## 惠州质计所
附件2
广东省惠州市质量计量监督检测所收费目录清单(行政事业性收费和经营服务性收费） （截至2023年6月13日）
序号 | 收费项目 | 行业主管部门 | 设定依据 | 收费文件 | 收费范围和对象 | 收费标准 | 执收单位 | 收费期限 | 说明
一 | 行政事业性收费
（一）
1
2
（二）
1
2
（三）
1
2
二 | 政府定价的经营服务性收费
无
三 | 市场调节价的经营服务性收费
（一）计量器具校准检测费
1 | 折射计 | 广东省市场监督管理局 | 市场需求 | 按合同协议收费 | 接受委托 | 360 | 广东省惠州市质量计量监督检测所 | 执行到新政策落地
2 | 光泽度计 | 广东省市场监督管理局 | 市场需求 | 按合同协议收费 | 接受委托 | 300 | 广东省惠州市质量计量监督检测所 | 执行到新政策落地 | 单角度;加一角度加300元，标准板另计。
3 | 色差计 | 广东省市场监督管理局 | 市场需求 | 按合同协议收费 | 接受委托 | 500 | 广东省惠州市质量计量监督检测所 | 执行到新政策落地 | 3.0（k=1）;(380～780)nm;
4 | 白度计 | 广东省市场监督管理局 | 市场需求 | 按合同协议收费 | 接受委托 | 420 | 广东省惠州市质量计量监督检测所 | 执行到新政策落地 | 2.5（k=1）;(380～780)nm;
5 |  | 广东省市场监督管理局 | 市场需求 | 按合同协议收费 | 接受委托 | 350 | 广东省惠州市质量计量监督检测所 | 执行到新政策落地 | (380～780)nm;
6 |  | 广东省市场监督管理局 | 市场需求 | 按合同协议收费 | 接受委托 | 300 | 广东省惠州市质量计量监督检测所 | 执行到新政策落地 | (380～780)nm;
7 | 阿贝折射仪 | 广东省市场监督管理局 | 市场需求 | 按合同协议收费 | 接受委托 | 350 | 广东省惠州市质量计量监督检测所 | 执行到新政策落地 | (1.3～1.7)nD;3×10-4
8 | 廉金属热电偶 | 广东省市场监督管理局 | 市场需求 | 按合同协议收费 | 接受委托 | 270 | 广东省惠州市质量计量监督检测所 | 执行到新政策落地 | (0～1200)℃;
9 | 工业铂电阻温度计 | 广东省市场监督管理局 | 市场需求 | 按合同协议收费 | 接受委托 | 200 | 广东省惠州市质量计量监督检测所 | 执行到新政策落地 | AA,A,B级;(-100～850)℃;
10 | 铜热电阻温度计 | 广东省市场监督管理局 | 市场需求 | 按合同协议收费 | 接受委托 | 240 | 广东省惠州市质量计量监督检测所 | 执行到新政策落地 | (-50～150)℃;
11 | 半导体点温计 | 广东省市场监督管理局 | 市场需求 | 按合同协议收费 | 接受委托 | 60 | 广东省惠州市质量计量监督检测所 | 执行到新政策落地 | ±0.2℃;(-80～300)℃;通常检4点
12 | 热敏电阻温度计（粮食） | 广东省市场监督管理局 | 市场需求 | 按合同协议收费 | 接受委托 | 60 | 广东省惠州市质量计量监督检测所 | 执行到新政策落地 | ±0.5℃;(-30～50)℃;通常检4点
13 | 普通玻璃液体温度计 | 广东省市场监督管理局 | 市场需求 | 按合同协议收费 | 接受委托 | 20 | 广东省惠州市质量计量监督检测所 | 执行到新政策落地 | 0.5, 1.0℃分度;(-80～500)℃;0℃以下每点加收40元
14 | 普通玻璃液体温度计 | 广东省市场监督管理局 | 市场需求 | 按合同协议收费 | 接受委托 | 12 | 广东省惠州市质量计量监督检测所 | 执行到新政策落地 | 2, 5℃分度;(-80～500)℃;0℃以下每点加收40元
15 | 精密玻璃液体温度计 | 广东省市场监督管理局 | 市场需求 | 按合同协议收费 | 接受委托 | 40 | 广东省惠州市质量计量监督检测所 | 执行到新政策落地 | 0.1、0.2℃分度;(-80～500)℃;通常检4点
16 | 标准水银温度 | 广东省市场监督管理局 | 市场需求 | 按合同协议收费 | 接受委托 | 60 | 广东省惠州市质量计量监督检测所 | 执行到新政策落地 | 二等 ；0.1℃分度;(-60～300)℃;通常检6点
17 | 高精密玻璃液体温度计 | 广东省市场监督管理局 | 市场需求 | 按合同协议收费 | 接受委托 | 80 | 广东省惠州市质量计量监督检测所 | 执行到新政策落地 | 0.01、0.02、0.05℃分度;(-80～500)℃;通常检6点
18 | 电接点玻璃温度计 | 广东省市场监督管理局 | 市场需求 | 按合同协议收费 | 接受委托 | 16 | 广东省惠州市质量计量监督检测所 | 执行到新政策落地 | ±(1～2)℃;(-50～300)℃;测电接点功能加40元
19 | 石油产品用温度计 | 广东省市场监督管理局 | 市场需求 | 按合同协议收费 | 接受委托 | 60 | 广东省惠州市质量计量监督检测所 | 执行到新政策落地 | ±(1～2)℃;(-80～400)℃;
20 | 机械式深度温度计 | 广东省市场监督管理局 | 市场需求 | 按合同协议收费 | 接受委托 | 100 | 广东省惠州市质量计量监督检测所 | 执行到新政策落地 | (-2～30)℃;
21 | 压力式温度计 | 广东省市场监督管理局 | 市场需求 | 按合同协议收费 | 接受委托 | 60 | 广东省惠州市质量计量监督检测所 | 执行到新政策落地 | (1.0～5)级;(-80～500)℃;通常检4点
22 | 双金属温度计 | 广东省市场监督管理局 | 市场需求 | 按合同协议收费 | 接受委托 | 200 | 广东省惠州市质量计量监督检测所 | 执行到新政策落地 | (1.0～2.5)级;(-80～500)℃;通常检5点
23 | 辐射温度计 | 广东省市场监督管理局 | 市场需求 | 按合同协议收费 | 接受委托 | 500 | 广东省惠州市质量计量监督检测所 | 执行到新政策落地 | 工作用;(-20～600)℃;加检一个点加100元
24 | 表面温度计 | 广东省市场监督管理局 | 市场需求 | 按合同协议收费 | 接受委托 | 350 | 广东省惠州市质量计量监督检测所 | 执行到新政策落地 | 室温～450℃;加检一个点加80元
25 | 模拟温度指示调节仪 | 广东省市场监督管理局 | 市场需求 | 按合同协议收费 | 接受委托 | 200 | 广东省惠州市质量计量监督检测所 | 执行到新政策落地 | (1.0～2.5)级;;
26 | 自动平衡式仪表 | 广东省市场监督管理局 | 市场需求 | 按合同协议收费 | 接受委托 | 380 | 广东省惠州市质量计量监督检测所 | 执行到新政策落地 | 0.05级及以下;≤10Ω或≥10mV;超出规程要求每增加一个点加收80元
27 | 动圈式温度指示仪 | 广东省市场监督管理局 | 市场需求 | 按合同协议收费 | 接受委托 | 150 | 广东省惠州市质量计量监督检测所 | 执行到新政策落地 | 1.0级及以下;;超出规程要求每增加一个点加收40元
28 | 测温仪表检定仪 | 广东省市场监督管理局 | 市场需求 | 按合同协议收费 | 接受委托 | 440 | 广东省惠州市质量计量监督检测所 | 执行到新政策落地 | 不含过程仪表校准仪
29 | 多功能自动巡回显示记录仪 | 广东省市场监督管理局 | 市场需求 | 按合同协议收费 | 接受委托 | 1550 | 广东省惠州市质量计量监督检测所 | 执行到新政策落地 | mV, mA, RTD, TC10通道以下;＞10通道每通道加收80元
30 | 数字温度计(整体检定) | 广东省市场监督管理局 | 市场需求 | 按合同协议收费 | 接受委托 | 300 | 广东省惠州市质量计量监督检测所 | 执行到新政策落地 | 0.1℃或1℃;(0～300)℃ (300～1200)℃;每通道单分辨力,超出规程要求每增加一个点加收40元
31 | 数字温度计(整体检定) | 广东省市场监督管理局 | 市场需求 | 按合同协议收费 | 接受委托 | 300 | 广东省惠州市质量计量监督检测所 | 执行到新政策落地 | 0.1℃和1℃;(0～300)℃ ;超出规程要求每增加一个点加收50元
32 |  | 广东省市场监督管理局 | 市场需求 | 按合同协议收费 | 接受委托 | 400 | 广东省惠州市质量计量监督检测所 | 执行到新政策落地 | 0.1℃和1℃;(300～1200)℃;配廉价金属探头，超出规程要求每增加一个点加收50元
33 |  | 广东省市场监督管理局 | 市场需求 | 按合同协议收费 | 接受委托 | 400 | 广东省惠州市质量计量监督检测所 | 执行到新政策落地 | 0.1℃和1℃; (300～1200)℃;配贵金属探头，超出规程要求每增加一个点加收50元
34 | 数字温度计（含冰箱温度计） 整体检定 | 广东省市场监督管理局 | 市场需求 | 按合同协议收费 | 接受委托 | 400 | 广东省惠州市质量计量监督检测所 | 执行到新政策落地 | 0.1℃或1℃;负温～300℃;每通道单分辨力,超出规程要求每增加一个点加收50元
35 | 数字温度计(整体检定) | 广东省市场监督管理局 | 市场需求 | 按合同协议收费 | 接受委托 | 560 | 广东省惠州市质量计量监督检测所 | 执行到新政策落地 | 0.1℃和1℃;负温～300℃;每通道双分辨力,超出规程要求每增加一个点加收65元
36 | 高精度数字温度计(整体检定) | 广东省市场监督管理局 | 市场需求 | 按合同协议收费 | 接受委托 | 1100 | 广东省惠州市质量计量监督检测所 | 执行到新政策落地 | 0.01℃;300℃以下;超出规程要求每增加一个点加收120元
37 | 高精度数字温度计(整体检定) | 广东省市场监督管理局 | 市场需求 | 按合同协议收费 | 接受委托 | 1600 | 广东省惠州市质量计量监督检测所 | 执行到新政策落地 | 0.001℃;300℃以下;超出规程要求每增加一个点加收160元
38 | 温度变送器 | 广东省市场监督管理局 | 市场需求 | 按合同协议收费 | 接受委托 | 120 | 广东省惠州市质量计量监督检测所 | 执行到新政策落地
39 | 湿度变送器 | 广东省市场监督管理局 | 市场需求 | 按合同协议收费 | 接受委托 | 350 | 广东省惠州市质量计量监督检测所 | 执行到新政策落地 | 2%RH
40 | 温、湿度变送器 | 广东省市场监督管理局 | 市场需求 | 按合同协议收费 | 接受委托 | 600 | 广东省惠州市质量计量监督检测所 | 执行到新政策落地 | 2%RH
41 | 数字显示温度仪(不带控制) | 广东省市场监督管理局 | 市场需求 | 按合同协议收费 | 接受委托 | 200 | 广东省惠州市质量计量监督检测所 | 执行到新政策落地 | 准确度0.2级以下
42 |  | 广东省市场监督管理局 | 市场需求 | 按合同协议收费 | 接受委托 | 360 | 广东省惠州市质量计量监督检测所 | 执行到新政策落地 | 准确度0.2级以上;;二次仪表每加一种传感器加收 240元，加一点加50元
43 | 数字显示温度仪(带控制) | 广东省市场监督管理局 | 市场需求 | 按合同协议收费 | 接受委托 | 450 | 广东省惠州市质量计量监督检测所 | 执行到新政策落地 | 多通道仪表每加一个通道加收160元
44 | 温度巡检仪 | 广东省市场监督管理局 | 市场需求 | 按合同协议收费 | 接受委托 | 60 | 广东省惠州市质量计量监督检测所 | 执行到新政策落地 | 0℃以下每点加收25元
45 | 温度校验炉 | 广东省市场监督管理局 | 市场需求 | 按合同协议收费 | 接受委托 | 1700 | 广东省惠州市质量计量监督检测所 | 执行到新政策落地 | (50～1100)℃
46 | 精密恒温槽 | 广东省市场监督管理局 | 市场需求 | 按合同协议收费 | 接受委托 | 800 | 广东省惠州市质量计量监督检测所 | 执行到新政策落地 | 工作用;;加一点加160元
47 | 标准恒温槽温场 | 广东省市场监督管理局 | 市场需求 | 按合同协议收费 | 接受委托 | 2300 | 广东省惠州市质量计量监督检测所 | 执行到新政策落地 | 标准槽用
48 | 恒温恒湿箱 | 广东省市场监督管理局 | 市场需求 | 按合同协议收费 | 接受委托 | 600 | 广东省惠州市质量计量监督检测所 | 执行到新政策落地 | 容积≤1m3;;检1温度点、1湿度点
49 |  | 广东省市场监督管理局 | 市场需求 | 按合同协议收费 | 接受委托 | 1000 | 广东省惠州市质量计量监督检测所 | 执行到新政策落地 | 容积≤1m3;检2温度点、2湿度点，加检每点加收160元
50 |  | 广东省市场监督管理局 | 市场需求 | 按合同协议收费 | 接受委托 | 1450 | 广东省惠州市质量计量监督检测所 | 执行到新政策落地 | 1m3＜容积≤10m3;;检2温度点、2湿度点，加检每点加收160元
51 |  | 广东省市场监督管理局 | 市场需求 | 按合同协议收费 | 接受委托 | 2300 | 广东省惠州市质量计量监督检测所 | 执行到新政策落地 | 容积＞10m3;检2温度点、2湿度点，加检每点加收160元
52 | 培养箱 | 广东省市场监督管理局 | 市场需求 | 按合同协议收费 | 接受委托 | 560 | 广东省惠州市质量计量监督检测所 | 执行到新政策落地 | 每加一测温点加收160元
53 | 生化培养箱 | 广东省市场监督管理局 | 市场需求 | 按合同协议收费 | 接受委托 | 560 | 广东省惠州市质量计量监督检测所 | 执行到新政策落地 | 每加一测温点加收160元
54 | 高、低温试验箱 | 广东省市场监督管理局 | 市场需求 | 按合同协议收费 | 接受委托 | 600元 | 广东省惠州市质量计量监督检测所 | 执行到新政策落地 | 容积≤1m3;检3温度点，加检每点加收160元，验收另议
55 |  | 广东省市场监督管理局 | 市场需求 | 按合同协议收费 | 接受委托 | 1000 | 广东省惠州市质量计量监督检测所 | 执行到新政策落地 | 容积＞1m3;检3温度点，加检每点加收160元
56 | 高低温冲击试验箱 | 广东省市场监督管理局 | 市场需求 | 按合同协议收费 | 接受委托 | 600 | 广东省惠州市质量计量监督检测所 | 执行到新政策落地 | 容积≤1m3;检高、低温各一点，加检每点加收150元
57 | 高低温冲击试验箱 | 广东省市场监督管理局 | 市场需求 | 按合同协议收费 | 接受委托 | 1500 | 广东省惠州市质量计量监督检测所 | 执行到新政策落地 | 容积＞1m3;检3温度点，加检每点加收160元
58 | 鼓风干燥箱 | 广东省市场监督管理局 | 市场需求 | 按合同协议收费 | 接受委托 | 560 | 广东省惠州市质量计量监督检测所 | 执行到新政策落地 | 每加一测温点加收80元
59 | 老化箱 | 广东省市场监督管理局 | 市场需求 | 按合同协议收费 | 接受委托 | 600 | 广东省惠州市质量计量监督检测所 | 执行到新政策落地 | 280℃以下;每加一测温点加收160元，不检换气量
60 | 老化间 | 广东省市场监督管理局 | 市场需求 | 按合同协议收费 | 接受委托 | 800 | 广东省惠州市质量计量监督检测所 | 执行到新政策落地 | (4～200)m3每m3加8元，200 m3以上每m3加3元;≤1m3
61 | 特殊用途控温箱 | 广东省市场监督管理局 | 市场需求 | 按合同协议收费 | 接受委托 | 750 | 广东省惠州市质量计量监督检测所 | 执行到新政策落地 | 每加一测温点加收160元
62 | 盐雾试验箱 | 广东省市场监督管理局 | 市场需求 | 按合同协议收费 | 接受委托 | 500 | 广东省惠州市质量计量监督检测所 | 执行到新政策落地
63 | 混凝土养护室 | 广东省市场监督管理局 | 市场需求 | 按合同协议收费 | 接受委托 | 600 | 广东省惠州市质量计量监督检测所 | 执行到新政策落地
64 | 高温交变湿热试验箱 | 广东省市场监督管理局 | 市场需求 | 按合同协议收费 | 接受委托 | 600 | 广东省惠州市质量计量监督检测所 | 执行到新政策落地 | ≤1m3
65 |  | 广东省市场监督管理局 | 市场需求 | 按合同协议收费 | 接受委托 | 2300 | 广东省惠州市质量计量监督检测所 | 执行到新政策落地 | 容积＞1m3
66 | 红外线测温仪 | 广东省市场监督管理局 | 市场需求 | 按合同协议收费 | 接受委托 | 350 | 广东省惠州市质量计量监督检测所 | 执行到新政策落地 | 检四个点，加一点加100元
67 | 恒温水浴 | 广东省市场监督管理局 | 市场需求 | 按合同协议收费 | 接受委托 | 560 | 广东省惠州市质量计量监督检测所 | 执行到新政策落地 | 只检温度一个点，每加一测温点加收160元
68 | 工作用通风干湿表 | 广东省市场监督管理局 | 市场需求 | 按合同协议收费 | 接受委托 | 250 | 广东省惠州市质量计量监督检测所 | 执行到新政策落地
69 | 自校式铂电阻数字测温仪 | 广东省市场监督管理局 | 市场需求 | 按合同协议收费 | 接受委托 | 1000 | 广东省惠州市质量计量监督检测所 | 执行到新政策落地 | ( -60～300)℃;
70 | 真空干燥箱 | 广东省市场监督管理局 | 市场需求 | 按合同协议收费 | 接受委托 | 1400 | 广东省惠州市质量计量监督检测所 | 执行到新政策落地 | 130℃以下,<1m3
71 | 压力灭菌器 | 广东省市场监督管理局 | 市场需求 | 按合同协议收费 | 接受委托 | 350 | 广东省惠州市质量计量监督检测所 | 执行到新政策落地 | 130℃以下,<1m3
72 | 高温高压灭菌柜 | 广东省市场监督管理局 | 市场需求 | 按合同协议收费 | 接受委托 | 2000 | 广东省惠州市质量计量监督检测所 | 执行到新政策落地 | ＞1m3
73 | 毛发温湿度计、数字温湿度计 | 广东省市场监督管理局 | 市场需求 | 按合同协议收费 | 接受委托 | 200 | 广东省惠州市质量计量监督检测所 | 执行到新政策落地 | 温度：±1℃ 湿度：≤5%RH ;温度：（-10～+40）℃； 湿度：(30%～95%)RH ;
74 | 干湿表 | 广东省市场监督管理局 | 市场需求 | 按合同协议收费 | 接受委托 | 200 | 广东省惠州市质量计量监督检测所 | 执行到新政策落地 | 温度：±1℃ 湿度：≤5%RH;温度：（5～50）℃; 湿度：（10%～95%）RH ;
75 | 记录式温湿度计 | 广东省市场监督管理局 | 市场需求 | 按合同协议收费 | 接受委托 | 400 | 广东省惠州市质量计量监督检测所 | 执行到新政策落地 | 温度：±1℃ 湿度：≤5%RH ;温度：（-10～+40）℃； 湿度：(30%～95%)RH ;
76 | 石油产品用恒温槽（箱） | 广东省市场监督管理局 | 市场需求 | 按合同协议收费 | 接受委托 | 700 | 广东省惠州市质量计量监督检测所 | 执行到新政策落地 | EMP：±.1℃及以下 ;（-40～+300）℃；;
77 | 箱式电阻炉（马弗炉） | 广东省市场监督管理局 | 市场需求 | 按合同协议收费 | 接受委托 | 500 | 广东省惠州市质量计量监督检测所 | 执行到新政策落地 | 1.0级及以下 ;（100～+1000）℃；;
78 | 沥青延伸度仪 | 广东省市场监督管理局 | 市场需求 | 按合同协议收费 | 接受委托 | 450 | 广东省惠州市质量计量监督检测所 | 执行到新政策落地 | MPE：±0.5℃及以下 ;（0～+50）℃；;测延伸度速率加100元
79 | 沥青针入度测量仪 | 广东省市场监督管理局 | 市场需求 | 按合同协议收费 | 接受委托 | 350 | 广东省惠州市质量计量监督检测所 | 执行到新政策落地 | MPE：±0.5℃及以下;（0～+100）℃；;测钢球直径、质量加100元
80 | 沥青软化点测量仪 | 广东省市场监督管理局 | 市场需求 | 按合同协议收费 | 接受委托 | 350 | 广东省惠州市质量计量监督检测所 | 执行到新政策落地 | MPE：±0.5℃及以下;（0～+100）℃；;测钢针质量、针入度加100元
81 | 冻力试验仪 | 广东省市场监督管理局 | 市场需求 | 按合同协议收费 | 接受委托 | 500 | 广东省惠州市质量计量监督检测所 | 执行到新政策落地 | MPE：±1℃及以下;（0～+50）℃；;
82 | 沥青混合料拌和机 | 广东省市场监督管理局 | 市场需求 | 按合同协议收费 | 接受委托 | 450 | 广东省惠州市质量计量监督检测所 | 执行到新政策落地 | MPE：±1℃及以下;（0～+200）℃；;
83 | 全自动低温柔性试验仪 | 广东省市场监督管理局 | 市场需求 | 按合同协议收费 | 接受委托 | 600 | 广东省惠州市质量计量监督检测所 | 执行到新政策落地 | MPE：±（1～2）℃;（-40～+100）℃；;
84 | 热变型维卡软化点温度测定仪 | 广东省市场监督管理局 | 市场需求 | 按合同协议收费 | 接受委托 | 450 | 广东省惠州市质量计量监督检测所 | 执行到新政策落地 | MPE：±（1～2）℃;（0～+300）℃；;
85 | 消解炉（仪） | 广东省市场监督管理局 | 市场需求 | 按合同协议收费 | 接受委托 | 560 | 广东省惠州市质量计量监督检测所 | 执行到新政策落地 | MPE：±0.5℃及以下;（50～+250）℃；;
86 | 恒温电热板 | 广东省市场监督管理局 | 市场需求 | 按合同协议收费 | 接受委托 | 500 | 广东省惠州市质量计量监督检测所 | 执行到新政策落地 | MPE：±（1～3）℃; （30～+300）℃;＜0.2 m2;
87 |  | 广东省市场监督管理局 | 市场需求 | 按合同协议收费 | 接受委托 | 1000 | 广东省惠州市质量计量监督检测所 | 执行到新政策落地 | ≥0.2 m2
88 | 恒温（磁力）搅拌器 | 广东省市场监督管理局 | 市场需求 | 按合同协议收费 | 接受委托 | 230 | 广东省惠州市质量计量监督检测所 | 执行到新政策落地 | MPE：±0.5℃及以下;（0～100）℃；;
89 | 沥青薄膜烘箱 | 广东省市场监督管理局 | 市场需求 | 按合同协议收费 | 接受委托 | 560 | 广东省惠州市质量计量监督检测所 | 执行到新政策落地 | 容积≤1m3
90 | 裂解加热炉(温度） | 广东省市场监督管理局 | 市场需求 | 按合同协议收费 | 接受委托 | 600 | 广东省惠州市质量计量监督检测所 | 执行到新政策落地 | MPE：±（1～3）℃;;
91 | 冷藏箱（柜） | 广东省市场监督管理局 | 市场需求 | 按合同协议收费 | 接受委托 | 560 | 广东省惠州市质量计量监督检测所 | 执行到新政策落地 | MPE：±（1～3）℃;（-40～+20）℃；容积≤1m3;
92 | 血小板恒温振荡保存箱 | 广东省市场监督管理局 | 市场需求 | 按合同协议收费 | 接受委托 | 560 | 广东省惠州市质量计量监督检测所 | 执行到新政策落地
93 | 耐黄变试验机（温度） | 广东省市场监督管理局 | 市场需求 | 按合同协议收费 | 接受委托 | 800 | 广东省惠州市质量计量监督检测所 | 执行到新政策落地 | （50～+300）℃；容积≤1m3;
94 | 旋转蒸发器（温度） | 广东省市场监督管理局 | 市场需求 | 按合同协议收费 | 接受委托 | 500 | 广东省惠州市质量计量监督检测所 | 执行到新政策落地 | MPE：±（0.5～3）℃
95 | 液化石油气铜片腐蚀测定器（温度） | 广东省市场监督管理局 | 市场需求 | 按合同协议收费 | 接受委托 | 800 | 广东省惠州市质量计量监督检测所 | 执行到新政策落地 | MPE：±（0.5～2）℃;;
96 | 馏分燃料油氧化安定性测定器（温度） | 广东省市场监督管理局 | 市场需求 | 按合同协议收费 | 接受委托 | 600 | 广东省惠州市质量计量监督检测所 | 执行到新政策落地 | MPE：±（0.5～2）℃;;
97 | 混凝土快速冻融试验设备（温度） | 广东省市场监督管理局 | 市场需求 | 按合同协议收费 | 接受委托 | 560 | 广东省惠州市质量计量监督检测所 | 执行到新政策落地 | MPE：±（0.5～2）℃;;
98 | 智能崩解仪 | 广东省市场监督管理局 | 市场需求 | 按合同协议收费 | 接受委托 | 560 | 广东省惠州市质量计量监督检测所 | 执行到新政策落地 | MPE：±（0.3～2）℃;;
99 | 声级计 | 广东省市场监督管理局 | 市场需求 | 按合同协议收费 | 接受委托 | 336 | 广东省惠州市质量计量监督检测所 | 执行到新政策落地 | I、Ⅱ型
100 | 精密声级计 | 广东省市场监督管理局 | 市场需求 | 按合同协议收费 | 接受委托 | 600 | 广东省惠州市质量计量监督检测所 | 执行到新政策落地 | 1型
101 | 噪声电压表 | 广东省市场监督管理局 | 市场需求 | 按合同协议收费 | 接受委托 | 440 | 广东省惠州市质量计量监督检测所 | 执行到新政策落地 | 增加一个标准滤波特性另加40元
102 | 杂音计 | 广东省市场监督管理局 | 市场需求 | 按合同协议收费 | 接受委托 | 500 | 广东省惠州市质量计量监督检测所 | 执行到新政策落地 | 1.0dB ;(0～20)kHz, (0～110)dB;
103 | 滤波器 | 广东省市场监督管理局 | 市场需求 | 按合同协议收费 | 接受委托 | 280 | 广东省惠州市质量计量监督检测所 | 执行到新政策落地 | 0级、1级
104 | 扬声器噪声信号发生器 | 广东省市场监督管理局 | 市场需求 | 按合同协议收费 | 接受委托 | 700 | 广东省惠州市质量计量监督检测所 | 执行到新政策落地 | 0.01
105 | 测量放大器 | 广东省市场监督管理局 | 市场需求 | 按合同协议收费 | 接受委托 | 420 | 广东省惠州市质量计量监督检测所 | 执行到新政策落地 | 1型、Ⅱ型
106 | 超声功率源 | 广东省市场监督管理局 | 市场需求 | 按合同协议收费 | 接受委托 | 1050 | 广东省惠州市质量计量监督检测所 | 执行到新政策落地 | 瓦级、豪瓦级
107 | 超声功率计 | 广东省市场监督管理局 | 市场需求 | 按合同协议收费 | 接受委托 | 600 | 广东省惠州市质量计量监督检测所 | 执行到新政策落地 | 瓦级、豪瓦级
108 | 超声探伤仪 | 广东省市场监督管理局 | 市场需求 | 按合同协议收费 | 接受委托 | 357 | 广东省惠州市质量计量监督检测所 | 执行到新政策落地 | 标准
109 | 超声测厚仪 | 广东省市场监督管理局 | 市场需求 | 按合同协议收费 | 接受委托 | 357 | 广东省惠州市质量计量监督检测所 | 执行到新政策落地 | 标准
110 | 测量放大器 | 广东省市场监督管理局 | 市场需求 | 按合同协议收费 | 接受委托 | 420 | 广东省惠州市质量计量监督检测所 | 执行到新政策落地 | 1型、Ⅱ型
111 | 声波检测仪 | 广东省市场监督管理局 | 市场需求 | 按合同协议收费 | 接受委托 | 1000 | 广东省惠州市质量计量监督检测所 | 执行到新政策落地 | 0.26%~0.35;（10～250）KHz;
112 | 激光拉曼分光光度计 | 广东省市场监督管理局 | 市场需求 | 按合同协议收费 | 接受委托 | 700 | 广东省惠州市质量计量监督检测所 | 执行到新政策落地
113 | T S P 采样器 | 广东省市场监督管理局 | 市场需求 | 按合同协议收费 | 接受委托 | 680 | 广东省惠州市质量计量监督检测所 | 执行到新政策落地 | 8%
114 | 大气采样器 | 广东省市场监督管理局 | 市场需求 | 按合同协议收费 | 接受委托 | 400 | 广东省惠州市质量计量监督检测所 | 执行到新政策落地 | 5%;(0～5)L/min;双通道加220元
115 | 尘埃粒子计数器 | 广东省市场监督管理局 | 市场需求 | 按合同协议收费 | 接受委托 | 1400 | 广东省惠州市质量计量监督检测所 | 执行到新政策落地
116 | 红外测油仪 | 广东省市场监督管理局 | 市场需求 | 按合同协议收费 | 接受委托 | 700 | 广东省惠州市质量计量监督检测所 | 执行到新政策落地
117 | 气相色谱-红外分光光度计联用仪 | 广东省市场监督管理局 | 市场需求 | 按合同协议收费 | 接受委托 | 1340 | 广东省惠州市质量计量监督检测所 | 执行到新政策落地 | 每加1个检测器加800元
118 | 气相色谱-质谱联用仪 | 广东省市场监督管理局 | 市场需求 | 按合同协议收费 | 接受委托 | 1340 | 广东省惠州市质量计量监督检测所 | 执行到新政策落地 | 每加1个检测器加800元
119 | 液相色谱-质谱联用仪 | 广东省市场监督管理局 | 市场需求 | 按合同协议收费 | 接受委托 | 880 | 广东省惠州市质量计量监督检测所 | 执行到新政策落地 | 每加1个检测器加800元
120 | 盐度计 | 广东省市场监督管理局 | 市场需求 | 按合同协议收费 | 接受委托 | 500 | 广东省惠州市质量计量监督检测所 | 执行到新政策落地 | ±0.003
121 | 精密酸度计 | 广东省市场监督管理局 | 市场需求 | 按合同协议收费 | 接受委托 | 240 | 广东省惠州市质量计量监督检测所 | 执行到新政策落地 | 0.02～0.001级;pH:0～14;
122 | 酸度计 | 广东省市场监督管理局 | 市场需求 | 按合同协议收费 | 接受委托 | 240 | 广东省惠州市质量计量监督检测所 | 执行到新政策落地 | 0.001级;pH:0～14;
123 | 浊度计 | 广东省市场监督管理局 | 市场需求 | 按合同协议收费 | 接受委托 | 420 | 广东省惠州市质量计量监督检测所 | 执行到新政策落地 | 线性误差：±5%;400NTU;
124 | 离子计 | 广东省市场监督管理局 | 市场需求 | 按合同协议收费 | 接受委托 | 378 | 广东省惠州市质量计量监督检测所 | 执行到新政策落地 | 0.001;0～14pX;
125 |  | 广东省市场监督管理局 | 市场需求 | 按合同协议收费 | 接受委托 | 630 | 广东省惠州市质量计量监督检测所 | 执行到新政策落地 | 0.001pX;0～14pX;
126 | 可见分光光度计 | 广东省市场监督管理局 | 市场需求 | 按合同协议收费 | 接受委托 | 714 | 广东省惠州市质量计量监督检测所 | 执行到新政策落地 | 一，二，三级;(330～800)nm;
127 | 单光束紫外可见分光光度计 | 广东省市场监督管理局 | 市场需求 | 按合同协议收费 | 接受委托 | 600 | 广东省惠州市质量计量监督检测所 | 执行到新政策落地 | A，B级;(190～850)nm;
128 | 双光束紫外可见分光光度计 | 广东省市场监督管理局 | 市场需求 | 按合同协议收费 | 接受委托 | 924 | 广东省惠州市质量计量监督检测所 | 执行到新政策落地 | A，B级;(190～900)nm;
129 | 紫外可见近红外分光光度计 | 广东省市场监督管理局 | 市场需求 | 按合同协议收费 | 接受委托 | 600 | 广东省惠州市质量计量监督检测所 | 执行到新政策落地 | A，B，C级;(185～2600)nm;
130 | 红外分光光度计 | 广东省市场监督管理局 | 市场需求 | 按合同协议收费 | 接受委托 | 336 | 广东省惠州市质量计量监督检测所 | 执行到新政策落地 | A，B，C级;(4000～250)cm-1;
131 | 原子吸收分光光度计 | 广东省市场监督管理局 | 市场需求 | 按合同协议收费 | 接受委托 | 840 | 广东省惠州市质量计量监督检测所 | 执行到新政策落地 | Cu：1.5%～5% Cd：4%～10%;0.00～5.00μg/mL 0.00～5.00ng/mL;每加1个检测器加800元
132 | 荧光光度计 | 广东省市场监督管理局 | 市场需求 | 按合同协议收费 | 接受委托 | 312 | 广东省惠州市质量计量监督检测所 | 执行到新政策落地 | 不分等级;(300～600)nm;
133 | 荧光分光光度计 | 广东省市场监督管理局 | 市场需求 | 按合同协议收费 | 接受委托 | 336 | 广东省惠州市质量计量监督检测所 | 执行到新政策落地 | A，B，C级;(200～700)nm;
134 | 原子荧光分光光度计 | 广东省市场监督管理局 | 市场需求 | 按合同协议收费 | 接受委托 | 840 | 广东省惠州市质量计量监督检测所 | 执行到新政策落地 | MPE:0.4ng;(0～100)mg/L;
135 | 非色散原子荧光光度计 | 广东省市场监督管理局 | 市场需求 | 按合同协议收费 | 接受委托 | 630 | 广东省惠州市质量计量监督检测所 | 执行到新政策落地 | 0.03;As：0.0～100ng/ml Sb：0.0～1000ng/ml;
136 | 滤光光电比色计 | 广东省市场监督管理局 | 市场需求 | 按合同协议收费 | 接受委托 | 294 | 广东省惠州市质量计量监督检测所 | 执行到新政策落地 | 不分等级;可见区;
137 | 火焰光度计 | 广东省市场监督管理局 | 市场需求 | 按合同协议收费 | 接受委托 | 600 | 广东省惠州市质量计量监督检测所 | 执行到新政策落地 | 0.032;K：(0.004～0.20)mmol/L Na：(0.004～1.00)mmol/L;
138 | 旋转粘度计 | 广东省市场监督管理局 | 市场需求 | 按合同协议收费 | 接受委托 | 336 | 广东省惠州市质量计量监督检测所 | 执行到新政策落地 | 1%～5%;(1～1×107)mPa·s;
139 | 恩式粘度计 | 广东省市场监督管理局 | 市场需求 | 按合同协议收费 | 接受委托 | 240 | 广东省惠州市质量计量监督检测所 | 执行到新政策落地 | 0.02;(1～1000)mm²/s;
140 | 落球式粘度计 | 广东省市场监督管理局 | 市场需求 | 按合同协议收费 | 接受委托 | 420 | 广东省惠州市质量计量监督检测所 | 执行到新政策落地 | ≤1.5%;(1～1×105)mPa·s;
141 | 流出杯粘度计 | 广东省市场监督管理局 | 市场需求 | 按合同协议收费 | 接受委托 | 300 | 广东省惠州市质量计量监督检测所 | 执行到新政策落地 | (10～700)mm²/s;
142 | 毛细管粘度计（工作） | 广东省市场监督管理局 | 市场需求 | 按合同协议收费 | 接受委托 | 240 | 广东省惠州市质量计量监督检测所 | 执行到新政策落地 | 0.3%～1%; 工作;(0.40～6.0)mm;
143 | 旋光仪及旋光糖量计 | 广东省市场监督管理局 | 市场需求 | 按合同协议收费 | 接受委托 | 540 | 广东省惠州市质量计量监督检测所 | 执行到新政策落地 | 0.01级; -45°～+45°;
144 |  | 广东省市场监督管理局 | 市场需求 | 按合同协议收费 | 接受委托 | 540 | 广东省惠州市质量计量监督检测所 | 执行到新政策落地 | 0.02级; -45°～+45°;
145 |  | 广东省市场监督管理局 | 市场需求 | 按合同协议收费 | 接受委托 | 540 | 广东省惠州市质量计量监督检测所 | 执行到新政策落地 | 0.05级; -45°～+45°;
146 | 粉尘采样器 | 广东省市场监督管理局 | 市场需求 | 按合同协议收费 | 接受委托 | 200 | 广东省惠州市质量计量监督检测所 | 执行到新政策落地 | 2.5级;(0.5～130)mg/m³;双通道加200元
147 | 发射光谱仪 | 广东省市场监督管理局 | 市场需求 | 按合同协议收费 | 接受委托 | 1032 | 广东省惠州市质量计量监督检测所 | 执行到新政策落地 | 1%～10%；A;0.01%～2%;
148 |  | 广东省市场监督管理局 | 市场需求 | 按合同协议收费 | 接受委托 | 1008 | 广东省惠州市质量计量监督检测所 | 执行到新政策落地 | 2%～25%;B;0.0005%～0.02%;
149 |  | 广东省市场监督管理局 | 市场需求 | 按合同协议收费 | 接受委托 | 2100 | 广东省惠州市质量计量监督检测所 | 执行到新政策落地 | 1%～10%;C;0.01%～2% 、0.01～100g/mL;
150 | 液相色谱仪 | 广东省市场监督管理局 | 市场需求 | 按合同协议收费 | 接受委托 | 1428 | 广东省惠州市质量计量监督检测所 | 执行到新政策落地 | 0.05;1×10-12g/mL～100%;每加1个检测器加800元
151 | 气相色谱仪 | 广东省市场监督管理局 | 市场需求 | 按合同协议收费 | 接受委托 | 1260 | 广东省惠州市质量计量监督检测所 | 执行到新政策落地 | 0.05;;每加1个检测器加800元
152 | 电导仪 | 广东省市场监督管理局 | 市场需求 | 按合同协议收费 | 接受委托 | 756 | 广东省惠州市质量计量监督检测所 | 执行到新政策落地 | 0.0012;(5×10-2～1×104)μS/cm;
153 | 电导率仪 | 广东省市场监督管理局 | 市场需求 | 按合同协议收费 | 接受委托 | 312 | 广东省惠州市质量计量监督检测所 | 执行到新政策落地 | 0.2%～5%;(5×10-2～1×104)μS/cm;
154 | 汽车排放气体测试仪 | 广东省市场监督管理局 | 市场需求 | 按合同协议收费 | 接受委托 | 1500 | 广东省惠州市质量计量监督检测所 | 执行到新政策落地 | 3%～5%;CO:0～10% CH:0～1%mol/mol;
155 | 电解式水分仪 | 广东省市场监督管理局 | 市场需求 | 按合同协议收费 | 接受委托 | 1260 | 广东省惠州市质量计量监督检测所 | 执行到新政策落地 | 5%～10%;20～1000μL/L;
156 | 熔体流动速率仪 | 广东省市场监督管理局 | 市场需求 | 按合同协议收费 | 接受委托 | 504 | 广东省惠州市质量计量监督检测所 | 执行到新政策落地 | 0.1;0.1～300g/10min;
157 | 甲烷测报仪 | 广东省市场监督管理局 | 市场需求 | 按合同协议收费 | 接受委托 | 546 | 广东省惠州市质量计量监督检测所 | 执行到新政策落地 | 0.05;0～4%;
158 | 可燃气体测报仪 | 广东省市场监督管理局 | 市场需求 | 按合同协议收费 | 接受委托 | 540 | 广东省惠州市质量计量监督检测所 | 执行到新政策落地 | 5%，10%;0～100%LEL;
159 | 硫化氢气体测报仪 | 广东省市场监督管理局 | 市场需求 | 按合同协议收费 | 接受委托 | 798 | 广东省惠州市质量计量监督检测所 | 执行到新政策落地 | 3%～5%;0～500×10-6;
160 | 一氧化碳测定仪 | 广东省市场监督管理局 | 市场需求 | 按合同协议收费 | 接受委托 | 630 | 广东省惠州市质量计量监督检测所 | 执行到新政策落地 | 3%～5%;3000×10-6以下;
161 | 电化学电极气体氧分析仪 | 广东省市场监督管理局 | 市场需求 | 按合同协议收费 | 接受委托 | 420 | 广东省惠州市质量计量监督检测所 | 执行到新政策落地 | 3%～5%;0～100%;
162 | 二氧化硫分析仪 | 广东省市场监督管理局 | 市场需求 | 按合同协议收费 | 接受委托 | 480 | 广东省惠州市质量计量监督检测所 | 执行到新政策落地 | 3%～5%;0～4000×10-6;
163 | 水质综合分析仪 | 广东省市场监督管理局 | 市场需求 | 按合同协议收费 | 接受委托 | 1386 | 广东省惠州市质量计量监督检测所 | 执行到新政策落地 | pH:0.01;pH:0～14;
164 | 自动电位滴定仪 | 广东省市场监督管理局 | 市场需求 | 按合同协议收费 | 接受委托 | 600 | 广东省惠州市质量计量监督检测所 | 执行到新政策落地 | 0.05;(0～1000)Mv;按基本参数2个收费600元/台，每增加1个参数加200元
165 | 化学耗氧量测定仪 | 广东省市场监督管理局 | 市场需求 | 按合同协议收费 | 接受委托 | 546 | 广东省惠州市质量计量监督检测所 | 执行到新政策落地 | 5%;(10～1000)mg/L;
166 | 有毒有害可燃气体分析检测报警仪 | 广东省市场监督管理局 | 市场需求 | 按合同协议收费 | 接受委托 | 546 | 广东省惠州市质量计量监督检测所 | 执行到新政策落地 | 2%～5%;多探头复合型;
167 | 酶标分析仪 | 广东省市场监督管理局 | 市场需求 | 按合同协议收费 | 接受委托 | 714 | 广东省惠州市质量计量监督检测所 | 执行到新政策落地 | 3%;吸光度(0.00～2.00)A;
168 | 测氢仪 | 广东省市场监督管理局 | 市场需求 | 按合同协议收费 | 接受委托 | 336 | 广东省惠州市质量计量监督检测所 | 执行到新政策落地 | 3%;0～10×10-6（质量分数）;
169 | 氧化锆氧分析仪 | 广东省市场监督管理局 | 市场需求 | 按合同协议收费 | 接受委托 | 1470 | 广东省惠州市质量计量监督检测所 | 执行到新政策落地 | 3%～5%;0～100%;
170 | 手持糖量（含量）计及手持折射仪 | 广东省市场监督管理局 | 市场需求 | 按合同协议收费 | 接受委托 | 336 | 广东省惠州市质量计量监督检测所 | 执行到新政策落地 | 0.1级;0～80%、1.3330～1.7000;
171 |  | 广东省市场监督管理局 | 市场需求 | 按合同协议收费 | 接受委托 | 336 | 广东省惠州市质量计量监督检测所 | 执行到新政策落地 | 0.5级;0～80%、1.3330～1.7000;
172 |  | 广东省市场监督管理局 | 市场需求 | 按合同协议收费 | 接受委托 | 336 | 广东省惠州市质量计量监督检测所 | 执行到新政策落地 | 1.0级;0～80%、1.3330～1.7000;
173 | 傅里叶变换红外光谱仪 | 广东省市场监督管理局 | 市场需求 | 按合同协议收费 | 接受委托 | 336 | 广东省惠州市质量计量监督检测所 | 执行到新政策落地 | 红外光波段
174 | 半自动生化分析仪 | 广东省市场监督管理局 | 市场需求 | 按合同协议收费 | 接受委托 | 940 | 广东省惠州市质量计量监督检测所 | 执行到新政策落地 | 0.005A;吸光度(0.00～2.00)A 波长：(340～700)nm;
175 | 全自动生化分析仪 | 广东省市场监督管理局 | 市场需求 | 按合同协议收费 | 接受委托 | 1800 | 广东省惠州市质量计量监督检测所 | 执行到新政策落地 | 7%
176 | 波长色散X射线荧光光谱仪 | 广东省市场监督管理局 | 市场需求 | 按合同协议收费 | 接受委托 | 882 | 广东省惠州市质量计量监督检测所 | 执行到新政策落地 | <1.5%;0.01%～99.99%;
177 | 水分测定仪 | 广东省市场监督管理局 | 市场需求 | 按合同协议收费 | 接受委托 | 350 | 广东省惠州市质量计量监督检测所 | 执行到新政策落地 | 1%～3%;6%～30%;
178 | 木材水分仪 | 广东省市场监督管理局 | 市场需求 | 按合同协议收费 | 接受委托 | 350 | 广东省惠州市质量计量监督检测所 | 执行到新政策落地 | 0.5%;6%～20%;
179 | 粮食水分仪 | 广东省市场监督管理局 | 市场需求 | 按合同协议收费 | 接受委托 | 350 | 广东省惠州市质量计量监督检测所 | 执行到新政策落地 | 0.5%;8%～22%;
180 | 溶解氧测定仪 | 广东省市场监督管理局 | 市场需求 | 按合同协议收费 | 接受委托 | 1344 | 广东省惠州市质量计量监督检测所 | 执行到新政策落地 | 0.5mg/L;0～200mg/L;
181 | 离子色谱仪 | 广东省市场监督管理局 | 市场需求 | 按合同协议收费 | 接受委托 | 1092 | 广东省惠州市质量计量监督检测所 | 执行到新政策落地 | 1.5%;Cl:(0.05～10)μg/ml SO4-2：(0.05～10)μg/ml Ca2+：(0.05～10)μg/ml Na+：(0.05～10)μg/ml NO3-:(0.05～10)μg/ml ;每加1个检测器加800元
182 | 气相有机质谱仪 | 广东省市场监督管理局 | 市场需求 | 按合同协议收费 | 接受委托 | 756 | 广东省惠州市质量计量监督检测所 | 执行到新政策落地 | 质荷比：±0.5;质荷比：1～3000;
183 | 微量水分渗透管 | 广东省市场监督管理局 | 市场需求 | 按合同协议收费 | 接受委托 | 2100 | 广东省惠州市质量计量监督检测所 | 执行到新政策落地 | 一级;(3～2000)μL/L;
184 | 石墨炉计测器 | 广东省市场监督管理局 | 市场需求 | 按合同协议收费 | 接受委托 | 378 | 广东省惠州市质量计量监督检测所 | 执行到新政策落地 | 4%～10%;0.00～5.00
185 | 火焰计测器 | 广东省市场监督管理局 | 市场需求 | 按合同协议收费 | 接受委托 | 357 | 广东省惠州市质量计量监督检测所 | 执行到新政策落地 | 1.5%～5%;0.00～5.00
186 | 氧化锆氧分析器（常量） | 广东省市场监督管理局 | 市场需求 | 按合同协议收费 | 接受委托 | 420 | 广东省惠州市质量计量监督检测所 | 执行到新政策落地 | 5%,10%;0～100%;
187 | 热磁式氧分析器 | 广东省市场监督管理局 | 市场需求 | 按合同协议收费 | 接受委托 | 504 | 广东省惠州市质量计量监督检测所 | 执行到新政策落地 | 3%～5%;0～100%;
188 | 原电池法气体氧分析器 | 广东省市场监督管理局 | 市场需求 | 按合同协议收费 | 接受委托 | 1470 | 广东省惠州市质量计量监督检测所 | 执行到新政策落地 | 10%;0～2000×10-6;
189 | 定量、可调移液器 | 广东省市场监督管理局 | 市场需求 | 按合同协议收费 | 接受委托 | 300 | 广东省惠州市质量计量监督检测所 | 执行到新政策落地 | (20～5000)μL
190 | 温湿度传感器 | 广东省市场监督管理局 | 市场需求 | 按合同协议收费 | 接受委托 | 500 | 广东省惠州市质量计量监督检测所 | 执行到新政策落地 | 1%RH～3%RH;5%RH～95%RH;
191 | 超净工作台 | 广东省市场监督管理局 | 市场需求 | 按合同协议收费 | 接受委托 | 3700 | 广东省惠州市质量计量监督检测所 | 执行到新政策落地 | 测量洁净度，增加测量气流、压差、换风量、照度、噪声、泄漏等参数，则增加一个参数加收400元。
192 | 生物安全柜 | 广东省市场监督管理局 | 市场需求 | 按合同协议收费 | 接受委托 | 4000 | 广东省惠州市质量计量监督检测所 | 执行到新政策落地 | 测量洁净度，增加测量气流、压差、换风量、照度、噪声、泄漏等参数，则增加一个参数加收400元。
193 | 化学耗氧量测定仪 | 广东省市场监督管理局 | 市场需求 | 按合同协议收费 | 接受委托 | 540 | 广东省惠州市质量计量监督检测所 | 执行到新政策落地 | 0.05;(10～1000) mg/L;
194 | 生物化学需氧量(BOD5)测定仪 | 广东省市场监督管理局 | 市场需求 | 按合同协议收费 | 接受委托 | 700 | 广东省惠州市质量计量监督检测所 | 执行到新政策落地 | 0.05;0～700mg/L;
195 | 手持糖量（含量）计及手持折射仪 | 广东省市场监督管理局 | 市场需求 | 按合同协议收费 | 接受委托 | 336 | 广东省惠州市质量计量监督检测所 | 执行到新政策落地 | 1.0级;0～80%、1.3330～1.7000;
196 | 波长色散X射线荧光光谱仪 | 广东省市场监督管理局 | 市场需求 | 按合同协议收费 | 接受委托 | 880 | 广东省惠州市质量计量监督检测所 | 执行到新政策落地 | <1.5%;0.01%～99.99%;
197 | 水分测定仪 | 广东省市场监督管理局 | 市场需求 | 按合同协议收费 | 接受委托 | 500 | 广东省惠州市质量计量监督检测所 | 执行到新政策落地 | 1%～3%;6%～30%;不含微量水份仪
198 | 卡氏水分测定仪 | 广东省市场监督管理局 | 市场需求 | 按合同协议收费 | 接受委托 | 700 | 广东省惠州市质量计量监督检测所 | 执行到新政策落地 | 水含量
199 | 微量水分测定仪 | 广东省市场监督管理局 | 市场需求 | 按合同协议收费 | 接受委托 | 700 | 广东省惠州市质量计量监督检测所 | 执行到新政策落地 | ＜1000 ug/L
200 |  | 广东省市场监督管理局 | 市场需求 | 按合同协议收费 | 接受委托 | 1000 | 广东省惠州市质量计量监督检测所 | 执行到新政策落地 | ≥1000 ug/L
201 | 能量型X射线荧光光谱仪（ROSH） | 广东省市场监督管理局 | 市场需求 | 按合同协议收费 | 接受委托 | 1000 | 广东省惠州市质量计量监督检测所 | 执行到新政策落地 | ;Cr\Cd\Pb\Hg\Br等国家有害有毒物质含量。;
202 | 微量溶解氧测定仪 | 广东省市场监督管理局 | 市场需求 | 按合同协议收费 | 接受委托 | 1344 | 广东省惠州市质量计量监督检测所 | 执行到新政策落地 | ＜50 mg/L
203 | 在线酸度(PH)计 | 广东省市场监督管理局 | 市场需求 | 按合同协议收费 | 接受委托 | 600 | 广东省惠州市质量计量监督检测所 | 执行到新政策落地 | PH：(0～14)
204 | 在线化学耗氧量测定仪（COD) | 广东省市场监督管理局 | 市场需求 | 按合同协议收费 | 接受委托 | 800 | 广东省惠州市质量计量监督检测所 | 执行到新政策落地 | 0.05;10～1000 mg/L;
205 | 在线TOC | 广东省市场监督管理局 | 市场需求 | 按合同协议收费 | 接受委托 | 1000 | 广东省惠州市质量计量监督检测所 | 执行到新政策落地 | 0.01;(0～14)PPM;
206 | 在线电阻率仪 | 广东省市场监督管理局 | 市场需求 | 按合同协议收费 | 接受委托 | 800 | 广东省惠州市质量计量监督检测所 | 执行到新政策落地 | 0.01;(0～18)MΩ;
207 | 在线ORP仪 | 广东省市场监督管理局 | 市场需求 | 按合同协议收费 | 接受委托 | 800 | 广东省惠州市质量计量监督检测所 | 执行到新政策落地 | 0.01;(0～1000)Mv;
208 | 在线电导率仪 | 广东省市场监督管理局 | 市场需求 | 按合同协议收费 | 接受委托 | 800 | 广东省惠州市质量计量监督检测所 | 执行到新政策落地 | 2.5级;(0～20000)μs;
209 | 复合气体报警（测量）仪 | 广东省市场监督管理局 | 市场需求 | 按合同协议收费 | 接受委托 | 540 | 广东省惠州市质量计量监督检测所 | 执行到新政策落地 | 2%～5%;;每加1种气体加700元
210 | 农药残留快速测试仪 | 广东省市场监督管理局 | 市场需求 | 按合同协议收费 | 接受委托 | 500 | 广东省惠州市质量计量监督检测所 | 执行到新政策落地 | EMP：±0.5℃及以下 ;（0～+100）℃；;
211 | 农药残留测试仪(分析仪) | 广东省市场监督管理局 | 市场需求 | 按合同协议收费 | 接受委托 | 700 | 广东省惠州市质量计量监督检测所 | 执行到新政策落地 | EMP：±0.5%;透射比
212 | 口罩过滤效率检测仪 | 广东省市场监督管理局 | 市场需求 | 按合同协议收费 | 接受委托 | 830 | 广东省惠州市质量计量监督检测所 | 执行到新政策落地 | 流量、压差;流量350元/通道、压差480元/通道
213 | 医用口罩阻燃性能测试仪 | 广东省市场监督管理局 | 市场需求 | 按合同协议收费 | 接受委托 | 800 | 广东省惠州市质量计量监督检测所 | 执行到新政策落地 | （200～1000）℃;测温度、火焰高度、标尺等
214 | 颗粒物过滤效率测定仪 | 广东省市场监督管理局 | 市场需求 | 按合同协议收费 | 接受委托 | 830 | 广东省惠州市质量计量监督检测所 | 执行到新政策落地 | 流量、压差;流量350元/通道、压差480元/通道
215 | 红外体表温度计 | 广东省市场监督管理局 | 市场需求 | 按合同协议收费 | 接受委托 | 400 | 广东省惠州市质量计量监督检测所 | 执行到新政策落地 | MPE：±0.3℃;（22～40）℃;
216 | 医用电子体温计 | 广东省市场监督管理局 | 市场需求 | 按合同协议收费 | 接受委托 | 300 | 广东省惠州市质量计量监督检测所 | 执行到新政策落地 | ±（0.1～0.3）℃;（30～42）℃;
217 | 红外耳温计 | 广东省市场监督管理局 | 市场需求 | 按合同协议收费 | 接受委托 | 400 | 广东省惠州市质量计量监督检测所 | 执行到新政策落地 | MPE：±0.2℃;（35～42）℃;
218 | 焊条烘干箱 | 广东省市场监督管理局 | 市场需求 | 按合同协议收费 | 接受委托 | 560 | 广东省惠州市质量计量监督检测所 | 执行到新政策落地 | MPE：±20℃;（50～300）℃;
219 | 挥发性有机化合物光离子化检测仪（VOC检测仪） | 广东省市场监督管理局 | 市场需求 | 按合同协议收费 | 接受委托 | 798 | 广东省惠州市质量计量监督检测所 | 执行到新政策落地 | MPE：±10%FS;（0～200）×10-6 mol/mol;
220 | 氨气检测仪/氨气检测报警器 | 广东省市场监督管理局 | 市场需求 | 按合同协议收费 | 接受委托 | 798 | 广东省惠州市质量计量监督检测所 | 执行到新政策落地 | MPE：±10%;（0～200）×10-6 mol/mol;
221 | 四极杆电感耦合等离子体质谱仪（ICP-MS） | 广东省市场监督管理局 | 市场需求 | 按合同协议收费 | 接受委托 | 1340 | 广东省惠州市质量计量监督检测所 | 执行到新政策落地 | 检出限： 铍：≤30ng/L 铟：≤10ng/L 铋：≤10ng/L;铍、铟、铋： （0～10.0）μg/L;
222 | 示差扫描热量计 | 广东省市场监督管理局 | 市场需求 | 按合同协议收费 | 接受委托 | 600 | 广东省惠州市质量计量监督检测所 | 执行到新政策落地 | A级、B级、C级;（室温～700）℃;
223 | 机动车前照灯检测仪 | 广东省市场监督管理局 | 市场需求 | 按合同协议收费 | 接受委托 | 800 | 广东省惠州市质量计量监督检测所 | 执行到新政策落地 | 发光强度 MPE：±15％ 光轴角度 MPE: ±15′;发光强度： (5000～60000）cd 光轴角度： 上2°～下2°30′ 左2°～右2°30′;
224 | 汽车透光率计 | 广东省市场监督管理局 | 市场需求 | 按合同协议收费 | 接受委托 | 450 | 广东省惠州市质量计量监督检测所 | 执行到新政策落地 | MPE：±2%;（0～100）%;
225 | 呼出气体酒精含量检测仪 | 广东省市场监督管理局 | 市场需求 | 按合同协议收费 | 接受委托 | 756 | 广东省惠州市质量计量监督检测所 | 执行到新政策落地 | 首次检定（-0.040 ～0） mg/L；或相对误差-10%～0 后续检定（-0.060 ～0）mg/L；或相对误差-15%～0;(0～2.0) mg/L;
226 | 毛细管熔点测定仪、热台法熔点测定仪 | 广东省市场监督管理局 | 市场需求 | 按合同协议收费 | 接受委托 | 800 | 广东省惠州市质量计量监督检测所 | 执行到新政策落地 | 毛细管熔点测定仪：0.2级、0.5级、1.0级、1.5级 热台法熔点测定仪：0.5级、1.0级、1.5级;（30～300）℃;
227 | 总悬浮颗粒物采样器 | 广东省市场监督管理局 | 市场需求 | 按合同协议收费 | 接受委托 | 450 | 广东省惠州市质量计量监督检测所 | 执行到新政策落地 | MPE:±5%;（80～1200）L/min;
228 | 总有机碳分析仪 | 广东省市场监督管理局 | 市场需求 | 按合同协议收费 | 接受委托 | 800 | 广东省惠州市质量计量监督检测所 | 执行到新政策落地 | 无机碳：MPE：±4% 有机碳：MPE：±5%;无机碳： （0～1000）mg/L 有机碳： （0～1000）mg/L;
229 | 苯气体检测仪/报警器 | 广东省市场监督管理局 | 市场需求 | 按合同协议收费 | 接受委托 | 798 | 广东省惠州市质量计量监督检测所 | 执行到新政策落地 | ±10%;（0～100）μmol/mol;
230 | 开口/闭口闪点测定仪 | 广东省市场监督管理局 | 市场需求 | 按合同协议收费 | 接受委托 | 600 | 广东省惠州市质量计量监督检测所 | 执行到新政策落地 | 开口闪点： MPE：±12.0℃（≤200℃） ±15.0℃（＞200℃） 闭口闪点： MPE：±6.0℃（≤110℃） ±9.0℃（＞110℃）;开口闪点：（110～240）℃ 闭口闪点：（70～170）℃;
231 | 烟气分析仪 | 广东省市场监督管理局 | 市场需求 | 按合同协议收费 | 接受委托 | 1500 | 广东省惠州市质量计量监督检测所 | 执行到新政策落地 | MPE:±5%;SO2：（1～2000）×10-6mol/mol CO：（1～2000）×10-6mol/mol NO：（1～2000）×10-6mol/mol O2：（0.1～25.0）×10-2mol/mol;
232 | 微波消解仪 | 广东省市场监督管理局 | 市场需求 | 按合同协议收费 | 接受委托 | 800 | 广东省惠州市质量计量监督检测所 | 执行到新政策落地 | ±（2.0～5.0）℃;（50～200）℃;
233 | 纯水机 | 广东省市场监督管理局 | 市场需求 | 按合同协议收费 | 接受委托 | 600 | 广东省惠州市质量计量监督检测所 | 执行到新政策落地 | MPE:±20%;（0～20）MΩ;
234 | 烟尘采样器 | 广东省市场监督管理局 | 市场需求 | 按合同协议收费 | 接受委托 | 450 | 广东省惠州市质量计量监督检测所 | 执行到新政策落地 | MPE:±5%; (5～80)L/min;
235 | 烟气采样器 | 广东省市场监督管理局 | 市场需求 | 按合同协议收费 | 接受委托 | 450 | 广东省惠州市质量计量监督检测所 | 执行到新政策落地 | MPE:±5%; (0～2)L/min;
236 | 一氧化碳、二氧化碳红外气体分析器 | 广东省市场监督管理局 | 市场需求 | 按合同协议收费 | 接受委托 | 798 | 广东省惠州市质量计量监督检测所 | 执行到新政策落地 | 二级、三级、五级;CO(0～2000)×10-6 mol/mol CO2(0～20%);
237 | 氮氧化物分析仪（柴油车氮氧化物(NOx)检测仪） | 广东省市场监督管理局 | 市场需求 | 按合同协议收费 | 接受委托 | 1500 | 广东省惠州市质量计量监督检测所 | 执行到新政策落地 | 氮氧化物MPE:±4%， 二氧化碳MPE:±5%;(0～1000)×10-6 mol/mol;
238 | 六氟化硫检测报警仪 | 广东省市场监督管理局 | 市场需求 | 按合同协议收费 | 接受委托 | 798 | 广东省惠州市质量计量监督检测所 | 执行到新政策落地 | MPE:±10%;(0～1000)×10-6 mol/mol;
239 | 标准光源箱（对色灯箱） | 广东省市场监督管理局 | 市场需求 | 按合同协议收费 | 接受委托 | 600 | 广东省惠州市质量计量监督检测所 | 执行到新政策落地 | 色温：±300K;（2000～8000）K;
240 | 氧气气体报警器(氧气检测仪) | 广东省市场监督管理局 | 市场需求 | 按合同协议收费 | 接受委托 | 420 | 广东省惠州市质量计量监督检测所 | 执行到新政策落地 | ＞25%MPE：±3%FS，≤25%MPE：±2%FS;（0～100）%;
241 | 炉温仪 | 广东省市场监督管理局 | 市场需求 | 按合同协议收费 | 接受委托 | 100 | 广东省惠州市质量计量监督检测所 | 执行到新政策落地 | ±3℃;（0～500）℃;
242 | 标准增铊 | 广东省市场监督管理局 | 市场需求 | 按合同协议收费 | 接受委托 | 30 | 广东省惠州市质量计量监督检测所 | 执行到新政策落地 | <500g
243 |  | 广东省市场监督管理局 | 市场需求 | 按合同协议收费 | 接受委托 | 50 | 广东省惠州市质量计量监督检测所 | 执行到新政策落地 | >1kg
244 | 增铊 | 广东省市场监督管理局 | 市场需求 | 按合同协议收费 | 接受委托 | 30 | 广东省惠州市质量计量监督检测所 | 执行到新政策落地 | <500g
245 |  | 广东省市场监督管理局 | 市场需求 | 按合同协议收费 | 接受委托 | 50 | 广东省惠州市质量计量监督检测所 | 执行到新政策落地 | >1kg
246 | 砝码 | 广东省市场监督管理局 | 市场需求 | 按合同协议收费 | 接受委托 | 50 | 广东省惠州市质量计量监督检测所 | 执行到新政策落地 | F2等级;1mg～500mg;
247 |  | 广东省市场监督管理局 | 市场需求 | 按合同协议收费 | 接受委托 | 50 | 广东省惠州市质量计量监督检测所 | 执行到新政策落地 | F2等级;1g～500g;
248 |  | 广东省市场监督管理局 | 市场需求 | 按合同协议收费 | 接受委托 | 50 | 广东省惠州市质量计量监督检测所 | 执行到新政策落地 | F2等级;1kg;
249 |  | 广东省市场监督管理局 | 市场需求 | 按合同协议收费 | 接受委托 | 30 | 广东省惠州市质量计量监督检测所 | 执行到新政策落地 | M1等级;1mg～500mg;
250 |  | 广东省市场监督管理局 | 市场需求 | 按合同协议收费 | 接受委托 | 30 | 广东省惠州市质量计量监督检测所 | 执行到新政策落地 | M1等级;1g～500g;
251 |  | 广东省市场监督管理局 | 市场需求 | 按合同协议收费 | 接受委托 | 50 | 广东省惠州市质量计量监督检测所 | 执行到新政策落地 | M1等级;1kg～20kg;
252 |  | 广东省市场监督管理局 | 市场需求 | 按合同协议收费 | 接受委托 | 300 | 广东省惠州市质量计量监督检测所 | 执行到新政策落地 | M1等级;50kg～100kg;
253 |  | 广东省市场监督管理局 | 市场需求 | 按合同协议收费 | 接受委托 | 336 | 广东省惠州市质量计量监督检测所 | 执行到新政策落地 | M1等级;200kg～500kg;
254 |  | 广东省市场监督管理局 | 市场需求 | 按合同协议收费 | 接受委托 | 504 | 广东省惠州市质量计量监督检测所 | 执行到新政策落地 | M1等级;1000kg;
255 |  | 广东省市场监督管理局 | 市场需求 | 按合同协议收费 | 接受委托 | 30 | 广东省惠州市质量计量监督检测所 | 执行到新政策落地 | M2等级;＜1kg;
256 |  | 广东省市场监督管理局 | 市场需求 | 按合同协议收费 | 接受委托 | 50 | 广东省惠州市质量计量监督检测所 | 执行到新政策落地 | M2等级;≥1kg;
257 | 机械天平 | 广东省市场监督管理局 | 市场需求 | 按合同协议收费 | 接受委托 | 650 | 广东省惠州市质量计量监督检测所 | 执行到新政策落地 | 1～3级;100g～200g;
258 |  | 广东省市场监督管理局 | 市场需求 | 按合同协议收费 | 接受委托 |  | 广东省惠州市质量计量监督检测所 | 执行到新政策落地 | 4～6级;100g～5kg;
259 |  | 广东省市场监督管理局 | 市场需求 | 按合同协议收费 | 接受委托 |  | 广东省惠州市质量计量监督检测所 | 执行到新政策落地 | 4～6级;10kg～50kg;
260 | 电子天平 | 广东省市场监督管理局 | 市场需求 | 按合同协议收费 | 接受委托 | 504 | 广东省惠州市质量计量监督检测所 | 执行到新政策落地 | 级;≤100 kg;配套砝码按相应等级另加收费；多档位电子天平按照每个档位对应等级收费。
261 |  | 广东省市场监督管理局 | 市场需求 | 按合同协议收费 | 接受委托 | 420 | 广东省惠州市质量计量监督检测所 | 执行到新政策落地 | 级;≤100 kg;配套砝码按相应等级另加收费；多档位电子天平按照每个档位对应等级收费。
262 |  | 广东省市场监督管理局 | 市场需求 | 按合同协议收费 | 接受委托 | 300 | 广东省惠州市质量计量监督检测所 | 执行到新政策落地 | 级;≤100 kg;配套砝码按相应等级另加收费；多档位电子天平按照每个档位对应等级收费。
263 | 扭力天平 | 广东省市场监督管理局 | 市场需求 | 按合同协议收费 | 接受委托 | 90 | 广东省惠州市质量计量监督检测所 | 执行到新政策落地 | 级;≤1 kg;配套砝码按相应等级另加收费；多档位电子天平按照每个档位对应等级收费。
264 | 架盘天平 | 广东省市场监督管理局 | 市场需求 | 按合同协议收费 | 接受委托 | 36 | 广东省惠州市质量计量监督检测所 | 执行到新政策落地 | 级;≤20 kg;配套砝码按相应等级另加收费；多档位电子天平按照每个档位对应等级收费。
265 | 比重天平 | 广东省市场监督管理局 | 市场需求 | 按合同协议收费 | 接受委托 | 30 | 广东省惠州市质量计量监督检测所 | 执行到新政策落地 | 级;100g以下;配套砝码按相应等级另加收费；多档位电子天平按照每个档位对应等级收费。
266 | 采血秤 | 广东省市场监督管理局 | 市场需求 | 按合同协议收费 | 接受委托 | 300 | 广东省惠州市质量计量监督检测所 | 执行到新政策落地
267 | 烘干法水分测定仪 | 广东省市场监督管理局 | 市场需求 | 按合同协议收费 | 接受委托 | 650 | 广东省惠州市质量计量监督检测所 | 执行到新政策落地
268 | 立式金属计量罐 （拱顶） | 广东省市场监督管理局 | 市场需求 | 按合同协议收费 | 接受委托 | 840 | 广东省惠州市质量计量监督检测所 | 执行到新政策落地 | 0.1%～0.2%;（10～100000）m³;基价基础上，每1m³加收1.2元
269 | 外浮顶式金属计量罐 | 广东省市场监督管理局 | 市场需求 | 按合同协议收费 | 接受委托 | 1176 | 广东省惠州市质量计量监督检测所 | 执行到新政策落地 | 0.1%～0.2%;>50m³;基价基础上，每1m³加收2.4元
270 | 内浮顶式金属计量罐 | 广东省市场监督管理局 | 市场需求 | 按合同协议收费 | 接受委托 | 1176 | 广东省惠州市质量计量监督检测所 | 执行到新政策落地 | 0.1%～0.2%;>50m³;基价基础上，每1m³加收2.4元
271 | 卧式金属计量罐 | 广东省市场监督管理局 | 市场需求 | 按合同协议收费 | 接受委托 | 600 | 广东省惠州市质量计量监督检测所 | 执行到新政策落地 | 0.004;（10～200）m³;基价基础上，每1m³加收1.2元
272 | 球形罐 | 广东省市场监督管理局 | 市场需求 | 按合同协议收费 | 接受委托 | 1050 | 广东省惠州市质量计量监督检测所 | 执行到新政策落地 | 0.003;（10～1000）m³;基价基础上，每1m³加收1.2元
273 | 加油机 | 广东省市场监督管理局 | 市场需求 | 按合同协议收费 | 接受委托 | 190 | 广东省惠州市质量计量监督检测所 | 执行到新政策落地
274 | 加气机 | 广东省市场监督管理局 | 市场需求 | 按合同协议收费 | 接受委托 | 4200 | 广东省惠州市质量计量监督检测所 | 执行到新政策落地
275 | 小负荷材料试验机 | 广东省市场监督管理局 | 市场需求 | 按合同协议收费 | 接受委托 | 320 | 广东省惠州市质量计量监督检测所 | 执行到新政策落地 | 1级;<10N;每加一个度盘加收80元
276 | 扭矩计（双向） | 广东省市场监督管理局 | 市场需求 | 按合同协议收费 | 接受委托 | 600 | 广东省惠州市质量计量监督检测所 | 执行到新政策落地 | 0.5%～5%级;10N·m以下;
277 | 扭矩扳子检定装置（双向） | 广东省市场监督管理局 | 市场需求 | 按合同协议收费 | 接受委托 | 1080 | 广东省惠州市质量计量监督检测所 | 执行到新政策落地 | 0.3，0.5，1，2级;2000N·m以下;
278 | 回弹仪 | 广东省市场监督管理局 | 市场需求 | 按合同协议收费 | 接受委托 | 340 | 广东省惠州市质量计量监督检测所 | 执行到新政策落地
279 | 电动抗折试验机 | 广东省市场监督管理局 | 市场需求 | 按合同协议收费 | 接受委托 | 800 | 广东省惠州市质量计量监督检测所 | 执行到新政策落地 | 1级;（5～6）kN;
280 | 非金属抗折试验机 | 广东省市场监督管理局 | 市场需求 | 按合同协议收费 | 接受委托 | 480 | 广东省惠州市质量计量监督检测所 | 执行到新政策落地 | 1级、2级;（6～10）kN;
281 | 行星式胶砂搅拌机 | 广东省市场监督管理局 | 市场需求 | 按合同协议收费 | 接受委托 | 460 | 广东省惠州市质量计量监督检测所 | 执行到新政策落地
282 | 净浆搅拌机 | 广东省市场监督管理局 | 市场需求 | 按合同协议收费 | 接受委托 | 440 | 广东省惠州市质量计量监督检测所 | 执行到新政策落地
283 | 净浆稠度仪 | 广东省市场监督管理局 | 市场需求 | 按合同协议收费 | 接受委托 | 320 | 广东省惠州市质量计量监督检测所 | 执行到新政策落地
284 | 砂浆稠度仪 | 广东省市场监督管理局 | 市场需求 | 按合同协议收费 | 接受委托 | 440 | 广东省惠州市质量计量监督检测所 | 执行到新政策落地
285 | 胶砂流动度测定仪 | 广东省市场监督管理局 | 市场需求 | 按合同协议收费 | 接受委托 | 280 | 广东省惠州市质量计量监督检测所 | 执行到新政策落地
286 | 水泥胶砂浆搅拌机 | 广东省市场监督管理局 | 市场需求 | 按合同协议收费 | 接受委托 | 320 | 广东省惠州市质量计量监督检测所 | 执行到新政策落地 | 工作用
287 | 耐磨试验机 | 广东省市场监督管理局 | 市场需求 | 按合同协议收费 | 接受委托 | 320 | 广东省惠州市质量计量监督检测所 | 执行到新政策落地 | 工作用
288 | 附温比重瓶 | 广东省市场监督管理局 | 市场需求 | 按合同协议收费 | 接受委托 | 120 | 广东省惠州市质量计量监督检测所 | 执行到新政策落地 | 工作用
289 | 雷氏夹膨胀值测量仪 | 广东省市场监督管理局 | 市场需求 | 按合同协议收费 | 接受委托 | 320 | 广东省惠州市质量计量监督检测所 | 执行到新政策落地 | 工作用
290 | 水泥细度负压筛析仪 | 广东省市场监督管理局 | 市场需求 | 按合同协议收费 | 接受委托 | 320 | 广东省惠州市质量计量监督检测所 | 执行到新政策落地 | 工作用
291 | 电动振摆筛析仪 | 广东省市场监督管理局 | 市场需求 | 按合同协议收费 | 接受委托 | 320 | 广东省惠州市质量计量监督检测所 | 执行到新政策落地 | 工作用
292 | 液塑限联合测定仪 | 广东省市场监督管理局 | 市场需求 | 按合同协议收费 | 接受委托 | 320 | 广东省惠州市质量计量监督检测所 | 执行到新政策落地 | 工作用
293 | 勃氏透气比表面积仪 | 广东省市场监督管理局 | 市场需求 | 按合同协议收费 | 接受委托 | 320 | 广东省惠州市质量计量监督检测所 | 执行到新政策落地 | 工作用
294 | 水泥稠度凝结测定仪 | 广东省市场监督管理局 | 市场需求 | 按合同协议收费 | 接受委托 | 320 | 广东省惠州市质量计量监督检测所 | 执行到新政策落地 | 工作用
295 | 水泥胶砂流动度测定仪 | 广东省市场监督管理局 | 市场需求 | 按合同协议收费 | 接受委托 | 320 | 广东省惠州市质量计量监督检测所 | 执行到新政策落地 | 工作用
296 | 水泥胶砂试体成型振实台 | 广东省市场监督管理局 | 市场需求 | 按合同协议收费 | 接受委托 | 320 | 广东省惠州市质量计量监督检测所 | 执行到新政策落地 | 工作用
297 | 漆膜冲击器 | 广东省市场监督管理局 | 市场需求 | 按合同协议收费 | 接受委托 | 500 | 广东省惠州市质量计量监督检测所 | 执行到新政策落地
298 | 漆膜附着力试验仪 | 广东省市场监督管理局 | 市场需求 | 按合同协议收费 | 接受委托 | 320 | 广东省惠州市质量计量监督检测所 | 执行到新政策落地
299 | 漆膜铅笔法硬度计 | 广东省市场监督管理局 | 市场需求 | 按合同协议收费 | 接受委托 | 320 | 广东省惠州市质量计量监督检测所 | 执行到新政策落地
300 | 电子频闪/计数式转速表 | 广东省市场监督管理局 | 市场需求 | 按合同协议收费 | 接受委托 | 260 | 广东省惠州市质量计量监督检测所 | 执行到新政策落地 | 0.01级～0.2级（两用型）
301 | 电子计数式转速表（接触/非接触两用） | 广东省市场监督管理局 | 市场需求 | 按合同协议收费 | 接受委托 | 260 | 广东省惠州市质量计量监督检测所 | 执行到新政策落地 | 0.01级～0.2级（两用型）
302 | 机械式转速表 | 广东省市场监督管理局 | 市场需求 | 按合同协议收费 | 接受委托 | 100 | 广东省惠州市质量计量监督检测所 | 执行到新政策落地 | 0.5级
303 |  | 广东省市场监督管理局 | 市场需求 | 按合同协议收费 | 接受委托 | 80 | 广东省惠州市质量计量监督检测所 | 执行到新政策落地 | 1.0级～2.0级
304 | 液体压力计 | 广东省市场监督管理局 | 市场需求 | 按合同协议收费 | 接受委托 | 260 | 广东省惠州市质量计量监督检测所 | 执行到新政策落地 | 工作用;（0～10）kPa，25kPa;
305 | 倾斜式微压计 | 广东省市场监督管理局 | 市场需求 | 按合同协议收费 | 接受委托 | 460 | 广东省惠州市质量计量监督检测所 | 执行到新政策落地 | 1.0级;（-100～20）kPa;
306 | 乙炔压力表、二氧化碳压力表、氧气压力表、氩气压力表、氢气压力表 | 广东省市场监督管理局 | 市场需求 | 按合同协议收费 | 接受委托 | 120 | 广东省惠州市质量计量监督检测所 | 执行到新政策落地 | 1.0级，1.6级，2.5级，4.0级;＜100MPa;
307 | 微压计 | 广东省市场监督管理局 | 市场需求 | 按合同协议收费 | 接受委托 | 240 | 广东省惠州市质量计量监督检测所 | 执行到新政策落地 | （1～4）级;（-100～20）kPa;
308 | 精密压力表 | 广东省市场监督管理局 | 市场需求 | 按合同协议收费 | 接受委托 | 240 | 广东省惠州市质量计量监督检测所 | 执行到新政策落地 | 0.25级、0.4级、0.6级;<5MPa;
309 | 精密压力表 | 广东省市场监督管理局 | 市场需求 | 按合同协议收费 | 接受委托 | 280 | 广东省惠州市质量计量监督检测所 | 执行到新政策落地 | 0.25级、0.4级、0.6级;>5MPa;
310 | 轮胎压力表 | 广东省市场监督管理局 | 市场需求 | 按合同协议收费 | 接受委托 | 120 | 广东省惠州市质量计量监督检测所 | 执行到新政策落地 | 1.0级，1.6级，2.5级，4.0级;≤2.5 MPa;
311 | 真空表 | 广东省市场监督管理局 | 市场需求 | 按合同协议收费 | 接受委托 | 120 | 广东省惠州市质量计量监督检测所 | 执行到新政策落地 | 1.0级，1.6级，2.5级，4.0级;（-0.1~0）MPa;
312 | 压力真空表 | 广东省市场监督管理局 | 市场需求 | 按合同协议收费 | 接受委托 | 120 | 广东省惠州市质量计量监督检测所 | 执行到新政策落地 | 1.0级，1.6级，2.5级，4.0级;（-0.1~100）MPa;
313 | 膜盒压力表 | 广东省市场监督管理局 | 市场需求 | 按合同协议收费 | 接受委托 | 120 | 广东省惠州市质量计量监督检测所 | 执行到新政策落地 | 1.0级，1.6级，2.5级，4.0级;≤2 MPa;
314 | 电接点压力表 | 广东省市场监督管理局 | 市场需求 | 按合同协议收费 | 接受委托 | 120 | 广东省惠州市质量计量监督检测所 | 执行到新政策落地 | 1.0级，1.6级，2.5级，4.0级;≤100MPa;
315 | 压力变送器 | 广东省市场监督管理局 | 市场需求 | 按合同协议收费 | 接受委托 | 600 | 广东省惠州市质量计量监督检测所 | 执行到新政策落地 | （0.05～0.1）级;（-0.1～100）MPa;
316 | 压力变送器 | 广东省市场监督管理局 | 市场需求 | 按合同协议收费 | 接受委托 | 480 | 广东省惠州市质量计量监督检测所 | 执行到新政策落地 | （0.2～1.5）级;（-0.1～100）MPa;
317 | 数字压力计 | 广东省市场监督管理局 | 市场需求 | 按合同协议收费 | 接受委托 | 600 | 广东省惠州市质量计量监督检测所 | 执行到新政策落地 | 0.02级～0.1级;（-0.1～100）MPa;
318 | 数字压力计 | 广东省市场监督管理局 | 市场需求 | 按合同协议收费 | 接受委托 | 480 | 广东省惠州市质量计量监督检测所 | 执行到新政策落地 | 0.2级～4.0级;（-0.1～100）MPa;
319 | 数字显示控制器（压力） | 广东省市场监督管理局 | 市场需求 | 按合同协议收费 | 接受委托 | 640 | 广东省惠州市质量计量监督检测所 | 执行到新政策落地 | （0.3～0.5）级;（-0.1～60）MPa;
320 | 数字显示控制器（压力） | 广东省市场监督管理局 | 市场需求 | 按合同协议收费 | 接受委托 | 720 | 广东省惠州市质量计量监督检测所 | 执行到新政策落地 | （0.1～0.2）级;（-0.1～60）MPa;
321 | 差压表 | 广东省市场监督管理局 | 市场需求 | 按合同协议收费 | 接受委托 | 240 | 广东省惠州市质量计量监督检测所 | 执行到新政策落地 | （1.0～4.0）级;（-100～2000）Pa;
322 | 压力式液位计 | 广东省市场监督管理局 | 市场需求 | 按合同协议收费 | 接受委托 | 540 | 广东省惠州市质量计量监督检测所 | 执行到新政策落地 | （0.1～0.5）级;（0～60）MPa;
323 | 气密检漏仪 | 广东省市场监督管理局 | 市场需求 | 按合同协议收费 | 接受委托 | 480 | 广东省惠州市质量计量监督检测所 | 执行到新政策落地 | （0.1～0.5）级;（-100～2000）kPa;
324 | 机械式振动试验台 | 广东省市场监督管理局 | 市场需求 | 按合同协议收费 | 接受委托 | 1400 | 广东省惠州市质量计量监督检测所 | 执行到新政策落地 | 一个振动方向，（5～200）Hz，（1～100）m/s2，
325 | 电动式振动试验台 | 广东省市场监督管理局 | 市场需求 | 按合同协议收费 | 接受委托 | 1400 | 广东省惠州市质量计量监督检测所 | 执行到新政策落地 | 一个振动方向，（5～2000）Hz，（1～1000）m/s2
326 | 电动水平振动试验台 | 广东省市场监督管理局 | 市场需求 | 按合同协议收费 | 接受委托 | 1400 | 广东省惠州市质量计量监督检测所 | 执行到新政策落地 | 一个振动方向，（5～2000）Hz，（1～1000）m/s2
327 | 模拟运输振动试验台 | 广东省市场监督管理局 | 市场需求 | 按合同协议收费 | 接受委托 | 1400 | 广东省惠州市质量计量监督检测所 | 执行到新政策落地 | （1～500）r/min
328 | 跌落试验机 | 广东省市场监督管理局 | 市场需求 | 按合同协议收费 | 接受委托 | 500 | 广东省惠州市质量计量监督检测所 | 执行到新政策落地 | （0～2000）mm
329 | 摆式摩擦系数测定仪 | 广东省市场监督管理局 | 市场需求 | 按合同协议收费 | 接受委托 | 350 | 广东省惠州市质量计量监督检测所 | 执行到新政策落地
330 | 钢筋打点机 | 广东省市场监督管理局 | 市场需求 | 按合同协议收费 | 接受委托 | 250 | 广东省惠州市质量计量监督检测所 | 执行到新政策落地
331 | 环刀 | 广东省市场监督管理局 | 市场需求 | 按合同协议收费 | 接受委托 | 50 | 广东省惠州市质量计量监督检测所 | 执行到新政策落地
332 | 集料冲击值试验仪 | 广东省市场监督管理局 | 市场需求 | 按合同协议收费 | 接受委托 | 350 | 广东省惠州市质量计量监督检测所 | 执行到新政策落地
333 | 加速磨光机 | 广东省市场监督管理局 | 市场需求 | 按合同协议收费 | 接受委托 | 350 | 广东省惠州市质量计量监督检测所 | 执行到新政策落地
334 | 沥青混合料理论最大相对密度试验仪 | 广东省市场监督管理局 | 市场需求 | 按合同协议收费 | 接受委托 | 350 | 广东省惠州市质量计量监督检测所 | 执行到新政策落地
335 | 沥青路面渗水量测定仪 | 广东省市场监督管理局 | 市场需求 | 按合同协议收费 | 接受委托 | 350 | 广东省惠州市质量计量监督检测所 | 执行到新政策落地
336 | 路面构造深度测定仪 | 广东省市场监督管理局 | 市场需求 | 按合同协议收费 | 接受委托 | 250 | 广东省惠州市质量计量监督检测所 | 执行到新政策落地
337 | 洛杉矶磨耗机 | 广东省市场监督管理局 | 市场需求 | 按合同协议收费 | 接受委托 | 350 | 广东省惠州市质量计量监督检测所 | 执行到新政策落地
338 | 马歇尔电动击实仪 | 广东省市场监督管理局 | 市场需求 | 按合同协议收费 | 接受委托 | 300 | 广东省惠州市质量计量监督检测所 | 执行到新政策落地
339 | 马歇尔稳定度试验仪 | 广东省市场监督管理局 | 市场需求 | 按合同协议收费 | 接受委托 | 500 | 广东省惠州市质量计量监督检测所 | 执行到新政策落地
340 | 水泥浆泌水率膨胀试验仪 | 广东省市场监督管理局 | 市场需求 | 按合同协议收费 | 接受委托 | 250 | 广东省惠州市质量计量监督检测所 | 执行到新政策落地
341 | 泥浆比重计 | 广东省市场监督管理局 | 市场需求 | 按合同协议收费 | 接受委托 | 250 | 广东省惠州市质量计量监督检测所 | 执行到新政策落地
342 | 泥浆含砂量计 | 广东省市场监督管理局 | 市场需求 | 按合同协议收费 | 接受委托 | 250 | 广东省惠州市质量计量监督检测所 | 执行到新政策落地
343 | 泥浆粘度计 | 广东省市场监督管理局 | 市场需求 | 按合同协议收费 | 接受委托 | 250 | 广东省惠州市质量计量监督检测所 | 执行到新政策落地
344 | 轻型触探仪 | 广东省市场监督管理局 | 市场需求 | 按合同协议收费 | 接受委托 | 250 | 广东省惠州市质量计量监督检测所 | 执行到新政策落地
345 | 重型触探仪 | 广东省市场监督管理局 | 市场需求 | 按合同协议收费 | 接受委托 | 250 | 广东省惠州市质量计量监督检测所 | 执行到新政策落地
346 | 砂当量试验仪 | 广东省市场监督管理局 | 市场需求 | 按合同协议收费 | 接受委托 | 350 | 广东省惠州市质量计量监督检测所 | 执行到新政策落地
347 | 砂浆分层度测定仪 | 广东省市场监督管理局 | 市场需求 | 按合同协议收费 | 接受委托 | 250 | 广东省惠州市质量计量监督检测所 | 执行到新政策落地
348 | 石子压碎仪 | 广东省市场监督管理局 | 市场需求 | 按合同协议收费 | 接受委托 | 250 | 广东省惠州市质量计量监督检测所 | 执行到新政策落地
349 | 水泥抗压夹具 | 广东省市场监督管理局 | 市场需求 | 按合同协议收费 | 接受委托 | 250 | 广东省惠州市质量计量监督检测所 | 执行到新政策落地
350 | 坍落度筒 | 广东省市场监督管理局 | 市场需求 | 按合同协议收费 | 接受委托 | 250 | 广东省惠州市质量计量监督检测所 | 执行到新政策落地
351 | 混凝土碳化深度测量仪 | 广东省市场监督管理局 | 市场需求 | 按合同协议收费 | 接受委托 | 250 | 广东省惠州市质量计量监督检测所 | 执行到新政策落地
352 | 土工布厚度仪 | 广东省市场监督管理局 | 市场需求 | 按合同协议收费 | 接受委托 | 350 | 广东省惠州市质量计量监督检测所 | 执行到新政策落地
353 | 土壤相对密度试验仪 | 广东省市场监督管理局 | 市场需求 | 按合同协议收费 | 接受委托 | 350 | 广东省惠州市质量计量监督检测所 | 执行到新政策落地
354 | 路面回弹弯沉测定仪 | 广东省市场监督管理局 | 市场需求 | 按合同协议收费 | 接受委托 | 350 | 广东省惠州市质量计量监督检测所 | 执行到新政策落地
355 | 细集料棱角状试验验仪 | 广东省市场监督管理局 | 市场需求 | 按合同协议收费 | 接受委托 | 350 | 广东省惠州市质量计量监督检测所 | 执行到新政策落地
356 | 细集料亚甲蓝测定仪 | 广东省市场监督管理局 | 市场需求 | 按合同协议收费 | 接受委托 | 350 | 广东省惠州市质量计量监督检测所 | 执行到新政策落地
357 | 针片状规准仪 | 广东省市场监督管理局 | 市场需求 | 按合同协议收费 | 接受委托 | 250 | 广东省惠州市质量计量监督检测所 | 执行到新政策落地
358 | 砼贯入阻力仪 | 广东省市场监督管理局 | 市场需求 | 按合同协议收费 | 接受委托 | 350 | 广东省惠州市质量计量监督检测所 | 执行到新政策落地
359 | 灌砂筒 | 广东省市场监督管理局 | 市场需求 | 按合同协议收费 | 接受委托 | 250 | 广东省惠州市质量计量监督检测所 | 执行到新政策落地
360 | 公路连续式八轮平整度仪 | 广东省市场监督管理局 | 市场需求 | 按合同协议收费 | 接受委托 | 350 | 广东省惠州市质量计量监督检测所 | 执行到新政策落地
361 | 试模 | 广东省市场监督管理局 | 市场需求 | 按合同协议收费 | 接受委托 | 50 | 广东省惠州市质量计量监督检测所 | 执行到新政策落地
362 | 沥青混合料快速分离机 | 广东省市场监督管理局 | 市场需求 | 按合同协议收费 | 接受委托 | 350 | 广东省惠州市质量计量监督检测所 | 执行到新政策落地
363 | 离心机 | 广东省市场监督管理局 | 市场需求 | 按合同协议收费 | 接受委托 | 600 | 广东省惠州市质量计量监督检测所 | 执行到新政策落地 | （30～42000） r/min
364 | 拉力、压力、万能试验机 | 广东省市场监督管理局 | 市场需求 | 按合同协议收费 | 接受委托 | 840 | 广东省惠州市质量计量监督检测所 | 执行到新政策落地 | 1.0级;力值：0.01N～3MN;每增加一个传感器加收500
365 | 常用玻璃量器 | 广东省市场监督管理局 | 市场需求 | 按合同协议收费 | 接受委托 | 90 | 广东省惠州市质量计量监督检测所 | 执行到新政策落地 | A，B;量瓶 ,移液管 ,滴定管 ,量杯 ,量筒;
366 | 接收器 | 广东省市场监督管理局 | 市场需求 | 按合同协议收费 | 接受委托 | 120 | 广东省惠州市质量计量监督检测所 | 执行到新政策落地
367 | 定量移液器 | 广东省市场监督管理局 | 市场需求 | 按合同协议收费 | 接受委托 | 300 | 广东省惠州市质量计量监督检测所 | 执行到新政策落地
368 | 可调移液器 | 广东省市场监督管理局 | 市场需求 | 按合同协议收费 | 接受委托 | 300 | 广东省惠州市质量计量监督检测所 | 执行到新政策落地
369 | 八道可调移液器 | 广东省市场监督管理局 | 市场需求 | 按合同协议收费 | 接受委托 | 1200 | 广东省惠州市质量计量监督检测所 | 执行到新政策落地
370 | 瓶口移液器 | 广东省市场监督管理局 | 市场需求 | 按合同协议收费 | 接受委托 | 500 | 广东省惠州市质量计量监督检测所 | 执行到新政策落地
371 | 数字滴定仪 | 广东省市场监督管理局 | 市场需求 | 按合同协议收费 | 接受委托 | 500 | 广东省惠州市质量计量监督检测所 | 执行到新政策落地
372 | 标准金属量器 | 广东省市场监督管理局 | 市场需求 | 按合同协议收费 | 接受委托 | 360 | 广东省惠州市质量计量监督检测所 | 执行到新政策落地 | 20L
373 | 标准金属量器 | 广东省市场监督管理局 | 市场需求 | 按合同协议收费 | 接受委托 | 840 | 广东省惠州市质量计量监督检测所 | 执行到新政策落地 | 50L
374 | 标准金属量器 | 广东省市场监督管理局 | 市场需求 | 按合同协议收费 | 接受委托 | 840 | 广东省惠州市质量计量监督检测所 | 执行到新政策落地 | 100L
375 | 工作用玻璃浮计 | 广东省市场监督管理局 | 市场需求 | 按合同协议收费 | 接受委托 | 110 | 广东省惠州市质量计量监督检测所 | 执行到新政策落地
376 | 量块 | 广东省市场监督管理局 | 市场需求 | 按合同协议收费 | 接受委托 | 30 | 广东省惠州市质量计量监督检测所 | 执行到新政策落地 | 五、六等;≤100mm;
377 |  | 广东省市场监督管理局 | 市场需求 | 按合同协议收费 | 接受委托 | 50 | 广东省惠州市质量计量监督检测所 | 执行到新政策落地 | 五、六等;100mm<L≤500mm;
378 | 钢直尺 | 广东省市场监督管理局 | 市场需求 | 按合同协议收费 | 接受委托 | 40 | 广东省惠州市质量计量监督检测所 | 执行到新政策落地
379 | 水平尺 | 广东省市场监督管理局 | 市场需求 | 按合同协议收费 | 接受委托 | 120 | 广东省惠州市质量计量监督检测所 | 执行到新政策落地 | L≤500mm
380 |  | 广东省市场监督管理局 | 市场需求 | 按合同协议收费 | 接受委托 | 190 | 广东省惠州市质量计量监督检测所 | 执行到新政策落地 | 500mm<L≤1000mm
381 | 布卷尺 | 广东省市场监督管理局 | 市场需求 | 按合同协议收费 | 接受委托 | 30 | 广东省惠州市质量计量监督检测所 | 执行到新政策落地
382 | 测绳 | 广东省市场监督管理局 | 市场需求 | 按合同协议收费 | 接受委托 | 30 | 广东省惠州市质量计量监督检测所 | 执行到新政策落地
383 | 平板 | 广东省市场监督管理局 | 市场需求 | 按合同协议收费 | 接受委托 | 300 | 广东省惠州市质量计量监督检测所 | 执行到新政策落地 | 各级;（300×200）mm;
384 |  | 广东省市场监督管理局 | 市场需求 | 按合同协议收费 | 接受委托 | 320 | 广东省惠州市质量计量监督检测所 | 执行到新政策落地 | 各级;（300×400）mm;
385 |  | 广东省市场监督管理局 | 市场需求 | 按合同协议收费 | 接受委托 | 400 | 广东省惠州市质量计量监督检测所 | 执行到新政策落地 | 各级;（400×400）mm;
386 |  | 广东省市场监督管理局 | 市场需求 | 按合同协议收费 | 接受委托 | 500 | 广东省惠州市质量计量监督检测所 | 执行到新政策落地 | 各级;（450×600）mm;
387 |  | 广东省市场监督管理局 | 市场需求 | 按合同协议收费 | 接受委托 | 600 | 广东省惠州市质量计量监督检测所 | 执行到新政策落地 | 各级;（500×800）mm;
388 |  | 广东省市场监督管理局 | 市场需求 | 按合同协议收费 | 接受委托 | 700 | 广东省惠州市质量计量监督检测所 | 执行到新政策落地 | 各级;（750×1000）mm;
389 |  | 广东省市场监督管理局 | 市场需求 | 按合同协议收费 | 接受委托 | 800 | 广东省惠州市质量计量监督检测所 | 执行到新政策落地 | 各级;（1500×2000）mm;
390 |  | 广东省市场监督管理局 | 市场需求 | 按合同协议收费 | 接受委托 | 900 | 广东省惠州市质量计量监督检测所 | 执行到新政策落地 | 各级;（2000×3000）mm;
391 |  | 广东省市场监督管理局 | 市场需求 | 按合同协议收费 | 接受委托 | 1000 | 广东省惠州市质量计量监督检测所 | 执行到新政策落地 | 各级;（3000×5000）mm;
392 | 水准标尺（塔尺） | 广东省市场监督管理局 | 市场需求 | 按合同协议收费 | 接受委托 | 300 | 广东省惠州市质量计量监督检测所 | 执行到新政策落地 | ≤5m
393 | 倾角仪 | 广东省市场监督管理局 | 市场需求 | 按合同协议收费 | 接受委托 | 350 | 广东省惠州市质量计量监督检测所 | 执行到新政策落地 | （0-360）°
394 | 涂层测厚仪 | 广东省市场监督管理局 | 市场需求 | 按合同协议收费 | 接受委托 | 350 | 广东省惠州市质量计量监督检测所 | 执行到新政策落地
395 | 组合角度规 | 广东省市场监督管理局 | 市场需求 | 按合同协议收费 | 接受委托 | 120 | 广东省惠州市质量计量监督检测所 | 执行到新政策落地 | 0～360°
396 | 宽座直角尺 | 广东省市场监督管理局 | 市场需求 | 按合同协议收费 | 接受委托 | 90 | 广东省惠州市质量计量监督检测所 | 执行到新政策落地 | 0级、1级;≤300mm;
397 |  | 广东省市场监督管理局 | 市场需求 | 按合同协议收费 | 接受委托 | 120 | 广东省惠州市质量计量监督检测所 | 执行到新政策落地 | 0级、1级;300mm<L≤500mm;
398 |  | 广东省市场监督管理局 | 市场需求 | 按合同协议收费 | 接受委托 | 180 | 广东省惠州市质量计量监督检测所 | 执行到新政策落地 | 0级、1级;500mm<L≤1000mm;
399 | 刻度直角钢尺 | 广东省市场监督管理局 | 市场需求 | 按合同协议收费 | 接受委托 | 140 | 广东省惠州市质量计量监督检测所 | 执行到新政策落地 | （150～500）mm
400 | 框式水平仪 | 广东省市场监督管理局 | 市场需求 | 按合同协议收费 | 接受委托 | 200 | 广东省惠州市质量计量监督检测所 | 执行到新政策落地
401 | 条式水平仪 | 广东省市场监督管理局 | 市场需求 | 按合同协议收费 | 接受委托 | 150 | 广东省惠州市质量计量监督检测所 | 执行到新政策落地
402 | 标准塞规（光面） | 广东省市场监督管理局 | 市场需求 | 按合同协议收费 | 接受委托 | 70 | 广东省惠州市质量计量监督检测所 | 执行到新政策落地 | D≤25mm
403 |  | 广东省市场监督管理局 | 市场需求 | 按合同协议收费 | 接受委托 | 95 | 广东省惠州市质量计量监督检测所 | 执行到新政策落地 | 25mm<D≤100mm
404 |  | 广东省市场监督管理局 | 市场需求 | 按合同协议收费 | 接受委托 | 130 | 广东省惠州市质量计量监督检测所 | 执行到新政策落地 | D>100mm
405 | 百分表卡规 | 广东省市场监督管理局 | 市场需求 | 按合同协议收费 | 接受委托 | 95 | 广东省惠州市质量计量监督检测所 | 执行到新政策落地 | 0.01mm
406 | 千分表卡规 | 广东省市场监督管理局 | 市场需求 | 按合同协议收费 | 接受委托 | 220 | 广东省惠州市质量计量监督检测所 | 执行到新政策落地 | 0.001mm
407 | 光面环规 | 广东省市场监督管理局 | 市场需求 | 按合同协议收费 | 接受委托 | 80 | 广东省惠州市质量计量监督检测所 | 执行到新政策落地 | D≤30mm
408 |  | 广东省市场监督管理局 | 市场需求 | 按合同协议收费 | 接受委托 | 105 | 广东省惠州市质量计量监督检测所 | 执行到新政策落地 | 30mm<D≤100mm
409 |  | 广东省市场监督管理局 | 市场需求 | 按合同协议收费 | 接受委托 | 130 | 广东省惠州市质量计量监督检测所 | 执行到新政策落地 | 100mm<D≤150mm
410 |  | 广东省市场监督管理局 | 市场需求 | 按合同协议收费 | 接受委托 | 160 | 广东省惠州市质量计量监督检测所 | 执行到新政策落地 | 150mm<D≤200mm
411 |  | 广东省市场监督管理局 | 市场需求 | 按合同协议收费 | 接受委托 | 210 | 广东省惠州市质量计量监督检测所 | 执行到新政策落地 | D>200mm
412 | 螺纹塞规 | 广东省市场监督管理局 | 市场需求 | 按合同协议收费 | 接受委托 | 80 | 广东省惠州市质量计量监督检测所 | 执行到新政策落地 | H4～H7;;双头加倍收费
413 | 塞尺 | 广东省市场监督管理局 | 市场需求 | 按合同协议收费 | 接受委托 | 8 | 广东省惠州市质量计量监督检测所 | 执行到新政策落地 | 0.02mm～3mm
414 | 契型塞尺 | 广东省市场监督管理局 | 市场需求 | 按合同协议收费 | 接受委托 | 130 | 广东省惠州市质量计量监督检测所 | 执行到新政策落地
415 | 半径样板 | 广东省市场监督管理局 | 市场需求 | 按合同协议收费 | 接受委托 | 6 | 广东省惠州市质量计量监督检测所 | 执行到新政策落地
416 | 大尺寸半径规 | 广东省市场监督管理局 | 市场需求 | 按合同协议收费 | 接受委托 | 95 | 广东省惠州市质量计量监督检测所 | 执行到新政策落地 | >40mm
417 | 螺纹样板 | 广东省市场监督管理局 | 市场需求 | 按合同协议收费 | 接受委托 | 6 | 广东省惠州市质量计量监督检测所 | 执行到新政策落地
418 | 百分表 | 广东省市场监督管理局 | 市场需求 | 按合同协议收费 | 接受委托 | 60 | 广东省惠州市质量计量监督检测所 | 执行到新政策落地 | 0级、1级;（0～5）mm;
419 |  | 广东省市场监督管理局 | 市场需求 | 按合同协议收费 | 接受委托 | 60 | 广东省惠州市质量计量监督检测所 | 执行到新政策落地 | （0～10）mm
420 |  | 广东省市场监督管理局 | 市场需求 | 按合同协议收费 | 接受委托 | 60 | 广东省惠州市质量计量监督检测所 | 执行到新政策落地 | （0～20）mm
421 |  | 广东省市场监督管理局 | 市场需求 | 按合同协议收费 | 接受委托 | 80 | 广东省惠州市质量计量监督检测所 | 执行到新政策落地 | （0～30）mm
422 |  | 广东省市场监督管理局 | 市场需求 | 按合同协议收费 | 接受委托 | 100 | 广东省惠州市质量计量监督检测所 | 执行到新政策落地 | （0～50）mm
423 | 深度百分表 | 广东省市场监督管理局 | 市场需求 | 按合同协议收费 | 接受委托 | 60 | 广东省惠州市质量计量监督检测所 | 执行到新政策落地 | （0～10）mm
424 |  | 广东省市场监督管理局 | 市场需求 | 按合同协议收费 | 接受委托 | 60 | 广东省惠州市质量计量监督检测所 | 执行到新政策落地 | （0～20）mm
425 | 千分表 | 广东省市场监督管理局 | 市场需求 | 按合同协议收费 | 接受委托 | 60 | 广东省惠州市质量计量监督检测所 | 执行到新政策落地 | 0级、1级;（0～1）mm;
426 |  | 广东省市场监督管理局 | 市场需求 | 按合同协议收费 | 接受委托 | 60 | 广东省惠州市质量计量监督检测所 | 执行到新政策落地 | （0～2）mm
427 |  | 广东省市场监督管理局 | 市场需求 | 按合同协议收费 | 接受委托 | 60 | 广东省惠州市质量计量监督检测所 | 执行到新政策落地 | （0～3）mm
428 |  | 广东省市场监督管理局 | 市场需求 | 按合同协议收费 | 接受委托 | 60 | 广东省惠州市质量计量监督检测所 | 执行到新政策落地 | （0～5）mm
429 | 内径千分表 | 广东省市场监督管理局 | 市场需求 | 按合同协议收费 | 接受委托 | 60 | 广东省惠州市质量计量监督检测所 | 执行到新政策落地 | （10～400）mm;每增加一个侧头加40元
430 | 数显式指示表 | 广东省市场监督管理局 | 市场需求 | 按合同协议收费 | 接受委托 | 60 | 广东省惠州市质量计量监督检测所 | 执行到新政策落地 | （0～12）mm
431 |  | 广东省市场监督管理局 | 市场需求 | 按合同协议收费 | 接受委托 | 60 | 广东省惠州市质量计量监督检测所 | 执行到新政策落地 | （0～20）mm
432 |  | 广东省市场监督管理局 | 市场需求 | 按合同协议收费 | 接受委托 | 80 | 广东省惠州市质量计量监督检测所 | 执行到新政策落地 | （0～30）mm
433 |  | 广东省市场监督管理局 | 市场需求 | 按合同协议收费 | 接受委托 | 100 | 广东省惠州市质量计量监督检测所 | 执行到新政策落地 | （0～50）mm
434 |  | 广东省市场监督管理局 | 市场需求 | 按合同协议收费 | 接受委托 | 120 | 广东省惠州市质量计量监督检测所 | 执行到新政策落地 | （50～100）mm
435 | 外径千分尺 | 广东省市场监督管理局 | 市场需求 | 按合同协议收费 | 接受委托 | 70 | 广东省惠州市质量计量监督检测所 | 执行到新政策落地 | 0级、1级;（0～25）mm;
436 |  | 广东省市场监督管理局 | 市场需求 | 按合同协议收费 | 接受委托 | 100 | 广东省惠州市质量计量监督检测所 | 执行到新政策落地 | 0级、1级;（25～100）mm;注：校对量杆另计
437 |  | 广东省市场监督管理局 | 市场需求 | 按合同协议收费 | 接受委托 | 120 | 广东省惠州市质量计量监督检测所 | 执行到新政策落地 | 0级、1级;（125～300）mm;注：校对量杆另计
438 |  | 广东省市场监督管理局 | 市场需求 | 按合同协议收费 | 接受委托 | 150 | 广东省惠州市质量计量监督检测所 | 执行到新政策落地 | 0级、1级;（325～500）mm;注：校对量杆另计
439 | 公法线千分尺 | 广东省市场监督管理局 | 市场需求 | 按合同协议收费 | 接受委托 | 60 | 广东省惠州市质量计量监督检测所 | 执行到新政策落地 | ≤100mm;注：校对量杆另计
440 |  | 广东省市场监督管理局 | 市场需求 | 按合同协议收费 | 接受委托 | 60 | 广东省惠州市质量计量监督检测所 | 执行到新政策落地 | >100mm;注：校对量杆另计
441 | 深度千分尺 | 广东省市场监督管理局 | 市场需求 | 按合同协议收费 | 接受委托 | 60 | 广东省惠州市质量计量监督检测所 | 执行到新政策落地 | （25～150）mm;每加一杆加40元
442 | 杠杆千分尺 | 广东省市场监督管理局 | 市场需求 | 按合同协议收费 | 接受委托 | 60 | 广东省惠州市质量计量监督检测所 | 执行到新政策落地 | （25～100）mm
443 | 壁厚千分尺 | 广东省市场监督管理局 | 市场需求 | 按合同协议收费 | 接受委托 | 60 | 广东省惠州市质量计量监督检测所 | 执行到新政策落地 | 25mm;环规另计
444 | 板厚千分尺 | 广东省市场监督管理局 | 市场需求 | 按合同协议收费 | 接受委托 | 60 | 广东省惠州市质量计量监督检测所 | 执行到新政策落地 | 25mm
445 | V型砧式千分尺 | 广东省市场监督管理局 | 市场需求 | 按合同协议收费 | 接受委托 | 60 | 广东省惠州市质量计量监督检测所 | 执行到新政策落地 | ≤80mm
446 | 带表千分尺 | 广东省市场监督管理局 | 市场需求 | 按合同协议收费 | 接受委托 | 60 | 广东省惠州市质量计量监督检测所 | 执行到新政策落地 | ≤100mm
447 | 千分尺校对量杆 | 广东省市场监督管理局 | 市场需求 | 按合同协议收费 | 接受委托 | 40 | 广东省惠州市质量计量监督检测所 | 执行到新政策落地 | L≤100mm
448 |  | 广东省市场监督管理局 | 市场需求 | 按合同协议收费 | 接受委托 | 60 | 广东省惠州市质量计量监督检测所 | 执行到新政策落地 | 100mm<L≤500mm
449 | 针规 | 广东省市场监督管理局 | 市场需求 | 按合同协议收费 | 接受委托 | 8 | 广东省惠州市质量计量监督检测所 | 执行到新政策落地
450 | 数显测量显微镜 | 广东省市场监督管理局 | 市场需求 | 按合同协议收费 | 接受委托 | 350 | 广东省惠州市质量计量监督检测所 | 执行到新政策落地 | （0～50）mm
451 | 读数显微镜 | 广东省市场监督管理局 | 市场需求 | 按合同协议收费 | 接受委托 | 350 | 广东省惠州市质量计量监督检测所 | 执行到新政策落地 | 2μm;（0～6）mm;
452 | 手提式读数显微镜 | 广东省市场监督管理局 | 市场需求 | 按合同协议收费 | 接受委托 | 350 | 广东省惠州市质量计量监督检测所 | 执行到新政策落地 | 10μm
453 | 水准仪 | 广东省市场监督管理局 | 市场需求 | 按合同协议收费 | 接受委托 | 288 | 广东省惠州市质量计量监督检测所 | 执行到新政策落地 | DS05
454 | 触针式表面粗糙度测量仪 | 广东省市场监督管理局 | 市场需求 | 按合同协议收费 | 接受委托 | 360 | 广东省惠州市质量计量监督检测所 | 执行到新政策落地 | 便携式
455 |  | 广东省市场监督管理局 | 市场需求 | 按合同协议收费 | 接受委托 | 800 | 广东省惠州市质量计量监督检测所 | 执行到新政策落地 | 台式
456 | 三座标测量机 | 广东省市场监督管理局 | 市场需求 | 按合同协议收费 | 接受委托 | 2500 | 广东省惠州市质量计量监督检测所 | 执行到新政策落地
457 | 焊接检验尺 | 广东省市场监督管理局 | 市场需求 | 按合同协议收费 | 接受委托 | 120 | 广东省惠州市质量计量监督检测所 | 执行到新政策落地 | 各种
458 | 刮板细度计 | 广东省市场监督管理局 | 市场需求 | 按合同协议收费 | 接受委托 | 280 | 广东省惠州市质量计量监督检测所 | 执行到新政策落地 | （0～50）μm
459 |  | 广东省市场监督管理局 | 市场需求 | 按合同协议收费 | 接受委托 | 350 | 广东省惠州市质量计量监督检测所 | 执行到新政策落地 | 50μm<L≤300μm
460 | 测长尺 | 广东省市场监督管理局 | 市场需求 | 按合同协议收费 | 接受委托 | 200 | 广东省惠州市质量计量监督检测所 | 执行到新政策落地
461 | 金属网试验筛 | 广东省市场监督管理局 | 市场需求 | 按合同协议收费 | 接受委托 | 110 | 广东省惠州市质量计量监督检测所 | 执行到新政策落地 | 各种
462 | 工程质量检测尺 | 广东省市场监督管理局 | 市场需求 | 按合同协议收费 | 接受委托 | 300 | 广东省惠州市质量计量监督检测所 | 执行到新政策落地
463 | 液塑限仪 | 广东省市场监督管理局 | 市场需求 | 按合同协议收费 | 接受委托 | 300 | 广东省惠州市质量计量监督检测所 | 执行到新政策落地 | 30°
464 | 投影仪 | 广东省市场监督管理局 | 市场需求 | 按合同协议收费 | 接受委托 | 450 | 广东省惠州市质量计量监督检测所 | 执行到新政策落地 | 50mm,100mm,200mm
465 | 工具显微镜 | 广东省市场监督管理局 | 市场需求 | 按合同协议收费 | 接受委托 | 350 | 广东省惠州市质量计量监督检测所 | 执行到新政策落地 | （200×100）mm
466 |  | 广东省市场监督管理局 | 市场需求 | 按合同协议收费 | 接受委托 | 350 | 广东省惠州市质量计量监督检测所 | 执行到新政策落地 | （150×50）mm
467 |  | 广东省市场监督管理局 | 市场需求 | 按合同协议收费 | 接受委托 | 350 | 广东省惠州市质量计量监督检测所 | 执行到新政策落地 | （75×50）mm
468 | 影像测量仪 | 广东省市场监督管理局 | 市场需求 | 按合同协议收费 | 接受委托 | 600 | 广东省惠州市质量计量监督检测所 | 执行到新政策落地 | 500mm;非全检项目
469 |  | 广东省市场监督管理局 | 市场需求 | 按合同协议收费 | 接受委托 | 600 | 广东省惠州市质量计量监督检测所 | 执行到新政策落地 | 300mm;非全检项目
470 |  | 广东省市场监督管理局 | 市场需求 | 按合同协议收费 | 接受委托 | 600 | 广东省惠州市质量计量监督检测所 | 执行到新政策落地 | 100mm;非全检项目
471 | 测量显微镜 | 广东省市场监督管理局 | 市场需求 | 按合同协议收费 | 接受委托 | 350 | 广东省惠州市质量计量监督检测所 | 执行到新政策落地 | (0～25)mm
472 | 水准仪 | 广东省市场监督管理局 | 市场需求 | 按合同协议收费 | 接受委托 | 288 | 广东省惠州市质量计量监督检测所 | 执行到新政策落地 | DS1
473 |  | 广东省市场监督管理局 | 市场需求 | 按合同协议收费 | 接受委托 | 240 | 广东省惠州市质量计量监督检测所 | 执行到新政策落地 | DS3
474 | 经纬仪 | 广东省市场监督管理局 | 市场需求 | 按合同协议收费 | 接受委托 | 600 | 广东省惠州市质量计量监督检测所 | 执行到新政策落地 | J1、J2、Ⅱ、Ⅲ
475 |  | 广东省市场监督管理局 | 市场需求 | 按合同协议收费 | 接受委托 | 480 | 广东省惠州市质量计量监督检测所 | 执行到新政策落地 | J6、J30
476 | 卡尺 | 广东省市场监督管理局 | 市场需求 | 按合同协议收费 | 接受委托 | 300 | 广东省惠州市质量计量监督检测所 | 执行到新政策落地 | 1000mm<L≤2000mm
477 |  | 广东省市场监督管理局 | 市场需求 | 按合同协议收费 | 接受委托 | 180 | 广东省惠州市质量计量监督检测所 | 执行到新政策落地 | 500mm<L≤1000mm
478 |  | 广东省市场监督管理局 | 市场需求 | 按合同协议收费 | 接受委托 | 70 | 广东省惠州市质量计量监督检测所 | 执行到新政策落地 | <500mm
479 | 测高仪 | 广东省市场监督管理局 | 市场需求 | 按合同协议收费 | 接受委托 | 315 | 广东省惠州市质量计量监督检测所 | 执行到新政策落地 | ≤600mm
480 |  | 广东省市场监督管理局 | 市场需求 | 按合同协议收费 | 接受委托 | 300 | 广东省惠州市质量计量监督检测所 | 执行到新政策落地 | (0～10)mm
481 | 超声波测厚仪 | 广东省市场监督管理局 | 市场需求 | 按合同协议收费 | 接受委托 | 350 | 广东省惠州市质量计量监督检测所 | 执行到新政策落地
482 | 钢卷尺 | 广东省市场监督管理局 | 市场需求 | 按合同协议收费 | 接受委托 | 40 | 广东省惠州市质量计量监督检测所 | 执行到新政策落地 | （1～200）m;5米以上每米加3元
483 | 内径表 | 广东省市场监督管理局 | 市场需求 | 按合同协议收费 | 接受委托 | 60 | 广东省惠州市质量计量监督检测所 | 执行到新政策落地 | （2～450）mm
484 | 杠杆表 | 广东省市场监督管理局 | 市场需求 | 按合同协议收费 | 接受委托 | 60 | 广东省惠州市质量计量监督检测所 | 执行到新政策落地 | （0.8～2）mm
485 | 工程检测类仪器 | 广东省市场监督管理局 | 市场需求 | 按合同协议收费 | 接受委托 | 1500 | 广东省惠州市质量计量监督检测所 | 执行到新政策落地 | 实物参数协议不确定度;300元/参数，按实检参数收费
486 | 鞋材检测类仪器 | 广东省市场监督管理局 | 市场需求 | 按合同协议收费 | 接受委托 | 1500 | 广东省惠州市质量计量监督检测所 | 执行到新政策落地 | 实物参数协议不确定度;300元/参数，按实检参数收费
487 | 质量其他 | 广东省市场监督管理局 | 市场需求 | 按合同协议收费 | 接受委托 | 1500 | 广东省惠州市质量计量监督检测所 | 执行到新政策落地 | 实物参数协议不确定度;1mg～1000kg;300元/参数，按实检参数收费
488 | 密度其他 | 广东省市场监督管理局 | 市场需求 | 按合同协议收费 | 接受委托 | 1500 | 广东省惠州市质量计量监督检测所 | 执行到新政策落地 | 实物参数协议不确定度;（0.6400～1.4000）g/cm3;300元/参数，按实检参数收费
489 | 容量其他 | 广东省市场监督管理局 | 市场需求 | 按合同协议收费 | 接受委托 | 1500 | 广东省惠州市质量计量监督检测所 | 执行到新政策落地 | 实物参数协议不确定度;0.1mL～100000m3;300元/参数，按实检参数收费
490 | 压力其他 | 广东省市场监督管理局 | 市场需求 | 按合同协议收费 | 接受委托 | 1500 | 广东省惠州市质量计量监督检测所 | 执行到新政策落地 | 实物参数协议不确定度;（0～100）MPa;300元/参数，按实检参数收费
491 | 真空其他 | 广东省市场监督管理局 | 市场需求 | 按合同协议收费 | 接受委托 | 1500 | 广东省惠州市质量计量监督检测所 | 执行到新政策落地 | 实物参数协议不确定度;（-0.1～0）MPa;300元/参数，按实检参数收费
492 | 力值其他 | 广东省市场监督管理局 | 市场需求 | 按合同协议收费 | 接受委托 | 1500 | 广东省惠州市质量计量监督检测所 | 执行到新政策落地 | 实物参数协议不确定度;0.01N～10MN;300元/参数，按实检参数收费
493 | 转速其他 | 广东省市场监督管理局 | 市场需求 | 按合同协议收费 | 接受委托 | 1500 | 广东省惠州市质量计量监督检测所 | 执行到新政策落地 | 实物参数协议不确定度;（2～42000）r/min;300元/参数，按实检参数收费
494 | 振动其他 | 广东省市场监督管理局 | 市场需求 | 按合同协议收费 | 接受委托 | 3000 | 广东省惠州市质量计量监督检测所 | 执行到新政策落地 | 实物参数协议不确定度;（0.5～12000）Hz，±4905m/s2;500元/参数，按实检参数收费
495 | 冲击其他 | 广东省市场监督管理局 | 市场需求 | 按合同协议收费 | 接受委托 | 3000 | 广东省惠州市质量计量监督检测所 | 执行到新政策落地 | 实物参数协议不确定度;加速度：±4905m/s2，时间：（0.2～18）ms;500元/参数，按实检参数收费
496 | 长度其他 | 广东省市场监督管理局 | 市场需求 | 按合同协议收费 | 接受委托 | 3000 | 广东省惠州市质量计量监督检测所 | 执行到新政策落地 | 实物参数协议不确定度;（0～2000）m;500元/参数，按实检参数收费
497 | 角度其他 | 广东省市场监督管理局 | 市场需求 | 按合同协议收费 | 接受委托 | 3000 | 广东省惠州市质量计量监督检测所 | 执行到新政策落地 | 实物参数协议不确定度;0°～359°;500元/参数，按实检参数收费
498 | 粗糙度其他 | 广东省市场监督管理局 | 市场需求 | 按合同协议收费 | 接受委托 | 3000 | 广东省惠州市质量计量监督检测所 | 执行到新政策落地 | 实物参数协议不确定度;Ra：（0.025～25）μm;500元/参数，按实检参数收费
499 | 螺纹其他 | 广东省市场监督管理局 | 市场需求 | 按合同协议收费 | 接受委托 | 3000 | 广东省惠州市质量计量监督检测所 | 执行到新政策落地 | 实物参数协议不确定度;M200mm以下;500元/参数，按实检参数收费
500 | 圆柱其他 | 广东省市场监督管理局 | 市场需求 | 按合同协议收费 | 接受委托 | 3000 | 广东省惠州市质量计量监督检测所 | 执行到新政策落地 | 实物参数协议不确定度;M200mm以下;500元/参数，按实检参数收费
501 | 几何量尺寸其他 | 广东省市场监督管理局 | 市场需求 | 按合同协议收费 | 接受委托 | 3000 | 广东省惠州市质量计量监督检测所 | 执行到新政策落地 | 实物参数协议不确定度;10m×10m×10m;500元/参数，按实检参数收费
502 | 平面度其他 | 广东省市场监督管理局 | 市场需求 | 按合同协议收费 | 接受委托 | 3000 | 广东省惠州市质量计量监督检测所 | 执行到新政策落地 | 实物参数协议不确定度;≤5000mm×3000mm;500元/参数，按实检参数收费
503 | 推拉力计 | 广东省市场监督管理局 | 市场需求 | 按合同协议收费 | 接受委托 | 180 | 广东省惠州市质量计量监督检测所 | 执行到新政策落地 | 1.0级以下;500N以下;大于500N则加倍收费
504 | 线坠 | 广东省市场监督管理局 | 市场需求 | 按合同协议收费 | 接受委托 | 120 | 广东省惠州市质量计量监督检测所 | 执行到新政策落地
505 | 测厚规 | 广东省市场监督管理局 | 市场需求 | 按合同协议收费 | 接受委托 | 80 | 广东省惠州市质量计量监督检测所 | 执行到新政策落地
506 | 扭矩扳子 | 广东省市场监督管理局 | 市场需求 | 按合同协议收费 | 接受委托 | 260 | 广东省惠州市质量计量监督检测所 | 执行到新政策落地 | 300N·m以下
507 | 数显扭矩仪 | 广东省市场监督管理局 | 市场需求 | 按合同协议收费 | 接受委托 | 330 | 广东省惠州市质量计量监督检测所 | 执行到新政策落地
508 | 机械式扭矩计 | 广东省市场监督管理局 | 市场需求 | 按合同协议收费 | 接受委托 | 250 | 广东省惠州市质量计量监督检测所 | 执行到新政策落地
509 | 纸箱抗压试验机 | 广东省市场监督管理局 | 市场需求 | 按合同协议收费 | 接受委托 | 840 | 广东省惠州市质量计量监督检测所 | 执行到新政策落地 | 1.0级以下
510 | 纸板压缩强度试验机 | 广东省市场监督管理局 | 市场需求 | 按合同协议收费 | 接受委托 | 840 | 广东省惠州市质量计量监督检测所 | 执行到新政策落地 | 1.0级以下
511 | 千斤顶（锚杆拉拔仪） | 广东省市场监督管理局 | 市场需求 | 按合同协议收费 | 接受委托 | 500 | 广东省惠州市质量计量监督检测所 | 执行到新政策落地 | ≤100吨;5元/吨
512 | 车用尿素加注机 | 广东省市场监督管理局 | 市场需求 | 按合同协议收费 | 接受委托 | 1000 | 广东省惠州市质量计量监督检测所 | 执行到新政策落地
513 | 混凝土（砂浆）抗渗仪 | 广东省市场监督管理局 | 市场需求 | 按合同协议收费 | 接受委托 | 500 | 广东省惠州市质量计量监督检测所 | 执行到新政策落地 | ≤6MPa
514 | 落锤（球）冲击试验机 | 广东省市场监督管理局 | 市场需求 | 按合同协议收费 | 接受委托 | 1000 | 广东省惠州市质量计量监督检测所 | 执行到新政策落地
515 | 踏板力计操纵力计 | 广东省市场监督管理局 | 市场需求 | 按合同协议收费 | 接受委托 | 1000 | 广东省惠州市质量计量监督检测所 | 执行到新政策落地 | 拉压双向
516 | 力值传感器 | 广东省市场监督管理局 | 市场需求 | 按合同协议收费 | 接受委托 | 500 | 广东省惠州市质量计量监督检测所 | 执行到新政策落地 | ≤100kN(单向)
517 | 钢筋弯曲试验机 | 广东省市场监督管理局 | 市场需求 | 按合同协议收费 | 接受委托 | 1000 | 广东省惠州市质量计量监督检测所 | 执行到新政策落地
518 | 雷氏夹 | 广东省市场监督管理局 | 市场需求 | 按合同协议收费 | 接受委托 | 120 | 广东省惠州市质量计量监督检测所 | 执行到新政策落地
519 | 维勃稠度仪 | 广东省市场监督管理局 | 市场需求 | 按合同协议收费 | 接受委托 | 350 | 广东省惠州市质量计量监督检测所 | 执行到新政策落地
520 | 测力环 | 广东省市场监督管理局 | 市场需求 | 按合同协议收费 | 接受委托 | 350 | 广东省惠州市质量计量监督检测所 | 执行到新政策落地 | ≤100kN
521 | 电子引伸计 | 广东省市场监督管理局 | 市场需求 | 按合同协议收费 | 接受委托 | 1000 | 广东省惠州市质量计量监督检测所 | 执行到新政策落地 | ≤25mm
522 | 扭矩扳子 | 广东省市场监督管理局 | 市场需求 | 按合同协议收费 | 接受委托 | 350 | 广东省惠州市质量计量监督检测所 | 执行到新政策落地 | >300N·m
523 | 金属洛氏硬度计 | 广东省市场监督管理局 | 市场需求 | 按合同协议收费 | 接受委托 | 500 | 广东省惠州市质量计量监督检测所 | 执行到新政策落地
524 | 金属维氏（显微）硬度计 | 广东省市场监督管理局 | 市场需求 | 按合同协议收费 | 接受委托 | 500 | 广东省惠州市质量计量监督检测所 | 执行到新政策落地
525 | 邵氏（橡胶）硬度计 | 广东省市场监督管理局 | 市场需求 | 按合同协议收费 | 接受委托 | 200 | 广东省惠州市质量计量监督检测所 | 执行到新政策落地
526 | 混合料快速分离机 | 广东省市场监督管理局 | 市场需求 | 按合同协议收费 | 接受委托 | 350 | 广东省惠州市质量计量监督检测所 | 执行到新政策落地
527 | 沥青含量分析仪（天平部份） | 广东省市场监督管理局 | 市场需求 | 按合同协议收费 | 接受委托 | 300 | 广东省惠州市质量计量监督检测所 | 执行到新政策落地
528 | 电液式轮碾成型试验机（力值部份） | 广东省市场监督管理局 | 市场需求 | 按合同协议收费 | 接受委托 | 500 | 广东省惠州市质量计量监督检测所 | 执行到新政策落地
529 | 沥青混合料车辙试验仪（力值部份） | 广东省市场监督管理局 | 市场需求 | 按合同协议收费 | 接受委托 | 500 | 广东省惠州市质量计量监督检测所 | 执行到新政策落地
530 | 轮胎花纹深度尺 | 广东省市场监督管理局 | 市场需求 | 按合同协议收费 | 接受委托 | 120 | 广东省惠州市质量计量监督检测所 | 执行到新政策落地 | 50mm
531 | 测深钢卷尺 | 广东省市场监督管理局 | 市场需求 | 按合同协议收费 | 接受委托 | 60 | 广东省惠州市质量计量监督检测所 | 执行到新政策落地 | 5m;超过5m,每米加收3元
532 | 十二道可调移液器 | 广东省市场监督管理局 | 市场需求 | 按合同协议收费 | 接受委托 | 1800 | 广东省惠州市质量计量监督检测所 | 执行到新政策落地
533 | 专用玻璃量器 | 广东省市场监督管理局 | 市场需求 | 按合同协议收费 | 接受委托 | 90 | 广东省惠州市质量计量监督检测所 | 执行到新政策落地 | 比色管、离心管、刻度试管等
534 | 出租汽车（整车）计价器 | 广东省市场监督管理局 | 市场需求 | 按合同协议收费 | 接受委托 | 45 | 广东省惠州市质量计量监督检测所 | 执行到新政策落地 | 计程： (0~999.9)km;
535 | 出租汽车（本机）计价器 | 广东省市场监督管理局 | 市场需求 | 按合同协议收费 | 接受委托 | 20 | 广东省惠州市质量计量监督检测所 | 执行到新政策落地 | 计程： (0~999.9)km 计时： ≤23h59min;
536 | 标准血压计 | 广东省市场监督管理局 | 市场需求 | 按合同协议收费 | 接受委托 | 294 | 广东省惠州市质量计量监督检测所 | 执行到新政策落地 | 0.16级;0～40kPa;
537 | 精密血压表 | 广东省市场监督管理局 | 市场需求 | 按合同协议收费 | 接受委托 | 240 | 广东省惠州市质量计量监督检测所 | 执行到新政策落地 | 0.5kPa;0～40kPa;
538 | 医用超声诊断仪超声源 | 广东省市场监督管理局 | 市场需求 | 按合同协议收费 | 接受委托 | 756 | 广东省惠州市质量计量监督检测所 | 执行到新政策落地 | 输出声强：≤10 mW/cm2;超声功率：（1～1000）mW;
539 | 心电图机 | 广东省市场监督管理局 | 市场需求 | 按合同协议收费 | 接受委托 | 800 | 广东省惠州市质量计量监督检测所 | 执行到新政策落地
540 | 数字心电图机 | 广东省市场监督管理局 | 市场需求 | 按合同协议收费 | 接受委托 | 504 | 广东省惠州市质量计量监督检测所 | 执行到新政策落地 | ±5%;0.05～60Hz，0.5～300mV;
541 | 玻璃体温计 | 广东省市场监督管理局 | 市场需求 | 按合同协议收费 | 接受委托 | 100 | 广东省惠州市质量计量监督检测所 | 执行到新政策落地 | MPE：-0.15 ℃～+0.10 ℃;30.0 ℃～43.0 ℃;
542 | 心电监护仪 | 广东省市场监督管理局 | 市场需求 | 按合同协议收费 | 接受委托 | 504 | 广东省惠州市质量计量监督检测所 | 执行到新政策落地 | 测量范围：电压：（0.5～5）mV，周期：（0.01～10）s ,心率：（30～200）次/分;
543 | 医用诊断X辐射源 | 广东省市场监督管理局 | 市场需求 | 按合同协议收费 | 接受委托 | 1260 | 广东省惠州市质量计量监督检测所 | 执行到新政策落地 | ±5%;0.05～200Hz，8μV～30V;
544 | 婴儿培养箱 | 广东省市场监督管理局 | 市场需求 | 按合同协议收费 | 接受委托 | 600 | 广东省惠州市质量计量监督检测所 | 执行到新政策落地 | 温度：MPE：±0.8℃； 湿度：MPE：±10%RH;温度：（20～50）℃； 湿度：（0～100）%RH;每加一测温点加收600元
545 | 心脏除颤器 | 广东省市场监督管理局 | 市场需求 | 按合同协议收费 | 接受委托 | 800 | 广东省惠州市质量计量监督检测所 | 执行到新政策落地 | ±15%或±4 J;（0～360）J;
546 | 医用注射泵 | 广东省市场监督管理局 | 市场需求 | 按合同协议收费 | 接受委托 | 500 | 广东省惠州市质量计量监督检测所 | 执行到新政策落地 | ±6%;（5～1000）mL/h,(0～200)kPa;单通道
547 | 医用注射泵 | 广东省市场监督管理局 | 市场需求 | 按合同协议收费 | 接受委托 | 700 | 广东省惠州市质量计量监督检测所 | 执行到新政策落地 | ±6%;（5～1000）mL/h,(0～200)kPa;双通道
548 | 医用注射泵 | 广东省市场监督管理局 | 市场需求 | 按合同协议收费 | 接受委托 | 1000 | 广东省惠州市质量计量监督检测所 | 执行到新政策落地 | ±6%;（5～1000）mL/h,(0～200)kPa;三通道
549 | 医用输液泵 | 广东省市场监督管理局 | 市场需求 | 按合同协议收费 | 接受委托 | 500 | 广东省惠州市质量计量监督检测所 | 执行到新政策落地 | ±8%;（5～1000）mL/h,(0～200)kPa;单通道
550 | 医用输液泵 | 广东省市场监督管理局 | 市场需求 | 按合同协议收费 | 接受委托 | 700 | 广东省惠州市质量计量监督检测所 | 执行到新政策落地 | ±8%;（5～1000）mL/h,(0～200)kPa;双通道
551 | 高频电刀 | 广东省市场监督管理局 | 市场需求 | 按合同协议收费 | 接受委托 | 2000 | 广东省惠州市质量计量监督检测所 | 执行到新政策落地 | 输出功率MPE：±20%;输出功率:（1～500）W;
552 | 多参数监护仪 | 广东省市场监督管理局 | 市场需求 | 按合同协议收费 | 接受委托 | 1500 | 广东省惠州市质量计量监督检测所 | 执行到新政策落地 | ±20%;(1～500）W;
553 | 医用数字摄影（CR、DR）系统X射线辐射源 | 广东省市场监督管理局 | 市场需求 | 按合同协议收费 | 接受委托 | 1500 | 广东省惠州市质量计量监督检测所 | 执行到新政策落地 | ±5% ;（0.05～200）Hz，0.1mV～3V,（30～200）次/分，（0～40）kPa，75%～100%;
554 | 呼吸机 | 广东省市场监督管理局 | 市场需求 | 按合同协议收费 | 接受委托 | 800 | 广东省惠州市质量计量监督检测所 | 执行到新政策落地 | MPE：潮气量±15%，频率：±10%;潮气量：（0～2）L；频率：（1～80）次/分；气道峰压：（0～3.0）kPa；呼气末正压：（0～2.0）kPa；吸气氧浓度：21%～100%;
555 | 洁净室 | 广东省市场监督管理局 | 市场需求 | 按合同协议收费 | 接受委托 | 6500 | 广东省惠州市质量计量监督检测所 | 执行到新政策落地 | ±30%FS
556 | 血压计（表） | 广东省市场监督管理局 | 市场需求 | 按合同协议收费 | 接受委托 | 40 | 广东省惠州市质量计量监督检测所 | 执行到新政策落地 | MPE：±0.5 kPa;(0～40)kPa;
557 | 无创自动测量血压计 | 广东省市场监督管理局 | 市场需求 | 按合同协议收费 | 接受委托 | 100 | 广东省惠州市质量计量监督检测所 | 执行到新政策落地 | MPE：±0.5 kPa（±4 mmHg）;(0～40)kPa;
558 | 动态心电图机 | 广东省市场监督管理局 | 市场需求 | 按合同协议收费 | 接受委托 | 504 | 广东省惠州市质量计量监督检测所 | 执行到新政策落地 | MPE:±10%;0.03 mV～10.0 V，（0.01～10）s;
559 | 彩色多普勒超声诊断仪（血流测量部分） | 广东省市场监督管理局 | 市场需求 | 按合同协议收费 | 接受委托 | 1000 | 广东省惠州市质量计量监督检测所 | 执行到新政策落地 | MPE：±20%;速度：（0～120）cm/s 深度：（10～130）mm ;
560 | 浮标氧气吸入器 | 广东省市场监督管理局 | 市场需求 | 按合同协议收费 | 接受委托 | 240 | 广东省惠州市质量计量监督检测所 | 执行到新政策落地 | MPE：压力：±2.5%FS；流量：±4.0%FS;压力：（0～25）MPa；流量：（0～10）L/min;
561 | 婴儿辐射保暖台 | 广东省市场监督管理局 | 市场需求 | 按合同协议收费 | 接受委托 | 600 | 广东省惠州市质量计量监督检测所 | 执行到新政策落地 | 温度：MPE：±0.8℃；噪声：＜80 dB;温度：（20～50）℃ 噪声：（30～100）dB;每加一测温点加收600元
562 | 脉搏血氧仪 | 广东省市场监督管理局 | 市场需求 | 按合同协议收费 | 接受委托 | 600 | 广东省惠州市质量计量监督检测所 | 执行到新政策落地 | 脉氧：示值重复性：≤3%（70%～80%范围内）和≤2%（90%～100%范围内）;（35～100）%;
563 | 麻醉机 | 广东省市场监督管理局 | 市场需求 | 按合同协议收费 | 接受委托 | 800 | 广东省惠州市质量计量监督检测所 | 执行到新政策落地 | MPE：潮气量±15%，频率：±10%;潮气量：（0～2）L；频率：（1～80）次/分；气道峰压：（0～3.0）kPa；呼气末正压：（0～2.0）kPa；吸气氧浓度：21%～100%;
564 | 生命体征仪 | 广东省市场监督管理局 | 市场需求 | 按合同协议收费 | 接受委托 | 800 | 广东省惠州市质量计量监督检测所 | 执行到新政策落地 | 压力：MPE：±0.1kPa，脉氧：示值重复性：≤3%（70%～80%范围内）和≤2%（90%～100%范围内）;压力：（0～40）kPa；血氧饱和度：（35～100）%；;
565 | 耐电压测试仪 | 广东省市场监督管理局 | 市场需求 | 按合同协议收费 | 接受委托 | 240 | 广东省惠州市质量计量监督检测所 | 执行到新政策落地 | 5级;（0.5～10）kV;交直流加收120
566 | 电线电缆大功率耐压测试仪 | 广东省市场监督管理局 | 市场需求 | 按合同协议收费 | 接受委托 | 480 | 广东省惠州市质量计量监督检测所 | 执行到新政策落地 | 5级;（0.5～10）kV;测试
567 | 耐压/绝缘测试仪 | 广东省市场监督管理局 | 市场需求 | 按合同协议收费 | 接受委托 | 300 | 广东省惠州市质量计量监督检测所 | 执行到新政策落地 | 5级;电压：（0.5～10）kV，电阻：（1000～10000）MΩ;交直流加收150
568 | 安规性能综合测试仪（电气安全参数测试仪） | 广东省市场监督管理局 | 市场需求 | 按合同协议收费 | 接受委托 | 800 | 广东省惠州市质量计量监督检测所 | 执行到新政策落地 | 5级;(0.5～10)kV，(1000～10000)MΩ；(20～500)mΩ;
569 | 直流电阻测试仪 | 广东省市场监督管理局 | 市场需求 | 按合同协议收费 | 接受委托 | 250 | 广东省惠州市质量计量监督检测所 | 执行到新政策落地 | 0.5级及以下;(0.01～20000)mΩ;
570 | 变频电源 | 广东省市场监督管理局 | 市场需求 | 按合同协议收费 | 接受委托 | 300 | 广东省惠州市质量计量监督检测所 | 执行到新政策落地 | ±1%;(10～300V)(20Hz～20kHz);
571 | 调压器 | 广东省市场监督管理局 | 市场需求 | 按合同协议收费 | 接受委托 | 120 | 广东省惠州市质量计量监督检测所 | 执行到新政策落地 | ±5%;10～380V;测试
572 | 直流电子负载 | 广东省市场监督管理局 | 市场需求 | 按合同协议收费 | 接受委托 | 300 | 广东省惠州市质量计量监督检测所 | 执行到新政策落地 | 电压：±0.0005%；电流：±0.02%;电压:(0.01～1000)V，电流：(0.001～50)A;每加1路加100元
573 | 标准电阻器 | 广东省市场监督管理局 | 市场需求 | 按合同协议收费 | 接受委托 | 80 | 广东省惠州市质量计量监督检测所 | 执行到新政策落地 | 0.01级及以下%;0.001Ω～1GΩ;
574 | 三相电能表 | 广东省市场监督管理局 | 市场需求 | 按合同协议收费 | 接受委托 | 120 | 广东省惠州市质量计量监督检测所 | 执行到新政策落地 | 0.2级及以下;3×(57.7～380)V、 3×(0.1～20)A;
575 | 电池内阻测试仪 | 广东省市场监督管理局 | 市场需求 | 按合同协议收费 | 接受委托 | 400 | 广东省惠州市质量计量监督检测所 | 执行到新政策落地 | ±0.2%;1mΩ～100kΩ;
576 | 电池充放电机 | 广东省市场监督管理局 | 市场需求 | 按合同协议收费 | 接受委托 | 960 | 广东省惠州市质量计量监督检测所 | 执行到新政策落地 | ±0.1%;充电电压：(0.1～1000)V，充电电流：10mA～20A，放电电压：(0.1～1000)V，放电电流：10mA～100A;测试
577 | 回路电阻测试仪 | 广东省市场监督管理局 | 市场需求 | 按合同协议收费 | 接受委托 | 320 | 广东省惠州市质量计量监督检测所 | 执行到新政策落地 | ±0.5%;(0.01～200)mΩ
578 | 交流电流表 | 广东省市场监督管理局 | 市场需求 | 按合同协议收费 | 接受委托 | 160 | 广东省惠州市质量计量监督检测所 | 执行到新政策落地 | 0.5级;AC(30μA～20A)(45Hz～65Hz)
579 |  | 广东省市场监督管理局 | 市场需求 | 按合同协议收费 | 接受委托 | 120 | 广东省惠州市质量计量监督检测所 | 执行到新政策落地 | 1级;AC(30μA～20A)(45Hz～65Hz)
580 |  | 广东省市场监督管理局 | 市场需求 | 按合同协议收费 | 接受委托 | 80 | 广东省惠州市质量计量监督检测所 | 执行到新政策落地 | 1.5级～5级;AC(30μA～20A)(45Hz～65Hz)
581 | 直流电流表 | 广东省市场监督管理局 | 市场需求 | 按合同协议收费 | 接受委托 | 160 | 广东省惠州市质量计量监督检测所 | 执行到新政策落地 | 0.5级;10μA～20A
582 |  | 广东省市场监督管理局 | 市场需求 | 按合同协议收费 | 接受委托 | 120 | 广东省惠州市质量计量监督检测所 | 执行到新政策落地 | 1级;10μA～20A
583 |  | 广东省市场监督管理局 | 市场需求 | 按合同协议收费 | 接受委托 | 80 | 广东省惠州市质量计量监督检测所 | 执行到新政策落地 | 1.5级～5级;10μA～20A
584 | 交直流电流表 | 广东省市场监督管理局 | 市场需求 | 按合同协议收费 | 接受委托 | 240 | 广东省惠州市质量计量监督检测所 | 执行到新政策落地 | 0.5级及以下;AC(30μA～20A)(45Hz～65Hz)
585 | 交直流电压表 | 广东省市场监督管理局 | 市场需求 | 按合同协议收费 | 接受委托 | 240 | 广东省惠州市质量计量监督检测所 | 执行到新政策落地 | 0.5级及以下;(1mV～750V)(45Hz～65Hz)
586 | 交直流电压电流表 | 广东省市场监督管理局 | 市场需求 | 按合同协议收费 | 接受委托 | 400 | 广东省惠州市质量计量监督检测所 | 执行到新政策落地 | 0.5级;电压：1mV～750V，电流：30μA～20A
587 | 指针交流功率表 | 广东省市场监督管理局 | 市场需求 | 按合同协议收费 | 接受委托 | 120 | 广东省惠州市质量计量监督检测所 | 执行到新政策落地 | 0.5级;(0.1～10000)W
588 |  | 广东省市场监督管理局 | 市场需求 | 按合同协议收费 | 接受委托 | 100 | 广东省惠州市质量计量监督检测所 | 执行到新政策落地 | 1.0级;(0.1～10000)W
589 |  | 广东省市场监督管理局 | 市场需求 | 按合同协议收费 | 接受委托 | 80 | 广东省惠州市质量计量监督检测所 | 执行到新政策落地 | 1.5级以下;(0.1～10000)W
590 | 指针直流功率表 | 广东省市场监督管理局 | 市场需求 | 按合同协议收费 | 接受委托 | 120 | 广东省惠州市质量计量监督检测所 | 执行到新政策落地 | 0.5级;(0.1～10000)W
591 |  | 广东省市场监督管理局 | 市场需求 | 按合同协议收费 | 接受委托 | 100 | 广东省惠州市质量计量监督检测所 | 执行到新政策落地 | 1.0级;(0.1～10000)W
592 |  | 广东省市场监督管理局 | 市场需求 | 按合同协议收费 | 接受委托 | 80 | 广东省惠州市质量计量监督检测所 | 执行到新政策落地 | 1.5级以下;(0.1～10000)W
593 | 交流数字功率表 | 广东省市场监督管理局 | 市场需求 | 按合同协议收费 | 接受委托 | 160 | 广东省惠州市质量计量监督检测所 | 执行到新政策落地 | 0.5级;(0.1～10000)W
594 |  | 广东省市场监督管理局 | 市场需求 | 按合同协议收费 | 接受委托 | 120 | 广东省惠州市质量计量监督检测所 | 执行到新政策落地 | 1级;(0.1～10000)W
595 |  | 广东省市场监督管理局 | 市场需求 | 按合同协议收费 | 接受委托 | 100 | 广东省惠州市质量计量监督检测所 | 执行到新政策落地 | 1.5级以下;(0.1～10000)W
596 | 电参数测量仪（数字功率计） | 广东省市场监督管理局 | 市场需求 | 按合同协议收费 | 接受委托 | 400 | 广东省惠州市质量计量监督检测所 | 执行到新政策落地 | ±0.5%;电压：(0.1～750)V，电流：10mA～20A，功率：(0.1～10000)W;
597 | 交直流数字功率表 | 广东省市场监督管理局 | 市场需求 | 按合同协议收费 | 接受委托 | 600 | 广东省惠州市质量计量监督检测所 | 执行到新政策落地 | ±0.5%;电压：(0.1～750)V，电流：10mA～20A，功率：(0.1～10000)W;
598 | 数字钳表 | 广东省市场监督管理局 | 市场需求 | 按合同协议收费 | 接受委托 | 200 | 广东省惠州市质量计量监督检测所 | 执行到新政策落地 | ±5%;（0.1～1000）A;
599 | 直流数字电流表 | 广东省市场监督管理局 | 市场需求 | 按合同协议收费 | 接受委托 | 160 | 广东省惠州市质量计量监督检测所 | 执行到新政策落地 | 0.5级以下;20μA～2.2A;
600 | 交流数字电流表 | 广东省市场监督管理局 | 市场需求 | 按合同协议收费 | 接受委托 | 160 | 广东省惠州市质量计量监督检测所 | 执行到新政策落地 | 0.5级以下;20μA～2.2A（40Hz～10kHz);
601 | 数字电流测试仪 | 广东省市场监督管理局 | 市场需求 | 按合同协议收费 | 接受委托 | 160 | 广东省惠州市质量计量监督检测所 | 执行到新政策落地 | 0.5级以下;20μA～20A;
602 | 直流数字电压表 | 广东省市场监督管理局 | 市场需求 | 按合同协议收费 | 接受委托 | 160 | 广东省惠州市质量计量监督检测所 | 执行到新政策落地 | 0.5级以下;1mV～1100V;
603 | 交流数字电压表 | 广东省市场监督管理局 | 市场需求 | 按合同协议收费 | 接受委托 | 160 | 广东省惠州市质量计量监督检测所 | 执行到新政策落地 | 0.5级以下;1mV～1100V（50Hz～1kHz);
604 | 钳形数字功率表 | 广东省市场监督管理局 | 市场需求 | 按合同协议收费 | 接受委托 | 400 | 广东省惠州市质量计量监督检测所 | 执行到新政策落地 | ±1%;(0.1～1500)kW;
605 | 指针式钳形电流表 | 广东省市场监督管理局 | 市场需求 | 按合同协议收费 | 接受委托 | 200 | 广东省惠州市质量计量监督检测所 | 执行到新政策落地 | ±5%; (0.5～1000)A;
606 | 数字多用表 | 广东省市场监督管理局 | 市场需求 | 按合同协议收费 | 接受委托 | 200 | 广东省惠州市质量计量监督检测所 | 执行到新政策落地 | 3位半;直流电压:10mV～1000V；直流电流：10μA～10A；电阻：10Ω～330MΩ；交流电压：1mV～1000V（45Hz～10kHz);交流电流：30μA～10A（45Hz～1kHz）;
607 |  | 广东省市场监督管理局 | 市场需求 | 按合同协议收费 | 接受委托 | 300 | 广东省惠州市质量计量监督检测所 | 执行到新政策落地 | 4位半;直流电压:10mV～1000V；直流电流：10μA～10A；电阻：10Ω～330MΩ；交流电压：1mV～1000V（45Hz～10kHz);交流电流：30μA～10A（45Hz～1kHz）;
608 |  | 广东省市场监督管理局 | 市场需求 | 按合同协议收费 | 接受委托 | 450 | 广东省惠州市质量计量监督检测所 | 执行到新政策落地 | 5位半;直流电压:10mV～1000V；直流电流：10μA～10A；电阻：10Ω～330MΩ；交流电压：1mV～1000V（45Hz～10kHz);交流电流：30μA～10A（45Hz～1kHz）;
609 |  | 广东省市场监督管理局 | 市场需求 | 按合同协议收费 | 接受委托 | 600 | 广东省惠州市质量计量监督检测所 | 执行到新政策落地 | 6位半;直流电压:10mV～1000V；直流电流：10μA～10A；电阻：10Ω～330MΩ；交流电压：1mV～1000V（45Hz～10kHz);交流电流：30μA～10A（45Hz～1kHz）;
610 | 指针式万用表 | 广东省市场监督管理局 | 市场需求 | 按合同协议收费 | 接受委托 | 120 | 广东省惠州市质量计量监督检测所 | 执行到新政策落地 | ±2%
611 | 接地电阻表 | 广东省市场监督管理局 | 市场需求 | 按合同协议收费 | 接受委托 | 250 | 广东省惠州市质量计量监督检测所 | 执行到新政策落地 | ±1%;(1～1000)Ω;
612 | 接地导通电阻测试仪 | 广东省市场监督管理局 | 市场需求 | 按合同协议收费 | 接受委托 | 350 | 广东省惠州市质量计量监督检测所 | 执行到新政策落地 | ±1%;(20～500）mΩ;
613 | 钳形接地电阻仪 | 广东省市场监督管理局 | 市场需求 | 按合同协议收费 | 接受委托 | 250 | 广东省惠州市质量计量监督检测所 | 执行到新政策落地 | ±5%;(0.010～20001.110)Ω;
614 | 静电放电发生器 | 广东省市场监督管理局 | 市场需求 | 按合同协议收费 | 接受委托 | 480 | 广东省惠州市质量计量监督检测所 | 执行到新政策落地 | ±5%;±(0.1～30)kV;
615 | 程控电源 | 广东省市场监督管理局 | 市场需求 | 按合同协议收费 | 接受委托 | 300 | 广东省惠州市质量计量监督检测所 | 执行到新政策落地 | ±0.5%;电压：(0.1～1000)V；电流：(0.1～60)A;每加一通加100元
616 | 可调电阻器 | 广东省市场监督管理局 | 市场需求 | 按合同协议收费 | 接受委托 | 50 | 广东省惠州市质量计量监督检测所 | 执行到新政策落地 | 2%及以下;;
617 | 锂电池保护板测试仪 | 广东省市场监督管理局 | 市场需求 | 按合同协议收费 | 接受委托 | 800 | 广东省惠州市质量计量监督检测所 | 执行到新政策落地 | ±0.5%;电压:（0.1～10）V，电流:（0.01～20）A，;测试
618 | 六合一综合测试仪 | 广东省市场监督管理局 | 市场需求 | 按合同协议收费 | 接受委托 | 960 | 广东省惠州市质量计量监督检测所 | 执行到新政策落地 | 耐压（交、直流）、绝缘、接地、功率、漏电流
619 | 马达性能测试仪 | 广东省市场监督管理局 | 市场需求 | 按合同协议收费 | 接受委托 | 600 | 广东省惠州市质量计量监督检测所 | 执行到新政策落地 | 电压:（0.5～5）kV，电流:（0.5～10）mA，功率：(0.1～15000)W
620 | 马达耐压测试仪 | 广东省市场监督管理局 | 市场需求 | 按合同协议收费 | 接受委托 | 360 | 广东省惠州市质量计量监督检测所 | 执行到新政策落地 | ±5%;（0.5～5）kV;
621 | 马达瓦特测试仪 | 广东省市场监督管理局 | 市场需求 | 按合同协议收费 | 接受委托 | 360 | 广东省惠州市质量计量监督检测所 | 执行到新政策落地 | ±5%;(0.1～15000)W;
622 | 马达测试仪 | 广东省市场监督管理局 | 市场需求 | 按合同协议收费 | 接受委托 | 360 | 广东省惠州市质量计量监督检测所 | 执行到新政策落地 | ±5%;电压：(0.1～500)V，电流：10mA～20A;
623 | 人体静电测试仪 | 广东省市场监督管理局 | 市场需求 | 按合同协议收费 | 接受委托 | 240 | 广东省惠州市质量计量监督检测所 | 执行到新政策落地 | ±5%;100Ω～1000MΩ;
624 | 静电手环测试仪 | 广东省市场监督管理局 | 市场需求 | 按合同协议收费 | 接受委托 | 160 | 广东省惠州市质量计量监督检测所 | 执行到新政策落地 | ±5%;100Ω～100MΩ;
625 | 静电脚带测试仪 | 广东省市场监督管理局 | 市场需求 | 按合同协议收费 | 接受委托 | 160 | 广东省惠州市质量计量监督检测所 | 执行到新政策落地 | ±5%;100Ω～1000MΩ;
626 | 数字电阻表 | 广东省市场监督管理局 | 市场需求 | 按合同协议收费 | 接受委托 | 240 | 广东省惠州市质量计量监督检测所 | 执行到新政策落地 | 0.05级;1Ω～100MΩ;
627 | 数字绝缘电阻表(兆欧表) | 广东省市场监督管理局 | 市场需求 | 按合同协议收费 | 接受委托 | 250 | 广东省惠州市质量计量监督检测所 | 执行到新政策落地 | 5级及以下;100Ω～200GΩ;
628 | 线材导通试验机 | 广东省市场监督管理局 | 市场需求 | 按合同协议收费 | 接受委托 | 320 | 广东省惠州市质量计量监督检测所 | 执行到新政策落地 | ±5%;电压：(10～1500)V，电阻：0.1Ω～1MΩ;
629 | 线材综合测试仪 | 广东省市场监督管理局 | 市场需求 | 按合同协议收费 | 接受委托 | 480 | 广东省惠州市质量计量监督检测所 | 执行到新政策落地 | 电压：±5%；电阻：±2%;电压：(10～1500)V，绝缘电阻：10kΩ～200MΩ，导通电阻：0.1Ω～1MΩ;
630 | 直流电桥 | 广东省市场监督管理局 | 市场需求 | 按合同协议收费 | 接受委托 | 240 | 广东省惠州市质量计量监督检测所 | 执行到新政策落地 | 0.1级及以下;（0.001～100000）Ω;
631 | 智能低电阻测试仪 | 广东省市场监督管理局 | 市场需求 | 按合同协议收费 | 接受委托 | 240 | 广东省惠州市质量计量监督检测所 | 执行到新政策落地 | ±0.5%;2mΩ～20kΩ;
632 | 电池测试仪 | 广东省市场监督管理局 | 市场需求 | 按合同协议收费 | 接受委托 | 480 | 广东省惠州市质量计量监督检测所 | 执行到新政策落地 | 电阻：±0.5%，电压：±0.02%;电阻：1mΩ～100kΩ；电压：(0.1～100)V;
633 | 电池四参数检验仪 | 广东省市场监督管理局 | 市场需求 | 按合同协议收费 | 接受委托 | 800 | 广东省惠州市质量计量监督检测所 | 执行到新政策落地 | 电阻：±0.5%，电压：±0.02%，电流：±0.2%;电阻：1mΩ～100kΩ；电压：(0.1～100)V；电流：（0.1～30)A;测试
634 | 电池自动检测装置 | 广东省市场监督管理局 | 市场需求 | 按合同协议收费 | 接受委托 | 800 | 广东省惠州市质量计量监督检测所 | 执行到新政策落地 | 电阻：±0.5%，电压：±0.02%，电流：±0.2%;电阻：1mΩ～100kΩ；电压：(0.1～100)V；电流：（0.1～30)A;测试
635 | 二次电池性能检测装置 | 广东省市场监督管理局 | 市场需求 | 按合同协议收费 | 接受委托 | 800 | 广东省惠州市质量计量监督检测所 | 执行到新政策落地 | 电阻：±0.5%，电压：±0.02%，电流：±0.2%;电阻：1mΩ～100kΩ；电压：(0.1～100)V；电流：（0.1～30)A;测试
636 | 直流稳压电源 | 广东省市场监督管理局 | 市场需求 | 按合同协议收费 | 接受委托 | 120 | 广东省惠州市质量计量监督检测所 | 执行到新政策落地 | ±0.5%;电压：(0～30)V；电流：(0～30)A;每加一通加120元
637 | 交流稳压电源 | 广东省市场监督管理局 | 市场需求 | 按合同协议收费 | 接受委托 | 400 | 广东省惠州市质量计量监督检测所 | 执行到新政策落地 | ±0.5%;电压：(10～300V)(20Hz～20kHz)；电流：100mA～20A（20Hz～20kHz）;
638 | 精密净化交流稳压源 | 广东省市场监督管理局 | 市场需求 | 按合同协议收费 | 接受委托 | 400 | 广东省惠州市质量计量监督检测所 | 执行到新政策落地 | ±0.5%;电压：(10～300V)(20Hz～20kHz)；电流：100mA～20A（20Hz～20kHz）;
639 | 精密直流稳压源 | 广东省市场监督管理局 | 市场需求 | 按合同协议收费 | 接受委托 | 240 | 广东省惠州市质量计量监督检测所 | 执行到新政策落地 | ±0.5%;电压：(0～500)V；电流：(0～60)A;每加一通加120元
640 | 标准电感器 | 广东省市场监督管理局 | 市场需求 | 按合同协议收费 | 接受委托 | 100 | 广东省惠州市质量计量监督检测所 | 执行到新政策落地 | 0.5级以下;100μH～1H;
641 | 标准电感箱 | 广东省市场监督管理局 | 市场需求 | 按合同协议收费 | 接受委托 | 6 | 广东省惠州市质量计量监督检测所 | 执行到新政策落地 | 0.5级以下;100μH～1H;
642 | 标准电容器 | 广东省市场监督管理局 | 市场需求 | 按合同协议收费 | 接受委托 | 80 | 广东省惠州市质量计量监督检测所 | 执行到新政策落地 | 0.5级以下;1nF～1000μF;
643 | 标准电容箱 | 广东省市场监督管理局 | 市场需求 | 按合同协议收费 | 接受委托 | 8 | 广东省惠州市质量计量监督检测所 | 执行到新政策落地 | 0.5级以下;1nF～1000μF;
644 | 标准电压电流源 | 广东省市场监督管理局 | 市场需求 | 按合同协议收费 | 接受委托 | 640 | 广东省惠州市质量计量监督检测所 | 执行到新政策落地 | 0.05～0.1级;0～1000V；0～10A;
645 | 标准电压源 | 广东省市场监督管理局 | 市场需求 | 按合同协议收费 | 接受委托 | 800 | 广东省惠州市质量计量监督检测所 | 执行到新政策落地 | 0.005～0.01级;0～1000V;
646 |  | 广东省市场监督管理局 | 市场需求 | 按合同协议收费 | 接受委托 | 640 | 广东省惠州市质量计量监督检测所 | 执行到新政策落地 | 0.005～0.1级;0～1000V;
647 | 标准电流源 | 广东省市场监督管理局 | 市场需求 | 按合同协议收费 | 接受委托 | 800 | 广东省惠州市质量计量监督检测所 | 执行到新政策落地 | 0.005～0.01级;0～30A;测试
648 |  | 广东省市场监督管理局 | 市场需求 | 按合同协议收费 | 接受委托 | 640 | 广东省惠州市质量计量监督检测所 | 执行到新政策落地 | 0.005～0.1级;0～30A;测试
649 | 表面电阻测试仪 | 广东省市场监督管理局 | 市场需求 | 按合同协议收费 | 接受委托 | 200 | 广东省惠州市质量计量监督检测所 | 执行到新政策落地 | ±10%;102～1011Ω;
650 | 电池性能测试系统 | 广东省市场监督管理局 | 市场需求 | 按合同协议收费 | 接受委托 | 1200 | 广东省惠州市质量计量监督检测所 | 执行到新政策落地 | 电压：±0.2%；电流：±0.2%;电压:(0.1～100)V;电流：（0.1～30)A;4路以上每路加收200元
651 | 电感表 | 广东省市场监督管理局 | 市场需求 | 按合同协议收费 | 接受委托 | 200 | 广东省惠州市质量计量监督检测所 | 执行到新政策落地 | ±0.5%;10μH～10H;测试
652 | 电解电容器漏电流测试仪 | 广东省市场监督管理局 | 市场需求 | 按合同协议收费 | 接受委托 | 320 | 广东省惠州市质量计量监督检测所 | 执行到新政策落地 | ±2%;10μA～50mA;
653 | 电器负载特性实验柜 | 广东省市场监督管理局 | 市场需求 | 按合同协议收费 | 接受委托 | 480 | 广东省惠州市质量计量监督检测所 | 执行到新政策落地 | ±0.5%;电压：（0～600）V；电流：（0～20）A；功率：（0～10）kW;测试
654 | 数字电容表 | 广东省市场监督管理局 | 市场需求 | 按合同协议收费 | 接受委托 | 200 | 广东省惠州市质量计量监督检测所 | 执行到新政策落地 | ±1%;100pF～1mF;
655 | 电容测试仪 | 广东省市场监督管理局 | 市场需求 | 按合同协议收费 | 接受委托 | 200 | 广东省惠州市质量计量监督检测所 | 执行到新政策落地 | ±1%;100pF～1mF;
656 | 直流电阻箱 | 广东省市场监督管理局 | 市场需求 | 按合同协议收费 | 接受委托 | 15 | 广东省惠州市质量计量监督检测所 | 执行到新政策落地 | 0.2级及以下;(0.001～99999.9)Ω;
657 | 交直流电阻箱 | 广东省市场监督管理局 | 市场需求 | 按合同协议收费 | 接受委托 | 15 | 广东省惠州市质量计量监督检测所 | 执行到新政策落地 | 0.5级及以下;(0.001～99999.9)Ω;测试
658 | 高阻计 | 广东省市场监督管理局 | 市场需求 | 按合同协议收费 | 接受委托 | 360 | 广东省惠州市质量计量监督检测所 | 执行到新政策落地 | 0.5级及以下;1MΩ～100GΩ;
659 | 交流低电阻测试仪 | 广东省市场监督管理局 | 市场需求 | 按合同协议收费 | 接受委托 | 240 | 广东省惠州市质量计量监督检测所 | 执行到新政策落地 | 0.5级及以下;10mΩ～100mΩ;
660 | 交流电感电桥 | 广东省市场监督管理局 | 市场需求 | 按合同协议收费 | 接受委托 | 320 | 广东省惠州市质量计量监督检测所 | 执行到新政策落地 | 0.5级以下;100μH～10H;
661 | 交流电容电桥 | 广东省市场监督管理局 | 市场需求 | 按合同协议收费 | 接受委托 | 320 | 广东省惠州市质量计量监督检测所 | 执行到新政策落地 | 0.5级以下;100pF～1mF;
662 | 静电电压表 | 广东省市场监督管理局 | 市场需求 | 按合同协议收费 | 接受委托 | 200 | 广东省惠州市质量计量监督检测所 | 执行到新政策落地 | ±10%;10V～10kV;
663 | 三用表校验仪 | 广东省市场监督管理局 | 市场需求 | 按合同协议收费 | 接受委托 | 600 | 广东省惠州市质量计量监督检测所 | 执行到新政策落地 | 0.05级～0.2级;直流电压:10mV～1000V；直流电流：1μA～10A；电阻：2Ω～100kΩ；交流电压：10mV～750V（50Hz～400Hz);交流电流：1μA～10A（50Hz～400Hz）;
664 | 数字式泄漏电流测试仪（不含电压） | 广东省市场监督管理局 | 市场需求 | 按合同协议收费 | 接受委托 | 360 | 广东省惠州市质量计量监督检测所 | 执行到新政策落地 | ±1%;(0～20)mA;
665 | 数字式泄漏电流测试仪（含电压） | 广东省市场监督管理局 | 市场需求 | 按合同协议收费 | 接受委托 | 400 | 广东省惠州市质量计量监督检测所 | 执行到新政策落地 | ±1%;电流：(0～20)mA;电压：(0.1～250)V;
666 | 指针电阻表 | 广东省市场监督管理局 | 市场需求 | 按合同协议收费 | 接受委托 | 140 | 广东省惠州市质量计量监督检测所 | 执行到新政策落地 | ±5%;0.001Ω～1MΩ;
667 | 工频火花试验机 | 广东省市场监督管理局 | 市场需求 | 按合同协议收费 | 接受委托 | 240 | 广东省惠州市质量计量监督检测所 | 执行到新政策落地 | ±5%;0.5kV～15kV;
668 | 高频火花试验机 | 广东省市场监督管理局 | 市场需求 | 按合同协议收费 | 接受委托 | 340 | 广东省惠州市质量计量监督检测所 | 执行到新政策落地 | ±5%;0.5kV～15kV;
669 | 过程仪表校验仪 | 广东省市场监督管理局 | 市场需求 | 按合同协议收费 | 接受委托 | 1500 | 广东省惠州市质量计量监督检测所 | 执行到新政策落地 | ±0.05%;电压：1mV～1000V，电流：100nA～1A，电阻：10Ω～1GΩ;加检温度部分加收1500
670 | 电源线综合测试仪 | 广东省市场监督管理局 | 市场需求 | 按合同协议收费 | 接受委托 | 800 | 广东省惠州市质量计量监督检测所 | 执行到新政策落地 | ±5%;电压：（0.5～10）kV，电流：（0.1～100）mA，电阻：（0.1～10000）MΩ;
671 | 电荷平板分析仪 | 广东省市场监督管理局 | 市场需求 | 按合同协议收费 | 接受委托 | 350 | 广东省惠州市质量计量监督检测所 | 执行到新政策落地 | ±1%;±(0～1000)V;
672 | 电池综合测试仪 | 广东省市场监督管理局 | 市场需求 | 按合同协议收费 | 接受委托 | 600 | 广东省惠州市质量计量监督检测所 | 执行到新政策落地 | ±0.5%;1mΩ～100kΩ;
673 | LCR测量仪 | 广东省市场监督管理局 | 市场需求 | 按合同协议收费 | 接受委托 | 280 | 广东省惠州市质量计量监督检测所 | 执行到新政策落地 | ±0.5%;100Hz～1kHz;
674 | 电子镇流器输出特性测试仪 | 广东省市场监督管理局 | 市场需求 | 按合同协议收费 | 接受委托 | 480 | 广东省惠州市质量计量监督检测所 | 执行到新政策落地 | ±0.5%;电压：(0.1～750)V，电流：10mA～20A;测试
675 | 电子镇流器输入特性测试仪 | 广东省市场监督管理局 | 市场需求 | 按合同协议收费 | 接受委托 | 480 | 广东省惠州市质量计量监督检测所 | 执行到新政策落地 | ±0.5%;电压：(0.1～750)V，电流：10mA～20A;测试
676 | 电子镇流器性能分析仪 | 广东省市场监督管理局 | 市场需求 | 按合同协议收费 | 接受委托 | 720 | 广东省惠州市质量计量监督检测所 | 执行到新政策落地 | ±0.5%;电压：(0.1～750)V，电流：10mA～20A;测试
677 | 安全接地棒 | 广东省市场监督管理局 | 市场需求 | 按合同协议收费 | 接受委托 | 360 | 广东省惠州市质量计量监督检测所 | 执行到新政策落地 | 测试
678 | 高压放电棒 | 广东省市场监督管理局 | 市场需求 | 按合同协议收费 | 接受委托 | 150 | 广东省惠州市质量计量监督检测所 | 执行到新政策落地 | 10000伏以下;测试
679 | 高压勾棒 | 广东省市场监督管理局 | 市场需求 | 按合同协议收费 | 接受委托 | 150 | 广东省惠州市质量计量监督检测所 | 执行到新政策落地 | 10000伏以下;测试
680 | 高压拉闸杆（绝缘棒） | 广东省市场监督管理局 | 市场需求 | 按合同协议收费 | 接受委托 | 150 | 广东省惠州市质量计量监督检测所 | 执行到新政策落地 | 10000伏以下;测试
681 | 绝缘手套（鞋、衣服） | 广东省市场监督管理局 | 市场需求 | 按合同协议收费 | 接受委托 | 150 | 广东省惠州市质量计量监督检测所 | 执行到新政策落地 | 测试
682 | 压敏电阻测试仪 | 广东省市场监督管理局 | 市场需求 | 按合同协议收费 | 接受委托 | 350 | 广东省惠州市质量计量监督检测所 | 执行到新政策落地 | ±1%;电压:100mV～1000V、电流：(0.01～1)mA;
683 | 匝间冲击耐电压测试仪 | 广东省市场监督管理局 | 市场需求 | 按合同协议收费 | 接受委托 | 400 | 广东省惠州市质量计量监督检测所 | 执行到新政策落地 | ±5%;（0.1～15）kV;
684 | 接地装置 | 广东省市场监督管理局 | 市场需求 | 按合同协议收费 | 接受委托 | 1600 | 广东省惠州市质量计量监督检测所 | 执行到新政策落地 | 测试，5个点以上每个点加收400
685 | 多功能电表 | 广东省市场监督管理局 | 市场需求 | 按合同协议收费 | 接受委托 | 380 | 广东省惠州市质量计量监督检测所 | 执行到新政策落地 | 0.2级及以下;电压：(0.1～380)V，电流：10mA～20A，功率：(0.1～6000)W;
686 | 电流互感器 | 广东省市场监督管理局 | 市场需求 | 按合同协议收费 | 接受委托 | 120 | 广东省惠州市质量计量监督检测所 | 执行到新政策落地 | 0.05S级及以下;(5～2000)A/5A;
687 | 数字源表 | 广东省市场监督管理局 | 市场需求 | 按合同协议收费 | 接受委托 | 300 | 广东省惠州市质量计量监督检测所 | 执行到新政策落地 | ±0.01%;(0.02～1000) V、1μA～20A;双通600
688 | 多功能校准源（直流标准电压源、直流标准电流源、交流标准电压源、交流标准电流源） | 广东省市场监督管理局 | 市场需求 | 按合同协议收费 | 接受委托 | 800 | 广东省惠州市质量计量监督检测所 | 执行到新政策落地 | ±0.01%;(0.02～1000) V、1mA～20A;
689 | 数据采集器 | 广东省市场监督管理局 | 市场需求 | 按合同协议收费 | 接受委托 | 300 | 广东省惠州市质量计量监督检测所 | 执行到新政策落地 | ±0.1%;(0.02～1000) V、1mA～20A;
690 | 电焊机 | 广东省市场监督管理局 | 市场需求 | 按合同协议收费 | 接受委托 | 500 | 广东省惠州市质量计量监督检测所 | 执行到新政策落地 | ±1%;(0.1～1000) V、10A～600A;
691 | 安规点检工具(耐压、绝缘、接地） | 广东省市场监督管理局 | 市场需求 | 按合同协议收费 | 接受委托 | 200 | 广东省惠州市质量计量监督检测所 | 执行到新政策落地 | ±1%;0.1Ω～100MΩ;
692 | 人体静电消除器 | 广东省市场监督管理局 | 市场需求 | 按合同协议收费 | 接受委托 | 300 | 广东省惠州市质量计量监督检测所 | 执行到新政策落地 | ±10%;102～1011Ω;
693 | 直流电阻器 | 广东省市场监督管理局 | 市场需求 | 按合同协议收费 | 接受委托 | 80 | 广东省惠州市质量计量监督检测所 | 执行到新政策落地 | 0.01级及以下%;0.001Ω～100MΩ;
694 | 浪涌（冲击）模拟器 | 广东省市场监督管理局 | 市场需求 | 按合同协议收费 | 接受委托 | 800 | 广东省惠州市质量计量监督检测所 | 执行到新政策落地 | ±5%;（0.5～10）kV;
695 | 变压器综合测试仪 | 广东省市场监督管理局 | 市场需求 | 按合同协议收费 | 接受委托 | 400 | 广东省惠州市质量计量监督检测所 | 执行到新政策落地 | ±0.5%;100Hz～1kHz;
696 | 气体减压器（浮子流量计） | 广东省市场监督管理局 | 市场需求 | 按合同协议收费 | 接受委托 | 300 | 广东省惠州市质量计量监督检测所 | 执行到新政策落地 | ±5%;5L/min～20L/min;
697 | 失真度测量仪 | 广东省市场监督管理局 | 市场需求 | 按合同协议收费 | 接受委托 | 400 | 广东省惠州市质量计量监督检测所 | 执行到新政策落地 | ±5%;(0.1～100)%（20Hz～100kHz）;
698 | 双通失真度测量仪 | 广东省市场监督管理局 | 市场需求 | 按合同协议收费 | 接受委托 | 600 | 广东省惠州市质量计量监督检测所 | 执行到新政策落地 | ±5%;(0.1～100)%（20Hz～100kHz）;
699 | 单针交流毫伏表 | 广东省市场监督管理局 | 市场需求 | 按合同协议收费 | 接受委托 | 200 | 广东省惠州市质量计量监督检测所 | 执行到新政策落地 | ±2%;1mV～500V（20Hz～1MHz）;
700 | 双针交流毫伏表 | 广东省市场监督管理局 | 市场需求 | 按合同协议收费 | 接受委托 | 300 | 广东省惠州市质量计量监督检测所 | 执行到新政策落地 | ±2%;1mV～500V（20Hz～1MHz）;
701 | 高频信号发生器 | 广东省市场监督管理局 | 市场需求 | 按合同协议收费 | 接受委托 | 600 | 广东省惠州市质量计量监督检测所 | 执行到新政策落地 | 频率：±1×10-7；电平：±0.5dB;AM/FM:±1%;频率：（0.15～1300）MHz；电平：-127dBm～30dBm;AM：（0～99）%；FM：（0～100）kHz;
702 | 点频振荡器 | 广东省市场监督管理局 | 市场需求 | 按合同协议收费 | 接受委托 | 200 | 广东省惠州市质量计量监督检测所 | 执行到新政策落地 | ±0.5%;10Hz～1MHz;
703 | 函数信号发生器 | 广东省市场监督管理局 | 市场需求 | 按合同协议收费 | 接受委托 | 600 | 广东省惠州市质量计量监督检测所 | 执行到新政策落地 | 频率：±1×10-6；电压：±5%;频率：10Hz～250MHz；电压：1mV～50V（峰峰值）;
704 | 频谱分析仪 | 广东省市场监督管理局 | 市场需求 | 按合同协议收费 | 接受委托 | 600 | 广东省惠州市质量计量监督检测所 | 执行到新政策落地 | 频率：±1×10-7;10kHz～4000MHz;
705 | 音频分析仪 | 广东省市场监督管理局 | 市场需求 | 按合同协议收费 | 接受委托 | 600 | 广东省惠州市质量计量监督检测所 | 执行到新政策落地 | ±1×10-4;20Hz～200kHz;
706 | 音频信号发生器 | 广东省市场监督管理局 | 市场需求 | 按合同协议收费 | 接受委托 | 200 | 广东省惠州市质量计量监督检测所 | 执行到新政策落地 | 频率：±1%；电压：±5%;频率：10Hz～MHz；电压：1mV～300V;
707 | 低频信号发生器 | 广东省市场监督管理局 | 市场需求 | 按合同协议收费 | 接受委托 | 200 | 广东省惠州市质量计量监督检测所 | 执行到新政策落地 | 频率：±1%；电压：±5%;频率：10Hz～MHz；电压：1mV～300V;
708 | 射频通信综合测试仪 | 广东省市场监督管理局 | 市场需求 | 按合同协议收费 | 接受委托 | 800 | 广东省惠州市质量计量监督检测所 | 执行到新政策落地 | 频率：±1×10-7；电平：±0.5dB;AM/FM:±1%;频率：（0.25～1000）MHz；电平：-127dBm～13dBm;AM：（0～99）%；FM：（0～100）kHz;
709 | TDMA数字移动通信综合测试仪 | 广东省市场监督管理局 | 市场需求 | 按合同协议收费 | 接受委托 | 800 | 广东省惠州市质量计量监督检测所 | 执行到新政策落地 | 频率：±1×10-7；电平：±1dB;GSM峰值相位：1.1°;频率：(0.15～2000)MHz；电平：-130dBm～30dBm;GSM峰值相位：(0～180)°;
710 | CDMA数字移动通信综合测试仪 | 广东省市场监督管理局 | 市场需求 | 按合同协议收费 | 接受委托 | 800 | 广东省惠州市质量计量监督检测所 | 执行到新政策落地 | 频率：±1×10-7；电平：±1dB;频率：(0.15～2000)MHz；电平：-130dBm～30dBm;
711 | 电话机分析仪 | 广东省市场监督管理局 | 市场需求 | 按合同协议收费 | 接受委托 | 300 | 广东省惠州市质量计量监督检测所 | 执行到新政策落地 | 频率：±3×10-3；电平：±1dB;双音频收号频率：（697～1633）Hz；双音频收号电平：（0～-19）dBm;
712 | 晶体管特性图示仪（半导体管特性图示仪） | 广东省市场监督管理局 | 市场需求 | 按合同协议收费 | 接受委托 | 450 | 广东省惠州市质量计量监督检测所 | 执行到新政策落地 | Y轴集电极电流偏转因数：±3%；X轴集电极电压偏转因数：±3%;Y轴集电极电流偏转因数：1μA～5A；X轴集电极电压偏转因数：10mV～50V;
713 | 模拟器件综合测试仪 | 广东省市场监督管理局 | 市场需求 | 按合同协议收费 | 接受委托 | 450 | 广东省惠州市质量计量监督检测所 | 执行到新政策落地 | Y轴集电极电流偏转因数：±3%；X轴集电极电压偏转因数：±3%;Y轴集电极电流偏转因数：1μA～5A；X轴集电极电压偏转因数：10mV～50V;
714 | 音频扫频信号发生器 | 广东省市场监督管理局 | 市场需求 | 按合同协议收费 | 接受委托 | 250 | 广东省惠州市质量计量监督检测所 | 执行到新政策落地 | ±2%;20Hz～20kHz;
715 | 示波器 | 广东省市场监督管理局 | 市场需求 | 按合同协议收费 | 接受委托 | 250 | 广东省惠州市质量计量监督检测所 | 执行到新政策落地 | 垂直偏转系数：±3%；水平扫描时间：±3%;20MHz～100MHz，双通;
716 |  | 广东省市场监督管理局 | 市场需求 | 按合同协议收费 | 接受委托 | 400 | 广东省惠州市质量计量监督检测所 | 执行到新政策落地 | ;20MHz～100MHz，四通;
717 |  | 广东省市场监督管理局 | 市场需求 | 按合同协议收费 | 接受委托 | 400 | 广东省惠州市质量计量监督检测所 | 执行到新政策落地 | ;150MHz～500MHz，双通;
718 |  | 广东省市场监督管理局 | 市场需求 | 按合同协议收费 | 接受委托 | 600 | 广东省惠州市质量计量监督检测所 | 执行到新政策落地 | ;150MHz～500MHz，四通;
719 | 抖晃仪 | 广东省市场监督管理局 | 市场需求 | 按合同协议收费 | 接受委托 | 320 | 广东省惠州市质量计量监督检测所 | 执行到新政策落地 | ±1%;（0.001～3.999）%;
720 | 调制度测量仪 | 广东省市场监督管理局 | 市场需求 | 按合同协议收费 | 接受委托 | 300 | 广东省惠州市质量计量监督检测所 | 执行到新政策落地 | ±1%;AM：（0～99）%；FM：（0～100）kHz;
721 | 杂音计 | 广东省市场监督管理局 | 市场需求 | 按合同协议收费 | 接受委托 | 500 | 广东省惠州市质量计量监督检测所 | 执行到新政策落地 | ±3%;（1mV～100V）（10Hz～500kHz）;
722 | 扬声器/话筒极性测试仪 | 广东省市场监督管理局 | 市场需求 | 按合同协议收费 | 接受委托 | 240 | 广东省惠州市质量计量监督检测所 | 执行到新政策落地 | ±0.5%;7Hz～22Hz;
723 | 扬声器阻抗测试仪 | 广东省市场监督管理局 | 市场需求 | 按合同协议收费 | 接受委托 | 300 | 广东省惠州市质量计量监督检测所 | 执行到新政策落地 | ±0.5%;0.1Ω～100kΩ;
724 | 衰减器 | 广东省市场监督管理局 | 市场需求 | 按合同协议收费 | 接受委托 | 300 | 广东省惠州市质量计量监督检测所 | 执行到新政策落地 | ±0.05dB;1dB～100dB;
725 | 屏蔽房 | 广东省市场监督管理局 | 市场需求 | 按合同协议收费 | 接受委托 | 2000 | 广东省惠州市质量计量监督检测所 | 执行到新政策落地 | ±3dB;20dB～100dB;
726 | 滤波器 | 广东省市场监督管理局 | 市场需求 | 按合同协议收费 | 接受委托 | 300 | 广东省惠州市质量计量监督检测所 | 执行到新政策落地
727 | CD抖动仪 | 广东省市场监督管理局 | 市场需求 | 按合同协议收费 | 接受委托 | 300 | 广东省惠州市质量计量监督检测所 | 执行到新政策落地
728 | 示波万用表 | 广东省市场监督管理局 | 市场需求 | 按合同协议收费 | 接受委托 | 500 | 广东省惠州市质量计量监督检测所 | 执行到新政策落地 | ±3%;20MHz～100MHz，双通;
729 | 示波器电压探头 | 广东省市场监督管理局 | 市场需求 | 按合同协议收费 | 接受委托 | 300 | 广东省惠州市质量计量监督检测所 | 执行到新政策落地 | ±5%;1:1～1:1000;
730 | 示波器电流探头 | 广东省市场监督管理局 | 市场需求 | 按合同协议收费 | 接受委托 | 300 | 广东省惠州市质量计量监督检测所 | 执行到新政策落地 | ±5%;1:1～1:10;
731 | 二极管恢复时间测试仪 | 广东省市场监督管理局 | 市场需求 | 按合同协议收费 | 接受委托 | 300 | 广东省惠州市质量计量监督检测所 | 执行到新政策落地
732 | 二极管反向漏电流测量仪 | 广东省市场监督管理局 | 市场需求 | 按合同协议收费 | 接受委托 | 400 | 广东省惠州市质量计量监督检测所 | 执行到新政策落地
733 | 场效应管参数测试仪 | 广东省市场监督管理局 | 市场需求 | 按合同协议收费 | 接受委托 | 300 | 广东省惠州市质量计量监督检测所 | 执行到新政策落地
734 | 视频信号发生器 | 广东省市场监督管理局 | 市场需求 | 按合同协议收费 | 接受委托 | 600 | 广东省惠州市质量计量监督检测所 | 执行到新政策落地
735 | 电声分析仪 | 广东省市场监督管理局 | 市场需求 | 按合同协议收费 | 接受委托 | 400 | 广东省惠州市质量计量监督检测所 | 执行到新政策落地
736 | 来电识别测试仪 | 广东省市场监督管理局 | 市场需求 | 按合同协议收费 | 接受委托 | 300 | 广东省惠州市质量计量监督检测所 | 执行到新政策落地
737 | 频率计 | 广东省市场监督管理局 | 市场需求 | 按合同协议收费 | 接受委托 | 200 | 广东省惠州市质量计量监督检测所 | 执行到新政策落地 | ±1×10-5;0.1Hz～1.3GHz;
738 | 微波频率计 | 广东省市场监督管理局 | 市场需求 | 按合同协议收费 | 接受委托 | 320 | 广东省惠州市质量计量监督检测所 | 执行到新政策落地 | ±1×10-8;10Hz～6GHz;
739 | 通用计数器 | 广东省市场监督管理局 | 市场需求 | 按合同协议收费 | 接受委托 | 320 | 广东省惠州市质量计量监督检测所 | 执行到新政策落地 | ±1×10-7;10Hz～6GHz;
740 | 电子秒表 | 广东省市场监督管理局 | 市场需求 | 按合同协议收费 | 接受委托 | 130 | 广东省惠州市质量计量监督检测所 | 执行到新政策落地 | ±0.50s/d;(0.01～99.9)s/d;
741 | 机械秒表 | 广东省市场监督管理局 | 市场需求 | 按合同协议收费 | 接受委托 | 130 | 广东省惠州市质量计量监督检测所 | 执行到新政策落地 | ±0.04s;0.1s～60min;
742 | 计时器 | 广东省市场监督管理局 | 市场需求 | 按合同协议收费 | 接受委托 | 120 | 广东省惠州市质量计量监督检测所 | 执行到新政策落地 | ±0.1s;(1～99999)s;
743 | 石英钟表测试仪（校表仪） | 广东省市场监督管理局 | 市场需求 | 按合同协议收费 | 接受委托 | 480 | 广东省惠州市质量计量监督检测所 | 执行到新政策落地 | ±0.01s/d;(-99.99～99.99)s/d;
744 | 扬声器FO高速测试仪 | 广东省市场监督管理局 | 市场需求 | 按合同协议收费 | 接受委托 | 240 | 广东省惠州市质量计量监督检测所 | 执行到新政策落地 | ±3×10-3;16Hz～3kHz;
745 | 石英晶体振荡器 | 广东省市场监督管理局 | 市场需求 | 按合同协议收费 | 接受委托 | 600 | 广东省惠州市质量计量监督检测所 | 执行到新政策落地 | ±2×10-9;5MHz、10MHz;
746 | 频率表 | 广东省市场监督管理局 | 市场需求 | 按合同协议收费 | 接受委托 | 200 | 广东省惠州市质量计量监督检测所 | 执行到新政策落地 | 0.05级及以下;10Hz～10kHz;测试
747 | 验针机 | 广东省市场监督管理局 | 市场需求 | 按合同协议收费 | 接受委托 | 500 | 广东省惠州市质量计量监督检测所 | 执行到新政策落地 | MY-IND300
748 | 晶体阻抗计 | 广东省市场监督管理局 | 市场需求 | 按合同协议收费 | 接受委托 | 300 | 广东省惠州市质量计量监督检测所 | 执行到新政策落地 | ±2×10-6;10kHz～10MHz;
749 | 时间继电器 | 广东省市场监督管理局 | 市场需求 | 按合同协议收费 | 接受委托 | 150 | 广东省惠州市质量计量监督检测所 | 执行到新政策落地 | ±0.1s;(1～99999)s;
750 | 定时器 | 广东省市场监督管理局 | 市场需求 | 按合同协议收费 | 接受委托 | 130 | 广东省惠州市质量计量监督检测所 | 执行到新政策落地 | ±0.1s;(1～99999)s;
751 | 垂直燃烧试验机 | 广东省市场监督管理局 | 市场需求 | 按合同协议收费 | 接受委托 | 300 | 广东省惠州市质量计量监督检测所 | 执行到新政策落地
752 | 灼热丝测试仪 | 广东省市场监督管理局 | 市场需求 | 按合同协议收费 | 接受委托 | 300 | 广东省惠州市质量计量监督检测所 | 执行到新政策落地
753 | 水表 | 广东省市场监督管理局 | 市场需求 | 按合同协议收费 | 接受委托 | 12 | 广东省惠州市质量计量监督检测所 | 执行到新政策落地 | 1级、2级;15mm≤DN≤32mm;送检
754 |  | 广东省市场监督管理局 | 市场需求 | 按合同协议收费 | 接受委托 | 100 | 广东省惠州市质量计量监督检测所 | 执行到新政策落地 | 1级、2级;32mm<DN≤50mm;送检
755 |  | 广东省市场监督管理局 | 市场需求 | 按合同协议收费 | 接受委托 | 140 | 广东省惠州市质量计量监督检测所 | 执行到新政策落地 | 1级、2级;80mm<DN≤150mm;送检
756 |  | 广东省市场监督管理局 | 市场需求 | 按合同协议收费 | 接受委托 | 300 | 广东省惠州市质量计量监督检测所 | 执行到新政策落地 | 1级、2级;200mm<DN≤300mm;送检
757 | 单相电能表（安装式） | 广东省市场监督管理局 | 市场需求 | 按合同协议收费 | 接受委托 | 30 | 广东省惠州市质量计量监督检测所 | 执行到新政策落地 | 0.5级;送检
758 | 三相电能表 | 广东省市场监督管理局 | 市场需求 | 按合同协议收费 | 接受委托 | 100 | 广东省惠州市质量计量监督检测所 | 执行到新政策落地 | 0.5级以下;送检
759 | 三相预付费电能表 | 广东省市场监督管理局 | 市场需求 | 按合同协议收费 | 接受委托 | 120 | 广东省惠州市质量计量监督检测所 | 执行到新政策落地 | 0.5级以下;送检
760 | 非自动衡器 | 广东省市场监督管理局 | 市场需求 | 按合同协议收费 | 接受委托 | 15 | 广东省惠州市质量计量监督检测所 | 执行到新政策落地 | 级;≤20kg;
761 | 非自动衡器 | 广东省市场监督管理局 | 市场需求 | 按合同协议收费 | 接受委托 | 40 | 广东省惠州市质量计量监督检测所 | 执行到新政策落地 | 级;(20～60)kg(含60kg);
762 | 非自动衡器 | 广东省市场监督管理局 | 市场需求 | 按合同协议收费 | 接受委托 | 15 | 广东省惠州市质量计量监督检测所 | 执行到新政策落地 | 级;≤20kg;
763 | 非自动衡器 | 广东省市场监督管理局 | 市场需求 | 按合同协议收费 | 接受委托 | 336 | 广东省惠州市质量计量监督检测所 | 执行到新政策落地 | 级;(60～1000)kg(含1000kg);
764 | 人体秤 | 广东省市场监督管理局 | 市场需求 | 按合同协议收费 | 接受委托 | 336 | 广东省惠州市质量计量监督检测所 | 执行到新政策落地 | 级;(60～1000)kg(含1000kg);
765 | 非自动衡器 | 广东省市场监督管理局 | 市场需求 | 按合同协议收费 | 接受委托 | 840 | 广东省惠州市质量计量监督检测所 | 执行到新政策落地 | 级;(1000～3000)kg(含3000kg);
766 | 非自动衡器 | 广东省市场监督管理局 | 市场需求 | 按合同协议收费 | 接受委托 | 1680 | 广东省惠州市质量计量监督检测所 | 执行到新政策落地 | 级;≥3000kg;
767 | 非自动衡器 | 广东省市场监督管理局 | 市场需求 | 按合同协议收费 | 接受委托 | 2250 | 广东省惠州市质量计量监督检测所 | 执行到新政策落地 | 级;≥10t;每增加10t加收320元
768 | 非自动衡器 | 广东省市场监督管理局 | 市场需求 | 按合同协议收费 | 接受委托 | 6 | 广东省惠州市质量计量监督检测所 | 执行到新政策落地 | 级;≤20kg;
769 | 非自动衡器 | 广东省市场监督管理局 | 市场需求 | 按合同协议收费 | 接受委托 | 15 | 广东省惠州市质量计量监督检测所 | 执行到新政策落地 | 级;(20～60)kg(含60kg)
770 | 电子皮带秤 | 广东省市场监督管理局 | 市场需求 | 按合同协议收费 | 接受委托 | 2100 | 广东省惠州市质量计量监督检测所 | 执行到新政策落地 | 0.2，0.5;≤1000t/h;
771 |  | 广东省市场监督管理局 | 市场需求 | 按合同协议收费 | 接受委托 | 2520 | 广东省惠州市质量计量监督检测所 | 执行到新政策落地 | 0.2，0.5;>1000t/h;
772 |  | 广东省市场监督管理局 | 市场需求 | 按合同协议收费 | 接受委托 | 1680 | 广东省惠州市质量计量监督检测所 | 执行到新政策落地 | 0.5，1.0，2.0;≤1000t/h;
773 |  | 广东省市场监督管理局 | 市场需求 | 按合同协议收费 | 接受委托 | 2520 | 广东省惠州市质量计量监督检测所 | 执行到新政策落地 | 0.5，1.0，2.0;1000～6000t/h;
774 |  | 广东省市场监督管理局 | 市场需求 | 按合同协议收费 | 接受委托 | 3360 | 广东省惠州市质量计量监督检测所 | 执行到新政策落地 | 0.5，1.0，2.0;>6000t/h;
775 | 定量灌装机 | 广东省市场监督管理局 | 市场需求 | 按合同协议收费 | 接受委托 | 564 | 广东省惠州市质量计量监督检测所 | 执行到新政策落地 | 单头
776 |  | 广东省市场监督管理局 | 市场需求 | 按合同协议收费 | 接受委托 | 1050 | 广东省惠州市质量计量监督检测所 | 执行到新政策落地 | 30～50头
777 |  | 广东省市场监督管理局 | 市场需求 | 按合同协议收费 | 接受委托 | 1470 | 广东省惠州市质量计量监督检测所 | 执行到新政策落地 | 50～120头
778 | 重力式装料秤(包装机) | 广东省市场监督管理局 | 市场需求 | 按合同协议收费 | 接受委托 | 1680 | 广东省惠州市质量计量监督检测所 | 执行到新政策落地 | X(0.2),X(0.5),X(1.0);50kg以下;
779 |  | 广东省市场监督管理局 | 市场需求 | 按合同协议收费 | 接受委托 | 2520 | 广东省惠州市质量计量监督检测所 | 执行到新政策落地 | X(0.2),X(0.5),X(1.0);50kg以上;
780 | 焦度计 | 广东省市场监督管理局 | 市场需求 | 按合同协议收费 | 接受委托 | 378 | 广东省惠州市质量计量监督检测所 | 执行到新政策落地 | 0.02m-1,0.06m-1; -25～+25m-1;
781 | 验光机 | 广东省市场监督管理局 | 市场需求 | 按合同协议收费 | 接受委托 | 420 | 广东省惠州市质量计量监督检测所 | 执行到新政策落地 | △=±（0.25～0.5）m-1; -20～+20m-1;
782 | 主观式电脑验光机 | 广东省市场监督管理局 | 市场需求 | 按合同协议收费 | 接受委托 | 300 | 广东省惠州市质量计量监督检测所 | 执行到新政策落地 | △=±（0.25～0.5）m-1; -15～+15m-1;
783 | 验光镜片箱 | 广东省市场监督管理局 | 市场需求 | 按合同协议收费 | 接受委托 | 4 | 广东省惠州市质量计量监督检测所 | 执行到新政策落地 | 0.04m-1; -20～+20m-1;
784 | 瞳距测量仪 | 广东省市场监督管理局 | 市场需求 | 按合同协议收费 | 接受委托 | 240 | 广东省惠州市质量计量监督检测所 | 执行到新政策落地 | 0.5mm;30cm;
785 | 红外体表温度计 | 广东省市场监督管理局 | 市场需求 | 按合同协议收费 | 接受委托 | 400 | 广东省惠州市质量计量监督检测所 | 执行到新政策落地
786 | 检重秤 | 广东省市场监督管理局 | 市场需求 | 按合同协议收费 | 接受委托 | 2400 | 广东省惠州市质量计量监督检测所 | 执行到新政策落地 | ＞50kg
787 |  | 广东省市场监督管理局 | 市场需求 | 按合同协议收费 | 接受委托 | 1800 | 广东省惠州市质量计量监督检测所 | 执行到新政策落地 | ≤50kg
788 | 角膜曲率计 | 广东省市场监督管理局 | 市场需求 | 按合同协议收费 | 接受委托 | 1620 | 广东省惠州市质量计量监督检测所 | 执行到新政策落地 | 半径不确定度U =0.002mm；轴位不确定度U=1º（k=2）;半径(6.668～9.320)mm； 轴位：0°.45°.90°.135°;
789 | 照度计 | 广东省市场监督管理局 | 市场需求 | 按合同协议收费 | 接受委托 | 500 | 广东省惠州市质量计量监督检测所 | 执行到新政策落地 | 一级、二级;（5～3000）lx;
790 | 亮度计 | 广东省市场监督管理局 | 市场需求 | 按合同协议收费 | 接受委托 | 单亮：600 亮度+色度：1200 | 广东省惠州市质量计量监督检测所 | 执行到新政策落地 | 一级、二级;亮度：（5～1000）cd/m2 色度：（0～1）;
791 | 水表 | 广东省市场监督管理局 | 市场需求 | 按合同协议收费 | 接受委托 | 500 | 广东省惠州市质量计量监督检测所 | 执行到新政策落地 | 1级、2级;25mm≤DN≤150mm;现场校准\测试
792 |  | 广东省市场监督管理局 | 市场需求 | 按合同协议收费 | 接受委托 | 800 | 广东省惠州市质量计量监督检测所 | 执行到新政策落地 | 1级、2级;150mm<DN≤200mm;现场校准\测试
793 |  | 广东省市场监督管理局 | 市场需求 | 按合同协议收费 | 接受委托 | 1200 | 广东省惠州市质量计量监督检测所 | 执行到新政策落地 | 1级、2级;200mm<DN≤300mm;现场校准\测试
794 |  | 广东省市场监督管理局 | 市场需求 | 按合同协议收费 | 接受委托 | 1500 | 广东省惠州市质量计量监督检测所 | 执行到新政策落地 | 1级、2级;DN≥300mm;现场校准\测试
795 | 液体流量计（管道）(包含电磁流量计、质量流量计、差压流量计、超声流量计、容积流量计、涡街流量计、涡轮流量计、速度式流量计等） | 广东省市场监督管理局 | 市场需求 | 按合同协议收费 | 接受委托 | 1680 | 广东省惠州市质量计量监督检测所 | 执行到新政策落地 | 0.5%~5.0%;25mm≤DN≤150mm;现场校准\测试\送检
796 |  | 广东省市场监督管理局 | 市场需求 | 按合同协议收费 | 接受委托 | 2150 | 广东省惠州市质量计量监督检测所 | 执行到新政策落地 | 0.5%~5.0%;150mm<DN≤250mm;现场校准\测试\送检
797 |  | 广东省市场监督管理局 | 市场需求 | 按合同协议收费 | 接受委托 | 2520 | 广东省惠州市质量计量监督检测所 | 执行到新政策落地 | 0.5%~5.0%;250mm<DN≤400mm;现场校准\测试\送检
798 |  | 广东省市场监督管理局 | 市场需求 | 按合同协议收费 | 接受委托 | 3100 | 广东省惠州市质量计量监督检测所 | 执行到新政策落地 | 0.5%~5.0%;400mm<DN≤600mm;现场校准\测试\送检
799 |  | 广东省市场监督管理局 | 市场需求 | 按合同协议收费 | 接受委托 | 3780 | 广东省惠州市质量计量监督检测所 | 执行到新政策落地 | 0.5%~5.0%;600mm<DN≤1000mm;现场校准\测试\送检
800 |  | 广东省市场监督管理局 | 市场需求 | 按合同协议收费 | 接受委托 | 5040 | 广东省惠州市质量计量监督检测所 | 执行到新政策落地 | 0.5%~5.0%;1000mm<DN≤1400mm;现场校准\测试\送检
801 |  | 广东省市场监督管理局 | 市场需求 | 按合同协议收费 | 接受委托 | 6720 | 广东省惠州市质量计量监督检测所 | 执行到新政策落地 | 0.5%~5.0%;1400mm<DN≤5000mm;现场校准\测试\送检
802 | 气体流量计（管道）(包含质量流量计、差压流量计、容积流量计、涡街流量计、涡轮流量计、速度式流量计等） | 广东省市场监督管理局 | 市场需求 | 按合同协议收费 | 接受委托 | 1680 | 广东省惠州市质量计量监督检测所 | 执行到新政策落地 | 0.5%~5.0%;25mm≤DN≤150mm;现场校准\测试
803 |  | 广东省市场监督管理局 | 市场需求 | 按合同协议收费 | 接受委托 | 2150 | 广东省惠州市质量计量监督检测所 | 执行到新政策落地 | 0.5%~5.0%;150mm<DN≤250mm;现场校准\测试
804 |  | 广东省市场监督管理局 | 市场需求 | 按合同协议收费 | 接受委托 | 2520 | 广东省惠州市质量计量监督检测所 | 执行到新政策落地 | 0.5%~5.0%;250mm<DN≤400mm;现场校准\测试
805 |  | 广东省市场监督管理局 | 市场需求 | 按合同协议收费 | 接受委托 | 3100 | 广东省惠州市质量计量监督检测所 | 执行到新政策落地 | 0.5%~5.0%;400mm<DN≤600mm;现场校准\测试
806 |  | 广东省市场监督管理局 | 市场需求 | 按合同协议收费 | 接受委托 | 3780 | 广东省惠州市质量计量监督检测所 | 执行到新政策落地 | 0.5%~5.0%;600mm<DN≤1000mm;现场校准\测试
807 |  | 广东省市场监督管理局 | 市场需求 | 按合同协议收费 | 接受委托 | 5040 | 广东省惠州市质量计量监督检测所 | 执行到新政策落地 | 0.5%~5.0%;1000mm<DN≤1400mm;现场校准\测试
808 |  | 广东省市场监督管理局 | 市场需求 | 按合同协议收费 | 接受委托 | 6720 | 广东省惠州市质量计量监督检测所 | 执行到新政策落地 | 0.5%~5.0%;1400mm<DN≤5000mm;现场校准\测试
809 | 明渠流量计（堰槽） | 广东省市场监督管理局 | 市场需求 | 按合同协议收费 | 接受委托 | 2600 | 广东省惠州市质量计量监督检测所 | 执行到新政策落地 | MPE:±（4~6）%;液位：（0~1000）mm， 流量：（0~93）m3/s;现场校准\测试（含调试）
810 | 积算仪 | 广东省市场监督管理局 | 市场需求 | 按合同协议收费 | 接受委托 | 500 | 广东省惠州市质量计量监督检测所 | 执行到新政策落地 | 0.2级及以下级别;DCV:(0~10)V,DCI:(0~20)mA,FREQ:(1~1000)Hz,OHM:(1~4000)Ω;送检 现场检定/校准
811 | 流量计（积算仪部分） | 广东省市场监督管理局 | 市场需求 | 按合同协议收费 | 接受委托 | 800 | 广东省惠州市质量计量监督检测所 | 执行到新政策落地 | 0.2级及以下级别;DCV:(0~10)V,DCI:(0~20)mA,FREQ:(1~1000)Hz,OHM:(1~4000)Ω;现场校准\测试
812 | 电能表（包含继保装置） | 广东省市场监督管理局 | 市场需求 | 按合同协议收费 | 接受委托 | 380 | 广东省惠州市质量计量监督检测所 | 执行到新政策落地 | 0.5级及以下;电压：（30~450）V，（45~65）Hz 电流：（0.1~100）A，（45~65）Hz 功率因数：-1.0~0~1.0 电能：（30~450）V/：（0.1~100）A，（45~65）Hz ;现场校准\测试
813 | 电动汽车交流充电桩 | 广东省市场监督管理局 | 市场需求 | 按合同协议收费 | 接受委托 | 1000 | 广东省惠州市质量计量监督检测所 | 执行到新政策落地 | 1级、2级;电流：（30~480）A， 电压：（0.1~70）V;现场检定/校准
814 | 电动汽车非车载充电机 | 广东省市场监督管理局 | 市场需求 | 按合同协议收费 | 接受委托 | 2000 | 广东省惠州市质量计量监督检测所 | 执行到新政策落地 | 1级、2级;电流：（0~300）A， 电压：（0~1000）V;现场检定/校准
815 | 液位计 | 广东省市场监督管理局 | 市场需求 | 按合同协议收费 | 接受委托 | 540 | 广东省惠州市质量计量监督检测所 | 执行到新政策落地 | MPE:±10mm;（0~30）m;现场检定/校准
816 | 补偿式微压计 | 广东省市场监督管理局 | 市场需求 | 按合同协议收费 | 接受委托 | 560 | 广东省惠州市质量计量监督检测所 | 执行到新政策落地 | 二等;（-2500~2500）Pa;送检
817 | 氨氮自动监测仪 | 广东省市场监督管理局 | 市场需求 | 按合同协议收费 | 接受委托 | 810 | 广东省惠州市质量计量监督检测所 | 执行到新政策落地 | MPE:A类：≤2.0mg/L：±0.2mg/L；＞2.0mg/L：±10%；B类：±10%;（0.1~100）mg/L;现场检定/校准
818 | 化学需氧量(COD)在线自动监测仪 | 广东省市场监督管理局 | 市场需求 | 按合同协议收费 | 接受委托 | 800 | 广东省惠州市质量计量监督检测所 | 执行到新政策落地 | MPE:±10%;（50~1000）mg/L;现场检定/校准
819 | 总磷总氮水质在线分析仪 | 广东省市场监督管理局 | 市场需求 | 按合同协议收费 | 接受委托 | 1000 | 广东省惠州市质量计量监督检测所 | 执行到新政策落地 | MPE:±10%;总磷：（0.1~50）mg/L； 总氮：（0.1~100）mg/L；;现场检定/校准
820 | 便携式甲醛测定仪 | 广东省市场监督管理局 | 市场需求 | 按合同协议收费 | 接受委托 | 560 | 广东省惠州市质量计量监督检测所 | 执行到新政策落地 | MPE:±5.0%FS;（0~5）mg/L;送检
821 | 凝胶色谱仪 | 广东省市场监督管理局 | 市场需求 | 按合同协议收费 | 接受委托 | 1260 | 广东省惠州市质量计量监督检测所 | 执行到新政策落地 | MPE:有机流动相：±10%；水流动相：±25%;分子量：（104~106）g/mol;现场检定/校准
822 | 氰化物在线自动监测仪 | 广东省市场监督管理局 | 市场需求 | 按合同协议收费 | 接受委托 | 1500 | 广东省惠州市质量计量监督检测所 | 执行到新政策落地 | MPE:±10%;（0.05~50）mg/L;现场检定/校准
823 | 在线气相色谱仪 | 广东省市场监督管理局 | 市场需求 | 按合同协议收费 | 接受委托 | 1260 | 广东省惠州市质量计量监督检测所 | 执行到新政策落地 | 0.02;天然气型TCD检测器;现场检定/校准
824 | 氯乙烯气体检测报警仪 | 广东省市场监督管理局 | 市场需求 | 按合同协议收费 | 接受委托 | 798 | 广东省惠州市质量计量监督检测所 | 执行到新政策落地 | 3%～5%;0～100×10-6;现场检定/校准
825 | 水质在线自动采样装置 | 广东省市场监督管理局 | 市场需求 | 按合同协议收费 | 接受委托 | 800 | 广东省惠州市质量计量监督检测所 | 执行到新政策落地 | MPE:±10%;（1~2000）mL;现场检定/校准
826 | 总氮分析仪 | 广东省市场监督管理局 | 市场需求 | 按合同协议收费 | 接受委托 | 1000 | 广东省惠州市质量计量监督检测所 | 执行到新政策落地 | MPE:±10%;（0.1～100）mg/L；;现场检定/校准
827 | 总磷分析仪 | 广东省市场监督管理局 | 市场需求 | 按合同协议收费 | 接受委托 | 1000 | 广东省惠州市质量计量监督检测所 | 执行到新政策落地 | MPE:±10%;（0.1～50）mg/L;现场检定/校准
828 | 余氯测定仪 | 广东省市场监督管理局 | 市场需求 | 按合同协议收费 | 接受委托 | 798 | 广东省惠州市质量计量监督检测所 | 执行到新政策落地 | MPE:±10%;（0.1~10）mg/L;现场检定/校准
829 | 油气回收（密闭性） | 广东省市场监督管理局 | 市场需求 | 按合同协议收费 | 接受委托 | 1200 | 广东省惠州市质量计量监督检测所 | 执行到新政策落地 | 现场测试
830 | 油气回收（液阻） | 广东省市场监督管理局 | 市场需求 | 按合同协议收费 | 接受委托 | 1200 | 广东省惠州市质量计量监督检测所 | 执行到新政策落地 | 现场测试
831 | 油气回收（气液比） | 广东省市场监督管理局 | 市场需求 | 按合同协议收费 | 接受委托 | 1200 | 广东省惠州市质量计量监督检测所 | 执行到新政策落地 | 现场测试
832 | 油气回收（无组织废气） | 广东省市场监督管理局 | 市场需求 | 按合同协议收费 | 接受委托 | 1200 | 广东省惠州市质量计量监督检测所 | 执行到新政策落地 | 现场测试
833 | 油气回收（密闭点油气泄漏监测采样和测定） | 广东省市场监督管理局 | 市场需求 | 按合同协议收费 | 接受委托 | 1200 | 广东省惠州市质量计量监督检测所 | 执行到新政策落地 | 现场测试
834 | 透射式烟度计 | 广东省市场监督管理局 | 市场需求 | 按合同协议收费 | 接受委托 | 500 | 广东省惠州市质量计量监督检测所 | 执行到新政策落地 | MPE:±2.0%;吸收比N：（0~100）%;现场检定/校准
835 | 滤纸式烟度计 | 广东省市场监督管理局 | 市场需求 | 按合同协议收费 | 接受委托 | 500 | 广东省惠州市质量计量监督检测所 | 执行到新政策落地 | MPE:0.3BSU;（0~10）BSU;现场检定/校准
836 | 雾度计 | 广东省市场监督管理局 | 市场需求 | 按合同协议收费 | 接受委托 | 800 | 广东省惠州市质量计量监督检测所 | 执行到新政策落地 | 雾度 MPE:±5%，透射比 MPE:±2.0%;雾度：0.1~30， 透射比：0.01~1.00;现场检定/校准
837 | 柴油车氮氧化物检测仪 | 广东省市场监督管理局 | 市场需求 | 按合同协议收费 | 接受委托 | 1500 | 广东省惠州市质量计量监督检测所 | 执行到新政策落地 | NO：（1～4000）×10-6 mol/mol NO2：（1～1000）×10-6 mol/mol CO2：（0.1～18.0）×10-2 mol/mol
838 | 汽车用透光率计 | 广东省市场监督管理局 | 市场需求 | 按合同协议收费 | 接受委托 | 450 | 广东省惠州市质量计量监督检测所 | 执行到新政策落地 | 透射比：（0～100）%
839 | 聚合酶链反应（PCR）分析仪 | 广东省市场监督管理局 | 市场需求 | 按合同协议收费 | 接受委托 | 5000 | 广东省惠州市质量计量监督检测所 | 执行到新政策落地 | 温度：（30～95）℃，核酸样本浓度：（1.11×101～1.04×107）Copy/μL
840 | 医用诊断全景牙科X射线辐射源 | 广东省市场监督管理局 | 市场需求 | 按合同协议收费 | 接受委托 | 1500 | 广东省惠州市质量计量监督检测所 | 执行到新政策落地 | 空气比释动能率：（6×105～1）Gy/min，管电压：（50～150）kV
841 | 医用乳腺X射线辐射源 | 广东省市场监督管理局 | 市场需求 | 按合同协议收费 | 接受委托 | 1500 | 广东省惠州市质量计量监督检测所 | 执行到新政策落地 | 空气比释动能率：（6×105～1）Gy/min，X射线管电压：（18～49）kV
842 | 汽车侧滑检验台 | 广东省市场监督管理局 | 市场需求 | 按合同协议收费 | 接受委托 | 800 | 广东省惠州市质量计量监督检测所 | 执行到新政策落地 | （3～7）m/km
843 | 测功机（底盘测功机） | 广东省市场监督管理局 | 市场需求 | 按合同协议收费 | 接受委托 | 600 | 广东省惠州市质量计量监督检测所 | 执行到新政策落地
844 | 轴（轮）重仪 | 广东省市场监督管理局 | 市场需求 | 按合同协议收费 | 接受委托 | 800 | 广东省惠州市质量计量监督检测所 | 执行到新政策落地 | （0～10000）kg
845 | 滚筒反力式制动检验台 | 广东省市场监督管理局 | 市场需求 | 按合同协议收费 | 接受委托 | 800 | 广东省惠州市质量计量监督检测所 | 执行到新政策落地 | （0～30）kN
846 | 平板式制动检验台 | 广东省市场监督管理局 | 市场需求 | 按合同协议收费 | 接受委托 | 800 | 广东省惠州市质量计量监督检测所 | 执行到新政策落地 | （0～50）kN
847 | 汽车加载制动检验台 | 广东省市场监督管理局 | 市场需求 | 按合同协议收费 | 接受委托 | 1000 | 广东省惠州市质量计量监督检测所 | 执行到新政策落地
848 | 摩托车轮偏检测仪 | 广东省市场监督管理局 | 市场需求 | 按合同协议收费 | 接受委托 | 400 | 广东省惠州市质量计量监督检测所 | 执行到新政策落地 | （0～12）mm
849 | 汽车悬架装置检验台 | 广东省市场监督管理局 | 市场需求 | 按合同协议收费 | 接受委托 | 800 | 广东省惠州市质量计量监督检测所 | 执行到新政策落地 | （0～30）kN
850 | 机动车方向盘转向角-转向力检测仪 | 广东省市场监督管理局 | 市场需求 | 按合同协议收费 | 接受委托 | 500 | 广东省惠州市质量计量监督检测所 | 执行到新政策落地 | 转向力：（0～500）N 转矩：（0～100）Nm 转向角：（0～360）°
851 | 车速表检验台 | 广东省市场监督管理局 | 市场需求 | 按合同协议收费 | 接受委托 | 800 | 广东省惠州市质量计量监督检测所 | 执行到新政策落地 | （0～120）km/h
852 | 汽车外廓尺寸检测仪 | 广东省市场监督管理局 | 市场需求 | 按合同协议收费 | 接受委托 | 2000 | 广东省惠州市质量计量监督检测所 | 执行到新政策落地 | (1000～18000)mm
853 | 机动车发动机转速测量仪 | 广东省市场监督管理局 | 市场需求 | 按合同协议收费 | 接受委托 | 450 | 广东省惠州市质量计量监督检测所 | 执行到新政策落地 | （480～6000）r/min
854 | 血液透析装置 | 广东省市场监督管理局 | 市场需求 | 按合同协议收费 | 接受委托 | 1200 | 广东省惠州市质量计量监督检测所 | 执行到新政策落地 | 透析液电导率：（12.5～15.5）mS/cm；透析液温度： （35～40）℃；透析液压力：（-53.3～53.3）kPa； 动（静）脉压：（-26.7～26.7）kPa；透析液pH：（7～8）pH；透析液流量：（200～800）mL/min
855 | 血细胞分析仪 | 广东省市场监督管理局 | 市场需求 | 按合同协议收费 | 接受委托 | 2835 | 广东省惠州市质量计量监督检测所 | 执行到新政策落地 | 低值、中值、高值
856 | 尿液分析仪 | 广东省市场监督管理局 | 市场需求 | 按合同协议收费 | 接受委托 | 945 | 广东省惠州市质量计量监督检测所 | 执行到新政策落地
857 | 糖化血红蛋白分析仪 | 广东省市场监督管理局 | 市场需求 | 按合同协议收费 | 接受委托 | 945 | 广东省惠州市质量计量监督检测所 | 执行到新政策落地
858 | 电解质分析仪 | 广东省市场监督管理局 | 市场需求 | 按合同协议收费 | 接受委托 | 945 | 广东省惠州市质量计量监督检测所 | 执行到新政策落地
859 | 血液细菌培养仪 | 广东省市场监督管理局 | 市场需求 | 按合同协议收费 | 接受委托 | 800 | 广东省惠州市质量计量监督检测所 | 执行到新政策落地
860 | 医学影像诊断显示系统 | 广东省市场监督管理局 | 市场需求 | 按合同协议收费 | 接受委托 | 1260 | 广东省惠州市质量计量监督检测所 | 执行到新政策落地
861 | 眼压计 | 广东省市场监督管理局 | 市场需求 | 按合同协议收费 | 接受委托 | 1500 | 广东省惠州市质量计量监督检测所 | 执行到新政策落地
862 | 听力计 | 广东省市场监督管理局 | 市场需求 | 按合同协议收费 | 接受委托 | 1000 | 广东省惠州市质量计量监督检测所 | 执行到新政策落地
863 | 测听室 | 广东省市场监督管理局 | 市场需求 | 按合同协议收费 | 接受委托 | 2000 | 广东省惠州市质量计量监督检测所 | 执行到新政策落地 | 10 m2内
864 | 肺功能仪 | 广东省市场监督管理局 | 市场需求 | 按合同协议收费 | 接受委托 | 1000 | 广东省惠州市质量计量监督检测所 | 执行到新政策落地
865 | 医用吸引器 | 广东省市场监督管理局 | 市场需求 | 按合同协议收费 | 接受委托 | 1000 | 广东省惠州市质量计量监督检测所 | 执行到新政策落地
866 | 电动洗胃机 | 广东省市场监督管理局 | 市场需求 | 按合同协议收费 | 接受委托 | 1500 | 广东省惠州市质量计量监督检测所 | 执行到新政策落地
867 | 眼科A型超声测量仪 | 广东省市场监督管理局 | 市场需求 | 按合同协议收费 | 接受委托 | 800 | 广东省惠州市质量计量监督检测所 | 执行到新政策落地
868 | 自动核酸提取仪 | 广东省市场监督管理局 | 市场需求 | 按合同协议收费 | 接受委托 | 6000 | 广东省惠州市质量计量监督检测所 | 执行到新政策落地
869 | 医用分子筛制氧机 | 广东省市场监督管理局 | 市场需求 | 按合同协议收费 | 接受委托 | 2000 | 广东省惠州市质量计量监督检测所 | 执行到新政策落地
870 | 便携式血糖仪 | 广东省市场监督管理局 | 市场需求 | 按合同协议收费 | 接受委托 | 500 | 广东省惠州市质量计量监督检测所 | 执行到新政策落地
871 | 医用诊断数字减影血管造影（DSA）系统X射线 | 广东省市场监督管理局 | 市场需求 | 按合同协议收费 | 接受委托 | 4100 | 广东省惠州市质量计量监督检测所 | 执行到新政策落地
872 | 急救和转运呼吸机 | 广东省市场监督管理局 | 市场需求 | 按合同协议收费 | 接受委托 | 800 | 广东省惠州市质量计量监督检测所 | 执行到新政策落地
873 | 无创呼吸机 | 广东省市场监督管理局 | 市场需求 | 按合同协议收费 | 接受委托 | 800 | 广东省惠州市质量计量监督检测所 | 执行到新政策落地
874 | 脑电图机 | 广东省市场监督管理局 | 市场需求 | 按合同协议收费 | 接受委托 | 1200 | 广东省惠州市质量计量监督检测所 | 执行到新政策落地
875 | 移动生物检测实验舱性能参数 | 广东省市场监督管理局 | 市场需求 | 按合同协议收费 | 接受委托 | 1800 | 广东省惠州市质量计量监督检测所 | 执行到新政策落地
876 | X射线安全检查 | 广东省市场监督管理局 | 市场需求 | 按合同协议收费 | 接受委托 | 1500 | 广东省惠州市质量计量监督检测所 | 执行到新政策落地
877 | 超声骨密度仪 | 广东省市场监督管理局 | 市场需求 | 按合同协议收费 | 接受委托 | 2000 | 广东省惠州市质量计量监督检测所 | 执行到新政策落地
878 | 医用磁共振成像系统（MRI） | 广东省市场监督管理局 | 市场需求 | 按合同协议收费 | 接受委托 | 4100 | 广东省惠州市质量计量监督检测所 | 执行到新政策落地
879 | 医用诊断螺旋计算机断层摄影装置（CT）X射线辐射源 | 广东省市场监督管理局 | 市场需求 | 按合同协议收费 | 接受委托 | 4100 | 广东省惠州市质量计量监督检测所 | 执行到新政策落地 | CT剂量指数：(10-6～1) Gy
880 | 甲醛气体检测仪 | 广东省市场监督管理局 | 市场需求 | 按合同协议收费 | 接受委托 | 1080 | 广东省惠州市质量计量监督检测所 | 执行到新政策落地 | (0～1.5)umol/mol，送检
881 | 溴价、溴指数测定仪 | 广东省市场监督管理局 | 市场需求 | 按合同协议收费 | 接受委托 | 2400 | 广东省惠州市质量计量监督检测所 | 执行到新政策落地 | 溴指数：（0.2～1000）mg/100g；溴价：（0.1～300）g/100g 现场检定/校准及送检
882 | 硅酸根分析仪 | 广东省市场监督管理局 | 市场需求 | 按合同协议收费 | 接受委托 | 1400 | 广东省惠州市质量计量监督检测所 | 执行到新政策落地 | （0.1～1）g/L；现场检定/校准及送检
883 | 空盒气压表 | 广东省市场监督管理局 | 市场需求 | 按合同协议收费 | 接受委托 | 672 | 广东省惠州市质量计量监督检测所 | 执行到新政策落地 | （400~1100）hPa；送检
884 | 空盒气压计 | 广东省市场监督管理局 | 市场需求 | 按合同协议收费 | 接受委托 | 672 | 广东省惠州市质量计量监督检测所 | 执行到新政策落地 | （400~1100）hPa；送检
885 | 高锰酸盐指数水质自动分析仪 | 广东省市场监督管理局 | 市场需求 | 按合同协议收费 | 接受委托 | 3000 | 广东省惠州市质量计量监督检测所 | 执行到新政策落地 | （0.1~200）mg/L；现场检定/校准及送检
886 | 紫外荧光测硫仪 | 广东省市场监督管理局 | 市场需求 | 按合同协议收费 | 接受委托 | 1000 | 广东省惠州市质量计量监督检测所 | 执行到新政策落地 | （0.1~100）mg/L；现场检定/校准及送检
887 | 生物化学需氧量(BOD5)测定仪 | 广东省市场监督管理局 | 市场需求 | 按合同协议收费 | 接受委托 | 800 | 广东省惠州市质量计量监督检测所 | 执行到新政策落地 | （0.1~200）mg/L；现场检定/校准及送检
888 | 定碳定硫分析仪 | 广东省市场监督管理局 | 市场需求 | 按合同协议收费 | 接受委托 | 800 | 广东省惠州市质量计量监督检测所 | 执行到新政策落地 | 含碳量：（0.01~0.2）%；含硫量：（2~5）%；现场检定/校准及送检
889 | 石油低含水率分析仪 | 广东省市场监督管理局 | 市场需求 | 按合同协议收费 | 接受委托 | 800 | 广东省惠州市质量计量监督检测所 | 执行到新政策落地 | 含水率：（0~3）%；现场检定/校准及送检
890 | 臭氧分析仪 | 广东省市场监督管理局 | 市场需求 | 按合同协议收费 | 接受委托 | 960 | 广东省惠州市质量计量监督检测所 | 执行到新政策落地 | (0.1～400)umol/mol；现场检定/校准及送检
891 | PM2.5质量浓度测量仪 | 广东省市场监督管理局 | 市场需求 | 按合同协议收费 | 接受委托 | 960 | 广东省惠州市质量计量监督检测所 | 执行到新政策落地 | （20~1000）μg/m3；现场检定/校准及送检
892 | 气体减压器（浮子流量计） | 广东省市场监督管理局 | 市场需求 | 按合同协议收费 | 接受委托 | 300 | 广东省惠州市质量计量监督检测所 | 执行到新政策落地 | ±5%;5L/min～20L/min;
893 | 转子式流速仪 | 广东省市场监督管理局 | 市场需求 | 按合同协议收费 | 接受委托 | 800 | 广东省惠州市质量计量监督检测所 | 执行到新政策落地 | （0.10~4.0）m/s;送检
894 | 磁粉探伤仪 | 广东省市场监督管理局 | 市场需求 | 按合同协议收费 | 接受委托 | 600 | 广东省惠州市质量计量监督检测所 | 执行到新政策落地 | （0~10）kA；送检
895 | 超声波探伤仪 | 广东省市场监督管理局 | 市场需求 | 按合同协议收费 | 接受委托 | 600 | 广东省惠州市质量计量监督检测所 | 执行到新政策落地 | 0.1MHz~30MHz；送检
896 | X射线探伤仪 | 广东省市场监督管理局 | 市场需求 | 按合同协议收费 | 接受委托 | 600 | 广东省惠州市质量计量监督检测所 | 执行到新政策落地 | （0～10）Gy/min；送检
897 | 臭氧老化箱 | 广东省市场监督管理局 | 市场需求 | 按合同协议收费 | 接受委托 | 1200 | 广东省惠州市质量计量监督检测所 | 执行到新政策落地 | 臭氧：（0~400）μmol/mol；温度：（-20~100）℃；湿度：（10~100）%RH；现场检定/校准
898 | 固定污染源烟气排放连续监测系统 | 广东省市场监督管理局 | 市场需求 | 按合同协议收费 | 接受委托 | 2400 | 广东省惠州市质量计量监督检测所 | 执行到新政策落地 | O2 ：(0～30)%；SO2：(0～14000)mg/m3；NO：(0～6700)mg/m3；现场检定/校准
899 | 环境空气在线监测仪 | 广东省市场监督管理局 | 市场需求 | 按合同协议收费 | 接受委托 | 1200 | 广东省惠州市质量计量监督检测所 | 执行到新政策落地 | SO2：(0~0.5）μmol/mol；NO2：(0~0.5）μmol/mol；CO：(0~10）μmol/mol；压力：(60~130）kPa。现场检定/校准
900 | 粉尘浓度测量仪 | 广东省市场监督管理局 | 市场需求 | 按合同协议收费 | 接受委托 | 600 | 广东省惠州市质量计量监督检测所 | 执行到新政策落地 | （10~1000）mg/m3;送检
901 | 皂膜流量计 | 广东省市场监督管理局 | 市场需求 | 按合同协议收费 | 接受委托 | 960 | 广东省惠州市质量计量监督检测所 | 执行到新政策落地 | DN(1～20)mm,(0.006 ～60)L/min；送检
902 | 湿式气体流量计 | 广东省市场监督管理局 | 市场需求 | 按合同协议收费 | 接受委托 | 1400 | 广东省惠州市质量计量监督检测所 | 执行到新政策落地 | 0.5%~5.0%;30mm<DN≤3000mm;现场校准\测试\检定送检
903 | 汽车油罐车 | 广东省市场监督管理局 | 市场需求 | 按合同协议收费 | 接受委托 | 756 | 广东省惠州市质量计量监督检测所 | 执行到新政策落地 | （1~10）m3;基价基础上，每1m3加收60元;如需量程75%以下容积表，每1m3另加收60元。
904 | 船舶液货计量舱 | 广东省市场监督管理局 | 市场需求 | 按合同协议收费 | 接受委托 | 1470 | 广东省惠州市质量计量监督检测所 | 执行到新政策落地 | （1~5000）t;基价基础上，每1m3加收6元
905 | 钢筋扫描仪 | 广东省市场监督管理局 | 市场需求 | 按合同协议收费 | 接受委托 | 500 | 广东省惠州市质量计量监督检测所 | 执行到新政策落地
906 | 楼板厚度仪 | 广东省市场监督管理局 | 市场需求 | 按合同协议收费 | 接受委托 | 500 | 广东省惠州市质量计量监督检测所 | 执行到新政策落地
907 | 砂浆贯入测定仪 | 广东省市场监督管理局 | 市场需求 | 按合同协议收费 | 接受委托 | 500 | 广东省惠州市质量计量监督检测所 | 执行到新政策落地
908 | 水泥抗折夹具 | 广东省市场监督管理局 | 市场需求 | 按合同协议收费 | 接受委托 | 250 | 广东省惠州市质量计量监督检测所 | 执行到新政策落地
909 | 震动台 | 广东省市场监督管理局 | 市场需求 | 按合同协议收费 | 接受委托 | 350 | 广东省惠州市质量计量监督检测所 | 执行到新政策落地
910 | 混凝土（砂浆）搅拌机 | 广东省市场监督管理局 | 市场需求 | 按合同协议收费 | 接受委托 | 350 | 广东省惠州市质量计量监督检测所 | 执行到新政策落地
911 | 标准贯入器 | 广东省市场监督管理局 | 市场需求 | 按合同协议收费 | 接受委托 | 250 | 广东省惠州市质量计量监督检测所 | 执行到新政策落地
912 | 安全帽耐冲击穿刺试验机 | 广东省市场监督管理局 | 市场需求 | 按合同协议收费 | 接受委托 | 840 | 广东省惠州市质量计量监督检测所 | 执行到新政策落地
913 | 安全帽下颏带强度刚性测试仪 | 广东省市场监督管理局 | 市场需求 | 按合同协议收费 | 接受委托 | 840 | 广东省惠州市质量计量监督检测所 | 执行到新政策落地
914 | 安全帽垂直间距佩戴高度测量仪 | 广东省市场监督管理局 | 市场需求 | 按合同协议收费 | 接受委托 | 840 | 广东省惠州市质量计量监督检测所 | 执行到新政策落地
915 | 陶瓷砝断裂模数测定仪 | 广东省市场监督管理局 | 市场需求 | 按合同协议收费 | 接受委托 | 840 | 广东省惠州市质量计量监督检测所 | 执行到新政策落地
916 | 路面强度材料试验仪 | 广东省市场监督管理局 | 市场需求 | 按合同协议收费 | 接受委托 | 840 | 广东省惠州市质量计量监督检测所 | 执行到新政策落地 | 每一个力值传感器500
917 | 灌砂法密度试验仪 | 广东省市场监督管理局 | 市场需求 | 按合同协议收费 | 接受委托 | 350 | 广东省惠州市质量计量监督检测所 | 执行到新政策落地
918 | 砂浆凝结时间测定仪 | 广东省市场监督管理局 | 市场需求 | 按合同协议收费 | 接受委托 | 350 | 广东省惠州市质量计量监督检测所 | 执行到新政策落地
919 | 安全带负荷测定仪 | 广东省市场监督管理局 | 市场需求 | 按合同协议收费 | 接受委托 | 840 | 广东省惠州市质量计量监督检测所 | 执行到新政策落地 | 每一个力值传感器500
920 | 绝缘导管冲击试验机 | 广东省市场监督管理局 | 市场需求 | 按合同协议收费 | 接受委托 | 840 | 广东省惠州市质量计量监督检测所 | 执行到新政策落地
921 | 钢筋沉重测长仪 | 广东省市场监督管理局 | 市场需求 | 按合同协议收费 | 接受委托 | 500 | 广东省惠州市质量计量监督检测所 | 执行到新政策落地
922 | 安全网安全带综合测试仪 | 广东省市场监督管理局 | 市场需求 | 按合同协议收费 | 接受委托 | 840 | 广东省惠州市质量计量监督检测所 | 执行到新政策落地
923 | 土工布有效孔径测定仪 | 广东省市场监督管理局 | 市场需求 | 按合同协议收费 | 接受委托 | 600 | 广东省惠州市质量计量监督检测所 | 执行到新政策落地
924 | 土工布透水性测定仪 | 广东省市场监督管理局 | 市场需求 | 按合同协议收费 | 接受委托 | 600 | 广东省惠州市质量计量监督检测所 | 执行到新政策落地
925 | 表面振动击实仪 | 广东省市场监督管理局 | 市场需求 | 按合同协议收费 | 接受委托 | 840 | 广东省惠州市质量计量监督检测所 | 执行到新政策落地
926 | 压碎指标测定仪 | 广东省市场监督管理局 | 市场需求 | 按合同协议收费 | 接受委托 | 300 | 广东省惠州市质量计量监督检测所 | 执行到新政策落地
927 | 塑料管材及管件跌落试验机 | 广东省市场监督管理局 | 市场需求 | 按合同协议收费 | 接受委托 | 600 | 广东省惠州市质量计量监督检测所 | 执行到新政策落地
928 | 塑料管材划线器 | 广东省市场监督管理局 | 市场需求 | 按合同协议收费 | 接受委托 | 600 | 广东省惠州市质量计量监督检测所 | 执行到新政策落地
929 | 电工套管弯曲试验机 | 广东省市场监督管理局 | 市场需求 | 按合同协议收费 | 接受委托 | 600 | 广东省惠州市质量计量监督检测所 | 执行到新政策落地
930 | 客车通道引道测量装置 | 广东省市场监督管理局 | 市场需求 | 按合同协议收费 | 接受委托 | 2000 | 广东省惠州市质量计量监督检测所 | 执行到新政策落地
931 | 逆反射系数测量仪 | 广东省市场监督管理局 | 市场需求 | 按合同协议收费 | 接受委托 | 500 | 广东省惠州市质量计量监督检测所 | 执行到新政策落地 | 逆反射系数：（0～300）cd·lx-1·m-2
932 | 便携式制动性能测试仪 | 广东省市场监督管理局 | 市场需求 | 按合同协议收费 | 接受委托 | 1400 | 广东省惠州市质量计量监督检测所 | 执行到新政策落地 | 速度：（1~120）km/h；距离：（0~99999.999）m ；角度：0°～180°
933 | 垂直度检测尺（建筑工程检测器） | 广东省市场监督管理局 | 市场需求 | 按合同协议收费 | 接受委托 | 300 | 广东省惠州市质量计量监督检测所 | 执行到新政策落地 | ≤ 2 m
934 | 内外直角检测尺 | 广东省市场监督管理局 | 市场需求 | 按合同协议收费 | 接受委托 | 120 | 广东省惠州市质量计量监督检测所 | 执行到新政策落地 | ≤ 150 mm
935 | 食品和化妆品包装空隙率 | 广东省市场监督管理局 | 市场需求 | 按合同协议收费 | 接受委托 | 1000 | 广东省惠州市质量计量监督检测所 | 执行到新政策落地 | 《食品和化妆品包装计量检验规则》JJF1244-2010
936 | 定量包装商品净含量计量检测 | 广东省市场监督管理局 | 市场需求 | 按合同协议收费 | 接受委托 | 1000 | 广东省惠州市质量计量监督检测所 | 执行到新政策落地 | 《定量包装商品净含量计量检验规则》 JJF 1070-2005
937 | 仪器设备报废技术评审 | 广东省市场监督管理局 | 市场需求 | 按合同协议收费 | 接受委托 | 10000元 | 广东省惠州市质量计量监督检测所 | 执行到新政策落地 | 设备原值小于或等于50万元
938 | 交、直流电焊机焊接电源 | 广东省市场监督管理局 | 市场需求 | 按合同协议收费 | 接受委托 | 1200 | 广东省惠州市质量计量监督检测所 | 执行到新政策落地 | 1级;电压：(0.1～400)V，电流：1A～1000A;
939 | 交、直流电焊机焊接电源 | 广东省市场监督管理局 | 市场需求 | 按合同协议收费 | 接受委托 | 500 | 广东省惠州市质量计量监督检测所 | 执行到新政策落地 | 2级、5级、10级;电压：(0.1～400)V，电流：1A～1000A;
940 | 在线绕组温升测试仪 | 广东省市场监督管理局 | 市场需求 | 按合同协议收费 | 接受委托 | 450 | 广东省惠州市质量计量监督检测所 | 执行到新政策落地
941 | 数据采集器（数字多用表） | 广东省市场监督管理局 | 市场需求 | 按合同协议收费 | 接受委托 | 600 | 广东省惠州市质量计量监督检测所 | 执行到新政策落地 | 单路价格，每加一路加收100元
942 | 驻极体传声器测试仪 | 广东省市场监督管理局 | 市场需求 | 按合同协议收费 | 接受委托 | 600 | 广东省惠州市质量计量监督检测所 | 执行到新政策落地
943 | 环路电阻测试仪 | 广东省市场监督管理局 | 市场需求 | 按合同协议收费 | 接受委托 | 500 | 广东省惠州市质量计量监督检测所 | 执行到新政策落地
944 | 电感偏置电流源 | 广东省市场监督管理局 | 市场需求 | 按合同协议收费 | 接受委托 | 500 | 广东省惠州市质量计量监督检测所 | 执行到新政策落地
945 | 钢筋锈蚀测量仪 | 广东省市场监督管理局 | 市场需求 | 按合同协议收费 | 接受委托 | 400 | 广东省惠州市质量计量监督检测所 | 执行到新政策落地
946 | 继电保护测试仪 | 广东省市场监督管理局 | 市场需求 | 按合同协议收费 | 接受委托 | 800 | 广东省惠州市质量计量监督检测所 | 执行到新政策落地
947 | 示波器电流探头 | 广东省市场监督管理局 | 市场需求 | 按合同协议收费 | 接受委托 | 500 | 广东省惠州市质量计量监督检测所 | 执行到新政策落地 | (0.001A～500A)/（50Hz～1kHz）
948 | 带流量计的气体减压器 | 广东省市场监督管理局 | 市场需求 | 按合同协议收费 | 接受委托 | 400 | 广东省惠州市质量计量监督检测所 | 执行到新政策落地 | 单管价格，双管600元。4级及以下;5L/min～80L/min;压力：（0～25）Mpa
949 | 建筑玻璃半球辐射率测试仪 | 广东省市场监督管理局 | 市场需求 | 按合同协议收费 | 接受委托 | 1500 | 广东省惠州市质量计量监督检测所 | 执行到新政策落地
950 | 建筑玻璃遮阳系数测试仪 | 广东省市场监督管理局 | 市场需求 | 按合同协议收费 | 接受委托 | 1500 | 广东省惠州市质量计量监督检测所 | 执行到新政策落地
951 | 丙烯腈气体检测仪/报警器 | 广东省市场监督管理局 | 市场需求 | 按合同协议收费 | 接受委托 | 2000 | 广东省惠州市质量计量监督检测所 | 执行到新政策落地 | ±10%;（0～100）μmol/mol;
952 | 二氧化碳气体检测仪/报警器 | 广东省市场监督管理局 | 市场需求 | 按合同协议收费 | 接受委托 | 798 | 广东省惠州市质量计量监督检测所 | 执行到新政策落地 | ±10%;（0～100000）μmol/mol;
953 | 环氧乙烷气体检测仪/报警器 | 广东省市场监督管理局 | 市场需求 | 按合同协议收费 | 接受委托 | 1500 | 广东省惠州市质量计量监督检测所 | 执行到新政策落地 | ±10%;（0～100）μmol/mol;
954 | 环氧丙烷气体检测仪/报警器 | 广东省市场监督管理局 | 市场需求 | 按合同协议收费 | 接受委托 | 1500 | 广东省惠州市质量计量监督检测所 | 执行到新政策落地 | ±10%;（0～100）μmol/mol;
955 | 甲醇气体检测仪/报警器 | 广东省市场监督管理局 | 市场需求 | 按合同协议收费 | 接受委托 | 798 | 广东省惠州市质量计量监督检测所 | 执行到新政策落地 | ±10%;（0～100）μmol/mol;
956 | 一氧化氮、二氧化氮气体检测仪/报警器 | 广东省市场监督管理局 | 市场需求 | 按合同协议收费 | 接受委托 | 798 | 广东省惠州市质量计量监督检测所 | 执行到新政策落地 | ±10%;（0～2000）μmol/mol;
957 | 氰化氢气体检测仪/报警器 | 广东省市场监督管理局 | 市场需求 | 按合同协议收费 | 接受委托 | 2000 | 广东省惠州市质量计量监督检测所 | 执行到新政策落地 | ±10%;（0～10）μmol/mol;
958 | 磷化氢气体检测仪/报警器 | 广东省市场监督管理局 | 市场需求 | 按合同协议收费 | 接受委托 | 2000 | 广东省惠州市质量计量监督检测所 | 执行到新政策落地 | ±10%;（0～10）μmol/mol;
959 | 氯化氢气体检测仪/报警器 | 广东省市场监督管理局 | 市场需求 | 按合同协议收费 | 接受委托 | 798 | 广东省惠州市质量计量监督检测所 | 执行到新政策落地 | ±10%;（0～200）μmol/mol;
960 | 氯气体检测仪/报警器 | 广东省市场监督管理局 | 市场需求 | 按合同协议收费 | 接受委托 | 798 | 广东省惠州市质量计量监督检测所 | 执行到新政策落地 | ±10%;（0～200）μmol/mol;
961 | 测长仪 | 广东省市场监督管理局 | 市场需求 | 按合同协议收费 | 接受委托 | 1000 | 广东省惠州市质量计量监督检测所 | 执行到新政策落地 | (0～500)mm
962 | 激光测径仪 | 广东省市场监督管理局 | 市场需求 | 按合同协议收费 | 接受委托 | 300 | 广东省惠州市质量计量监督检测所 | 执行到新政策落地 | (0～30)mm
963 | 光学计 | 广东省市场监督管理局 | 市场需求 | 按合同协议收费 | 接受委托 | 1000 | 广东省惠州市质量计量监督检测所 | 执行到新政策落地 | ±500μm
964 | 光滑极限量规 | 广东省市场监督管理局 | 市场需求 | 按合同协议收费 | 接受委托 | 30 | 广东省惠州市质量计量监督检测所 | 执行到新政策落地 | 直径≥10mm，收费50元/支
965 | 线缆计米器 | 广东省市场监督管理局 | 市场需求 | 按合同协议收费 | 接受委托 | 300 | 广东省惠州市质量计量监督检测所 | 执行到新政策落地
966 | 激光测距仪 | 广东省市场监督管理局 | 市场需求 | 按合同协议收费 | 接受委托 | 800 | 广东省惠州市质量计量监督检测所 | 执行到新政策落地 | ≤50m
967 | 金属检针机 | 广东省市场监督管理局 | 市场需求 | 按合同协议收费 | 接受委托 | 600 | 广东省惠州市质量计量监督检测所 | 执行到新政策落地
968 | 金相显微镜 | 广东省市场监督管理局 | 市场需求 | 按合同协议收费 | 接受委托 | 450 | 广东省惠州市质量计量监督检测所 | 执行到新政策落地
969 | 混凝土裂缝深度及宽度测量仪 | 广东省市场监督管理局 | 市场需求 | 按合同协议收费 | 接受委托 | 600 | 广东省惠州市质量计量监督检测所 | 执行到新政策落地
970 | 激光标线仪 | 广东省市场监督管理局 | 市场需求 | 按合同协议收费 | 接受委托 | 800 | 广东省惠州市质量计量监督检测所 | 执行到新政策落地
971 | 门窗物理性能试验机 | 广东省市场监督管理局 | 市场需求 | 按合同协议收费 | 接受委托 | 1960 | 广东省惠州市质量计量监督检测所 | 执行到新政策落地 | 含2个压力变送器，多加1个增加480元/个：4个位移传感器，多增加1个250元/个
972 | 桩基静载荷测试分析仪 | 广东省市场监督管理局 | 市场需求 | 按合同协议收费 | 接受委托 | 1720 | 广东省惠州市质量计量监督检测所 | 执行到新政策落地 | 含1个压力变送器，多加1个增加480元/个：5个位移传感器，多增加1个250元/个
973 | 管材耐破试验机 | 广东省市场监督管理局 | 市场需求 | 按合同协议收费 | 接受委托 | 1920 | 广东省惠州市质量计量监督检测所 | 执行到新政策落地 | 含4个压力变送器，多加1个增加480元/个
974 | 仪器设备报废技术评审 | 广东省市场监督管理局 | 市场需求 | 按合同协议收费 | 接受委托 | 10000 | 广东省惠州市质量计量监督检测所 | 执行到新政策落地 | 设备原值小于或等于50万元
975 | 仪器设备报废技术评审 | 广东省市场监督管理局 | 市场需求 | 按合同协议收费 | 接受委托 | 10000+（原值*0.8%） | 广东省惠州市质量计量监督检测所 | 执行到新政策落地 | 50万元＜原值≤100万元
976 | 仪器设备报废技术评审 | 广东省市场监督管理局 | 市场需求 | 按合同协议收费 | 接受委托 | 10000+（原值*0.45%） | 广东省惠州市质量计量监督检测所 | 执行到新政策落地 | 100万元＜原值≤500万元
977 | 仪器设备报废技术评审 | 广东省市场监督管理局 | 市场需求 | 按合同协议收费 | 接受委托 | 10000+（原值*0.25%） | 广东省惠州市质量计量监督检测所 | 执行到新政策落地 | 500万元＜原值≤1000万元
（二）产品质量委托检验费（食品）
1 | 铁 | 广东省市场监督管理局 | 市场需求 | 按合同协议收费 | 接受委托 | 150 | 广东省惠州市质量计量监督检测所 | 执行到新政策落地 | 工业用化工产品 铁含量测定的通用方法 1，10-菲啰啉分光光度法度法GB/T 3049-2006
2 | pH值 | 广东省市场监督管理局 | 市场需求 | 按合同协议收费 | 接受委托 | 100 | 广东省惠州市质量计量监督检测所 | 执行到新政策落地 | 分析实验室用水规格和试验方法GB/T 6682-2008
3 | 可氧化物质含量 | 广东省市场监督管理局 | 市场需求 | 按合同协议收费 | 接受委托 | 100 | 广东省惠州市质量计量监督检测所 | 执行到新政策落地 | 分析实验室用水规格和试验方法GB/T 6682-2008
4 | 吸光度 | 广东省市场监督管理局 | 市场需求 | 按合同协议收费 | 接受委托 | 200 | 广东省惠州市质量计量监督检测所 | 执行到新政策落地 | 分析实验室用水规格和试验方法GB/T 6682-2008
5 | 电导率 | 广东省市场监督管理局 | 市场需求 | 按合同协议收费 | 接受委托 | 50 | 广东省惠州市质量计量监督检测所 | 执行到新政策落地 | 分析实验室用水规格和试验方法GB/T 6682-2008
6 | 蒸发残渣 | 广东省市场监督管理局 | 市场需求 | 按合同协议收费 | 接受委托 | 200 | 广东省惠州市质量计量监督检测所 | 执行到新政策落地 | 分析实验室用水规格和试验方法GB/T 6682-2008
7 | 钙和镁 | 广东省市场监督管理局 | 市场需求 | 按合同协议收费 | 接受委托 | 150 | 广东省惠州市质量计量监督检测所 | 执行到新政策落地 | 制盐工业通用试验方法 钙和镁的测定GB/T 13025.6-2012
8 | 水分 | 广东省市场监督管理局 | 市场需求 | 按合同协议收费 | 接受委托 | 100 | 广东省惠州市质量计量监督检测所 | 执行到新政策落地 | 制盐工业通用试验方法 水分的测定GB/T 13025.3-2012
9 | pH值 | 广东省市场监督管理局 | 市场需求 | 按合同协议收费 | 接受委托 | 100 | 广东省惠州市质量计量监督检测所 | 执行到新政策落地 | 《水质 pH值的测定 玻璃电极法》(GB 6920-1986)
10 | 化学需氧量 | 广东省市场监督管理局 | 市场需求 | 按合同协议收费 | 接受委托 | 100 | 广东省惠州市质量计量监督检测所 | 执行到新政策落地 | 《水质 化学需氧量的测定 重铬酸盐法》 HJ 828-2017
11 | 铅 | 广东省市场监督管理局 | 市场需求 | 按合同协议收费 | 接受委托 | 150 | 广东省惠州市质量计量监督检测所 | 执行到新政策落地 | 《水质 铜、锌、铅、镉的测定 原子吸收分光光度法》GB 7475-1987
12 | 镉 | 广东省市场监督管理局 | 市场需求 | 按合同协议收费 | 接受委托 | 150 | 广东省惠州市质量计量监督检测所 | 执行到新政策落地 | 《水质 铜、锌、铅、镉的测定 原子吸收分光光度法》GB 7475-1987
13 | pH值 | 广东省市场监督管理局 | 市场需求 | 按合同协议收费 | 接受委托 | 100 | 广东省惠州市质量计量监督检测所 | 执行到新政策落地 | 《生活饮用水标准检验方法 感官性状和物理指标》GB/T 5750.4-2006
14 | 氟化物 | 广东省市场监督管理局 | 市场需求 | 按合同协议收费 | 接受委托 | 200 | 广东省惠州市质量计量监督检测所 | 执行到新政策落地 | 《生活饮用水标准检验方法 无机非金属指标》 GB/T 5750.5-2006
15 | 汞 | 广东省市场监督管理局 | 市场需求 | 按合同协议收费 | 接受委托 | 150 | 广东省惠州市质量计量监督检测所 | 执行到新政策落地 | 《生活饮用水标准检验方法 金属指标》GB/T 5750.6-2006
16 | 浑浊度 | 广东省市场监督管理局 | 市场需求 | 按合同协议收费 | 接受委托 | 150 | 广东省惠州市质量计量监督检测所 | 执行到新政策落地 | 《生活饮用水标准检验方法 感官性状和物理指标》GB/T 5750.4-2006
17 | 溶解氧 | 广东省市场监督管理局 | 市场需求 | 按合同协议收费 | 接受委托 | 100 | 广东省惠州市质量计量监督检测所 | 执行到新政策落地 | 《水质 溶解氧的测定 碘量法》 GB/T 7489-1987
18 | 砷 | 广东省市场监督管理局 | 市场需求 | 按合同协议收费 | 接受委托 | 150 | 广东省惠州市质量计量监督检测所 | 执行到新政策落地 | 《生活饮用水标准检验方法 金属指标》GB/T 5750.6-2006
19 | 铁 | 广东省市场监督管理局 | 市场需求 | 按合同协议收费 | 接受委托 | 150 | 广东省惠州市质量计量监督检测所 | 执行到新政策落地 | 《生活饮用水标准检验方法 金属指标》 GB/T 5750.6-2006
20 | 铅 | 广东省市场监督管理局 | 市场需求 | 按合同协议收费 | 接受委托 | 150 | 广东省惠州市质量计量监督检测所 | 执行到新政策落地 | 《生活饮用水标准检验方法 金属指标》GB/T 5750.6-2006
21 | 铅 | 广东省市场监督管理局 | 市场需求 | 按合同协议收费 | 接受委托 | 150 | 广东省惠州市质量计量监督检测所 | 执行到新政策落地 | 《水质 铜、锌、铅、镉的测定 原子吸收分光光度法》GB/T 7475-1987
22 | 铬（六价） | 广东省市场监督管理局 | 市场需求 | 按合同协议收费 | 接受委托 | 200 | 广东省惠州市质量计量监督检测所 | 执行到新政策落地 | 《生活饮用水标准检验方法 金属指标》GB/T 5750.6-2006
23 | 银 | 广东省市场监督管理局 | 市场需求 | 按合同协议收费 | 接受委托 | 150 | 广东省惠州市质量计量监督检测所 | 执行到新政策落地 | 《生活饮用水标准检验方法 金属指标》 GB/T 5750.6-2006
24 | 镉 | 广东省市场监督管理局 | 市场需求 | 按合同协议收费 | 接受委托 | 150 | 广东省惠州市质量计量监督检测所 | 执行到新政策落地 | 《生活饮用水标准检验方法 金属指标》GB/T 5750.6-2006
25 | pH | 广东省市场监督管理局 | 市场需求 | 按合同协议收费 | 接受委托 | 100 | 广东省惠州市质量计量监督检测所 | 执行到新政策落地 | 《水质 PH值的测定 玻璃电极法》 GB 6920-1986
26 | 五日生化需氧量 | 广东省市场监督管理局 | 市场需求 | 按合同协议收费 | 接受委托 | 200 | 广东省惠州市质量计量监督检测所 | 执行到新政策落地 | 《水质 五日生化需氧量的测定（BOD5）的测定 稀释与接种法》 HJ 505-2009
27 | 四氯化碳 | 广东省市场监督管理局 | 市场需求 | 按合同协议收费 | 接受委托 | 150 | 广东省惠州市质量计量监督检测所 | 执行到新政策落地 | 《生活饮用水标准检验方法 有机物指标》GB/T 5750.8－2006
28 | 总氮 | 广东省市场监督管理局 | 市场需求 | 按合同协议收费 | 接受委托 | 200 | 广东省惠州市质量计量监督检测所 | 执行到新政策落地 | 《水质 总氮的测定 碱性过硫酸钾消解紫外分光光度法》 HJ 636-2012
29 | 总汞 | 广东省市场监督管理局 | 市场需求 | 按合同协议收费 | 接受委托 | 150 | 广东省惠州市质量计量监督检测所 | 执行到新政策落地 | 《水质 总汞的测定 冷原子吸收分光光度法》HJ 597-2011
30 | 总砷 | 广东省市场监督管理局 | 市场需求 | 按合同协议收费 | 接受委托 | 150 | 广东省惠州市质量计量监督检测所 | 执行到新政策落地 | 《水质 总砷的测定 二乙基二硫代氨基甲酸银分光光度法》 GB/T 7485-1987
31 | 总磷 | 广东省市场监督管理局 | 市场需求 | 按合同协议收费 | 接受委托 | 200 | 广东省惠州市质量计量监督检测所 | 执行到新政策落地 | 《水质 总磷的测定 钼酸铵分光光度法》 GB 11893-1989
32 | 挥发酚 | 广东省市场监督管理局 | 市场需求 | 按合同协议收费 | 接受委托 | 200 | 广东省惠州市质量计量监督检测所 | 执行到新政策落地 | 《水质 挥发酚的测定 4-氨基安替比林分光光度法》HJ 503-2009
33 | 氟化物 | 广东省市场监督管理局 | 市场需求 | 按合同协议收费 | 接受委托 | 200 | 广东省惠州市质量计量监督检测所 | 执行到新政策落地 | 《水质 氟化物的测定 离子选择电极法》GB/T 7484-1987
34 | 水温 | 广东省市场监督管理局 | 市场需求 | 按合同协议收费 | 接受委托 | 100 | 广东省惠州市质量计量监督检测所 | 执行到新政策落地 | 《水质 水温的测定 温度计或颠倒温度计测定法》 GB/T 13195-1991
35 | 溶解氧 | 广东省市场监督管理局 | 市场需求 | 按合同协议收费 | 接受委托 | 100 | 广东省惠州市质量计量监督检测所 | 执行到新政策落地 | 《水质 溶解氧的测定 电化学探头法》 HJ 506-2009
36 | 石油类 | 广东省市场监督管理局 | 市场需求 | 按合同协议收费 | 接受委托 | 200 | 广东省惠州市质量计量监督检测所 | 执行到新政策落地 | 《水质 石油类和动植物油类的测定 红外分光光度法》 HJ 637-2012
37 | 硝酸盐氮 | 广东省市场监督管理局 | 市场需求 | 按合同协议收费 | 接受委托 | 200 | 广东省惠州市质量计量监督检测所 | 执行到新政策落地 | 《生活饮用水标准检验方法 无机非金属指标》 GB/T 5750.5－2006
38 | 色度 | 广东省市场监督管理局 | 市场需求 | 按合同协议收费 | 接受委托 | 50 | 广东省惠州市质量计量监督检测所 | 执行到新政策落地 | 《生活饮用水标准检验方法 感官性状和物理指标》 GB/T 5750.4－2006
39 | 菌落总数 | 广东省市场监督管理局 | 市场需求 | 按合同协议收费 | 接受委托 | 200 | 广东省惠州市质量计量监督检测所 | 执行到新政策落地 | 《生活饮用水标准检验方法 微生物指标》GB/T 5750.12－2006
40 | 铜 | 广东省市场监督管理局 | 市场需求 | 按合同协议收费 | 接受委托 | 150 | 广东省惠州市质量计量监督检测所 | 执行到新政策落地 | 《水质 铜的测定 二乙基二硫代氨基甲酸钠分光光度法》 HJ 485-2009
41 | 铜 | 广东省市场监督管理局 | 市场需求 | 按合同协议收费 | 接受委托 | 150 | 广东省惠州市质量计量监督检测所 | 执行到新政策落地 | 《生活饮用水标准检验方法 金属指标》GB/T 5750.6－2006
42 | 铬（六价） | 广东省市场监督管理局 | 市场需求 | 按合同协议收费 | 接受委托 | 200 | 广东省惠州市质量计量监督检测所 | 执行到新政策落地 | 《水质 六价铬的测定 二苯碳酰二肼分光光度法》GB/T 7467-1987
43 | 锌 | 广东省市场监督管理局 | 市场需求 | 按合同协议收费 | 接受委托 | 150 | 广东省惠州市质量计量监督检测所 | 执行到新政策落地 | 《生活饮用水标准检验方法 金属指标》GB/T 5750.6－2006
44 | 锰 | 广东省市场监督管理局 | 市场需求 | 按合同协议收费 | 接受委托 | 150 | 广东省惠州市质量计量监督检测所 | 执行到新政策落地 | 《生活饮用水标准检验方法 金属指标》GB/T 5750.6－2006
45 | 阴离子合成洗涤剂 | 广东省市场监督管理局 | 市场需求 | 按合同协议收费 | 接受委托 | 200 | 广东省惠州市质量计量监督检测所 | 执行到新政策落地 | 《水质 阴离子合成洗涤剂的测定 亚甲蓝分光光度法》 GB/T 7494-1987
46 | 高锰酸盐指数 | 广东省市场监督管理局 | 市场需求 | 按合同协议收费 | 接受委托 | 100 | 广东省惠州市质量计量监督检测所 | 执行到新政策落地 | 《水质 高锰酸盐指数的测定》 GB 11892-1989
47 | 总大肠菌群 | 广东省市场监督管理局 | 市场需求 | 按合同协议收费 | 接受委托 | 200 | 广东省惠州市质量计量监督检测所 | 执行到新政策落地 | 《生活饮用水标准检验方法 微生物指标》 GB/T 5750.12-2006
48 | 菌落总数 | 广东省市场监督管理局 | 市场需求 | 按合同协议收费 | 接受委托 | 200 | 广东省惠州市质量计量监督检测所 | 执行到新政策落地 | 《食品卫生微生物学检验 蛋与蛋制品检验》 GB/T 4789.19-2003
49 | 花青素 | 广东省市场监督管理局 | 市场需求 | 按合同协议收费 | 接受委托 | 500 | 广东省惠州市质量计量监督检测所 | 执行到新政策落地 | 《植物源性食品中花青素的测定 高效液相色谱法》 NY/T 2640-2014
50 | 荧光物质 | 广东省市场监督管理局 | 市场需求 | 按合同协议收费 | 接受委托 | 200 | 广东省惠州市质量计量监督检测所 | 执行到新政策落地 | 《食用菌中荧光物质的检测》 NY/T 1257-2006
51 | 5-吗啉基甲基-3-氨基-2-噁唑烷酮(AMOZ） | 广东省市场监督管理局 | 市场需求 | 按合同协议收费 | 接受委托 | 500 | 广东省惠州市质量计量监督检测所 | 执行到新政策落地 | 《动物源食品中硝基呋喃类代谢物残留量的测定 高效液相色谱-串联质谱法》农业部781号公告-4-2006
52 | 丹诺沙星（达氟沙星、单诺沙星） | 广东省市场监督管理局 | 市场需求 | 按合同协议收费 | 接受委托 | 500 | 广东省惠州市质量计量监督检测所 | 执行到新政策落地 | 《水产品中17种磺胺类及15种喹诺酮类药物残留量的测定 液相色谱—串联质谱法》农业部1077号公告-1-2008
53 | 噁喹酸 | 广东省市场监督管理局 | 市场需求 | 按合同协议收费 | 接受委托 | 500 | 广东省惠州市质量计量监督检测所 | 执行到新政策落地 | 《动物性食品中氟喹诺酮类药物残留检测 酶联免疫吸附法》农业部1025号公告-8-2008
54 | 磺胺(对氨基苯磺酰胺、氨苯磺酰胺) | 广东省市场监督管理局 | 市场需求 | 按合同协议收费 | 接受委托 | 1000 | 广东省惠州市质量计量监督检测所 | 执行到新政策落地 | 《水产品中磺胺类药物残留量的测定 液相色谱法》农业部958号公告-12-2007
55 | 磺胺地索辛（磺胺间二甲氧嘧啶、磺胺二甲氧嘧啶、磺胺二甲氧嗪、磺胺二甲氧哒嗪） | 广东省市场监督管理局 | 市场需求 | 按合同协议收费 | 接受委托 | 1000 | 广东省惠州市质量计量监督检测所 | 执行到新政策落地 | 《水产品中17种磺胺类及15种喹诺酮类药物残留量的测定 液相色谱—串联质谱法》农业部1077号公告-1-2008
56 | 磺胺甲二唑（磺胺甲噻二唑、磺胺甲基噻唑） | 广东省市场监督管理局 | 市场需求 | 按合同协议收费 | 接受委托 | 1000 | 广东省惠州市质量计量监督检测所 | 执行到新政策落地 | 《水产品中17种磺胺类及15种喹诺酮类药物残留量的测定 液相色谱—串联质谱法》农业部1077号公告-1-2008
57 | 磺胺甲氧哒嗪（磺胺甲氧嗪、吡嗪磺胺、长效磺胺） | 广东省市场监督管理局 | 市场需求 | 按合同协议收费 | 接受委托 | 1000 | 广东省惠州市质量计量监督检测所 | 执行到新政策落地 | 《水产品中磺胺类药物残留量的测定 液相色谱法》农业部958号公告-12-2007
58 | 磺胺索嘧啶(磺胺二甲异嘧啶 | 广东省市场监督管理局 | 市场需求 | 按合同协议收费 | 接受委托 | 1000 | 广东省惠州市质量计量监督检测所 | 执行到新政策落地 | 《水产品中17种磺胺类及15种喹诺酮类药物残留量的测定 液相色谱—串联质谱法》农业部1077号公告-1-2008
59 | 磺胺脒(磺胺胍) | 广东省市场监督管理局 | 市场需求 | 按合同协议收费 | 接受委托 | 1000 | 广东省惠州市质量计量监督检测所 | 执行到新政策落地 | 《水产品中17种磺胺类及15种喹诺酮类药物残留量的测定 液相色谱—串联质谱法》农业部1077号公告-1-2008
60 | 胆固醇 | 广东省市场监督管理局 | 市场需求 | 按合同协议收费 | 接受委托 | 300 | 广东省惠州市质量计量监督检测所 | 执行到新政策落地 | 《食品安全国家标准 食品中胆固醇的测定》GB 5009.128-2016
61 | 苏丹红Ⅰ | 广东省市场监督管理局 | 市场需求 | 按合同协议收费 | 接受委托 | 400 | 广东省惠州市质量计量监督检测所 | 执行到新政策落地 | 《食品中苏丹红染料的检测方法 高效液相色谱法》GB/T 19681-2005
62 | 苏丹红Ⅱ | 广东省市场监督管理局 | 市场需求 | 按合同协议收费 | 接受委托 | 400 | 广东省惠州市质量计量监督检测所 | 执行到新政策落地 | 《食品中苏丹红染料的检测方法 高效液相色谱》GB/T 19681-2005
63 | 苏丹红Ⅲ | 广东省市场监督管理局 | 市场需求 | 按合同协议收费 | 接受委托 | 400 | 广东省惠州市质量计量监督检测所 | 执行到新政策落地 | 《食品中苏丹红染料的检测方法 高效液相色谱》GB/T 19681-2005
64 | 1-氨基-2-内酰脲（AHD） | 广东省市场监督管理局 | 市场需求 | 按合同协议收费 | 接受委托 | 500 | 广东省惠州市质量计量监督检测所 | 执行到新政策落地 | 动物源性食品中硝基呋喃类药物代谢物残留量检测方法 高效液相色谱 串联质谱法GB/T 21311-2007
65 | 1-氨基-2-内酰脲（AHD） | 广东省市场监督管理局 | 市场需求 | 按合同协议收费 | 接受委托 | 500 | 广东省惠州市质量计量监督检测所 | 执行到新政策落地 | 猪肉、牛肉、鸡肉、猪肝和水产品中硝基呋喃类代谢物残留量的测定 液相色谱-串联质谱法GB/T 20752-2006
66 | 1-氨基-2-内酰脲（AHD） | 广东省市场监督管理局 | 市场需求 | 按合同协议收费 | 接受委托 | 500 | 广东省惠州市质量计量监督检测所 | 执行到新政策落地 | 水产品中硝基呋喃类代谢物残留量的测定 液相色谱－串联质谱法 农业部783号公告-1-2006
67 | 1-氨基-2-内酰脲（AHD） | 广东省市场监督管理局 | 市场需求 | 按合同协议收费 | 接受委托 | 500 | 广东省惠州市质量计量监督检测所 | 执行到新政策落地 | 水产品中硝基呋喃类代谢物残留量的测定 高效液相色谱法 农业部1077号公告-2-2008
68 | 3-氨基-2-噁唑烷基酮（AOZ） | 广东省市场监督管理局 | 市场需求 | 按合同协议收费 | 接受委托 | 500 | 广东省惠州市质量计量监督检测所 | 执行到新政策落地 | 动物源性食品中硝基呋喃类药物代谢物残留量检测方法 高效液相色谱 串联质谱法GB/T 21311-2007
69 | 3-氨基-2-噁唑烷基酮（AOZ） | 广东省市场监督管理局 | 市场需求 | 按合同协议收费 | 接受委托 | 500 | 广东省惠州市质量计量监督检测所 | 执行到新政策落地 | 猪肉、牛肉、鸡肉、猪肝和水产品中硝基呋喃类代谢物残留量的测定 液相色谱-串联质谱法GB/T 20752-2006
70 | 3-氨基-2-噁唑烷基酮（AOZ） | 广东省市场监督管理局 | 市场需求 | 按合同协议收费 | 接受委托 | 500 | 广东省惠州市质量计量监督检测所 | 执行到新政策落地 | 水产品中硝基呋喃类代谢物残留量的测定 液相色谱－串联质谱法 农业部783号公告-1-2006
71 | 3-氨基-2-噁唑烷基酮（AOZ） | 广东省市场监督管理局 | 市场需求 | 按合同协议收费 | 接受委托 | 500 | 广东省惠州市质量计量监督检测所 | 执行到新政策落地 | 水产品中硝基呋喃类代谢物残留量的测定 高效液相色谱法 农业部1077号公告-2-2008
72 | 5-甲基吗啉-3-氨基-2-噁唑烷基酮（AMOZ） | 广东省市场监督管理局 | 市场需求 | 按合同协议收费 | 接受委托 | 500 | 广东省惠州市质量计量监督检测所 | 执行到新政策落地 | 动物源性食品中硝基呋喃类药物代谢物残留量检测方法 高效液相色谱 串联质谱法GB/T 21311-2007
73 | 5-甲基吗啉-3-氨基-2-噁唑烷基酮（AMOZ） | 广东省市场监督管理局 | 市场需求 | 按合同协议收费 | 接受委托 | 500 | 广东省惠州市质量计量监督检测所 | 执行到新政策落地 | 猪肉、牛肉、鸡肉、猪肝和水产品中硝基呋喃类代谢物残留量的测定 液相色谱-串联质谱法GB/T 20752-2006
74 | 5-甲基吗啉-3-氨基-2-噁唑烷基酮（AMOZ） | 广东省市场监督管理局 | 市场需求 | 按合同协议收费 | 接受委托 | 500 | 广东省惠州市质量计量监督检测所 | 执行到新政策落地 | 水产品中硝基呋喃类代谢物残留量的测定 液相色谱－串联质谱法 农业部783号公告-1-2006
75 | 5-甲基吗啉-3-氨基-2-噁唑烷基酮（AMOZ） | 广东省市场监督管理局 | 市场需求 | 按合同协议收费 | 接受委托 | 500 | 广东省惠州市质量计量监督检测所 | 执行到新政策落地 | 水产品中硝基呋喃类代谢物残留量的测定 高效液相色谱法 农业部1077号公告-2-2008
76 | N-二甲基亚硝胺 | 广东省市场监督管理局 | 市场需求 | 按合同协议收费 | 接受委托 | 500 | 广东省惠州市质量计量监督检测所 | 执行到新政策落地 | 食品安全国家标准 食品中N-亚硝胺类化合物的测定GB 5009.26-2016
77 | pH值 | 广东省市场监督管理局 | 市场需求 | 按合同协议收费 | 接受委托 | 100 | 广东省惠州市质量计量监督检测所 | 执行到新政策落地 | 食品安全国家标准 食品pH值的测定GB 5009.237-2016
78 | α-玉米赤霉醇 | 广东省市场监督管理局 | 市场需求 | 按合同协议收费 | 接受委托 | 500 | 广东省惠州市质量计量监督检测所 | 执行到新政策落地 | 《出口动物源食品中多类禁用药物残留量检测方法 液相色谱-质谱/质谱法 》 SN/T 3235-2012
79 | β-玉米赤霉醇 | 广东省市场监督管理局 | 市场需求 | 按合同协议收费 | 接受委托 | 500 | 广东省惠州市质量计量监督检测所 | 执行到新政策落地 | 《动物源性食品中玉米赤霉醇残留量的测定 液相色谱-串联质谱法 》 GB/T 23218-2008
80 | 三氯蔗糖（蔗糖素） | 广东省市场监督管理局 | 市场需求 | 按合同协议收费 | 接受委托 | 400 | 广东省惠州市质量计量监督检测所 | 执行到新政策落地 | 《食品安全国家标准 食品中三氯蔗糖（蔗糖素）的测定 》 GB 22255-2014
81 | 三甲胺 | 广东省市场监督管理局 | 市场需求 | 按合同协议收费 | 接受委托 | 300 | 广东省惠州市质量计量监督检测所 | 执行到新政策落地 | 《食品安全国家标准 食品中三甲胺的测定 》 GB 5009.179-2016
82 | 丙溴磷 | 广东省市场监督管理局 | 市场需求 | 按合同协议收费 | 接受委托 | 300 | 广东省惠州市质量计量监督检测所 | 执行到新政策落地 | 《进出口食品中丙溴磷残留量检测方法 气相色谱法和气相色谱-质谱法 》 SN/T 2234-2008
83 | 丙环唑 | 广东省市场监督管理局 | 市场需求 | 按合同协议收费 | 接受委托 | 500 | 广东省惠州市质量计量监督检测所 | 执行到新政策落地 | 《进出口食品中丙环唑残留量的检测方法 》 SN/T 0519-2010
84 | 丙酸睾酮 | 广东省市场监督管理局 | 市场需求 | 按合同协议收费 | 接受委托 | 500 | 广东省惠州市质量计量监督检测所 | 执行到新政策落地 | 出口动物源食品中多类禁用药物残留量检测方法 液相色谱-质谱/质谱法SN/T 3235-2012
85 | 乙氧萘青霉素 | 广东省市场监督管理局 | 市场需求 | 按合同协议收费 | 接受委托 | 300 | 广东省惠州市质量计量监督检测所 | 执行到新政策落地 | 食品安全国家标准 水产品中青霉素类药物多残留的测定 高效液相色谱法 GB 29682-2013
86 | 二氟沙星/双氟沙星 | 广东省市场监督管理局 | 市场需求 | 按合同协议收费 | 接受委托 | 500 | 广东省惠州市质量计量监督检测所 | 执行到新政策落地 | 水产品中17种磺胺类及15种喹诺酮类药物残留量的测定 液相色谱—串联质谱法 农业部1077号公告-1-2008
87 | 二氟沙星/双氟沙星 | 广东省市场监督管理局 | 市场需求 | 按合同协议收费 | 接受委托 | 500 | 广东省惠州市质量计量监督检测所 | 执行到新政策落地 | 动物源产品中喹诺酮类残留量的测定液相色谱-串联质谱法GB/T 20366-2006
88 | 五氯酚钠 | 广东省市场监督管理局 | 市场需求 | 按合同协议收费 | 接受委托 | 500 | 广东省惠州市质量计量监督检测所 | 执行到新政策落地 | 水产品中五氯苯酚及其钠盐残留量的测定 气相色谱法SC/T 3030-2006
89 | 伊维菌素 | 广东省市场监督管理局 | 市场需求 | 按合同协议收费 | 接受委托 | 300 | 广东省惠州市质量计量监督检测所 | 执行到新政策落地 | 食品安全国家标准 水产品中阿维菌素和伊维菌素多残留的测定 高效液相色谱法 GB 29695-2013
90 | 依诺沙星 | 广东省市场监督管理局 | 市场需求 | 按合同协议收费 | 接受委托 | 500 | 广东省惠州市质量计量监督检测所 | 执行到新政策落地 | 《动物性食品中氟喹诺酮类药物残留检测 酶联免疫吸附法》农业部1025号公告-8-2008
91 | 依诺沙星 | 广东省市场监督管理局 | 市场需求 | 按合同协议收费 | 接受委托 | 500 | 广东省惠州市质量计量监督检测所 | 执行到新政策落地 | 《水产品中17种磺胺类及15种喹诺酮类药物残留量的测定 液相色谱-串联质谱法》 农业部1077号公告-1-2008
92 | 依诺沙星(氟啶酸) | 广东省市场监督管理局 | 市场需求 | 按合同协议收费 | 接受委托 | 500 | 广东省惠州市质量计量监督检测所 | 执行到新政策落地 | 《动物源产品中喹诺酮类残留量的测定 液相色谱-串联质谱法 》 GB/T 20366-2006
93 | 六六六 | 广东省市场监督管理局 | 市场需求 | 按合同协议收费 | 接受委托 | 500 | 广东省惠州市质量计量监督检测所 | 执行到新政策落地 | 食品中有机氯农药多组分残留量的测定GB/T 5009.19-2008
94 | 冷冻鳗规格及每箱成品包装含量 | 广东省市场监督管理局 | 市场需求 | 按合同协议收费 | 接受委托 | 100 | 广东省惠州市质量计量监督检测所 | 执行到新政策落地 | 《冻烤鳗》 GB/T 21289-2007
95 | 冻品中心温度 | 广东省市场监督管理局 | 市场需求 | 按合同协议收费 | 接受委托 | 100 | 广东省惠州市质量计量监督检测所 | 执行到新政策落地 | 《冻烤鳗》 GB/T 21289-2007
96 | 净含量 | 广东省市场监督管理局 | 市场需求 | 按合同协议收费 | 接受委托 | 100 | 广东省惠州市质量计量监督检测所 | 执行到新政策落地 | 冷冻水产品净含量的测定 SC/T 3017-2004
97 | 双氟沙星（二氟沙星） | 广东省市场监督管理局 | 市场需求 | 按合同协议收费 | 接受委托 | 500 | 广东省惠州市质量计量监督检测所 | 执行到新政策落地 | 《动物源产品中喹诺酮类残留量的测定 液相色谱-串联质谱法》 GB/T 20366-2006
98 | 双氯青霉素 | 广东省市场监督管理局 | 市场需求 | 按合同协议收费 | 接受委托 | 500 | 广东省惠州市质量计量监督检测所 | 执行到新政策落地 | 食品安全国家标准 水产品中青霉素类药物多残留的测定 高效液相色谱法 GB 29682-2013
99 | 司帕沙星 | 广东省市场监督管理局 | 市场需求 | 按合同协议收费 | 接受委托 | 500 | 广东省惠州市质量计量监督检测所 | 执行到新政策落地 | 水产品中17种磺胺类及15种喹诺酮类药物残留量的测定 液相色谱—串联质谱法 农业部1077号公告-1-2008
100 | 司帕沙星(帕氟沙星，司氟沙星、司巴沙星) | 广东省市场监督管理局 | 市场需求 | 按合同协议收费 | 接受委托 | 500 | 广东省惠州市质量计量监督检测所 | 执行到新政策落地 | 《动物源产品中喹诺酮类残留量的测定 液相色谱-串联质谱法 》 GB/T 20366-2006
101 | 吸虫囊蚴 | 广东省市场监督管理局 | 市场需求 | 按合同协议收费 | 接受委托 | 150 | 广东省惠州市质量计量监督检测所 | 执行到新政策落地 | 《食品安全国家标准 动物性水产制品》 GB 10136-2015
102 | 喹乙醇 | 广东省市场监督管理局 | 市场需求 | 按合同协议收费 | 接受委托 | 300 | 广东省惠州市质量计量监督检测所 | 执行到新政策落地 | 水产品中喹乙醇残留量的测定 液相色谱法SC/T3019-2004
103 | 喹乙醇代谢物 | 广东省市场监督管理局 | 市场需求 | 按合同协议收费 | 接受委托 | 300 | 广东省惠州市质量计量监督检测所 | 执行到新政策落地 | 水产品中喹乙醇代谢物残留量的测定 高效液相色谱法 农业部1077号公告-5-2008
104 | 喹乙醇代谢物（3-甲基喹噁啉-2-羧酸，3-甲基喹喔啉-2-羧酸，3-甲基喹啉-2-羧酸） | 广东省市场监督管理局 | 市场需求 | 按合同协议收费 | 接受委托 | 300 | 广东省惠州市质量计量监督检测所 | 执行到新政策落地 | 《动物源食品中3-甲基喹噁啉-2-羟酸和喹噁啉-2-羧酸残留量的测定 高效液相色谱法 》 农业部781号公告-3-2006
105 | 噁喹酸 | 广东省市场监督管理局 | 市场需求 | 按合同协议收费 | 接受委托 | 300 | 广东省惠州市质量计量监督检测所 | 执行到新政策落地 | 《动物源性食品中噁喹酸残留量的测定》 GB/T 23198-2008
106 | 噁喹酸 | 广东省市场监督管理局 | 市场需求 | 按合同协议收费 | 接受委托 | 300 | 广东省惠州市质量计量监督检测所 | 执行到新政策落地 | 《水产品中噁喹酸残留量的测定 液相色谱法》SC/T 3028-2006
107 | 四环素 | 广东省市场监督管理局 | 市场需求 | 按合同协议收费 | 接受委托 | 500 | 广东省惠州市质量计量监督检测所 | 执行到新政策落地 | 水产品中土霉素、四环素、金霉素残留量的测定 SC/T3015-2002
108 | 四环素 | 广东省市场监督管理局 | 市场需求 | 按合同协议收费 | 接受委托 | 500 | 广东省惠州市质量计量监督检测所 | 执行到新政策落地 | 动物源性食品中四环素类兽药残留量检测方法 液相色谱-质谱/质谱法与高效液相色谱法GB/T 21317-2007
109 | 土霉素 | 广东省市场监督管理局 | 市场需求 | 按合同协议收费 | 接受委托 | 500 | 广东省惠州市质量计量监督检测所 | 执行到新政策落地 | 水产品中土霉素、四环素、金霉素残留量的测定 SC/T3015-2002
110 | 土霉素 | 广东省市场监督管理局 | 市场需求 | 按合同协议收费 | 接受委托 | 500 | 广东省惠州市质量计量监督检测所 | 执行到新政策落地 | 动物源性食品中四环素类兽药残留量检测方法 液相色谱-质谱/质谱法与高效液相色谱法GB/T 21317-2007
111 | 地塞米松 | 广东省市场监督管理局 | 市场需求 | 按合同协议收费 | 接受委托 | 500 | 广东省惠州市质量计量监督检测所 | 执行到新政策落地 | GB/T 21981-2008 《动物源食品中激素多残留检测方法液相色谱-质谱/质谱法》
112 | 地美硝唑 | 广东省市场监督管理局 | 市场需求 | 按合同协议收费 | 接受委托 | 500 | 广东省惠州市质量计量监督检测所 | 执行到新政策落地 | 进出口动物源性食品中硝基咪唑残留量检测方法 液相色谱-质谱/质谱法SN/T 1928-2007
113 | 地西泮 | 广东省市场监督管理局 | 市场需求 | 按合同协议收费 | 接受委托 | 500 | 广东省惠州市质量计量监督检测所 | 执行到新政策落地 | 《出口动物源食品中多类禁用药物残留量检测方法 液相色谱-质谱/质谱法 》 SN/T 3235-2012
114 | 培氟沙星 | 广东省市场监督管理局 | 市场需求 | 按合同协议收费 | 接受委托 | 500 | 广东省惠州市质量计量监督检测所 | 执行到新政策落地 | 《水产品中17种磺胺类及15种喹诺酮类药物残留量的测定 液相色谱-串联质谱法》 农业部1077号公告-1-2008
115 | 培氟沙星 | 广东省市场监督管理局 | 市场需求 | 按合同协议收费 | 接受委托 | 500 | 广东省惠州市质量计量监督检测所 | 执行到新政策落地 | 《动物源产品中喹诺酮类残留量的测定 液相色谱-串联质谱法 》 GB/T 20366-2006
116 | 培氟沙星 | 广东省市场监督管理局 | 市场需求 | 按合同协议收费 | 接受委托 | 500 | 广东省惠州市质量计量监督检测所 | 执行到新政策落地 | 《动物性食品中氟喹诺酮类药物残留检测 酶联免疫吸附法》农业部1025号公告-8-2008
117 | 多氯联苯 | 广东省市场监督管理局 | 市场需求 | 按合同协议收费 | 接受委托 | 800 | 广东省惠州市质量计量监督检测所 | 执行到新政策落地 | 《食品安全国家标准 食品中指示性多氯联苯含量的测定 气相色谱法》GB 5009.190-2014
118 | 大肠埃希氏菌O157:H7/NM | 广东省市场监督管理局 | 市场需求 | 按合同协议收费 | 接受委托 | 400 | 广东省惠州市质量计量监督检测所 | 执行到新政策落地 | 《食品安全国家标准 食品微生物学检验 大肠埃希氏菌O157:H7/NM检验》GB 4789.36-2016
119 | 奥比沙星 | 广东省市场监督管理局 | 市场需求 | 按合同协议收费 | 接受委托 | 500 | 广东省惠州市质量计量监督检测所 | 执行到新政策落地 | 《水产品中17种磺胺类及15种喹诺酮类药物残留量的测定 液相色谱-串联质谱法》 农业部1077号公告-1-2008
120 | 妥布霉素 | 广东省市场监督管理局 | 市场需求 | 按合同协议收费 | 接受委托 | 500 | 广东省惠州市质量计量监督检测所 | 执行到新政策落地 | 动物组织中氨基糖苷类药物残留量的测定 高效液相色谱-质谱/质谱法》GB/T 21323-2007
121 | 孔雀石绿 | 广东省市场监督管理局 | 市场需求 | 按合同协议收费 | 接受委托 | 800 | 广东省惠州市质量计量监督检测所 | 执行到新政策落地 | 水产品中孔雀石绿残留量的测定 液相色谱法SC/T 3021-2004
122 | 孔雀石绿 | 广东省市场监督管理局 | 市场需求 | 按合同协议收费 | 接受委托 | 800 | 广东省惠州市质量计量监督检测所 | 执行到新政策落地 | 水产品中孔雀石绿和结晶紫残留量的测定 高效液相色谱荧光检测法GB/T 20361-2006
123 | 孔雀石绿 | 广东省市场监督管理局 | 市场需求 | 按合同协议收费 | 接受委托 | 800 | 广东省惠州市质量计量监督检测所 | 执行到新政策落地 | 《水产品中孔雀石绿及其代谢物残留量的快速筛选测定酶联免疫吸附法》DB34/T1421-2011
124 | 孔雀石绿 | 广东省市场监督管理局 | 市场需求 | 按合同协议收费 | 接受委托 | 800 | 广东省惠州市质量计量监督检测所 | 执行到新政策落地 | 水产品中孔雀石绿和结晶紫残留量的测定GB/T 19857-2005
125 | 己烯雌酚 | 广东省市场监督管理局 | 市场需求 | 按合同协议收费 | 接受委托 | 500 | 广东省惠州市质量计量监督检测所 | 执行到新政策落地 | 动物源性食品中激素多残留检测方法 液相色谱-质谱/质谱法 GB/T 21981-2008
126 | 己烯雌酚 | 广东省市场监督管理局 | 市场需求 | 按合同协议收费 | 接受委托 | 500 | 广东省惠州市质量计量监督检测所 | 执行到新政策落地 | 《出口动物源食品中多类禁用药物残留量检测方法 液相色谱-质谱/质谱法 》 SN/T 3235-2012
127 | 己烯雌酚 | 广东省市场监督管理局 | 市场需求 | 按合同协议收费 | 接受委托 | 500 | 广东省惠州市质量计量监督检测所 | 执行到新政策落地 | 水产品中己烯雌酚残留量的测定 酶联免疫法SC/T3020-2004
128 | 恩诺沙星 | 广东省市场监督管理局 | 市场需求 | 按合同协议收费 | 接受委托 | 650 | 广东省惠州市质量计量监督检测所 | 执行到新政策落地 | 水产品中17种磺胺类及15种喹诺酮类药物残留量的测定 液相色谱—串联质谱法 农业部1077号公告-1-2008
129 | 恩诺沙星 | 广东省市场监督管理局 | 市场需求 | 按合同协议收费 | 接受委托 | 650 | 广东省惠州市质量计量监督检测所 | 执行到新政策落地 | 动物性食品中氟喹诺酮类药物残留检测 酶联免疫吸附法 农业部1025号公告-8-2008
130 | 恩诺沙星 | 广东省市场监督管理局 | 市场需求 | 按合同协议收费 | 接受委托 | 650 | 广东省惠州市质量计量监督检测所 | 执行到新政策落地 | 动物源食品中恩诺沙星残留检测 酶联免疫吸附法 农业部1025号公告-25-2008
131 | 恩诺沙星 | 广东省市场监督管理局 | 市场需求 | 按合同协议收费 | 接受委托 | 650 | 广东省惠州市质量计量监督检测所 | 执行到新政策落地 | 动物源产品中喹诺酮类残留量的测定液相色谱-串联质谱法GB/T 20366-2006
132 | 恶喹酸 | 广东省市场监督管理局 | 市场需求 | 按合同协议收费 | 接受委托 | 500 | 广东省惠州市质量计量监督检测所 | 执行到新政策落地 | 水产品中17种磺胺类及15种喹诺酮类药物残留量的测定 液相色谱—串联质谱法 农业部1077号公告-1-2008
133 | 抗坏血酸（维生素C） | 广东省市场监督管理局 | 市场需求 | 按合同协议收费 | 接受委托 | 300 | 广东省惠州市质量计量监督检测所 | 执行到新政策落地 | 《食品安全国家标准 食品中抗坏血酸的测定》GB 5009.86-2016
134 | 挥发性盐基氮 | 广东省市场监督管理局 | 市场需求 | 按合同协议收费 | 接受委托 | 180 | 广东省惠州市质量计量监督检测所 | 执行到新政策落地 | 食品安全国家标准 食品中挥发性盐基氮的测定GB 5009.228-2016
135 | 敌百虫 | 广东省市场监督管理局 | 市场需求 | 按合同协议收费 | 接受委托 | 300 | 广东省惠州市质量计量监督检测所 | 执行到新政策落地 | 《水产品中敌百虫残留量的测定 气相色谱法》农业部783号公告-3-2006
136 | 敌百虫 | 广东省市场监督管理局 | 市场需求 | 按合同协议收费 | 接受委托 | 300 | 广东省惠州市质量计量监督检测所 | 执行到新政策落地 | 《进出口食品中敌百虫残留量检测方法 液相色谱-质谱/质谱法》SN/T 0125-2010
137 | 林丹 | 广东省市场监督管理局 | 市场需求 | 按合同协议收费 | 接受委托 | 500 | 广东省惠州市质量计量监督检测所 | 执行到新政策落地 | 《食品中有机氯农药多组分残留量的测定》 GB/T 5009.19-2008
138 | 毒死蜱 | 广东省市场监督管理局 | 市场需求 | 按合同协议收费 | 接受委托 | 500 | 广东省惠州市质量计量监督检测所 | 执行到新政策落地 | 《进出口食品中毒死蜱残留量检测方法 》 SN/T 2158-2008
139 | 氟甲喹 | 广东省市场监督管理局 | 市场需求 | 按合同协议收费 | 接受委托 | 500 | 广东省惠州市质量计量监督检测所 | 执行到新政策落地 | 《动物性食品中氟喹诺酮类药物残留检测 酶联免疫吸附法》农业部1025号公告-8-2008
140 | 氟甲喹 | 广东省市场监督管理局 | 市场需求 | 按合同协议收费 | 接受委托 | 500 | 广东省惠州市质量计量监督检测所 | 执行到新政策落地 | 《水产品中17种磺胺类及15种喹诺酮类药物残留量的测定 液相色谱-串联质谱法》 农业部1077号公告-1-2008
141 | 氟罗沙星 | 广东省市场监督管理局 | 市场需求 | 按合同协议收费 | 接受委托 | 500 | 广东省惠州市质量计量监督检测所 | 执行到新政策落地 | 水产品中17种磺胺类及15种喹诺酮类药物残留量的测定 液相色谱—串联质谱法 农业部1077号公告-1-2008
142 | 氟苯尼考 | 广东省市场监督管理局 | 市场需求 | 按合同协议收费 | 接受委托 | 500 | 广东省惠州市质量计量监督检测所 | 执行到新政策落地 | 可食动物肌肉、肝脏和水产品中氯霉素、甲砜霉素、氟苯尼考残留量的测定 液相色谱-串联质谱法 GB/T 20756-2006
143 | 氧氟沙星 | 广东省市场监督管理局 | 市场需求 | 按合同协议收费 | 接受委托 | 500 | 广东省惠州市质量计量监督检测所 | 执行到新政策落地 | 《动物性食品中氟喹诺酮类药物残留检测 酶联免疫吸附法》农业部1025号公告-8-2008
144 | 氧氟沙星 | 广东省市场监督管理局 | 市场需求 | 按合同协议收费 | 接受委托 | 500 | 广东省惠州市质量计量监督检测所 | 执行到新政策落地 | 《水产品中17种磺胺类及15种喹诺酮类药物残留量的测定 液相色谱-串联质谱法》 农业部1077号公告-1-2008
145 | 氧氟沙星 | 广东省市场监督管理局 | 市场需求 | 按合同协议收费 | 接受委托 | 500 | 广东省惠州市质量计量监督检测所 | 执行到新政策落地 | 《动物源产品中喹诺酮类残留量的测定 液相色谱-串联质谱法 》 GB/T 20366-2006
146 | 氨基脲（SEM） | 广东省市场监督管理局 | 市场需求 | 按合同协议收费 | 接受委托 | 500 | 广东省惠州市质量计量监督检测所 | 执行到新政策落地 | 动物源性食品中硝基呋喃类药物代谢物残留量检测方法 高效液相色谱 串联质谱法GB/T 21311-2007
147 | 氨基脲（SEM） | 广东省市场监督管理局 | 市场需求 | 按合同协议收费 | 接受委托 | 500 | 广东省惠州市质量计量监督检测所 | 执行到新政策落地 | 猪肉、牛肉、鸡肉、猪肝和水产品中硝基呋喃类代谢物残留量的测定 液相色谱-串联质谱法GB/T 20752-2006
148 | 氨基脲（SEM） | 广东省市场监督管理局 | 市场需求 | 按合同协议收费 | 接受委托 | 500 | 广东省惠州市质量计量监督检测所 | 执行到新政策落地 | 水产品中硝基呋喃类代谢物残留量的测定 液相色谱－串联质谱法 农业部783号公告-1-2006
149 | 氨基脲（SEM） | 广东省市场监督管理局 | 市场需求 | 按合同协议收费 | 接受委托 | 500 | 广东省惠州市质量计量监督检测所 | 执行到新政策落地 | 水产品中硝基呋喃类代谢物残留量的测定 高效液相色谱法 农业部1077号公告-2-2008
150 | 氨氟沙星 | 广东省市场监督管理局 | 市场需求 | 按合同协议收费 | 接受委托 | 500 | 广东省惠州市质量计量监督检测所 | 执行到新政策落地 | 《动物性食品中氟喹诺酮类药物残留检测 酶联免疫吸附法》农业部1025号公告-8-2008
151 | 氨苯砜 | 广东省市场监督管理局 | 市场需求 | 按合同协议收费 | 接受委托 | 500 | 广东省惠州市质量计量监督检测所 | 执行到新政策落地 | 《进出口动物源性食品中氨苯砜及其代谢产物残留量检测方法 液相色谱-质谱/质谱法 》 SN/T 2219-2008
152 | 氯丙嗪 | 广东省市场监督管理局 | 市场需求 | 按合同协议收费 | 接受委托 | 500 | 广东省惠州市质量计量监督检测所 | 执行到新政策落地 | 出口动物源食品中多类禁用药物残留量检测方法 液相色谱-质谱/质谱法SN/T 3235-2012
153 | 氯氰菊酯 | 广东省市场监督管理局 | 市场需求 | 按合同协议收费 | 接受委托 | 300 | 广东省惠州市质量计量监督检测所 | 执行到新政策落地 | 食品安全国家标准 水产品中氯氰菊酯、氰戊菊酯、溴氰菊酯多残留的测定 气相色谱法GB 29705-2013
154 | 氯霉素 | 广东省市场监督管理局 | 市场需求 | 按合同协议收费 | 接受委托 | 500 | 广东省惠州市质量计量监督检测所 | 执行到新政策落地 | 可食动物肌肉、肝脏和水产品中氯霉素、甲砜霉素、氟苯尼考残留量的测定 液相色谱-串联质谱法 GB/T 20756-2006
155 | 氯霉素 | 广东省市场监督管理局 | 市场需求 | 按合同协议收费 | 接受委托 | 500 | 广东省惠州市质量计量监督检测所 | 执行到新政策落地 | 动物源食品中氯霉素残留量的测定 高效液相色谱-串联质谱法 农业部781号公告-2-2006
156 | 氯霉素 | 广东省市场监督管理局 | 市场需求 | 按合同协议收费 | 接受委托 | 500 | 广东省惠州市质量计量监督检测所 | 执行到新政策落地 | 水产品中氯霉素残留量的测定 气相色谱法SC/T3018-2004
157 | 氯霉素 | 广东省市场监督管理局 | 市场需求 | 按合同协议收费 | 接受委托 | 500 | 广东省惠州市质量计量监督检测所 | 执行到新政策落地 | 动物源食品中氯霉素残留检测酶联免疫吸附法农业部1025号公告-26-2008
158 | 氯霉素 | 广东省市场监督管理局 | 市场需求 | 按合同协议收费 | 接受委托 | 500 | 广东省惠州市质量计量监督检测所 | 执行到新政策落地 | 动物源性食品中氯霉素类药物残留量测定GB/T 22338-2008
159 | 氰戊菊酯 | 广东省市场监督管理局 | 市场需求 | 按合同协议收费 | 接受委托 | 300 | 广东省惠州市质量计量监督检测所 | 执行到新政策落地 | 食品安全国家标准 水产品中氯氰菊酯、氰戊菊酯、溴氰菊酯多残留的测定 气相色谱法GB 29705-2013
160 | 水分 | 广东省市场监督管理局 | 市场需求 | 按合同协议收费 | 接受委托 | 100 | 广东省惠州市质量计量监督检测所 | 执行到新政策落地 | 食品安全国家标准 食品中水分的测定GB 5009.3-2016
161 | 沙拉沙星 | 广东省市场监督管理局 | 市场需求 | 按合同协议收费 | 接受委托 | 500 | 广东省惠州市质量计量监督检测所 | 执行到新政策落地 | 水产品中17种磺胺类及15种喹诺酮类药物残留量的测定 液相色谱—串联质谱法 农业部1077号公告-1-2008
162 | 沙拉沙星 | 广东省市场监督管理局 | 市场需求 | 按合同协议收费 | 接受委托 | 500 | 广东省惠州市质量计量监督检测所 | 执行到新政策落地 | 动物源产品中喹诺酮类残留量的测定液相色谱-串联质谱法GB/T 20366-2006
163 | 洛硝哒唑 | 广东省市场监督管理局 | 市场需求 | 按合同协议收费 | 接受委托 | 500 | 广东省惠州市质量计量监督检测所 | 执行到新政策落地 | 进出口动物源性食品中硝基咪唑残留量检测方法 液相色谱-质谱/质谱法SN/T 1928-2007
164 | 洛美沙星 | 广东省市场监督管理局 | 市场需求 | 按合同协议收费 | 接受委托 | 500 | 广东省惠州市质量计量监督检测所 | 执行到新政策落地 | 《水产品中17种磺胺类及15种喹诺酮类药物残留量的测定 液相色谱-串联质谱法》 农业部1077号公告-1-2008
165 | 洛美沙星 | 广东省市场监督管理局 | 市场需求 | 按合同协议收费 | 接受委托 | 500 | 广东省惠州市质量计量监督检测所 | 执行到新政策落地 | 《动物源产品中喹诺酮类残留量的测定 液相色谱-串联质谱法 》 GB/T 20366-2006
166 | 洛美沙星 | 广东省市场监督管理局 | 市场需求 | 按合同协议收费 | 接受委托 | 500 | 广东省惠州市质量计量监督检测所 | 执行到新政策落地 | 《动物性食品中氟喹诺酮类药物残留检测 酶联免疫吸附法》农业部1025号公告-8-2008
167 | 溴氰菊酯 | 广东省市场监督管理局 | 市场需求 | 按合同协议收费 | 接受委托 | 300 | 广东省惠州市质量计量监督检测所 | 执行到新政策落地 | 食品安全国家标准 水产品中氯氰菊酯、氰戊菊酯、溴氰菊酯多残留的测定 气相色谱法GB 29705-2013
168 | 滴滴涕 | 广东省市场监督管理局 | 市场需求 | 按合同协议收费 | 接受委托 | 500 | 广东省惠州市质量计量监督检测所 | 执行到新政策落地 | 食品中有机氯农药多组分残留量的测定GB/T 5009.19-2008
169 | 滴滴涕 | 广东省市场监督管理局 | 市场需求 | 按合同协议收费 | 接受委托 | 500 | 广东省惠州市质量计量监督检测所 | 执行到新政策落地 | 《动物性食品中有机氯农药和拟除虫菊酯农药多组分残留量的测定》 GB/T 5009.162-2008
170 | 烟酰胺 | 广东省市场监督管理局 | 市场需求 | 按合同协议收费 | 接受委托 | 500 | 广东省惠州市质量计量监督检测所 | 执行到新政策落地 | 《食品安全国家标准 食品中烟酸和烟酰胺的测定》GB 5009.89-2016
171 | 烟酸 | 广东省市场监督管理局 | 市场需求 | 按合同协议收费 | 接受委托 | 500 | 广东省惠州市质量计量监督检测所 | 执行到新政策落地 | 《食品安全国家标准 食品中烟酸和烟酰胺的测定》GB 5009.89-2016
172 | 狄氏剂 | 广东省市场监督管理局 | 市场需求 | 按合同协议收费 | 接受委托 | 500 | 广东省惠州市质量计量监督检测所 | 执行到新政策落地 | 食品中有机氯农药多组分残留量的测定GB/T 5009.19-2008
173 | 玉米赤霉醇（畜大壮、右环十二酮酚） | 广东省市场监督管理局 | 市场需求 | 按合同协议收费 | 接受委托 | 500 | 广东省惠州市质量计量监督检测所 | 执行到新政策落地 | 《水产品中玉米赤霉醇类残留量的测定 液相色谱-串联质谱法》 农业部1077号公告-6-2008
174 | 环丙沙星 | 广东省市场监督管理局 | 市场需求 | 按合同协议收费 | 接受委托 | 500 | 广东省惠州市质量计量监督检测所 | 执行到新政策落地 | 水产品中17种磺胺类及15种喹诺酮类药物残留量的测定 液相色谱—串联质谱法 农业部1077号公告-1-2008
175 | 环丙沙星 | 广东省市场监督管理局 | 市场需求 | 按合同协议收费 | 接受委托 | 500 | 广东省惠州市质量计量监督检测所 | 执行到新政策落地 | 动物性食品中氟喹诺酮类药物残留检测 酶联免疫吸附法 农业部1025号公告-8-2008
176 | 环丙沙星 | 广东省市场监督管理局 | 市场需求 | 按合同协议收费 | 接受委托 | 500 | 广东省惠州市质量计量监督检测所 | 执行到新政策落地 | 动物源产品中喹诺酮类残留量的测定液相色谱-串联质谱法GB/T 20366-2006
177 | 甲基睾酮 | 广东省市场监督管理局 | 市场需求 | 按合同协议收费 | 接受委托 | 500 | 广东省惠州市质量计量监督检测所 | 执行到新政策落地 | 水产品中甲基睾酮残留量的测定 液相色谱法SC/T 3029-2006
178 | 甲氧氯普胺 | 广东省市场监督管理局 | 市场需求 | 按合同协议收费 | 接受委托 | 500 | 广东省惠州市质量计量监督检测所 | 执行到新政策落地 | 《进出口动物源性食品中甲氧氯普胺残留量检测方法 液相色谱法-质谱/质谱法 》 SN/T 2227-2008
179 | 甲氧苄氨嘧啶(甲氧苄啶） | 广东省市场监督管理局 | 市场需求 | 按合同协议收费 | 接受委托 | 500 | 广东省惠州市质量计量监督检测所 | 执行到新政策落地 | 《动物源性食品中磺胺类药物残留量的测定 高效液相色谱-质谱/质谱法 》 GB/T 21316-2007
180 | 甲砜霉素 | 广东省市场监督管理局 | 市场需求 | 按合同协议收费 | 接受委托 | 500 | 广东省惠州市质量计量监督检测所 | 执行到新政策落地 | 《可食动物肌肉、肝脏和水产品中氯霉素、甲砜霉素和氟苯尼考残留量的测定 液相色谱-串联质谱法》GB/T 20756-2006
181 | 甲砜霉素 | 广东省市场监督管理局 | 市场需求 | 按合同协议收费 | 接受委托 | 500 | 广东省惠州市质量计量监督检测所 | 执行到新政策落地 | 动物源性食品中氯霉素类药物残留量测定GB/T 22338-2008
182 | 甲硝唑 | 广东省市场监督管理局 | 市场需求 | 按合同协议收费 | 接受委托 | 400 | 广东省惠州市质量计量监督检测所 | 执行到新政策落地 | 进出口动物源性食品中硝基咪唑残留量检测方法 液相色谱-质谱/质谱法SN/T 1928-2007
183 | 甲硝唑代谢物（羟基甲硝唑 MNZOH） | 广东省市场监督管理局 | 市场需求 | 按合同协议收费 | 接受委托 | 400 | 广东省惠州市质量计量监督检测所 | 执行到新政策落地 | 《进出口动物源性食品中硝基咪唑残留量检测方法 液相色谱-质谱/质谱法 》 SN/T 1928-2007
184 | 甲醛 | 广东省市场监督管理局 | 市场需求 | 按合同协议收费 | 接受委托 | 200 | 广东省惠州市质量计量监督检测所 | 执行到新政策落地 | 水产品中甲醛的测定SC/T 3025-2006
185 | 盐分 | 广东省市场监督管理局 | 市场需求 | 按合同协议收费 | 接受委托 | 100 | 广东省惠州市质量计量监督检测所 | 执行到新政策落地 | 水产品中盐分的测定SC/T 3011-2001
186 | 硒 | 广东省市场监督管理局 | 市场需求 | 按合同协议收费 | 接受委托 | 150 | 广东省惠州市质量计量监督检测所 | 执行到新政策落地 | 《食品安全国家标准 食品中硒的测定》 GB 5009.93-2017
187 | 硫丹 | 广东省市场监督管理局 | 市场需求 | 按合同协议收费 | 接受委托 | 500 | 广东省惠州市质量计量监督检测所 | 执行到新政策落地 | 食品中有机氯农药多组分残留量的测定GB/T 5009.19-2008
188 | 硫丹 | 广东省市场监督管理局 | 市场需求 | 按合同协议收费 | 接受委托 | 500 | 广东省惠州市质量计量监督检测所 | 执行到新政策落地 | 水产品中硫丹残留量的测定 SC/T 3039-2008
189 | 硫线磷 | 广东省市场监督管理局 | 市场需求 | 按合同协议收费 | 接受委托 | 500 | 广东省惠州市质量计量监督检测所 | 执行到新政策落地 | 《进出口食品中硫线磷残留量的检测方法 》 SN/T 2147-2008
190 | 硼 | 广东省市场监督管理局 | 市场需求 | 按合同协议收费 | 接受委托 | 150 | 广东省惠州市质量计量监督检测所 | 执行到新政策落地 | 《食品中多元素的测定》GB 5009.268-2016
191 | 硼酸 | 广东省市场监督管理局 | 市场需求 | 按合同协议收费 | 接受委托 | 200 | 广东省惠州市质量计量监督检测所 | 执行到新政策落地 | 《食品安全国家标准 食品中硼酸的测定》GB 5009.275-2016
192 | 磷 | 广东省市场监督管理局 | 市场需求 | 按合同协议收费 | 接受委托 | 150 | 广东省惠州市质量计量监督检测所 | 执行到新政策落地 | 《食品安全国家标准 食品中磷的测定 》 GB 5009.87-2016
193 | 磺胺5-甲氧嘧啶（磺胺对甲氧嘧啶、磺胺甲氧嘧啶） | 广东省市场监督管理局 | 市场需求 | 按合同协议收费 | 接受委托 | 1000 | 广东省惠州市质量计量监督检测所 | 执行到新政策落地 | 《动物源性食品中磺胺类药物残留量的测定 液相色谱-质谱/质谱法 》 GB/T 21316-2007
194 | 磺胺5-甲氧嘧啶（磺胺对甲氧嘧啶、磺胺甲氧嘧啶） | 广东省市场监督管理局 | 市场需求 | 按合同协议收费 | 接受委托 | 1000 | 广东省惠州市质量计量监督检测所 | 执行到新政策落地 | 《水产品中17种磺胺类及15种喹诺酮类药物残留量的测定 液相色谱-串联质谱法》 农业部1077号公告-1-2008
195 | 磺胺6-甲氧嘧啶 | 广东省市场监督管理局 | 市场需求 | 按合同协议收费 | 接受委托 | 1000 | 广东省惠州市质量计量监督检测所 | 执行到新政策落地 | 水产品中磺胺类药物残留量的测定 液相色谱法 农业部958号公告-12--2007
196 | 磺胺6-甲氧嘧啶 | 广东省市场监督管理局 | 市场需求 | 按合同协议收费 | 接受委托 | 1000 | 广东省惠州市质量计量监督检测所 | 执行到新政策落地 | 水产品中17种磺胺类及15种喹诺酮类药物残留量的测定 液相色谱—串联质谱法 农业部1077号公告-1-2008
197 | 磺胺二甲基嘧啶 | 广东省市场监督管理局 | 市场需求 | 按合同协议收费 | 接受委托 | 1000 | 广东省惠州市质量计量监督检测所 | 执行到新政策落地 | 水产品中17种磺胺类及15种喹诺酮类药物残留量的测定 液相色谱—串联质谱法 农业部1077号公告-1-2008
198 | 磺胺二甲基嘧啶 | 广东省市场监督管理局 | 市场需求 | 按合同协议收费 | 接受委托 | 1000 | 广东省惠州市质量计量监督检测所 | 执行到新政策落地 | 水产品中磺胺类药物残留量的测定 液相色谱法 农业部958号公告-12--2007
199 | 磺胺二甲氧哒嗪（磺胺地索辛） | 广东省市场监督管理局 | 市场需求 | 按合同协议收费 | 接受委托 | 1000 | 广东省惠州市质量计量监督检测所 | 执行到新政策落地 | 《动物源性食品中磺胺类药物残留量的测定 高效液相色谱-质谱/质谱法》 GB/T 21316-2007
200 | 磺胺吡啶 | 广东省市场监督管理局 | 市场需求 | 按合同协议收费 | 接受委托 | 1000 | 广东省惠州市质量计量监督检测所 | 执行到新政策落地 | 《动物源性食品中磺胺类药物残留量的测定 高效液相色谱-质谱/质谱法 》 GB/T 21316-2007
201 | 磺胺吡啶 | 广东省市场监督管理局 | 市场需求 | 按合同协议收费 | 接受委托 | 1000 | 广东省惠州市质量计量监督检测所 | 执行到新政策落地 | 《水产品中17种磺胺类及15种喹诺酮类药物残留量的测定 液相色谱-串联质谱法》 农业部1077号公告-1-2008
202 | 磺胺喹噁啉 | 广东省市场监督管理局 | 市场需求 | 按合同协议收费 | 接受委托 | 1000 | 广东省惠州市质量计量监督检测所 | 执行到新政策落地 | 水产品中17种磺胺类及15种喹诺酮类药物残留量的测定 液相色谱—串联质谱法 农业部1077号公告-1-2008
203 | 磺胺喹恶啉 | 广东省市场监督管理局 | 市场需求 | 按合同协议收费 | 接受委托 | 1000 | 广东省惠州市质量计量监督检测所 | 执行到新政策落地 | 《水产品中磺胺类药物残留量的测定 液相色谱法》 农业部958号公告-12-2007
204 | 磺胺嘧啶 | 广东省市场监督管理局 | 市场需求 | 按合同协议收费 | 接受委托 | 1000 | 广东省惠州市质量计量监督检测所 | 执行到新政策落地 | 动物源性食品中磺胺类药物残留量的测定 高效液相色谱-质谱-质谱法 GB/T 21316-2007
205 | 磺胺嘧啶 | 广东省市场监督管理局 | 市场需求 | 按合同协议收费 | 接受委托 | 1000 | 广东省惠州市质量计量监督检测所 | 执行到新政策落地 | 水产品中17种磺胺类及15种喹诺酮类药物残留量的测定 液相色谱—串联质谱法 农业部1077号公告-1-2008
206 | 磺胺噻唑 | 广东省市场监督管理局 | 市场需求 | 按合同协议收费 | 接受委托 | 1000 | 广东省惠州市质量计量监督检测所 | 执行到新政策落地 | 动物源性食品中磺胺类药物残留量的测定 高效液相色谱-质谱-质谱法 GB/T 21316-2007
207 | 磺胺噻唑 | 广东省市场监督管理局 | 市场需求 | 按合同协议收费 | 接受委托 | 1000 | 广东省惠州市质量计量监督检测所 | 执行到新政策落地 | 水产品中17种磺胺类及15种喹诺酮类药物残留量的测定 液相色谱—串联质谱法农业部1077号公告-1-2008
208 | 磺胺多辛 | 广东省市场监督管理局 | 市场需求 | 按合同协议收费 | 接受委托 | 1000 | 广东省惠州市质量计量监督检测所 | 执行到新政策落地 | 动物源性食品中磺胺类药物残留量的测定 高效液相色谱-质谱-质谱法 GB/T 21316-2007
209 | 磺胺多辛 | 广东省市场监督管理局 | 市场需求 | 按合同协议收费 | 接受委托 | 1000 | 广东省惠州市质量计量监督检测所 | 执行到新政策落地 | 水产品中17种磺胺类及15种喹诺酮类药物残留量的测定 液相色谱—串联质谱法 农业部1077号公告-1-2008
210 | 磺胺异噁唑 | 广东省市场监督管理局 | 市场需求 | 按合同协议收费 | 接受委托 | 1000 | 广东省惠州市质量计量监督检测所 | 执行到新政策落地 | 水产品中磺胺类药物残留量的测定 液相色谱法农业部958号公告-12--2007
211 | 磺胺异噁唑 | 广东省市场监督管理局 | 市场需求 | 按合同协议收费 | 接受委托 | 1000 | 广东省惠州市质量计量监督检测所 | 执行到新政策落地 | 水产品中17种磺胺类及15种喹诺酮类药物残留量的测定 液相色谱—串联质谱法 农业部1077号公告-1-2008
212 | 磺胺氯哒嗪 | 广东省市场监督管理局 | 市场需求 | 按合同协议收费 | 接受委托 | 1000 | 广东省惠州市质量计量监督检测所 | 执行到新政策落地 | 《动物源性食品中磺胺类药物残留量的测定液相色谱-质谱/质谱法》 GB/T 21316-2007
213 | 磺胺氯哒嗪 | 广东省市场监督管理局 | 市场需求 | 按合同协议收费 | 接受委托 | 1000 | 广东省惠州市质量计量监督检测所 | 执行到新政策落地 | 《水产品中磺胺类药物残留量的测定 液相色谱法》 农业部 958号公告-12-2007
214 | 磺胺氯哒嗪 | 广东省市场监督管理局 | 市场需求 | 按合同协议收费 | 接受委托 | 1000 | 广东省惠州市质量计量监督检测所 | 执行到新政策落地 | 《水产品中17种磺胺类及15种喹诺酮类药物残留量的测定 液相色谱-串联质谱法》 农业部1077号公告-1-2008
215 | 磺胺甲二唑（磺胺甲噻二唑、磺胺甲基噻唑） | 广东省市场监督管理局 | 市场需求 | 按合同协议收费 | 接受委托 | 1000 | 广东省惠州市质量计量监督检测所 | 执行到新政策落地 | 《动物源性食品中磺胺类药物残留量的测定 高效液相色谱-质谱/质谱法 》 GB/T 21316-2007
216 | 磺胺甲基嘧啶 | 广东省市场监督管理局 | 市场需求 | 按合同协议收费 | 接受委托 | 1000 | 广东省惠州市质量计量监督检测所 | 执行到新政策落地 | 水产品中磺胺类药物残留量的测定 液相色谱法 农业部958号公告-12--2007
217 | 磺胺甲基嘧啶 | 广东省市场监督管理局 | 市场需求 | 按合同协议收费 | 接受委托 | 1000 | 广东省惠州市质量计量监督检测所 | 执行到新政策落地 | 水产品中17种磺胺类及15种喹诺酮类药物残留量的测定 液相色谱—串联质谱法 农业部1077号公告-1-2008
218 | 磺胺甲基异恶唑 | 广东省市场监督管理局 | 市场需求 | 按合同协议收费 | 接受委托 | 1000 | 广东省惠州市质量计量监督检测所 | 执行到新政策落地 | 水产品中17种磺胺类及15种喹诺酮类药物残留量的测定 液相色谱—串联质谱法 农业部1077号公告-1-2008
219 | 磺胺甲基异恶唑 | 广东省市场监督管理局 | 市场需求 | 按合同协议收费 | 接受委托 | 1000 | 广东省惠州市质量计量监督检测所 | 执行到新政策落地 | 水产品中磺胺类药物残留量的测定 液相色谱法农业部958号公告-12--2007
220 | 磺胺甲氧哒嗪 | 广东省市场监督管理局 | 市场需求 | 按合同协议收费 | 接受委托 | 1000 | 广东省惠州市质量计量监督检测所 | 执行到新政策落地 | 《水产品中17种磺胺类及15种喹诺酮类药物残留量的测定 液相色谱-串联质谱法》 农业部1077号公告-1-2008
221 | 磺胺甲氧哒嗪（磺胺甲氧嗪、比嗪磺、比嗪磺胺、长效磺胺） | 广东省市场监督管理局 | 市场需求 | 按合同协议收费 | 接受委托 | 1000 | 广东省惠州市质量计量监督检测所 | 执行到新政策落地 | 《动物源性食品中磺胺类药物残留量的测定 高效液相色谱-质谱/质谱法》 GB/T 21316-2007
222 | 磺胺硝苯 | 广东省市场监督管理局 | 市场需求 | 按合同协议收费 | 接受委托 | 1000 | 广东省惠州市质量计量监督检测所 | 执行到新政策落地 | 《动物源性食品中磺胺类药物残留量的测定 高效液相色谱-质谱/质谱法 》 GB/T 21316-2007
223 | 磺胺索嘧啶(磺胺二甲异嘧啶) | 广东省市场监督管理局 | 市场需求 | 按合同协议收费 | 接受委托 | 1000 | 广东省惠州市质量计量监督检测所 | 执行到新政策落地 | 《动物源性食品中磺胺类药物残留量的测定 液相色谱-质谱/质谱法 》 GB/T 21316-2007
224 | 磺胺索嘧啶(磺胺二甲异嘧啶) | 广东省市场监督管理局 | 市场需求 | 按合同协议收费 | 接受委托 | 1000 | 广东省惠州市质量计量监督检测所 | 执行到新政策落地 | 《水产品中17种磺胺类及15种喹诺酮类药物残留量的测定 液相色谱-串联质谱法》 农业部1077号公告-1-2008
225 | 磺胺脒(磺胺胍、对氨基苯磺酰胍、氨苯磺酰胍 | 广东省市场监督管理局 | 市场需求 | 按合同协议收费 | 接受委托 | 1000 | 广东省惠州市质量计量监督检测所 | 执行到新政策落地 | 《动物源性食品中磺胺类药物残留量的测定 液相色谱-质谱/质谱法 》 GB/T 21316-2007
226 | 磺胺苯吡唑 | 广东省市场监督管理局 | 市场需求 | 按合同协议收费 | 接受委托 | 1000 | 广东省惠州市质量计量监督检测所 | 执行到新政策落地 | 《动物源性食品中磺胺类药物残留量的测定 高效液相色谱-质谱质谱法》GB/T 21316-2007
227 | 磺胺醋酰 | 广东省市场监督管理局 | 市场需求 | 按合同协议收费 | 接受委托 | 1000 | 广东省惠州市质量计量监督检测所 | 执行到新政策落地 | 动物源性食品中磺胺类药物残留量的测定 液相色谱-质谱/质谱法GB/T 21316-2007
228 | 磺胺鯻唑 | 广东省市场监督管理局 | 市场需求 | 按合同协议收费 | 接受委托 | 1000 | 广东省惠州市质量计量监督检测所 | 执行到新政策落地 | 《动物源性食品中磺胺类药物残留量的测定 液相色谱-质谱/质谱法 》 GB/T 21316-2007
229 | 红霉素 | 广东省市场监督管理局 | 市场需求 | 按合同协议收费 | 接受委托 | 500 | 广东省惠州市质量计量监督检测所 | 执行到新政策落地 | GB 29684-2013 《食品安全国家标准 水产品中红霉素残留量的测定 液相色谱-串联质谱法》
230 | 红霉素 | 广东省市场监督管理局 | 市场需求 | 按合同协议收费 | 接受委托 | 500 | 广东省惠州市质量计量监督检测所 | 执行到新政策落地 | 食品安全国家标准 水产品中红霉素残留量的测定 液相色谱-串联质谱法 GB 29684-2013
231 | 线虫幼虫 | 广东省市场监督管理局 | 市场需求 | 按合同协议收费 | 接受委托 | 150 | 广东省惠州市质量计量监督检测所 | 执行到新政策落地 | 《食品安全国家标准 动物性水产制品》 GB 10136-2015
232 | 结晶紫 | 广东省市场监督管理局 | 市场需求 | 按合同协议收费 | 接受委托 | 800 | 广东省惠州市质量计量监督检测所 | 执行到新政策落地 | 水产品中孔雀石绿和结晶紫残留量的测定GB/T 19857-2005
233 | 结晶紫 | 广东省市场监督管理局 | 市场需求 | 按合同协议收费 | 接受委托 | 800 | 广东省惠州市质量计量监督检测所 | 执行到新政策落地 | 水产品中孔雀石绿和结晶紫残留量的测定高效液相色谱荧光检测法 GB/T 20361-2006
234 | 维生素B1 | 广东省市场监督管理局 | 市场需求 | 按合同协议收费 | 接受委托 | 300 | 广东省惠州市质量计量监督检测所 | 执行到新政策落地 | 《食品安全国家标准 食品中维生素B1的测定》GB 5009.84-2016
235 | 维生素B6 | 广东省市场监督管理局 | 市场需求 | 按合同协议收费 | 接受委托 | 300 | 广东省惠州市质量计量监督检测所 | 执行到新政策落地 | 《食品安全国家标准 食品中维生素B6的测定》GB 5009.154-2016
236 | 群勃龙 | 广东省市场监督管理局 | 市场需求 | 按合同协议收费 | 接受委托 | 500 | 广东省惠州市质量计量监督检测所 | 执行到新政策落地 | 《动物源食品中激素多残留检测方法 液相色谱-质谱/质谱法》 GB/T 21981-2008
237 | 苯唑西林 | 广东省市场监督管理局 | 市场需求 | 按合同协议收费 | 接受委托 | 500 | 广东省惠州市质量计量监督检测所 | 执行到新政策落地 | 食品安全国家标准 水产品中青霉素类药物多残留的测定 高效液相色谱法 GB 29682-2013
238 | 苯醚甲环唑 | 广东省市场监督管理局 | 市场需求 | 按合同协议收费 | 接受委托 | 500 | 广东省惠州市质量计量监督检测所 | 执行到新政策落地 | 《食品中苯醚甲环唑残留量的测定 气相色谱-质谱法》 GB 23200.49-2016
239 | 诺氟沙星 | 广东省市场监督管理局 | 市场需求 | 按合同协议收费 | 接受委托 | 500 | 广东省惠州市质量计量监督检测所 | 执行到新政策落地 | 水产品中17种磺胺类及15种喹诺酮类药物残留量的测定 液相色谱—串联质谱法 农业部1077号公告-1-2008
240 | 诺氟沙星 | 广东省市场监督管理局 | 市场需求 | 按合同协议收费 | 接受委托 | 500 | 广东省惠州市质量计量监督检测所 | 执行到新政策落地 | 动物源产品中喹诺酮类残留量的测定液相色谱-串联质谱法GB/T 20366-2006
241 | 诺氟沙星 | 广东省市场监督管理局 | 市场需求 | 按合同协议收费 | 接受委托 | 500 | 广东省惠州市质量计量监督检测所 | 执行到新政策落地 | 动物性食品中氟喹诺酮类药物残留检测 酶联免疫吸附法 农业部1025号公告-8-2008
242 | 达氟沙星 | 广东省市场监督管理局 | 市场需求 | 按合同协议收费 | 接受委托 | 500 | 广东省惠州市质量计量监督检测所 | 执行到新政策落地 | GB/T 20366-2006 《动物源产品中喹诺酮类残留量的测定液相色谱-串联质谱法》
243 | 金霉素 | 广东省市场监督管理局 | 市场需求 | 按合同协议收费 | 接受委托 | 500 | 广东省惠州市质量计量监督检测所 | 执行到新政策落地 | 水产品中土霉素、四环素、金霉素残留量的测定 SC/T3015-2002
244 | 钙 | 广东省市场监督管理局 | 市场需求 | 按合同协议收费 | 接受委托 | 150 | 广东省惠州市质量计量监督检测所 | 执行到新政策落地 | 《食品安全国家标准 食品中多元素的测定》 GB 5009.268-2016
245 | 钠 | 广东省市场监督管理局 | 市场需求 | 按合同协议收费 | 接受委托 | 150 | 广东省惠州市质量计量监督检测所 | 执行到新政策落地 | 《食品安全国家标准 食品中多元素的测定》 GB 5009.268-2016
246 | 钡 | 广东省市场监督管理局 | 市场需求 | 按合同协议收费 | 接受委托 | 150 | 广东省惠州市质量计量监督检测所 | 执行到新政策落地 | 《食品中多元素的测定》GB 5009.268-2016
247 | 钾 | 广东省市场监督管理局 | 市场需求 | 按合同协议收费 | 接受委托 | 150 | 广东省惠州市质量计量监督检测所 | 执行到新政策落地 | 《食品安全国家标准 食品中多元素的测定》 GB 5009.268-2016
248 | 铁 | 广东省市场监督管理局 | 市场需求 | 按合同协议收费 | 接受委托 | 150 | 广东省惠州市质量计量监督检测所 | 执行到新政策落地 | 《食品安全国家标准 食品中多元素的测定》 GB 5009.268-2016
249 | 铜 | 广东省市场监督管理局 | 市场需求 | 按合同协议收费 | 接受委托 | 150 | 广东省惠州市质量计量监督检测所 | 执行到新政策落地 | 《食品安全国家标准 食品中多元素的测定》 GB 5009.268-2016
250 | 铝 | 广东省市场监督管理局 | 市场需求 | 按合同协议收费 | 接受委托 | 150 | 广东省惠州市质量计量监督检测所 | 执行到新政策落地 | 《食品安全国家标准 食品中多元素的测定》 GB 5009.268-2016
251 | 锌 | 广东省市场监督管理局 | 市场需求 | 按合同协议收费 | 接受委托 | 150 | 广东省惠州市质量计量监督检测所 | 执行到新政策落地 | 《食品安全国家标准 食品中多元素的测定》 GB 5009.268-2016
252 | 锑 | 广东省市场监督管理局 | 市场需求 | 按合同协议收费 | 接受委托 | 150 | 广东省惠州市质量计量监督检测所 | 执行到新政策落地 | 《食品安全国家标准 食品中锑的测定》GB 5009.137-2016
253 | 锗 | 广东省市场监督管理局 | 市场需求 | 按合同协议收费 | 接受委托 | 150 | 广东省惠州市质量计量监督检测所 | 执行到新政策落地 | 《食品中锗的测定》 GB/T 5009.151-2003
254 | 锰 | 广东省市场监督管理局 | 市场需求 | 按合同协议收费 | 接受委托 | 150 | 广东省惠州市质量计量监督检测所 | 执行到新政策落地 | 《食品安全国家标准 食品中多元素的测定》 GB 5009.268-2016
255 | 锰 | 广东省市场监督管理局 | 市场需求 | 按合同协议收费 | 接受委托 | 150 | 广东省惠州市质量计量监督检测所 | 执行到新政策落地 | 《食品安全国家标准 食品中锰的测定》GB 5009.242-2017
256 | 镁 | 广东省市场监督管理局 | 市场需求 | 按合同协议收费 | 接受委托 | 150 | 广东省惠州市质量计量监督检测所 | 执行到新政策落地 | 《食品安全国家标准 食品中多元素的测定》 GB 5009.268-2016
257 | 镍 | 广东省市场监督管理局 | 市场需求 | 按合同协议收费 | 接受委托 | 150 | 广东省惠州市质量计量监督检测所 | 执行到新政策落地 | 《食品安全国家标准 食品中多元素的测定》 GB 5009.268-2016
258 | 镍 | 广东省市场监督管理局 | 市场需求 | 按合同协议收费 | 接受委托 | 150 | 广东省惠州市质量计量监督检测所 | 执行到新政策落地 | 《 食品安全国家标准 食品中镍的测定》GB 5009.138-2017
259 | 阿斯巴甜（甜味素） | 广东省市场监督管理局 | 市场需求 | 按合同协议收费 | 接受委托 | 220 | 广东省惠州市质量计量监督检测所 | 执行到新政策落地 | 《食品安全国家标准 食品中阿斯巴甜和阿力甜的测定》 GB 5009.263-2016
260 | 阿维菌素 | 广东省市场监督管理局 | 市场需求 | 按合同协议收费 | 接受委托 | 300 | 广东省惠州市质量计量监督检测所 | 执行到新政策落地 | 《食品中阿维菌素残留量的测定 液相色谱-质谱 质谱法 》 GB 23200.20-2016
261 | 阿维菌素 | 广东省市场监督管理局 | 市场需求 | 按合同协议收费 | 接受委托 | 300 | 广东省惠州市质量计量监督检测所 | 执行到新政策落地 | 食品安全国家标准 水产品中阿维菌素和伊维菌素多残留的测定 高效液相色谱法 GB 29695-2013
262 | 隐性孔雀石绿 | 广东省市场监督管理局 | 市场需求 | 按合同协议收费 | 接受委托 | 800 | 广东省惠州市质量计量监督检测所 | 执行到新政策落地 | 水产品中孔雀石绿残留量的测定 液相色谱法SC/T 3021-2004
263 | 隐性孔雀石绿 | 广东省市场监督管理局 | 市场需求 | 按合同协议收费 | 接受委托 | 800 | 广东省惠州市质量计量监督检测所 | 执行到新政策落地 | 水产品中孔雀石绿和结晶紫残留量的测定GB/T 19857-2005
264 | 隐性结晶紫 | 广东省市场监督管理局 | 市场需求 | 按合同协议收费 | 接受委托 | 800 | 广东省惠州市质量计量监督检测所 | 执行到新政策落地 | 水产品中孔雀石绿和结晶紫残留量的测定GB/T 19857-2005
265 | 雌二醇/β-雌二醇 | 广东省市场监督管理局 | 市场需求 | 按合同协议收费 | 接受委托 | 500 | 广东省惠州市质量计量监督检测所 | 执行到新政策落地 | 水产品中雌二醇残留量的测定 气相色谱-质谱法 农业部958号公告-10-2007
266 | 青霉素G | 广东省市场监督管理局 | 市场需求 | 按合同协议收费 | 接受委托 | 500 | 广东省惠州市质量计量监督检测所 | 执行到新政策落地 | 食品安全国家标准 水产品中青霉素类药物多残留的测定 高效液相色谱法 GB 29682-2013
267 | 麻保沙星 | 广东省市场监督管理局 | 市场需求 | 按合同协议收费 | 接受委托 | 500 | 广东省惠州市质量计量监督检测所 | 执行到新政策落地 | 《动物性食品中氟喹诺酮类药物残留检测 酶联免疫吸附法》农业部1025号公告-8-2008
268 | α-玉米赤霉烯醇 | 广东省市场监督管理局 | 市场需求 | 按合同协议收费 | 接受委托 | 500 | 广东省惠州市质量计量监督检测所 | 执行到新政策落地 | 《水产品中玉米赤霉醇类残留量的测定 液相色谱-串联质谱法》农业部1077号公告-6-2008
269 | β-玉米赤霉烯醇 | 广东省市场监督管理局 | 市场需求 | 按合同协议收费 | 接受委托 | 500 | 广东省惠州市质量计量监督检测所 | 执行到新政策落地 | 《水产品中玉米赤霉醇类残留量的测定 液相色谱-串联质谱法》农业部1077号公告-6-2008
270 | 玉米赤霉烯酮 | 广东省市场监督管理局 | 市场需求 | 按合同协议收费 | 接受委托 | 500 | 广东省惠州市质量计量监督检测所 | 执行到新政策落地 | 《水产品中玉米赤霉醇类残留量的测定 液相色谱-串联质谱法》农业部1077号公告-6-2008
271 | 玉米赤霉酮 | 广东省市场监督管理局 | 市场需求 | 按合同协议收费 | 接受委托 | 500 | 广东省惠州市质量计量监督检测所 | 执行到新政策落地 | 《水产品中玉米赤霉醇类残留量的测定 液相色谱-串联质谱法》农业部1077号公告-6-2008
272 | 钙 | 广东省市场监督管理局 | 市场需求 | 按合同协议收费 | 接受委托 | 150 | 广东省惠州市质量计量监督检测所 | 执行到新政策落地 | 《食品安全国家标准 食品中钙的测定》GB 5009.92-2016
273 | 铁 | 广东省市场监督管理局 | 市场需求 | 按合同协议收费 | 接受委托 | 150 | 广东省惠州市质量计量监督检测所 | 执行到新政策落地 | 《食品安全国家标准 食品中铁的测定》GB 5009.90-2016
274 | 铬 | 广东省市场监督管理局 | 市场需求 | 按合同协议收费 | 接受委托 | 150 | 广东省惠州市质量计量监督检测所 | 执行到新政策落地 | 《食品安全国家标准 食品中铬的测定》 GB 5009.123-2014
275 | 雌二醇 | 广东省市场监督管理局 | 市场需求 | 按合同协议收费 | 接受委托 | 500 | 广东省惠州市质量计量监督检测所 | 执行到新政策落地 | 《水产品中雌二醇残留量的测定 气相色谱-质谱法》农业部958号公告-10-2007
276 | 玉米赤霉醇 | 广东省市场监督管理局 | 市场需求 | 按合同协议收费 | 接受委托 | 500 | 广东省惠州市质量计量监督检测所 | 执行到新政策落地 | 《动物源食品中玉米赤霉醇、β-玉米赤霉醇、α-玉米赤霉烯醇、β-玉米赤霉烯醇、玉米赤霉酮和赤霉烯酮残留量检测方法 液相色谱-质谱/质谱法》 GB/T 21982-2008
277 | 乙氧萘胺青霉素 | 广东省市场监督管理局 | 市场需求 | 按合同协议收费 | 接受委托 | 500 | 广东省惠州市质量计量监督检测所 | 执行到新政策落地 | 《进出口动物源食品中14种β-内酰胺类抗生素残留量检测方法 液相色谱-质谱/质谱法》 SN/T 2050-2008
278 | 双氯青霉素(双氯西林） | 广东省市场监督管理局 | 市场需求 | 按合同协议收费 | 接受委托 | 500 | 广东省惠州市质量计量监督检测所 | 执行到新政策落地 | 《进出口动物源食品中14种β-内酰胺类抗生素残留量检测方法 液相色谱-质谱/质谱法》 SN/T 2050-2008
279 | 头孢氨苄 | 广东省市场监督管理局 | 市场需求 | 按合同协议收费 | 接受委托 | 500 | 广东省惠州市质量计量监督检测所 | 执行到新政策落地 | 《进出口动物源食品中14种β-内酰胺类抗生素残留量检测方法 液相色谱-质谱/质谱法》 SN/T 2050-2008
280 | 甲氧苯青霉素 | 广东省市场监督管理局 | 市场需求 | 按合同协议收费 | 接受委托 | 500 | 广东省惠州市质量计量监督检测所 | 执行到新政策落地 | 《进出口动物源食品中14种β-内酰胺类抗生素残留量检测方法 液相色谱-质谱/质谱法》 SN/T 2050-2008
281 | 磺胺噻唑 | 广东省市场监督管理局 | 市场需求 | 按合同协议收费 | 接受委托 | 500 | 广东省惠州市质量计量监督检测所 | 执行到新政策落地 | 《动物源性食品中磺胺类药物残留量的测定 高效液相色谱-质谱质谱法》 GB/T 21316-2007
282 | 磺胺对甲氧嘧啶（磺胺-5-甲氧嘧啶、磺胺甲氧嘧啶） | 广东省市场监督管理局 | 市场需求 | 按合同协议收费 | 接受委托 | 500 | 广东省惠州市质量计量监督检测所 | 执行到新政策落地 | 《牛奶和奶粉中16种磺胺类药物残留量的测定 液相色谱-串联质谱法》 GB/T 22966-2008
283 | 磺胺甲噁唑（磺胺甲基异恶唑） | 广东省市场监督管理局 | 市场需求 | 按合同协议收费 | 接受委托 | 500 | 广东省惠州市质量计量监督检测所 | 执行到新政策落地 | 《牛奶和奶粉中16种磺胺类药物残留量的测定 液相色谱-串联质谱法》 GB/T 22966-2008
284 | 磺胺甲基嘧啶 | 广东省市场监督管理局 | 市场需求 | 按合同协议收费 | 接受委托 | 500 | 广东省惠州市质量计量监督检测所 | 执行到新政策落地 | 《牛奶和奶粉中16种磺胺类药物残留量的测定 液相色谱-串联质谱法》 GB/T 22966-2008
285 | 磺胺醋酰 | 广东省市场监督管理局 | 市场需求 | 按合同协议收费 | 接受委托 | 500 | 广东省惠州市质量计量监督检测所 | 执行到新政策落地 | 《动物源性食品中磺胺类药物残留量的测定 高效液相色谱-质谱质谱法》 GB/T 21316-2007
286 | 羟氨苄青霉素（阿莫西林） | 广东省市场监督管理局 | 市场需求 | 按合同协议收费 | 接受委托 | 500 | 广东省惠州市质量计量监督检测所 | 执行到新政策落地 | 《进出口动物源食品中14种β-内酰胺类抗生素残留量检测方法 液相色谱-质谱/质谱法》 SN/T 2050-2008
287 | 苄青霉素（青霉素G） | 广东省市场监督管理局 | 市场需求 | 按合同协议收费 | 接受委托 | 500 | 广东省惠州市质量计量监督检测所 | 执行到新政策落地 | 《进出口动物源食品中14种β-内酰胺类抗生素残留量检测方法 液相色谱-质谱/质谱法》 SN/T 2050-2008
288 | 苯咪青霉素（阿洛西林） | 广东省市场监督管理局 | 市场需求 | 按合同协议收费 | 接受委托 | 500 | 广东省惠州市质量计量监督检测所 | 执行到新政策落地 | 《进出口动物源食品中14种β-内酰胺类抗生素残留量检测方法 液相色谱-质谱/质谱法》 SN/T 2050-2008
289 | 苯氧乙基青霉素 | 广东省市场监督管理局 | 市场需求 | 按合同协议收费 | 接受委托 | 500 | 广东省惠州市质量计量监督检测所 | 执行到新政策落地 | 《进出口动物源食品中14种β-内酰胺类抗生素残留量检测方法 液相色谱-质谱/质谱法》 SN/T 2050-2008
290 | 苯氧甲基青霉素(青霉素V) | 广东省市场监督管理局 | 市场需求 | 按合同协议收费 | 接受委托 | 500 | 广东省惠州市质量计量监督检测所 | 执行到新政策落地 | 《进出口动物源食品中14种β-内酰胺类抗生素残留量检测方法 液相色谱-质谱/质谱法》 SN/T 2050-2008
291 | 四环素 | 广东省市场监督管理局 | 市场需求 | 按合同协议收费 | 接受委托 | 500 | 广东省惠州市质量计量监督检测所 | 执行到新政策落地 | 《畜、禽肉中土霉素、四环素、金霉素残留量的测定（高效液相色谱法）》GB/T 5009.116-2003
292 | 土霉素 | 广东省市场监督管理局 | 市场需求 | 按合同协议收费 | 接受委托 | 500 | 广东省惠州市质量计量监督检测所 | 执行到新政策落地 | 《畜、禽肉中土霉素、四环素、金霉素残留量的测定（高效液相色谱法）》GB/T 5009.116-2003
293 | 磺胺二甲嘧啶 | 广东省市场监督管理局 | 市场需求 | 按合同协议收费 | 接受委托 | 1000 | 广东省惠州市质量计量监督检测所 | 执行到新政策落地 | 《畜禽肉中十六种磺胺类药物残留量的测定 液相色谱-串联质谱法》GB/T 20759-2006
294 | 磺胺嘧啶 | 广东省市场监督管理局 | 市场需求 | 按合同协议收费 | 接受委托 | 1000 | 广东省惠州市质量计量监督检测所 | 执行到新政策落地 | 《畜禽肉中十六种磺胺类药物残留量的测定 液相色谱-串联质谱法》GB/T 20759-2006
295 | 磺胺噻唑 | 广东省市场监督管理局 | 市场需求 | 按合同协议收费 | 接受委托 | 1000 | 广东省惠州市质量计量监督检测所 | 执行到新政策落地 | 《畜禽肉中十六种磺胺类药物残留量的测定 液相色谱-串联质谱法》GB/T 20759-2006
296 | 磺胺氯哒嗪 | 广东省市场监督管理局 | 市场需求 | 按合同协议收费 | 接受委托 | 1000 | 广东省惠州市质量计量监督检测所 | 执行到新政策落地 | 《畜禽肉中十六种磺胺类药物残留量的测定 液相色谱-串联质谱法》GB/T 20759-2006
297 | 磺胺甲噻二唑 | 广东省市场监督管理局 | 市场需求 | 按合同协议收费 | 接受委托 | 1000 | 广东省惠州市质量计量监督检测所 | 执行到新政策落地 | 《畜禽肉中十六种磺胺类药物残留量的测定 液相色谱-串联质谱法》GB/T 20759-2006
298 | 磺胺甲基嘧啶 | 广东省市场监督管理局 | 市场需求 | 按合同协议收费 | 接受委托 | 1000 | 广东省惠州市质量计量监督检测所 | 执行到新政策落地 | 《畜禽肉中十六种磺胺类药物残留量的测定 液相色谱-串联质谱法》GB/T 20759-2006
299 | 磺胺甲基异噁唑 | 广东省市场监督管理局 | 市场需求 | 按合同协议收费 | 接受委托 | 1000 | 广东省惠州市质量计量监督检测所 | 执行到新政策落地 | 《畜禽肉中十六种磺胺类药物残留量的测定 液相色谱-串联质谱法》GB/T 20759-2006
300 | 磺胺间甲氧嘧啶 | 广东省市场监督管理局 | 市场需求 | 按合同协议收费 | 接受委托 | 1000 | 广东省惠州市质量计量监督检测所 | 执行到新政策落地 | 《畜禽肉中十六种磺胺类药物残留量的测定 液相色谱-串联质谱法》GB/T 20759-2006
301 | 金霉素 | 广东省市场监督管理局 | 市场需求 | 按合同协议收费 | 接受委托 | 500 | 广东省惠州市质量计量监督检测所 | 执行到新政策落地 | 《畜、禽肉中土霉素、四环素、金霉素残留量的测定（高效液相色谱法）》GB/T 5009.116-2003
302 | 安眠酮 | 广东省市场监督管理局 | 市场需求 | 按合同协议收费 | 接受委托 | 500 | 广东省惠州市质量计量监督检测所 | 执行到新政策落地 | 《出口动物源性食品中安眠酮残留量的测定 高效液相色谱法》 SN/T 3039-2011
303 | 氟苯尼考 | 广东省市场监督管理局 | 市场需求 | 按合同协议收费 | 接受委托 | 500 | 广东省惠州市质量计量监督检测所 | 执行到新政策落地 | 《可食动物肌肉、肝脏和水产品中氯霉素、甲砜霉素和氟苯尼考残留量的测定》 GB/T 20756-2006
304 | 沙丁胺醇 | 广东省市场监督管理局 | 市场需求 | 按合同协议收费 | 接受委托 | 500 | 广东省惠州市质量计量监督检测所 | 执行到新政策落地 | 《动物肌肉中沙丁胺醇的快速筛查 胶体金免疫层析法》SB/T 10773-2012
305 | 莱克多巴胺 | 广东省市场监督管理局 | 市场需求 | 按合同协议收费 | 接受委托 | 500 | 广东省惠州市质量计量监督检测所 | 执行到新政策落地 | 《动物肌肉中莱克多巴胺的快速筛查 胶体金免疫层析法》SB/T 10776-2012
306 | β-硫丹 | 广东省市场监督管理局 | 市场需求 | 按合同协议收费 | 接受委托 | 500 | 广东省惠州市质量计量监督检测所 | 执行到新政策落地 | 《动物性食品中有机氯农药和拟除虫菊酯农药多组分残留量的测定》 GB/T 5009.162-2008
307 | 1-氨基-乙内酰脲 | 广东省市场监督管理局 | 市场需求 | 按合同协议收费 | 接受委托 | 500 | 广东省惠州市质量计量监督检测所 | 执行到新政策落地 | 《动物源性食品中硝基呋喃类药物代谢物残留量检测方法 高效液相色谱/串联质谱法》 GB/T 21311-2007
308 | 1-氨基-乙内酰脲 | 广东省市场监督管理局 | 市场需求 | 按合同协议收费 | 接受委托 | 500 | 广东省惠州市质量计量监督检测所 | 执行到新政策落地 | 《水产品中硝基呋喃类代谢物残留量的测定 液相色谱-串联质谱法》农业部783号公告-1-2006
309 | 3-氨基-2-恶唑酮 | 广东省市场监督管理局 | 市场需求 | 按合同协议收费 | 接受委托 | 500 | 广东省惠州市质量计量监督检测所 | 执行到新政策落地 | 《动物源性食品中硝基呋喃类药物代谢物残留量检测方法 高效液相色谱/串联质谱法》 GB/T 21311-2007
310 | 3-氨基-2-恶唑酮 | 广东省市场监督管理局 | 市场需求 | 按合同协议收费 | 接受委托 | 500 | 广东省惠州市质量计量监督检测所 | 执行到新政策落地 | 《水产品中硝基呋喃类代谢物残留量的测定 液相色谱-串联质谱法》农业部783号公告-1-2006
311 | 3-甲基喹噁啉-2-羧酸 | 广东省市场监督管理局 | 市场需求 | 按合同协议收费 | 接受委托 | 500 | 广东省惠州市质量计量监督检测所 | 执行到新政策落地 | 《动物源食品中3-甲基喹噁啉-2-羧酸和喹噁啉-2-羧酸残留量的测定 高效液相色谱法》农业部781号公告-3-2006
312 | 3-甲基喹恶啉-2-羧酸 | 广东省市场监督管理局 | 市场需求 | 按合同协议收费 | 接受委托 | 500 | 广东省惠州市质量计量监督检测所 | 执行到新政策落地 | 《牛、猪肝脏和肌肉中卡巴氧、喹乙醇及代谢物残留量的测定 液相色谱-串联质谱法》 GB/T 20746-2006
313 | 5-吗啉基甲基-3-氨基-2-噁唑烷酮（AMOZ） | 广东省市场监督管理局 | 市场需求 | 按合同协议收费 | 接受委托 | 500 | 广东省惠州市质量计量监督检测所 | 执行到新政策落地 | 《动物源食品中硝基呋喃类代谢物残留量的测定 高效液相色谱-串联质谱法》 农业部781号公告-4-2006
314 | 5-吗啉甲基-3-氨基-2-恶唑烷基酮 | 广东省市场监督管理局 | 市场需求 | 按合同协议收费 | 接受委托 | 500 | 广东省惠州市质量计量监督检测所 | 执行到新政策落地 | 《动物源性食品中硝基呋喃类药物代谢物残留量检测方法 高效液相色谱/串联质谱法》 GB/T 21311-2007
315 | 5-吗啉甲基-3-氨基-2-恶唑烷基酮 | 广东省市场监督管理局 | 市场需求 | 按合同协议收费 | 接受委托 | 500 | 广东省惠州市质量计量监督检测所 | 执行到新政策落地 | 《水产品中硝基呋喃类代谢物残留量的测定 液相色谱-串联质谱法》农业部783号公告-1-2006
316 | AHD（1-氨基-2-内酰脲） | 广东省市场监督管理局 | 市场需求 | 按合同协议收费 | 接受委托 | 500 | 广东省惠州市质量计量监督检测所 | 执行到新政策落地 | 《牛奶和奶粉中呋喃它酮、呋喃西林、呋喃妥因和呋喃唑酮代谢物残留量的测定 液相色谱-串联质谱法》GB/T 22987-2008
317 | AMOZ（5-吗啉甲基-3-氨基-2-噁唑烷基酮） | 广东省市场监督管理局 | 市场需求 | 按合同协议收费 | 接受委托 | 500 | 广东省惠州市质量计量监督检测所 | 执行到新政策落地 | 《牛奶和奶粉中呋喃它酮、呋喃西林、呋喃妥因和呋喃唑酮代谢物残留量的测定 液相色谱-串联质谱法》GB/T 22987-2008
318 | N-二甲基亚硝胺 | 广东省市场监督管理局 | 市场需求 | 按合同协议收费 | 接受委托 | 500 | 广东省惠州市质量计量监督检测所 | 执行到新政策落地 | 《食品安全国家标准食品中N-亚硝胺类化合物的测定》 GB 5009.26-2016
319 | pH | 广东省市场监督管理局 | 市场需求 | 按合同协议收费 | 接受委托 | 100 | 广东省惠州市质量计量监督检测所 | 执行到新政策落地 | 《 蛋与蛋制品卫生标准的分析方法》GB/T 5009.47-2003
320 | pH值 | 广东省市场监督管理局 | 市场需求 | 按合同协议收费 | 接受委托 | 100 | 广东省惠州市质量计量监督检测所 | 执行到新政策落地 | 食品pH测定 GB 5009.237-2016
321 | SEM（氨基脲） | 广东省市场监督管理局 | 市场需求 | 按合同协议收费 | 接受委托 | 500 | 广东省惠州市质量计量监督检测所 | 执行到新政策落地 | 《牛奶和奶粉中呋喃它酮、呋喃西林、呋喃妥因和呋喃唑酮代谢物残留量的测定 液相色谱-串联质谱法》GB/T 22987-2008
322 | α-六六六 | 广东省市场监督管理局 | 市场需求 | 按合同协议收费 | 接受委托 | 500 | 广东省惠州市质量计量监督检测所 | 执行到新政策落地 | 《动物性食品中有机氯农药和拟除虫菊酯农药多组分残留量的测定》 GB/T 5009.162-2008
323 | α-玉米赤霉烯醇 | 广东省市场监督管理局 | 市场需求 | 按合同协议收费 | 接受委托 | 500 | 广东省惠州市质量计量监督检测所 | 执行到新政策落地 | 《动物源性食品中玉米赤霉醇类药物残留检测液相色谱－串联质谱法》农业部1025号公告-19-2008
324 | α-玉米赤霉醇 | 广东省市场监督管理局 | 市场需求 | 按合同协议收费 | 接受委托 | 500 | 广东省惠州市质量计量监督检测所 | 执行到新政策落地 | 《出口动物源食品中多类禁用药物残留量检测方法液相色谱-质谱/质谱法》 SN/T 3235-2012
325 | α-玉米赤霉醇 | 广东省市场监督管理局 | 市场需求 | 按合同协议收费 | 接受委托 | 500 | 广东省惠州市质量计量监督检测所 | 执行到新政策落地 | 《动物性食品中玉米赤霉醇残留检测酶联免疫吸附法和气相色谱－质谱法》农业部1025号公告-3-2008
326 | α-玉米赤霉醇 | 广东省市场监督管理局 | 市场需求 | 按合同协议收费 | 接受委托 | 500 | 广东省惠州市质量计量监督检测所 | 执行到新政策落地 | 《动物源食品中玉米赤霉醇、β-玉米赤霉醇、α-玉米赤霉烯醇、β-玉米赤霉烯醇、玉米赤霉酮和玉米赤霉烯酮残留量检测方法 液相色谱-质谱/质谱法》 GB/T 21982-2008
327 | α-硫丹 | 广东省市场监督管理局 | 市场需求 | 按合同协议收费 | 接受委托 | 500 | 广东省惠州市质量计量监督检测所 | 执行到新政策落地 | 《动物性食品中有机氯农药和拟除虫菊酯农药多组分残留量的测定》 GB/T 5009.162-2008
328 | β-六六六 | 广东省市场监督管理局 | 市场需求 | 按合同协议收费 | 接受委托 | 500 | 广东省惠州市质量计量监督检测所 | 执行到新政策落地 | 《动物性食品中有机氯农药和拟除虫菊酯农药多组分残留量的测定》 GB/T 5009.162-2008
329 | β-玉米赤霉烯醇 | 广东省市场监督管理局 | 市场需求 | 按合同协议收费 | 接受委托 | 500 | 广东省惠州市质量计量监督检测所 | 执行到新政策落地 | 《动物源性食品中玉米赤霉醇类药物残留检测 液相色谱-串联质谱法》 农业部1025号公告-19-2008
330 | β-玉米赤霉醇 | 广东省市场监督管理局 | 市场需求 | 按合同协议收费 | 接受委托 | 500 | 广东省惠州市质量计量监督检测所 | 执行到新政策落地 | 《动物源性食品中玉米赤霉醇类药物残留检测 液相色谱-串联质谱法》 农业部1025号公告-19-2008
331 | β-玉米赤霉醇 | 广东省市场监督管理局 | 市场需求 | 按合同协议收费 | 接受委托 | 500 | 广东省惠州市质量计量监督检测所 | 执行到新政策落地 | 《动物源食品中玉米赤霉醇、β-玉米赤霉醇、α-玉米赤霉烯醇、β-玉米赤霉烯醇、玉米赤霉酮和玉米赤霉烯酮残留量检测方法 液相色谱-质谱/质谱法》 GB/T 21982-2008
332 | β-玉米赤霉醇 | 广东省市场监督管理局 | 市场需求 | 按合同协议收费 | 接受委托 | 500 | 广东省惠州市质量计量监督检测所 | 执行到新政策落地 | 《动物性食品中玉米赤霉醇残留检测酶联免疫吸附法和气相色谱－质谱法》农业部1025号公告-3-2008
333 | γ-六六六 | 广东省市场监督管理局 | 市场需求 | 按合同协议收费 | 接受委托 | 500 | 广东省惠州市质量计量监督检测所 | 执行到新政策落地 | 《动物性食品中有机氯农药和拟除虫菊酯农药多组分残留量的测定》 GB/T 5009.162-2008
334 | δ-六六六 | 广东省市场监督管理局 | 市场需求 | 按合同协议收费 | 接受委托 | 500 | 广东省惠州市质量计量监督检测所 | 执行到新政策落地 | 《动物性食品中有机氯农药和拟除虫菊酯农药多组分残留量的测定》 GB/T 5009.162-2008
335 | 七氯 | 广东省市场监督管理局 | 市场需求 | 按合同协议收费 | 接受委托 | 500 | 广东省惠州市质量计量监督检测所 | 执行到新政策落地 | 《食品中有机氯农药多组分残留量的测定》 GB/T 5009.19-2008
336 | 七氯 | 广东省市场监督管理局 | 市场需求 | 按合同协议收费 | 接受委托 | 500 | 广东省惠州市质量计量监督检测所 | 执行到新政策落地 | 《动物性食品中有机氯农药和拟除虫菊酯农药多组分残留量的测定》 GB/T 5009.162-2008
337 | 三氯蔗糖 | 广东省市场监督管理局 | 市场需求 | 按合同协议收费 | 接受委托 | 400 | 广东省惠州市质量计量监督检测所 | 执行到新政策落地 | 《食品安全国家标准食品中三氯蔗糖（蔗糖素）的测定》 GB 22255-2014
338 | 三甲胺 | 广东省市场监督管理局 | 市场需求 | 按合同协议收费 | 接受委托 | 300 | 广东省惠州市质量计量监督检测所 | 执行到新政策落地 | 《食品安全国家标准食品中三甲胺的测定》 GB 5009.179-2016
339 | 三聚氰胺 | 广东省市场监督管理局 | 市场需求 | 按合同协议收费 | 接受委托 | 400 | 广东省惠州市质量计量监督检测所 | 执行到新政策落地 | 《原料乳与乳制品中三聚氰胺检测方法》GB/T 22388-2008
340 | 三聚氰胺 | 广东省市场监督管理局 | 市场需求 | 按合同协议收费 | 接受委托 | 400 | 广东省惠州市质量计量监督检测所 | 执行到新政策落地 | 《原料乳中三聚氰胺快速检测 液相色谱法》GB/T 22400-2008
341 | 丙溴磷 | 广东省市场监督管理局 | 市场需求 | 按合同协议收费 | 接受委托 | 300 | 广东省惠州市质量计量监督检测所 | 执行到新政策落地 | 《进出口食品中丙溴磷残留量检测方法气相色谱法和气相色谱-质谱法》 SN/T 2234-2008
342 | 丙环唑 | 广东省市场监督管理局 | 市场需求 | 按合同协议收费 | 接受委托 | 500 | 广东省惠州市质量计量监督检测所 | 执行到新政策落地 | 《进出口食品中丙环唑残留量的检测方法》 SN/T 0519-2010
343 | 丹诺沙星（达氟沙星、单诺沙星） | 广东省市场监督管理局 | 市场需求 | 按合同协议收费 | 接受委托 | 500 | 广东省惠州市质量计量监督检测所 | 执行到新政策落地 | 《动物源产品中喹诺酮类残留量的测定 液相色谱-串联质谱法》 GB/T 20366-2006
344 | 久效磷 | 广东省市场监督管理局 | 市场需求 | 按合同协议收费 | 接受委托 | 300 | 广东省惠州市质量计量监督检测所 | 执行到新政策落地 | 《动物性食品中有机磷农药多组分残留量的测定》 GB/T 5009.161-2003
345 | 乐果 | 广东省市场监督管理局 | 市场需求 | 按合同协议收费 | 接受委托 | 300 | 广东省惠州市质量计量监督检测所 | 执行到新政策落地 | 食品中有机磷农药残留量的测定 GB/T 5009.20-2003
346 | 乙氧萘青霉素 | 广东省市场监督管理局 | 市场需求 | 按合同协议收费 | 接受委托 | 500 | 广东省惠州市质量计量监督检测所 | 执行到新政策落地 | 《动物源性食品中青霉素族抗生素残留量检测方法 液相色谱-质谱/质谱法》GB/T 21315-2007
347 | 乙酰甲胺磷 | 广东省市场监督管理局 | 市场需求 | 按合同协议收费 | 接受委托 | 300 | 广东省惠州市质量计量监督检测所 | 执行到新政策落地 | 《动物性食品中有机磷农药多组分残留量的测定》 GB/T 5009.161-2003
348 | 乳糖 | 广东省市场监督管理局 | 市场需求 | 按合同协议收费 | 接受委托 | 150 | 广东省惠州市质量计量监督检测所 | 执行到新政策落地 | 《食品安全国家标准婴幼儿食品和乳品中乳糖、蔗糖的测定》 GB 5413.5-2010
349 | 二氟沙星（双氟沙星） | 广东省市场监督管理局 | 市场需求 | 按合同协议收费 | 接受委托 | 500 | 广东省惠州市质量计量监督检测所 | 执行到新政策落地 | 《动物源产品中喹诺酮类残留量的测定液相色谱-串联质谱法》 GB/T 20366-2006
350 | 二甲硝唑代谢物(羟甲基甲硝咪唑) | 广东省市场监督管理局 | 市场需求 | 按合同协议收费 | 接受委托 | 500 | 广东省惠州市质量计量监督检测所 | 执行到新政策落地 | 《进出口动物源性食品中硝基咪唑残留量检测方法 液相色谱-质谱/质谱法》SN/T 1928-2007
351 | 五氯硝基苯 | 广东省市场监督管理局 | 市场需求 | 按合同协议收费 | 接受委托 | 300 | 广东省惠州市质量计量监督检测所 | 执行到新政策落地 | 《食品中有机氯农药多组分残留量的测定》 GB/T 5009.19-2008
352 | 五氯硝基苯 | 广东省市场监督管理局 | 市场需求 | 按合同协议收费 | 接受委托 | 300 | 广东省惠州市质量计量监督检测所 | 执行到新政策落地 | 《动物性食品中有机氯农药和拟除虫菊酯农药多组分残留量的测定》 GB/T 5009.162-2008
353 | 亚硝酸盐 | 广东省市场监督管理局 | 市场需求 | 按合同协议收费 | 接受委托 | 200 | 广东省惠州市质量计量监督检测所 | 执行到新政策落地 | 《食品安全国家标准 食品中亚硝酸盐与硝酸盐的测定》GB 5009.33-2016
354 | 交沙霉素 | 广东省市场监督管理局 | 市场需求 | 按合同协议收费 | 接受委托 | 500 | 广东省惠州市质量计量监督检测所 | 执行到新政策落地 | 《畜禽肉中林可霉素、竹桃霉素、红霉素、替米考星、泰乐菌素、克林霉素、螺旋霉素、吉它霉素、交沙霉素残留量的测定 液相色谱-串联质谱法》 GB/T 20762-2006
355 | 伊维菌素 | 广东省市场监督管理局 | 市场需求 | 按合同协议收费 | 接受委托 | 300 | 广东省惠州市质量计量监督检测所 | 执行到新政策落地 | 《动物源食品中阿维菌素类药物残留量的测定 液相色谱-串联质谱法》 GB/T 21320-2007
356 | 伊维菌素（依维菌素） | 广东省市场监督管理局 | 市场需求 | 按合同协议收费 | 接受委托 | 300 | 广东省惠州市质量计量监督检测所 | 执行到新政策落地 | 《动物源食品中阿维菌素类药物残留量的测定 酶联免疫法，高效液相色谱法和液相色谱-串联质谱法》农业部1025号公告-5-2008
357 | 伊维菌素（依维菌素） | 广东省市场监督管理局 | 市场需求 | 按合同协议收费 | 接受委托 | 300 | 广东省惠州市质量计量监督检测所 | 执行到新政策落地 | 《动物源食品中阿维菌素类药物残留量的测定 高效液相色谱法》农业部781号公告-5-2006
358 | 依普菌素（埃普利诺菌素） | 广东省市场监督管理局 | 市场需求 | 按合同协议收费 | 接受委托 | 300 | 广东省惠州市质量计量监督检测所 | 执行到新政策落地 | 《动物源食品中阿维菌素类药物残留量的测定 酶联免疫法，高效液相色谱法和液相色谱-串联质谱法》农业部1025号公告-5-2008
359 | 依诺沙星 | 广东省市场监督管理局 | 市场需求 | 按合同协议收费 | 接受委托 | 500 | 广东省惠州市质量计量监督检测所 | 执行到新政策落地 | 《动物源性食品中14种喹诺酮药物残留检测方法 液相色谱-质谱/质谱法》 GB/T 21312-2007
360 | 依诺沙星 | 广东省市场监督管理局 | 市场需求 | 按合同协议收费 | 接受委托 | 500 | 广东省惠州市质量计量监督检测所 | 执行到新政策落地 | 动物源性食品中14种喹诺酮类药物残留检测方法 液相色谱-质谱/质谱法 GB/T 21312-2007
361 | 依诺沙星 | 广东省市场监督管理局 | 市场需求 | 按合同协议收费 | 接受委托 | 500 | 广东省惠州市质量计量监督检测所 | 执行到新政策落地 | 《动物性食品中氟喹诺酮类药物残留检测 酶联免疫吸附法》农业部1025号公告-8-2008
362 | 依诺沙星(氟啶酸) | 广东省市场监督管理局 | 市场需求 | 按合同协议收费 | 接受委托 | 500 | 广东省惠州市质量计量监督检测所 | 执行到新政策落地 | 《动物源产品中喹诺酮类残留量的测定液相色谱-串联质谱法》 GB/T 20366-2006
363 | 倍硫磷 | 广东省市场监督管理局 | 市场需求 | 按合同协议收费 | 接受委托 | 500 | 广东省惠州市质量计量监督检测所 | 执行到新政策落地 | 《动物性食品中有机磷农药多组分残留量的测定》 GB/T 5009.161-2003
364 | 克伦特罗 | 广东省市场监督管理局 | 市场需求 | 按合同协议收费 | 接受委托 | 500 | 广东省惠州市质量计量监督检测所 | 执行到新政策落地 | 《进出口动物源食品中克伦特罗、莱克多巴胺、沙丁胺醇、特布他林残留量的测定 液相色谱-质谱/质谱法》 SN/T 1924-2011
365 | 克伦特罗 | 广东省市场监督管理局 | 市场需求 | 按合同协议收费 | 接受委托 | 500 | 广东省惠州市质量计量监督检测所 | 执行到新政策落地 | 《动物源性食品中β-受体激动剂残留检测 液相色谱-串联质谱法》 农业部1025号公告-18-2008
366 | 克林霉素 | 广东省市场监督管理局 | 市场需求 | 按合同协议收费 | 接受委托 | 500 | 广东省惠州市质量计量监督检测所 | 执行到新政策落地 | 《畜禽肉中林可霉素、竹桃霉素、红霉素、替米考星、泰乐菌素、克林霉素、螺旋霉素、吉他霉素、交沙霉素残留量的测定 液相色谱 串联质谱法》 GB/T 20762-2006
367 | 克百威（呋喃丹） | 广东省市场监督管理局 | 市场需求 | 按合同协议收费 | 接受委托 | 300 | 广东省惠州市质量计量监督检测所 | 执行到新政策落地 | 《动物性食品中氨基甲酸酯类农药多组分残留高效液相色谱测定》 GB/T 5009.163-2003
368 | 六六六 | 广东省市场监督管理局 | 市场需求 | 按合同协议收费 | 接受委托 | 500 | 广东省惠州市质量计量监督检测所 | 执行到新政策落地 | 《食品中有机氯农药多组分残留量的测定》 GB/T 5009.19-2008
369 | 六六六(包含α-666、β-666、γ-666、δ-666) | 广东省市场监督管理局 | 市场需求 | 按合同协议收费 | 接受委托 | 500 | 广东省惠州市质量计量监督检测所 | 执行到新政策落地 | 《肉与肉制品六六六、滴滴涕残留量测定》 GB/T 9695.10-2008
370 | 单核细胞增生李斯特氏菌 | 广东省市场监督管理局 | 市场需求 | 按合同协议收费 | 接受委托 | 400 | 广东省惠州市质量计量监督检测所 | 执行到新政策落地 | GB 4789.30-2016 食品安全国家标准 食品微生物学检验 单核细胞增生李斯特氏菌检验
371 | 双氯西林 | 广东省市场监督管理局 | 市场需求 | 按合同协议收费 | 接受委托 | 500 | 广东省惠州市质量计量监督检测所 | 执行到新政策落地 | 《畜禽肉中九种青霉素类药物残留量的测定 液相色谱-串联质谱法》 GB/T 20755-2006
372 | 双氯青霉素 | 广东省市场监督管理局 | 市场需求 | 按合同协议收费 | 接受委托 | 500 | 广东省惠州市质量计量监督检测所 | 执行到新政策落地 | 《动物源性食品中青霉素族抗生素残留量检测方法 液相色谱-质谱/质谱法》GB/T 21315-2007
373 | 司帕沙星 | 广东省市场监督管理局 | 市场需求 | 按合同协议收费 | 接受委托 | 500 | 广东省惠州市质量计量监督检测所 | 执行到新政策落地 | 《动物源产品中喹诺酮类残留量的测定液相色谱-串联质谱法》 GB/T 20366-2006
374 | 吉它霉素 | 广东省市场监督管理局 | 市场需求 | 按合同协议收费 | 接受委托 | 500 | 广东省惠州市质量计量监督检测所 | 执行到新政策落地 | 《畜禽肉中林可霉素、竹桃霉素、红霉素、替米考星、泰乐菌素、克林霉素、螺旋霉素、吉它霉素、交沙霉素残留量的测定 液相色谱-串联质谱法》 GB/T 20762-2006
375 | 吡哌酸 | 广东省市场监督管理局 | 市场需求 | 按合同协议收费 | 接受委托 | 500 | 广东省惠州市质量计量监督检测所 | 执行到新政策落地 | 《动物源性食品中14种喹诺酮药物残留检测方法 液相色谱-质谱/质谱法》 GB/T 21312-2007
376 | 吡哌酸 | 广东省市场监督管理局 | 市场需求 | 按合同协议收费 | 接受委托 | 500 | 广东省惠州市质量计量监督检测所 | 执行到新政策落地 | 动物源性食品中14种喹诺酮类药物残留检测方法 液相色谱-质谱/质谱法 GB/T 21312-2007
377 | 呋喃唑酮代谢物 | 广东省市场监督管理局 | 市场需求 | 按合同协议收费 | 接受委托 | 500 | 广东省惠州市质量计量监督检测所 | 执行到新政策落地 | 《动物组织中呋喃唑酮代谢物残留的测定 酶联免疫吸附法》SB/T 10926-2012
378 | 呋喃唑酮代谢物（AOZ） | 广东省市场监督管理局 | 市场需求 | 按合同协议收费 | 接受委托 | 500 | 广东省惠州市质量计量监督检测所 | 执行到新政策落地 | 《猪肉、牛肉、鸡肉、猪肝和水产品中硝基呋喃类代谢物残留量的测定 液相色谱-串联质谱法》 GB/T 20752-2006
379 | 呋喃妥因代谢物（AHD） | 广东省市场监督管理局 | 市场需求 | 按合同协议收费 | 接受委托 | 500 | 广东省惠州市质量计量监督检测所 | 执行到新政策落地 | 《牛奶和奶粉中呋喃它酮、呋喃西林、呋喃妥因和呋喃唑酮代谢物残留量的测定液相色谱-串联质谱法》 GB/T 22987-2008
380 | 呋喃妥因代谢物（AHD） | 广东省市场监督管理局 | 市场需求 | 按合同协议收费 | 接受委托 | 500 | 广东省惠州市质量计量监督检测所 | 执行到新政策落地 | 《猪肉、牛肉、鸡肉、猪肝和水产品中硝基呋喃类代谢物残留量的测定 液相色谱-串联质谱法》 GB/T 20752-2006
381 | 呋喃它酮代谢物（AMOZ） | 广东省市场监督管理局 | 市场需求 | 按合同协议收费 | 接受委托 | 500 | 广东省惠州市质量计量监督检测所 | 执行到新政策落地 | 《牛奶和奶粉中呋喃它酮、呋喃西林、呋喃妥因和呋喃唑酮代谢物残留量的测定液相色谱-串联质谱法》 GB/T 22987-2008
382 | 呋喃它酮代谢物（AMOZ） | 广东省市场监督管理局 | 市场需求 | 按合同协议收费 | 接受委托 | 500 | 广东省惠州市质量计量监督检测所 | 执行到新政策落地 | 《猪肉、牛肉、鸡肉、猪肝和水产品中硝基呋喃类代谢物残留量的测定 液相色谱-串联质谱法》 GB/T 20752-2006
383 | 呋喃西林代谢物（SEM） | 广东省市场监督管理局 | 市场需求 | 按合同协议收费 | 接受委托 | 500 | 广东省惠州市质量计量监督检测所 | 执行到新政策落地 | 《牛奶和奶粉中呋喃它酮、呋喃西林、呋喃妥因和呋喃唑酮代谢物残留量的测定液相色谱-串联质谱法》 GB/T 22987-2008
384 | 呋喃西林代谢物（SEM） | 广东省市场监督管理局 | 市场需求 | 按合同协议收费 | 接受委托 | 500 | 广东省惠州市质量计量监督检测所 | 执行到新政策落地 | 《猪肉、牛肉、鸡肉、猪肝和水产品中硝基呋喃类代谢物残留量的测定 液相色谱-串联质谱法》 GB/T 20752-2006
385 | 哌拉西林 | 广东省市场监督管理局 | 市场需求 | 按合同协议收费 | 接受委托 | 500 | 广东省惠州市质量计量监督检测所 | 执行到新政策落地 | 《畜禽肉中九种青霉素类药物残留量的测定 液相色谱-串联质谱法》 GB/T 20755-2006
386 | 喷布特罗 | 广东省市场监督管理局 | 市场需求 | 按合同协议收费 | 接受委托 | 500 | 广东省惠州市质量计量监督检测所 | 执行到新政策落地 | 《动物源性食品中β-受体激动剂残留检测 液相色谱-串联质谱法》农业部1025号公告-18-2008
387 | 喹乙醇 | 广东省市场监督管理局 | 市场需求 | 按合同协议收费 | 接受委托 | 300 | 广东省惠州市质量计量监督检测所 | 执行到新政策落地 | 《肉与肉制品中喹乙醇残留量的测定》 GB/T 20797-2006
388 | 噁喹酸 | 广东省市场监督管理局 | 市场需求 | 按合同协议收费 | 接受委托 | 500 | 广东省惠州市质量计量监督检测所 | 执行到新政策落地 | 《动物性食品中氟喹诺酮类药物残留检测 酶联免疫吸附法》农业部1025号公告-8-2008
389 | 噁喹酸 | 广东省市场监督管理局 | 市场需求 | 按合同协议收费 | 接受委托 | 500 | 广东省惠州市质量计量监督检测所 | 执行到新政策落地 | SC/T 3028-2006 水产品中噁喹酸残留量的测定 液相色谱法
390 | 噁喹酸（恶喹酸、奥索利酸） | 广东省市场监督管理局 | 市场需求 | 按合同协议收费 | 接受委托 | 500 | 广东省惠州市质量计量监督检测所 | 执行到新政策落地 | 《动物源性食品中噁喹酸残留量的测定》 GB/T 23198-2008
391 | 四环素 | 广东省市场监督管理局 | 市场需求 | 按合同协议收费 | 接受委托 | 500 | 广东省惠州市质量计量监督检测所 | 执行到新政策落地 | 《牛奶和奶粉中土霉素、四环素、金霉素、强力霉素残留量的测定 液相色谱-紫外检测法》 GB/T 22990-2008
392 | 四环素 | 广东省市场监督管理局 | 市场需求 | 按合同协议收费 | 接受委托 | 500 | 广东省惠州市质量计量监督检测所 | 执行到新政策落地 | 《动物源性食品中四环素类兽药残留量检测方法(液相色谱质谱法-高效液相色谱法》GB/T 21317-2007
393 | 四环素 | 广东省市场监督管理局 | 市场需求 | 按合同协议收费 | 接受委托 | 500 | 广东省惠州市质量计量监督检测所 | 执行到新政策落地 | 《畜、禽肉中土霉素、四环素、金霉素残留量的测定（高效液相色谱法）》GB/T 5009.116-2003
394 | 四环素 | 广东省市场监督管理局 | 市场需求 | 按合同协议收费 | 接受委托 | 500 | 广东省惠州市质量计量监督检测所 | 执行到新政策落地 | 《可食动物肌肉中土霉素、四环素、金霉素、强力霉素残留量的测定 液相色谱-紫外检测法》 GB/T 20764-2006
395 | 土霉素 | 广东省市场监督管理局 | 市场需求 | 按合同协议收费 | 接受委托 | 500 | 广东省惠州市质量计量监督检测所 | 执行到新政策落地 | 《畜、禽肉中土霉素、四环素、金霉素残留量的测定（高效液相色谱法）》GB/T 5009.116-2003
396 | 土霉素 | 广东省市场监督管理局 | 市场需求 | 按合同协议收费 | 接受委托 | 500 | 广东省惠州市质量计量监督检测所 | 执行到新政策落地 | 《可食动物肌肉中土霉素、四环素、金霉素、强力霉素残留量的测定 液相色谱-紫外检测法》 GB/T 20764-2006
397 | 土霉素 | 广东省市场监督管理局 | 市场需求 | 按合同协议收费 | 接受委托 | 500 | 广东省惠州市质量计量监督检测所 | 执行到新政策落地 | 《动物源性食品中四环素类兽药残留量检测方法(液相色谱质谱法-高效液相色谱法》GB/T 21317-2007
398 | 土霉素 | 广东省市场监督管理局 | 市场需求 | 按合同协议收费 | 接受委托 | 500 | 广东省惠州市质量计量监督检测所 | 执行到新政策落地 | 《牛奶和奶粉中土霉素、四环素、金霉素、强力霉素残留量的测定 液相色谱-紫外检测法》 GB/T 22990-2008
399 | 地塞米松 | 广东省市场监督管理局 | 市场需求 | 按合同协议收费 | 接受委托 | 500 | 广东省惠州市质量计量监督检测所 | 执行到新政策落地 | 《牛奶和奶粉中地塞米松残留量的测定 液相色谱-串联质谱法》 GB/T 22978-2008
400 | 地塞米松 | 广东省市场监督管理局 | 市场需求 | 按合同协议收费 | 接受委托 | 500 | 广东省惠州市质量计量监督检测所 | 执行到新政策落地 | 《禽畜肉中地塞米松残留量的测定 液相色谱-串联质谱法》 GB/T 20741-2006
401 | 地塞米松 | 广东省市场监督管理局 | 市场需求 | 按合同协议收费 | 接受委托 | 500 | 广东省惠州市质量计量监督检测所 | 执行到新政策落地 | 《动物源食品中激素多残留检测方法液相色谱-质谱/质谱法》 GB/T 21981-2008
402 | 地塞米松 | 广东省市场监督管理局 | 市场需求 | 按合同协议收费 | 接受委托 | 500 | 广东省惠州市质量计量监督检测所 | 执行到新政策落地 | 《动物源性食品中糖皮质激素类药物多残留检测液相色谱－串联质谱法》农业部1031号公告-2-2008
403 | 地西泮 | 广东省市场监督管理局 | 市场需求 | 按合同协议收费 | 接受委托 | 500 | 广东省惠州市质量计量监督检测所 | 执行到新政策落地 | 《出口动物源食品中多类禁用药物残留量检测方法液相色谱-质谱/质谱法》 SN/T 3235-2012
404 | 地西泮 | 广东省市场监督管理局 | 市场需求 | 按合同协议收费 | 接受委托 | 500 | 广东省惠州市质量计量监督检测所 | 执行到新政策落地 | 进出口动物源性食品中镇静剂类药物残留量的检测方法 液相色谱-质谱/质谱法 SN/T 2113-2008
405 | 埃普利诺菌素 | 广东省市场监督管理局 | 市场需求 | 按合同协议收费 | 接受委托 | 300 | 广东省惠州市质量计量监督检测所 | 执行到新政策落地 | 《动物源食品中阿维菌素类药物残留量的测定 液相色谱-串联质谱法 》 GB/T 21320-2007
406 | 培氟沙星 | 广东省市场监督管理局 | 市场需求 | 按合同协议收费 | 接受委托 | 500 | 广东省惠州市质量计量监督检测所 | 执行到新政策落地 | 《动物源性食品中14种喹诺酮药物残留检测方法 液相色谱-质谱/质谱法》 GB/T 21312-2007
407 | 培氟沙星 | 广东省市场监督管理局 | 市场需求 | 按合同协议收费 | 接受委托 | 500 | 广东省惠州市质量计量监督检测所 | 执行到新政策落地 | 动物源性食品中14种喹诺酮类药物残留检测方法 液相色谱-质谱/质谱法 GB/T 21312-2007
408 | 培氟沙星 | 广东省市场监督管理局 | 市场需求 | 按合同协议收费 | 接受委托 | 500 | 广东省惠州市质量计量监督检测所 | 执行到新政策落地 | 《动物源产品中喹诺酮类残留量的测定液相色谱-串联质谱法》 GB/T 20366-2006
409 | 培氟沙星 | 广东省市场监督管理局 | 市场需求 | 按合同协议收费 | 接受委托 | 300 | 广东省惠州市质量计量监督检测所 | 执行到新政策落地 | 《动物性食品中氟喹诺酮类药物残留检测 酶联免疫吸附法》农业部1025号公告-8-2008
410 | 多拉菌素 | 广东省市场监督管理局 | 市场需求 | 按合同协议收费 | 接受委托 | 300 | 广东省惠州市质量计量监督检测所 | 执行到新政策落地 | 《动物源食品中阿维菌素类药物残留量的测定 液相色谱-串联质谱法》 GB/T 21320-2007
411 | 多拉菌素 | 广东省市场监督管理局 | 市场需求 | 按合同协议收费 | 接受委托 | 300 | 广东省惠州市质量计量监督检测所 | 执行到新政策落地 | 《动物源食品中多拉菌素残留的检测 高效液相色谱法》农业部1025号公告-9-2008
412 | 多拉菌素 | 广东省市场监督管理局 | 市场需求 | 按合同协议收费 | 接受委托 | 300 | 广东省惠州市质量计量监督检测所 | 执行到新政策落地 | 《动物源食品中阿维菌素类药物残留量的测定 高效液相色谱法》农业部781号公告-5-2006
413 | 头孢匹林 | 广东省市场监督管理局 | 市场需求 | 按合同协议收费 | 接受委托 | 500 | 广东省惠州市质量计量监督检测所 | 执行到新政策落地 | 《动物源性食品中头孢匹林、头孢噻呋残留量检测方法液相色谱-质谱/质谱法》 GB/T 21314-2007
414 | 头孢吡啉 | 广东省市场监督管理局 | 市场需求 | 按合同协议收费 | 接受委托 | 500 | 广东省惠州市质量计量监督检测所 | 执行到新政策落地 | 《进出口动物源食品中14种β-内酰胺类抗生素残留量检测方法 液相色谱-质谱/质谱法》 SN/T 2050-2008
415 | 头孢噻呋 | 广东省市场监督管理局 | 市场需求 | 按合同协议收费 | 接受委托 | 500 | 广东省惠州市质量计量监督检测所 | 执行到新政策落地 | 《动物源性食品中头孢匹林、头孢噻呋残留量检测方法液相色谱-质谱/质谱法》 GB/T 21314-2007
416 | 奥索利酸 | 广东省市场监督管理局 | 市场需求 | 按合同协议收费 | 接受委托 | 500 | 广东省惠州市质量计量监督检测所 | 执行到新政策落地 | 《动物源性食品中14种喹诺酮药物残留检测方法 液相色谱-质谱/质谱法》 GB/T 21312-2007
417 | 奥索利酸 | 广东省市场监督管理局 | 市场需求 | 按合同协议收费 | 接受委托 | 500 | 广东省惠州市质量计量监督检测所 | 执行到新政策落地 | 动物源性食品中14种喹诺酮类药物残留检测方法 液相色谱-质谱/质谱法 GB/T 21312-2007
418 | 妥布特罗 | 广东省市场监督管理局 | 市场需求 | 按合同协议收费 | 接受委托 | 500 | 广东省惠州市质量计量监督检测所 | 执行到新政策落地 | 《动物源性食品中β-受体激动剂残留检测 液相色谱-串联质谱法》农业部1025号公告-18-2008
419 | 安定 | 广东省市场监督管理局 | 市场需求 | 按合同协议收费 | 接受委托 | 500 | 广东省惠州市质量计量监督检测所 | 执行到新政策落地 | 《动物性食品中安定残留检测酶联免疫吸附法》农业部1025号公告-4-2008
420 | 安眠酮 | 广东省市场监督管理局 | 市场需求 | 按合同协议收费 | 接受委托 | 500 | 广东省惠州市质量计量监督检测所 | 执行到新政策落地 | 《食品安全国家标准动物性食品中地西泮和安眠酮多残留的测定气相色谱-质谱法》 GB 29697-2013
421 | 富马酸二甲酯 | 广东省市场监督管理局 | 市场需求 | 按合同协议收费 | 接受委托 | 300 | 广东省惠州市质量计量监督检测所 | 执行到新政策落地 | 《食品中富马酸二甲酯的测定高效液相色谱法》 NY/T 1723-2009
422 | 对硫磷 | 广东省市场监督管理局 | 市场需求 | 按合同协议收费 | 接受委托 | 500 | 广东省惠州市质量计量监督检测所 | 执行到新政策落地 | 《动物性食品中有机磷农药多组分残留量的测定》 GB/T 5009.161-2003
423 | 对硫磷 | 广东省市场监督管理局 | 市场需求 | 按合同协议收费 | 接受委托 | 500 | 广东省惠州市质量计量监督检测所 | 执行到新政策落地 | 《食品中有机磷农药残留量的测定》 GB/T 5009.20-2003
424 | 山梨酸 | 广东省市场监督管理局 | 市场需求 | 按合同协议收费 | 接受委托 | 150 | 广东省惠州市质量计量监督检测所 | 执行到新政策落地 | 《食品安全国家标准食品中苯甲酸、山梨酸和糖精钠的测定》 GB 5009.28-2016
425 | 己烯雌酚 | 广东省市场监督管理局 | 市场需求 | 按合同协议收费 | 接受委托 | 500 | 广东省惠州市质量计量监督检测所 | 执行到新政策落地 | 《畜禽肉中己烯雌酚的测定》GB/T 5009.108-2003
426 | 己烯雌酚 | 广东省市场监督管理局 | 市场需求 | 按合同协议收费 | 接受委托 | 500 | 广东省惠州市质量计量监督检测所 | 执行到新政策落地 | 动物源性食品中激素多残留检测方法 液相色谱-质谱/质谱法 GB/T 21981-2008
427 | 己烯雌酚 | 广东省市场监督管理局 | 市场需求 | 按合同协议收费 | 接受委托 | 500 | 广东省惠州市质量计量监督检测所 | 执行到新政策落地 | 《出口动物源食品中多类禁用药物残留量检测方法液相色谱-质谱/质谱法》 SN/T 3235-2012
428 | 己烯雌酚 | 广东省市场监督管理局 | 市场需求 | 按合同协议收费 | 接受委托 | 500 | 广东省惠州市质量计量监督检测所 | 执行到新政策落地 | 《鸡组织中已烯雌酚残留的测定高效液相色谱-电化学检测器法》 GB/T 20443-2006
429 | 己烯雌酚 | 广东省市场监督管理局 | 市场需求 | 按合同协议收费 | 接受委托 | 500 | 广东省惠州市质量计量监督检测所 | 执行到新政策落地 | 《水产品己烯雌酚残留量的测定 酶联免疫法》SC/T 3020-2004
430 | 己烯雌酚 | 广东省市场监督管理局 | 市场需求 | 按合同协议收费 | 接受委托 | 500 | 广东省惠州市质量计量监督检测所 | 执行到新政策落地 | 《牛奶和奶粉中玉米赤霉醇、玉米赤霉酮、己烯雌酚、己烷雌酚、双烯雌酚残留量的测定液相色谱-串联质谱法》 GB/T 22992-2008
431 | 己烯雌酚 | 广东省市场监督管理局 | 市场需求 | 按合同协议收费 | 接受委托 | 500 | 广东省惠州市质量计量监督检测所 | 执行到新政策落地 | 《牛猪肝肾和肌肉组织中玉米赤霉醇、玉米赤霉酮、己烯雌酚、己烷雌酚、双烯雌酚残留量的测定液相色谱-串联质谱法》 GB/T 20766-2006
432 | 异狄氏剂 | 广东省市场监督管理局 | 市场需求 | 按合同协议收费 | 接受委托 | 500 | 广东省惠州市质量计量监督检测所 | 执行到新政策落地 | 《食品中有机氯农药多组分残留量的测定》 GB/T 5009.19-2008
433 | 强力霉素 | 广东省市场监督管理局 | 市场需求 | 按合同协议收费 | 接受委托 | 500 | 广东省惠州市质量计量监督检测所 | 执行到新政策落地 | 《牛奶和奶粉中土霉素、四环素、金霉素、强力霉素残留量的测定 液相色谱-紫外检测法》 GB/T 22990-2008
434 | 强力霉素 （多西环素） | 广东省市场监督管理局 | 市场需求 | 按合同协议收费 | 接受委托 | 500 | 广东省惠州市质量计量监督检测所 | 执行到新政策落地 | 《可食动物肌肉中土霉素、四环素、金霉素、强力霉素残留量的测定 液相色谱-紫外检测法》 GB/T 20764-2006
435 | 总碱度 | 广东省市场监督管理局 | 市场需求 | 按合同协议收费 | 接受委托 | 100 | 广东省惠州市质量计量监督检测所 | 执行到新政策落地 | 《蛋与蛋制品卫生标准的分析方法》GB/T 5009.47-2003
436 | 总糖 | 广东省市场监督管理局 | 市场需求 | 按合同协议收费 | 接受委托 | 150 | 广东省惠州市质量计量监督检测所 | 执行到新政策落地 | 《肉制品总糖含量测定》 GB/T 9695.31-2008
437 | 总酸度 | 广东省市场监督管理局 | 市场需求 | 按合同协议收费 | 接受委托 | 100 | 广东省惠州市质量计量监督检测所 | 执行到新政策落地 | 《蛋与蛋制品卫生标准的分析方法》GB/T 5009.47-2003
438 | 恩诺沙星 | 广东省市场监督管理局 | 市场需求 | 按合同协议收费 | 接受委托 | 650 | 广东省惠州市质量计量监督检测所 | 执行到新政策落地 | 《动物源性食品中14种喹诺酮药物残留检测方法 液相色谱-质谱/质谱法》GB/T 21312-2007
439 | 恩诺沙星 | 广东省市场监督管理局 | 市场需求 | 按合同协议收费 | 接受委托 | 650 | 广东省惠州市质量计量监督检测所 | 执行到新政策落地 | 《动物性食品中氟喹诺酮类药物残留检测 酶联免疫吸附法》农业部1025号公告-8-2008
440 | 恩诺沙星 | 广东省市场监督管理局 | 市场需求 | 按合同协议收费 | 接受委托 | 650 | 广东省惠州市质量计量监督检测所 | 执行到新政策落地 | 《动物性食品中氟喹诺酮类药物残留检测 高效液相色谱法》农业部1025号公告-14-2008
441 | 恩诺沙星 | 广东省市场监督管理局 | 市场需求 | 按合同协议收费 | 接受委托 | 650 | 广东省惠州市质量计量监督检测所 | 执行到新政策落地 | 《动物源食品中恩诺沙星残留检测酶联免疫吸附法》农业部1025号公告-25-2008
442 | 恩诺沙星 | 广东省市场监督管理局 | 市场需求 | 按合同协议收费 | 接受委托 | 650 | 广东省惠州市质量计量监督检测所 | 执行到新政策落地 | 《动物源产品中喹诺酮类残留量的测定液相色谱-串联质谱法》 GB/T 20366-2006
443 | 恩诺沙星 | 广东省市场监督管理局 | 市场需求 | 按合同协议收费 | 接受委托 | 650 | 广东省惠州市质量计量监督检测所 | 执行到新政策落地 | 《动物源产品中喹诺酮类残留量的测定 液相色谱-串联质谱法》 GB/T 20366-2006
444 | 抗坏血酸（维生素C） | 广东省市场监督管理局 | 市场需求 | 按合同协议收费 | 接受委托 | 300 | 广东省惠州市质量计量监督检测所 | 执行到新政策落地 | 《食品安全国家标准食品中抗坏血酸的测定》 GB 5009.86-2016
445 | 折光率 | 广东省市场监督管理局 | 市场需求 | 按合同协议收费 | 接受委托 | 100 | 广东省惠州市质量计量监督检测所 | 执行到新政策落地 | 工业用猪油 GB/T 8935-2006
446 | 敌敌畏 | 广东省市场监督管理局 | 市场需求 | 按合同协议收费 | 接受委托 | 300 | 广东省惠州市质量计量监督检测所 | 执行到新政策落地 | 食品中有机磷农药残留量的测定 GB/T 5009.20-2003
447 | 敌敌畏 | 广东省市场监督管理局 | 市场需求 | 按合同协议收费 | 接受委托 | 300 | 广东省惠州市质量计量监督检测所 | 执行到新政策落地 | 《动物性食品中有机磷农药多组分残留量的测定》 GB/T 5009.161-2003
448 | 敌百虫 | 广东省市场监督管理局 | 市场需求 | 按合同协议收费 | 接受委托 | 300 | 广东省惠州市质量计量监督检测所 | 执行到新政策落地 | 《进出口食品中敌百虫残留量检测方法 液相色谱-质谱/质谱法》 SN/T 0125-2010
449 | 替米考星 | 广东省市场监督管理局 | 市场需求 | 按合同协议收费 | 接受委托 | 500 | 广东省惠州市质量计量监督检测所 | 执行到新政策落地 | 《畜禽肉中林可霉素、竹桃霉素、红霉素、替米考星、泰乐菌素、克林霉素、螺旋霉素、吉它霉素、交沙霉素残留量的测定 液相色谱-串联质谱法》 GB/T 20762-2006
450 | 杀线威 | 广东省市场监督管理局 | 市场需求 | 按合同协议收费 | 接受委托 | 300 | 广东省惠州市质量计量监督检测所 | 执行到新政策落地 | 《进出口食品中杀线威等12种氨基甲酸酯类农药残留量的检测方法液相色谱-质谱/质谱法》 SN/T 0134-2010
451 | 杀螟硫磷 | 广东省市场监督管理局 | 市场需求 | 按合同协议收费 | 接受委托 | 500 | 广东省惠州市质量计量监督检测所 | 执行到新政策落地 | 《动物性食品中有机磷农药多组分残留量的测定》 GB/T 5009.161-2003
452 | 杂质度 | 广东省市场监督管理局 | 市场需求 | 按合同协议收费 | 接受委托 | 100 | 广东省惠州市质量计量监督检测所 | 执行到新政策落地 | 《食品安全国家标准乳和乳制品杂质度的测定》 GB 5413.30-2016
453 | 林丹 | 广东省市场监督管理局 | 市场需求 | 按合同协议收费 | 接受委托 | 500 | 广东省惠州市质量计量监督检测所 | 执行到新政策落地 | 《食品中有机氯农药多组分残留量的测定》 GB/T 5009.19-2008
454 | 林丹 | 广东省市场监督管理局 | 市场需求 | 按合同协议收费 | 接受委托 | 500 | 广东省惠州市质量计量监督检测所 | 执行到新政策落地 | 《动物性食品中有机氯农药和拟除虫菊酯农药多组分残留量的测定》 GB/T 5009.162-2008
455 | 林可霉素 | 广东省市场监督管理局 | 市场需求 | 按合同协议收费 | 接受委托 | 500 | 广东省惠州市质量计量监督检测所 | 执行到新政策落地 | 《动物性食品中林可霉素和大观霉素残留检测气相色谱法》 农业部1163号公告-2-2009
456 | 林可霉素 | 广东省市场监督管理局 | 市场需求 | 按合同协议收费 | 接受委托 | 500 | 广东省惠州市质量计量监督检测所 | 执行到新政策落地 | 《畜禽肉中林可霉素、竹桃霉素、红霉素、替米考星、泰乐菌素、克林霉素、螺旋霉素、吉它霉素、交沙霉素残留量的测定 液相色谱-串联质谱法》 GB/T 20762-2006
457 | 林可霉素 | 广东省市场监督管理局 | 市场需求 | 按合同协议收费 | 接受委托 | 500 | 广东省惠州市质量计量监督检测所 | 执行到新政策落地 | 《食品安全国家标准 动物性食品中林可霉素、克林霉素和大观霉素多残留的测定气相色谱-质谱法》 GB 29685-2013
458 | 毒死蜱 | 广东省市场监督管理局 | 市场需求 | 按合同协议收费 | 接受委托 | 500 | 广东省惠州市质量计量监督检测所 | 执行到新政策落地 | 《进出口食品中毒死蜱残留量检测方法》 SN/T 2158-2008
459 | 氟哌啶醇 | 广东省市场监督管理局 | 市场需求 | 按合同协议收费 | 接受委托 | 500 | 广东省惠州市质量计量监督检测所 | 执行到新政策落地 | 猪肾和肌肉组织中乙酰丙嗪、氯丙嗪、氟哌啶醇、丙酰二甲氨基丙吩噻嗪、甲苯噻嗪、阿扎哌隆、阿扎哌醇、咔唑心安残留量的测定 液相色谱-串联质谱法 GB/T 20763-2006
460 | 氟甲喹 | 广东省市场监督管理局 | 市场需求 | 按合同协议收费 | 接受委托 | 500 | 广东省惠州市质量计量监督检测所 | 执行到新政策落地 | 动物源性食品中14种喹诺酮类药物残留检测方法 液相色谱-质谱/质谱法 GB/T 21312-2007
461 | 氟甲喹 | 广东省市场监督管理局 | 市场需求 | 按合同协议收费 | 接受委托 | 500 | 广东省惠州市质量计量监督检测所 | 执行到新政策落地 | 《动物性食品中氟喹诺酮类药物残留检测 酶联免疫吸附法》农业部1025号公告-8-2008
462 | 氟酰脲（双苯氟脲、敌草胺） | 广东省市场监督管理局 | 市场需求 | 按合同协议收费 | 接受委托 | 500 | 广东省惠州市质量计量监督检测所 | 执行到新政策落地 | 《食品安全国家标准 食品中涕灭砜威、吡唑醚菌酯、嘧菌酯等65种农药残留量的测定液相色谱-质谱质谱法》 GB 23200.34-2016
463 | 氧氟沙星 | 广东省市场监督管理局 | 市场需求 | 按合同协议收费 | 接受委托 | 500 | 广东省惠州市质量计量监督检测所 | 执行到新政策落地 | 《动物源性食品中14种喹诺酮药物残留检测方法 液相色谱-质谱/质谱法》 GB/T 21312-2007
464 | 氧氟沙星 | 广东省市场监督管理局 | 市场需求 | 按合同协议收费 | 接受委托 | 500 | 广东省惠州市质量计量监督检测所 | 执行到新政策落地 | 《动物性食品中氟喹诺酮类药物残留检测 酶联免疫吸附法》农业部1025号公告-8-2008
465 | 氧氟沙星 | 广东省市场监督管理局 | 市场需求 | 按合同协议收费 | 接受委托 | 500 | 广东省惠州市质量计量监督检测所 | 执行到新政策落地 | 《动物源产品中喹诺酮类残留量的测定液相色谱-串联质谱法》 GB/T 20366-2006
466 | 氨基脲 | 广东省市场监督管理局 | 市场需求 | 按合同协议收费 | 接受委托 | 500 | 广东省惠州市质量计量监督检测所 | 执行到新政策落地 | 《动物源性食品中硝基呋喃类药物代谢物残留量检测方法 高效液相色谱/串联质谱法》 GB/T 21311-2007
467 | 氨基脲 | 广东省市场监督管理局 | 市场需求 | 按合同协议收费 | 接受委托 | 500 | 广东省惠州市质量计量监督检测所 | 执行到新政策落地 | 《水产品中硝基呋喃类代谢物残留量的测定 液相色谱-串联质谱法》农业部783号公告-1-2006
468 | 氨氟沙星 | 广东省市场监督管理局 | 市场需求 | 按合同协议收费 | 接受委托 | 500 | 广东省惠州市质量计量监督检测所 | 执行到新政策落地 | 《动物性食品中氟喹诺酮类药物残留检测 酶联免疫吸附法》农业部1025号公告-8-2008
469 | 氨苄西林 | 广东省市场监督管理局 | 市场需求 | 按合同协议收费 | 接受委托 | 500 | 广东省惠州市质量计量监督检测所 | 执行到新政策落地 | GB/T 21315-2007 动物源性食品中青霉素族抗生素残留量检测方法 液相色谱-质谱/质谱法
470 | 氨苄西林 | 广东省市场监督管理局 | 市场需求 | 按合同协议收费 | 接受委托 | 500 | 广东省惠州市质量计量监督检测所 | 执行到新政策落地 | 《畜禽肉中九种青霉素类药物残留量的测定 液相色谱-串联质谱法》 GB/T 20755-2006
471 | 氨苄青霉素 | 广东省市场监督管理局 | 市场需求 | 按合同协议收费 | 接受委托 | 500 | 广东省惠州市质量计量监督检测所 | 执行到新政策落地 | 《进出口动物源食品中14种β-内酰胺类抗生素残留量检测方法 液相色谱-质谱/质谱法》 SN/T 2050-2008
472 | 氨苄青霉素 | 广东省市场监督管理局 | 市场需求 | 按合同协议收费 | 接受委托 | 500 | 广东省惠州市质量计量监督检测所 | 执行到新政策落地 | 《动物源性食品中青霉素族抗生素残留量检测方法 液相色谱-质谱/质谱法》GB/T 21315-2007
473 | 氨苄青霉素（氨苄西林） | 广东省市场监督管理局 | 市场需求 | 按合同协议收费 | 接受委托 | 500 | 广东省惠州市质量计量监督检测所 | 执行到新政策落地 | 《牛奶和奶粉中阿莫西林、氨苄西林、哌拉西林、青霉素G、青霉素V、苯唑西林、氯唑西林、萘夫西林和双氯西林残留量的测定液相色谱-串联质谱法》 GB/T 22975-2008
474 | 氨苯砜 | 广东省市场监督管理局 | 市场需求 | 按合同协议收费 | 接受委托 | 500 | 广东省惠州市质量计量监督检测所 | 执行到新政策落地 | 《进出口动物源性食品中氨苯砜及其代谢产物残留量检测方法 液相色谱-质谱/质谱法》 SN/T 2219-2008
475 | 氯丙嗪 | 广东省市场监督管理局 | 市场需求 | 按合同协议收费 | 接受委托 | 500 | 广东省惠州市质量计量监督检测所 | 执行到新政策落地 | 猪肾和肌肉组织中乙酰丙嗪、氯丙嗪、氟哌啶醇、丙酰二甲氨基丙吩噻嗪、甲苯噻嗪、阿扎哌隆、阿扎哌醇、咔唑心安残留量的测定 液相色谱-串联质谱法 GB/T 20763-2006
476 | 氯丙嗪 | 广东省市场监督管理局 | 市场需求 | 按合同协议收费 | 接受委托 | 500 | 广东省惠州市质量计量监督检测所 | 执行到新政策落地 | 进出口动物源性食品中镇静剂类药物残留量的检测方法 液相色谱-质谱/质谱法 SN/T 2113-2008
477 | 氯丙嗪 | 广东省市场监督管理局 | 市场需求 | 按合同协议收费 | 接受委托 | 500 | 广东省惠州市质量计量监督检测所 | 执行到新政策落地 | 《猪肝中氯丙嗪残留检测 气相色谱-质谱法》 农业部1163号公告-8-2009
478 | 氯丙嗪 | 广东省市场监督管理局 | 市场需求 | 按合同协议收费 | 接受委托 | 500 | 广东省惠州市质量计量监督检测所 | 执行到新政策落地 | 《出口动物源食品中多类禁用药物残留量检测方法 液相色谱-质谱/质谱法》 SN/T 3235-2012
479 | 氯丙那林 | 广东省市场监督管理局 | 市场需求 | 按合同协议收费 | 接受委托 | 500 | 广东省惠州市质量计量监督检测所 | 执行到新政策落地 | 《动物源性食品中β-受体激动剂残留检测 液相色谱-串联质谱法》农业部1025号公告-18-2008
480 | 氯丹 | 广东省市场监督管理局 | 市场需求 | 按合同协议收费 | 接受委托 | 300 | 广东省惠州市质量计量监督检测所 | 执行到新政策落地 | 《食品中有机氯农药多组分残留量的测定》 GB/T 5009.19-2008
481 | 氯丹 | 广东省市场监督管理局 | 市场需求 | 按合同协议收费 | 接受委托 | 300 | 广东省惠州市质量计量监督检测所 | 执行到新政策落地 | 《动物性食品中有机氯农药和拟除虫菊酯农药多组分残留量的测定》 GB/T 5009.162-2008
482 | 氯化物 | 广东省市场监督管理局 | 市场需求 | 按合同协议收费 | 接受委托 | 100 | 广东省惠州市质量计量监督检测所 | 执行到新政策落地 | 《食品安全国家标准食品中氯化物的测定》 GB 5009.44-2016
483 | 氯唑西林 | 广东省市场监督管理局 | 市场需求 | 按合同协议收费 | 接受委托 | 500 | 广东省惠州市质量计量监督检测所 | 执行到新政策落地 | 《畜禽肉中九种青霉素类药物残留量的测定 液相色谱-串联质谱法》 GB/T 20755-2006
484 | 氯菊酯 | 广东省市场监督管理局 | 市场需求 | 按合同协议收费 | 接受委托 | 300 | 广东省惠州市质量计量监督检测所 | 执行到新政策落地 | 《进出口食品中生物苄呋菊酯、氟丙菊酯、联苯菊酯等28种农药残留量的检测方法气相色谱-质谱法》 SN/T 2151-2008
485 | 氯霉素 | 广东省市场监督管理局 | 市场需求 | 按合同协议收费 | 接受委托 | 500 | 广东省惠州市质量计量监督检测所 | 执行到新政策落地 | 《动物源食品中氯霉素残留量的测定 高效液相色谱-串联质谱法》农业部781号公告-2-2006
486 | 氯霉素 | 广东省市场监督管理局 | 市场需求 | 按合同协议收费 | 接受委托 | 500 | 广东省惠州市质量计量监督检测所 | 执行到新政策落地 | 《水产品中氯霉素残留量的测定 气相色谱法》SC/T3018-2004
487 | 氯霉素 | 广东省市场监督管理局 | 市场需求 | 按合同协议收费 | 接受委托 | 500 | 广东省惠州市质量计量监督检测所 | 执行到新政策落地 | 《肉与肉制品 氯霉素含量的测定》GB/T 9695.32-2009
488 | 氯霉素 | 广东省市场监督管理局 | 市场需求 | 按合同协议收费 | 接受委托 | 500 | 广东省惠州市质量计量监督检测所 | 执行到新政策落地 | 《动物源性食品中氯霉素类药物残留量测定》GB/T 22338-2008
489 | 水分 | 广东省市场监督管理局 | 市场需求 | 按合同协议收费 | 接受委托 | 100 | 广东省惠州市质量计量监督检测所 | 执行到新政策落地 | 畜禽肉水分限量 GB 18394-2001
490 | 沙丁胺醇 | 广东省市场监督管理局 | 市场需求 | 按合同协议收费 | 接受委托 | 500 | 广东省惠州市质量计量监督检测所 | 执行到新政策落地 | 《进出口动物源食品中克伦特罗、莱克多巴胺、沙丁胺醇、特布他林残留量的测定 液相色谱-质谱/质谱法》 SN/T 1924-2011
491 | 沙丁胺醇 | 广东省市场监督管理局 | 市场需求 | 按合同协议收费 | 接受委托 | 500 | 广东省惠州市质量计量监督检测所 | 执行到新政策落地 | 《动物源性食品中β-受体激动剂残留检测 液相色谱-串联质谱法》农业部1025号公告-18-2008
492 | 沙拉沙星 | 广东省市场监督管理局 | 市场需求 | 按合同协议收费 | 接受委托 | 500 | 广东省惠州市质量计量监督检测所 | 执行到新政策落地 | 《动物源性食品中14种喹诺酮药物残留检测方法 液相色谱-质谱/质谱法》GB/T 21312-2007
493 | 沙拉沙星 | 广东省市场监督管理局 | 市场需求 | 按合同协议收费 | 接受委托 | 500 | 广东省惠州市质量计量监督检测所 | 执行到新政策落地 | 动物性食品中氟喹诺酮类药物残留检测 酶联免疫吸附法 农业部1025号公告-8-2008
494 | 沙拉沙星 | 广东省市场监督管理局 | 市场需求 | 按合同协议收费 | 接受委托 | 500 | 广东省惠州市质量计量监督检测所 | 执行到新政策落地 | 《动物性食品中氟喹诺酮类药物残留检测 高效液相色谱法》农业部1025号公告-14-2008
495 | 沙拉沙星 | 广东省市场监督管理局 | 市场需求 | 按合同协议收费 | 接受委托 | 500 | 广东省惠州市质量计量监督检测所 | 执行到新政策落地 | 《动物源产品中喹诺酮类残留量的测定 液相色谱-串联质谱法》 GB/T 20366-2006
496 | 没食子酸丙酯(PG) | 广东省市场监督管理局 | 市场需求 | 按合同协议收费 | 接受委托 | 200 | 广东省惠州市质量计量监督检测所 | 执行到新政策落地 | 《食品安全国家标准食品中9种抗氧化剂的测定》 GB 5009.32-2016
497 | 泰乐菌素 | 广东省市场监督管理局 | 市场需求 | 按合同协议收费 | 接受委托 | 500 | 广东省惠州市质量计量监督检测所 | 执行到新政策落地 | 《畜禽肉中林可霉素、竹桃霉素、红霉素、替米考星、泰乐菌素、克林霉素、螺旋霉素、吉它霉素、交沙霉素残留量的测定 液相色谱-串联质谱法》 GB/T 20762-2006
498 | 洛美沙星 | 广东省市场监督管理局 | 市场需求 | 按合同协议收费 | 接受委托 | 500 | 广东省惠州市质量计量监督检测所 | 执行到新政策落地 | 动物源性食品中14种喹诺酮类药物残留检测方法 液相色谱-质谱/质谱法 GB/T 21312-2007
499 | 洛美沙星 | 广东省市场监督管理局 | 市场需求 | 按合同协议收费 | 接受委托 | 500 | 广东省惠州市质量计量监督检测所 | 执行到新政策落地 | 《动物源性食品中14种喹诺酮药物残留检测方法 液相色谱-质谱/质谱法》 GB/T 21312-2007
500 | 洛美沙星 | 广东省市场监督管理局 | 市场需求 | 按合同协议收费 | 接受委托 | 500 | 广东省惠州市质量计量监督检测所 | 执行到新政策落地 | 《动物源产品中喹诺酮类残留量的测定液相色谱-串联质谱法》 GB/T 20366-2006
501 | 洛美沙星 | 广东省市场监督管理局 | 市场需求 | 按合同协议收费 | 接受委托 | 500 | 广东省惠州市质量计量监督检测所 | 执行到新政策落地 | 《动物性食品中氟喹诺酮类药物残留检测 酶联免疫吸附法》农业部1025号公告-8-2008
502 | 淀粉 | 广东省市场监督管理局 | 市场需求 | 按合同协议收费 | 接受委托 | 150 | 广东省惠州市质量计量监督检测所 | 执行到新政策落地 | 《食品安全国家标准食品中淀粉的测定》 GB 5009.9-2016
503 | 游离脂肪酸 | 广东省市场监督管理局 | 市场需求 | 按合同协议收费 | 接受委托 | 200 | 广东省惠州市质量计量监督检测所 | 执行到新政策落地 | 《蛋与蛋制品卫生标准的分析方法》 GB/T 5009.47-2003
504 | 滴滴涕(p,p’-DDEp,p’-DDD o,p’-DDT p,p’-DDTo,p’-DDEo,p’-DDD） | 广东省市场监督管理局 | 市场需求 | 按合同协议收费 | 接受委托 | 500 | 广东省惠州市质量计量监督检测所 | 执行到新政策落地 | 《动物性食品中有机氯农药和拟除虫菊酯农药多组分残留量的测定》 GB/T 5009.162-2008
505 | 滴滴涕（包含o,p-DDT、p,p-DDT、p,p-DDD、p,p-DDE） | 广东省市场监督管理局 | 市场需求 | 按合同协议收费 | 接受委托 | 500 | 广东省惠州市质量计量监督检测所 | 执行到新政策落地 | 《肉与肉制品六六六、滴滴涕残留量测定》 GB/T 9695.10-2008
506 | 滴滴滴 | 广东省市场监督管理局 | 市场需求 | 按合同协议收费 | 接受委托 | 500 | 广东省惠州市质量计量监督检测所 | 执行到新政策落地 | 《食品中有机氯农药多组分残留量的测定》 GB/T 5009.19-2008
507 | 灭多威 | 广东省市场监督管理局 | 市场需求 | 按合同协议收费 | 接受委托 | 300 | 广东省惠州市质量计量监督检测所 | 执行到新政策落地 | 《进出口食品中杀线威等12种氨基甲酸酯类农药残留量的检测方法液相色谱-质谱/质谱法》 SN/T 0134-2010
508 | 灭蚁灵 | 广东省市场监督管理局 | 市场需求 | 按合同协议收费 | 接受委托 | 300 | 广东省惠州市质量计量监督检测所 | 执行到新政策落地 | 《食品中有机氯农药多组分残留量的测定》 GB/T 5009.19-2008
509 | 烟酰胺 | 广东省市场监督管理局 | 市场需求 | 按合同协议收费 | 接受委托 | 500 | 广东省惠州市质量计量监督检测所 | 执行到新政策落地 | 《食品安全国家标准食品中烟酸和烟酰胺的测定》 GB 5009.89-2016
510 | 烟酸 | 广东省市场监督管理局 | 市场需求 | 按合同协议收费 | 接受委托 | 500 | 广东省惠州市质量计量监督检测所 | 执行到新政策落地 | 《食品安全国家标准食品中烟酸和烟酰胺的测定》 GB 5009.89-2016
511 | 特布他林 | 广东省市场监督管理局 | 市场需求 | 按合同协议收费 | 接受委托 | 500 | 广东省惠州市质量计量监督检测所 | 执行到新政策落地 | 《动物源性食品中β-受体激动剂残留检测 液相色谱-串联质谱法》农业部1025号公告-18-2008
512 | 特布他林（特布它林） | 广东省市场监督管理局 | 市场需求 | 按合同协议收费 | 接受委托 | 500 | 广东省惠州市质量计量监督检测所 | 执行到新政策落地 | 《进出口动物源食品中克伦特罗、莱克多巴胺、沙丁胺醇和特布他林残留量的测定液相色谱-质谱/质谱法》 SN/T 1924-2011
513 | 狄氏剂 | 广东省市场监督管理局 | 市场需求 | 按合同协议收费 | 接受委托 | 500 | 广东省惠州市质量计量监督检测所 | 执行到新政策落地 | 《食品中有机氯农药多组分残留量的测定》 GB/T 5009.19-2008
514 | 狄氏剂 | 广东省市场监督管理局 | 市场需求 | 按合同协议收费 | 接受委托 | 500 | 广东省惠州市质量计量监督检测所 | 执行到新政策落地 | 《动物性食品中有机氯农药和拟除虫菊酯农药多组分残留量的测定》 GB/T 5009.162-2008
515 | 玉米赤霉烯酮 | 广东省市场监督管理局 | 市场需求 | 按合同协议收费 | 接受委托 | 500 | 广东省惠州市质量计量监督检测所 | 执行到新政策落地 | 《动物源性食品中玉米赤霉醇类药物残留检测 液相色谱-串联质谱法》 农业部1025号公告-19-2008
516 | 玉米赤霉酮 | 广东省市场监督管理局 | 市场需求 | 按合同协议收费 | 接受委托 | 500 | 广东省惠州市质量计量监督检测所 | 执行到新政策落地 | 《动物源食品中玉米赤霉醇、β-玉米赤霉醇、α-玉米赤霉烯醇、β-玉米赤霉烯醇、玉米赤霉酮和玉米赤霉烯酮残留量检测方法 液相色谱-质谱/质谱法》 GB/T 21982-2008
517 | 玉米赤霉酮 | 广东省市场监督管理局 | 市场需求 | 按合同协议收费 | 接受委托 | 500 | 广东省惠州市质量计量监督检测所 | 执行到新政策落地 | 《动物源性食品中玉米赤霉醇类药物残留检测 液相色谱-串联质谱法》 农业部1025号公告-19-2008
518 | 玉米赤霉醇 | 广东省市场监督管理局 | 市场需求 | 按合同协议收费 | 接受委托 | 500 | 广东省惠州市质量计量监督检测所 | 执行到新政策落地 | 《动物源性食品中玉米赤霉醇残留量的测定液相色谱-串联质谱法》 GB/T 23218-2008
519 | 玉米赤霉醇（畜大壮、右环十二酮酚） | 广东省市场监督管理局 | 市场需求 | 按合同协议收费 | 接受委托 | 500 | 广东省惠州市质量计量监督检测所 | 执行到新政策落地 | 《牛奶和奶粉中玉米赤霉醇、玉米赤霉酮、己烯雌酚、己烷雌酚、双烯雌酚残留量的测定液相色谱-串联质谱法》 GB/T 22992-2008
520 | 环丙沙星 | 广东省市场监督管理局 | 市场需求 | 按合同协议收费 | 接受委托 | 500 | 广东省惠州市质量计量监督检测所 | 执行到新政策落地 | 《动物源性食品中14种喹诺酮药物残留检测方法 液相色谱-质谱/质谱法》GB/T 21312-2007
521 | 环丙沙星 | 广东省市场监督管理局 | 市场需求 | 按合同协议收费 | 接受委托 | 500 | 广东省惠州市质量计量监督检测所 | 执行到新政策落地 | 《动物源性食品中14种氟喹诺酮类药物残留检测方法 液相色谱-质谱/质谱法》 GB/T 21312-2007
522 | 环丙沙星 | 广东省市场监督管理局 | 市场需求 | 按合同协议收费 | 接受委托 | 500 | 广东省惠州市质量计量监督检测所 | 执行到新政策落地 | 《动物性食品中氟喹诺酮类药物残留检测 酶联免疫吸附法》农业部1025号公告-8-2008
523 | 环丙沙星 | 广东省市场监督管理局 | 市场需求 | 按合同协议收费 | 接受委托 | 500 | 广东省惠州市质量计量监督检测所 | 执行到新政策落地 | 《动物性食品中氟喹诺酮类药物残留检测 高效液相色谱法》农业部1025号公告-14-2008
524 | 环丙沙星 | 广东省市场监督管理局 | 市场需求 | 按合同协议收费 | 接受委托 | 500 | 广东省惠州市质量计量监督检测所 | 执行到新政策落地 | 《动物源产品中喹诺酮类残留量的测定 液相色谱-串联质谱法》 GB/T 20366-2006
525 | 甜菊糖苷 | 广东省市场监督管理局 | 市场需求 | 按合同协议收费 | 接受委托 | 150 | 广东省惠州市质量计量监督检测所 | 执行到新政策落地 | 《出口食品中天然甜味剂甜菊糖苷、甜菊双糖苷、甘草酸、甘草次酸的测定高效液相色谱法》 SN/T 3854-2014
526 | 生物素 | 广东省市场监督管理局 | 市场需求 | 按合同协议收费 | 接受委托 | 500 | 广东省惠州市质量计量监督检测所 | 执行到新政策落地 | 《食品安全国家标准食品中生物素的测定》 GB 5009.259-2016
527 | 甲基嘧啶磷 | 广东省市场监督管理局 | 市场需求 | 按合同协议收费 | 接受委托 | 300 | 广东省惠州市质量计量监督检测所 | 执行到新政策落地 | 《动物性食品中有机磷农药多组分残留量的测定》 GB/T 5009.161-2003
528 | 甲基睾丸酮 | 广东省市场监督管理局 | 市场需求 | 按合同协议收费 | 接受委托 | 500 | 广东省惠州市质量计量监督检测所 | 执行到新政策落地 | 《出口动物源食品中多类禁用药物残留量检测方法液相色谱-质谱/质谱法》 SN/T 3235-2012
529 | 甲氧氯普胺 | 广东省市场监督管理局 | 市场需求 | 按合同协议收费 | 接受委托 | 500 | 广东省惠州市质量计量监督检测所 | 执行到新政策落地 | 《进出口动物源性食品中甲氧氯普胺残留量检测方法液相色谱法-质谱/质谱法》 SN/T 2227-2008
530 | 甲氧苄啶（三甲氧苄胺嘧啶、甲氧苄氨嘧啶、甲氧苄嘧啶、增效磺胺） | 广东省市场监督管理局 | 市场需求 | 按合同协议收费 | 接受委托 | 500 | 广东省惠州市质量计量监督检测所 | 执行到新政策落地 | 《牛奶和奶粉中16种磺胺类药物残留量的测定液相色谱-串联质谱法》 GB/T 22966-2008
531 | 甲氧苄啶（甲氧苄嘧啶） | 广东省市场监督管理局 | 市场需求 | 按合同协议收费 | 接受委托 | 500 | 广东省惠州市质量计量监督检测所 | 执行到新政策落地 | 《动物源性食品中磺胺类药物残留量的测定高效液相色谱-质谱/质谱法》 GB/T 21316-2007
532 | 甲氧苯青霉素 | 广东省市场监督管理局 | 市场需求 | 按合同协议收费 | 接受委托 | 500 | 广东省惠州市质量计量监督检测所 | 执行到新政策落地 | 《进出口动物源食品中14种β-内酰胺类抗生素残留量检测方法 液相色谱-质谱/质谱法》 SN/T 2050-2008
533 | 甲氧苯青霉素 | 广东省市场监督管理局 | 市场需求 | 按合同协议收费 | 接受委托 | 500 | 广东省惠州市质量计量监督检测所 | 执行到新政策落地 | 《动物源性食品中青霉素族抗生素残留量检测方法 液相色谱-质谱/质谱法》GB/T 21315-2007
534 | 甲砜霉素 | 广东省市场监督管理局 | 市场需求 | 按合同协议收费 | 接受委托 | 500 | 广东省惠州市质量计量监督检测所 | 执行到新政策落地 | 《动物源性食品中氯霉素类药物残留量测定》 GB/T 22338-2008
535 | 甲硝唑代谢物（羟基甲硝唑 MNZOH） | 广东省市场监督管理局 | 市场需求 | 按合同协议收费 | 接受委托 | 400 | 广东省惠州市质量计量监督检测所 | 执行到新政策落地 | 《进出口动物源性食品中硝基咪唑残留量检测方法液相色谱-质谱/质谱法》 SN/T 1928-2007
536 | 甲萘威 | 广东省市场监督管理局 | 市场需求 | 按合同协议收费 | 接受委托 | 300 | 广东省惠州市质量计量监督检测所 | 执行到新政策落地 | 《动物性食品中氨基甲酸酯类农药多组分残留高效液相色谱测定》 GB/T 5009.163-2003
537 | 百菌清 | 广东省市场监督管理局 | 市场需求 | 按合同协议收费 | 接受委托 | 300 | 广东省惠州市质量计量监督检测所 | 执行到新政策落地 | 《进出口食品中百菌清、苯氟磺胺、甲抑菌灵、克菌灵、灭菌丹、敌菌丹和四溴菊酯残留量检测方法气相色谱-质谱法》 SN/T 2320-2009
538 | 硝酸盐 | 广东省市场监督管理局 | 市场需求 | 按合同协议收费 | 接受委托 | 200 | 广东省惠州市质量计量监督检测所 | 执行到新政策落地 | 《食品安全国家标准 食品中亚硝酸盐与硝酸盐的测定》GB 5009.33-2016
539 | 硫丹 | 广东省市场监督管理局 | 市场需求 | 按合同协议收费 | 接受委托 | 500 | 广东省惠州市质量计量监督检测所 | 执行到新政策落地 | 《食品中有机氯农药多组分残留量的测定》 GB/T 5009.19-2008
540 | 硫线磷 | 广东省市场监督管理局 | 市场需求 | 按合同协议收费 | 接受委托 | 500 | 广东省惠州市质量计量监督检测所 | 执行到新政策落地 | 《进出口食品中硫线磷残留量的检测方法》 SN/T 2147-2008
541 | 硼砂 | 广东省市场监督管理局 | 市场需求 | 按合同协议收费 | 接受委托 | 200 | 广东省惠州市质量计量监督检测所 | 执行到新政策落地 | 食品安全国家标准 食品中硼酸的测定GB 5009.275-2016
542 | 碱性橙（包含碱性橙2、碱性橙21、碱性橙22） | 广东省市场监督管理局 | 市场需求 | 按合同协议收费 | 接受委托 | 300 | 广东省惠州市质量计量监督检测所 | 执行到新政策落地 | 《食品中禁用物质的检测碱性橙染料高效液相色谱法》 GB/T 23496-2009
543 | 磷 | 广东省市场监督管理局 | 市场需求 | 按合同协议收费 | 接受委托 | 150 | 广东省惠州市质量计量监督检测所 | 执行到新政策落地 | 《食品安全国家标准 食品中磷的测定》 GB 5009.87-2016
544 | 磺胺二甲嘧啶 | 广东省市场监督管理局 | 市场需求 | 按合同协议收费 | 接受委托 | 1000 | 广东省惠州市质量计量监督检测所 | 执行到新政策落地 | 《动物源性食品中磺胺类药物残留量的测定液相色谱-质谱/质谱法》 GB/T 21316-2007
545 | 磺胺二甲嘧啶 | 广东省市场监督管理局 | 市场需求 | 按合同协议收费 | 接受委托 | 1000 | 广东省惠州市质量计量监督检测所 | 执行到新政策落地 | 《畜禽肉中十六种磺胺类药物残留量的测定 液相色谱-串联质谱法》 GB/T 20759-2006
546 | 磺胺二甲嘧啶（SM2)（磺胺二甲基嘧啶） | 广东省市场监督管理局 | 市场需求 | 按合同协议收费 | 接受委托 | 1000 | 广东省惠州市质量计量监督检测所 | 执行到新政策落地 | 《牛奶和奶粉中16种磺胺类药物残留量的测定液相色谱-串联质谱法》 GB/T 22966-2008
547 | 磺胺二甲基嘧啶 | 广东省市场监督管理局 | 市场需求 | 按合同协议收费 | 接受委托 | 1000 | 广东省惠州市质量计量监督检测所 | 执行到新政策落地 | 动物性食品中磺胺类药物残留检测 酶联免疫吸附法 农业部1025号公告-7-2008
548 | 磺胺二甲基嘧啶 | 广东省市场监督管理局 | 市场需求 | 按合同协议收费 | 接受委托 | 1000 | 广东省惠州市质量计量监督检测所 | 执行到新政策落地 | 《食品安全国家标准 动物性食品中13种磺胺类药物多残留的测定 高效液相色谱法》GB 29694-2013
549 | 磺胺二甲异嘧啶（磺胺索嘧啶、磺胺二甲基异嘧啶） | 广东省市场监督管理局 | 市场需求 | 按合同协议收费 | 接受委托 | 1000 | 广东省惠州市质量计量监督检测所 | 执行到新政策落地 | 《动物源性食品中磺胺类药物残留量的测定液相色谱-质谱/质谱法》 GB/T 21316-2007
550 | 磺胺二甲异恶唑（磺胺异恶唑、磺胺二甲异噁唑、磺胺异噁唑、磺胺甲基异噁唑、磺胺异恶唑） | 广东省市场监督管理局 | 市场需求 | 按合同协议收费 | 接受委托 | 1000 | 广东省惠州市质量计量监督检测所 | 执行到新政策落地 | 《牛奶和奶粉中16种磺胺类药物残留量的测定液相色谱-串联质谱法》 GB/T 22966-2008
551 | 磺胺二甲氧哒嗪 | 广东省市场监督管理局 | 市场需求 | 按合同协议收费 | 接受委托 | 1000 | 广东省惠州市质量计量监督检测所 | 执行到新政策落地 | 《食品安全国家标准 动物性食品中13种磺胺类药物多残留的测定 高效液相色谱法》GB 29694-2013
552 | 磺胺吡唑 | 广东省市场监督管理局 | 市场需求 | 按合同协议收费 | 接受委托 | 1000 | 广东省惠州市质量计量监督检测所 | 执行到新政策落地 | 《食品安全国家标准 动物性食品中13种磺胺类药物多残留的测定 高效液相色谱法》 GB 29694-2013
553 | 磺胺吡啶 | 广东省市场监督管理局 | 市场需求 | 按合同协议收费 | 接受委托 | 1000 | 广东省惠州市质量计量监督检测所 | 执行到新政策落地 | 《牛奶和奶粉中16种磺胺类药物残留量的测定液相色谱-串联质谱法》 GB/T 22966-2008
554 | 磺胺吡啶 | 广东省市场监督管理局 | 市场需求 | 按合同协议收费 | 接受委托 | 1000 | 广东省惠州市质量计量监督检测所 | 执行到新政策落地 | 《食品安全国家标准 动物性食品中13种磺胺类药物多残留的测定 高效液相色谱法》GB 29694-2013
555 | 磺胺吡啶 | 广东省市场监督管理局 | 市场需求 | 按合同协议收费 | 接受委托 | 1000 | 广东省惠州市质量计量监督检测所 | 执行到新政策落地 | 《动物源性食品中磺胺类药物残留量的测定高效液相色谱-质谱/质谱法》 GB/T 21316-2007
556 | 磺胺吡啶 | 广东省市场监督管理局 | 市场需求 | 按合同协议收费 | 接受委托 | 1000 | 广东省惠州市质量计量监督检测所 | 执行到新政策落地 | 《畜禽肉中十六种磺胺类药物残留量的测定 液相色谱-串联质谱法》 GB/T 20759-2006
557 | 磺胺喹恶啉（磺胺喹噁啉(SQ)、磺胺喹沙啉） | 广东省市场监督管理局 | 市场需求 | 按合同协议收费 | 接受委托 | 1000 | 广东省惠州市质量计量监督检测所 | 执行到新政策落地 | 《牛奶和奶粉中16种磺胺类药物残留量的测定液相色谱-串联质谱法》 GB/T 22966-2008
558 | 磺胺嘧啶 | 广东省市场监督管理局 | 市场需求 | 按合同协议收费 | 接受委托 | 1000 | 广东省惠州市质量计量监督检测所 | 执行到新政策落地 | 《牛奶和奶粉中16种磺胺类药物残留量的测定液相色谱-串联质谱法》 GB/T 22966-2008
559 | 磺胺嘧啶 | 广东省市场监督管理局 | 市场需求 | 按合同协议收费 | 接受委托 | 1000 | 广东省惠州市质量计量监督检测所 | 执行到新政策落地 | 《动物源性食品中磺胺类药物残留量的测定 液相色谱-质谱/质谱法》 GB/T 21316-2007
560 | 磺胺嘧啶 | 广东省市场监督管理局 | 市场需求 | 按合同协议收费 | 接受委托 | 1000 | 广东省惠州市质量计量监督检测所 | 执行到新政策落地 | 《畜禽肉中十六种磺胺类药物残留量的测定 液相色谱-串联质谱法》 GB/T 20759-2006
561 | 磺胺噻唑 | 广东省市场监督管理局 | 市场需求 | 按合同协议收费 | 接受委托 | 1000 | 广东省惠州市质量计量监督检测所 | 执行到新政策落地 | 《牛奶和奶粉中16种磺胺类药物残留量的测定液相色谱-串联质谱法》 GB/T 22966-2008
562 | 磺胺地索辛 | 广东省市场监督管理局 | 市场需求 | 按合同协议收费 | 接受委托 | 1000 | 广东省惠州市质量计量监督检测所 | 执行到新政策落地 | GB/T 21316-2007 动物源性食品中磺胺类药物残留量的测定 高效液相色谱-质谱/质谱法
563 | 磺胺地索辛（磺胺间二甲氧嘧啶） | 广东省市场监督管理局 | 市场需求 | 按合同协议收费 | 接受委托 | 1000 | 广东省惠州市质量计量监督检测所 | 执行到新政策落地 | 《畜禽肉中十六种磺胺类药物残留量的测定 液相色谱-串联质谱法》 GB/T 20759-2006
564 | 磺胺多辛 | 广东省市场监督管理局 | 市场需求 | 按合同协议收费 | 接受委托 | 1000 | 广东省惠州市质量计量监督检测所 | 执行到新政策落地 | 《动物源性食品中磺胺类药物残留量的测定高效液相色谱-质谱-质谱法》 GB/T 21316-2007
565 | 磺胺多辛（SDM）（磺胺邻二甲氧嘧啶） | 广东省市场监督管理局 | 市场需求 | 按合同协议收费 | 接受委托 | 1000 | 广东省惠州市质量计量监督检测所 | 执行到新政策落地 | 《牛奶和奶粉中16种磺胺类药物残留量的测定液相色谱-串联质谱法》 GB/T 22966-2008
566 | 磺胺对甲氧嘧啶 | 广东省市场监督管理局 | 市场需求 | 按合同协议收费 | 接受委托 | 1000 | 广东省惠州市质量计量监督检测所 | 执行到新政策落地 | 《动物源性食品中磺胺类药物残留量的测定液相色谱-质谱/质谱法》 GB/T 21316-2007
567 | 磺胺对甲氧嘧啶 | 广东省市场监督管理局 | 市场需求 | 按合同协议收费 | 接受委托 | 1000 | 广东省惠州市质量计量监督检测所 | 执行到新政策落地 | 《畜禽肉中十六种磺胺类药物残留量的测定 液相色谱-串联质谱法》 GB/T 20759-2006
568 | 磺胺异噁唑 | 广东省市场监督管理局 | 市场需求 | 按合同协议收费 | 接受委托 | 1000 | 广东省惠州市质量计量监督检测所 | 执行到新政策落地 | 《食品安全国家标准 动物性食品中13种磺胺类药物多残留的测定 高效液相色谱法》GB 29694-2013
569 | 磺胺异噁唑(磺胺二甲异噁唑) | 广东省市场监督管理局 | 市场需求 | 按合同协议收费 | 接受委托 | 1000 | 广东省惠州市质量计量监督检测所 | 执行到新政策落地 | 《畜禽肉中十六种磺胺类药物残留量的测定 液相色谱-串联质谱法》GB/T 20759-2006
570 | 磺胺氯哒嗪 | 广东省市场监督管理局 | 市场需求 | 按合同协议收费 | 接受委托 | 1000 | 广东省惠州市质量计量监督检测所 | 执行到新政策落地 | 《畜禽肉中十六种磺胺类药物残留量的测定 液相色谱-串联质谱法》GB/T 20759-2006
571 | 磺胺氯哒嗪 | 广东省市场监督管理局 | 市场需求 | 按合同协议收费 | 接受委托 | 1000 | 广东省惠州市质量计量监督检测所 | 执行到新政策落地 | 《食品安全国家标准 动物性食品中13种磺胺类药物多残留的测定 高效液相色谱法》GB 29694-2013
572 | 磺胺氯达嗪（磺胺氯哒嗪） | 广东省市场监督管理局 | 市场需求 | 按合同协议收费 | 接受委托 | 1000 | 广东省惠州市质量计量监督检测所 | 执行到新政策落地 | 《牛奶和奶粉中16种磺胺类药物残留量的测定液相色谱-串联质谱法》 GB/T 22966-2008
573 | 磺胺氯达嗪（磺胺氯哒嗪） | 广东省市场监督管理局 | 市场需求 | 按合同协议收费 | 接受委托 | 1000 | 广东省惠州市质量计量监督检测所 | 执行到新政策落地 | 《动物源性食品中磺胺类药物残留量的测定高效液相色谱-质谱/质谱法》 GB/T 21316-2007
574 | 磺胺甲二唑（磺胺甲噻二唑） | 广东省市场监督管理局 | 市场需求 | 按合同协议收费 | 接受委托 | 1000 | 广东省惠州市质量计量监督检测所 | 执行到新政策落地 | 《动物源性食品中磺胺类药物残留量的测定高效液相色谱-质谱/质谱法》 GB/T 21316-2007
575 | 磺胺甲二唑（磺胺甲噻二唑） | 广东省市场监督管理局 | 市场需求 | 按合同协议收费 | 接受委托 | 1000 | 广东省惠州市质量计量监督检测所 | 执行到新政策落地 | 《牛奶和奶粉中16种磺胺类药物残留量的测定液相色谱-串联质谱法》 GB/T 22966-2008
576 | 磺胺甲噁唑 | 广东省市场监督管理局 | 市场需求 | 按合同协议收费 | 接受委托 | 1000 | 广东省惠州市质量计量监督检测所 | 执行到新政策落地 | 《食品安全国家标准 动物性食品中13种磺胺类药物多残留的测定 高效液相色谱法》GB 29694-2013
577 | 磺胺甲噻二唑 | 广东省市场监督管理局 | 市场需求 | 按合同协议收费 | 接受委托 | 1000 | 广东省惠州市质量计量监督检测所 | 执行到新政策落地 | 《畜禽肉中十六种磺胺类药物残留量的测定 液相色谱-串联质谱法》 GB/T 20759-2006
578 | 磺胺甲基嘧啶 | 广东省市场监督管理局 | 市场需求 | 按合同协议收费 | 接受委托 | 1000 | 广东省惠州市质量计量监督检测所 | 执行到新政策落地 | 《畜禽肉中十六种磺胺类药物残留量的测定 液相色谱-串联质谱法》 GB/T 20759-2006
579 | 磺胺甲基嘧啶 | 广东省市场监督管理局 | 市场需求 | 按合同协议收费 | 接受委托 | 1000 | 广东省惠州市质量计量监督检测所 | 执行到新政策落地 | 《食品安全国家标准 动物性食品中13种磺胺类药物多残留的测定 高效液相色谱法》GB 29694-2013
580 | 磺胺甲基嘧啶（SM1） | 广东省市场监督管理局 | 市场需求 | 按合同协议收费 | 接受委托 | 1000 | 广东省惠州市质量计量监督检测所 | 执行到新政策落地 | 《动物性食品中磺胺类药物残留检测 酶联免疫吸附法》农业部1025号公告-7-2008
581 | 磺胺甲氧哒嗪 | 广东省市场监督管理局 | 市场需求 | 按合同协议收费 | 接受委托 | 1000 | 广东省惠州市质量计量监督检测所 | 执行到新政策落地 | 《食品安全国家标准 动物性食品中13种磺胺类药物多残留的测定 高效液相色谱法》GB 29694-2013
582 | 磺胺甲氧哒嗪 | 广东省市场监督管理局 | 市场需求 | 按合同协议收费 | 接受委托 | 1000 | 广东省惠州市质量计量监督检测所 | 执行到新政策落地 | 《畜禽肉中十六种磺胺类药物残留量的测定 液相色谱-串联质谱法》 GB/T 20759-2006
583 | 磺胺甲氧哒嗪（磺胺甲氧嗪、吡嗪磺、吡嗪磺胺、长效磺胺） | 广东省市场监督管理局 | 市场需求 | 按合同协议收费 | 接受委托 | 1000 | 广东省惠州市质量计量监督检测所 | 执行到新政策落地 | 《牛奶和奶粉中16种磺胺类药物残留量的测定液相色谱-串联质谱法》 GB/T 22966-2008
584 | 磺胺硝苯 | 广东省市场监督管理局 | 市场需求 | 按合同协议收费 | 接受委托 | 1000 | 广东省惠州市质量计量监督检测所 | 执行到新政策落地 | 《动物源性食品中磺胺类药物残留量的测定高效液相色谱-质谱/质谱法》 GB/T 21316-2007
585 | 磺胺胍（磺胺脒） | 广东省市场监督管理局 | 市场需求 | 按合同协议收费 | 接受委托 | 1000 | 广东省惠州市质量计量监督检测所 | 执行到新政策落地 | 《动物源性食品中磺胺类药物残留量的测定液相色谱-质谱/质谱法》 GB/T 21316-2007
586 | 磺胺苯吡唑 | 广东省市场监督管理局 | 市场需求 | 按合同协议收费 | 接受委托 | 1000 | 广东省惠州市质量计量监督检测所 | 执行到新政策落地 | 《动物源性食品中磺胺类药物残留量的测定高效液相色谱-质谱/质谱法》 GB/T 21316-2007
587 | 磺胺苯吡唑 | 广东省市场监督管理局 | 市场需求 | 按合同协议收费 | 接受委托 | 1000 | 广东省惠州市质量计量监督检测所 | 执行到新政策落地 | 《畜禽肉中十六种磺胺类药物残留量的测定 液相色谱-串联质谱法》 GB/T 20759-2006
588 | 磺胺邻二甲氧嘧啶 | 广东省市场监督管理局 | 市场需求 | 按合同协议收费 | 接受委托 | 1000 | 广东省惠州市质量计量监督检测所 | 执行到新政策落地 | 《畜禽肉中十六种磺胺类药物残留量的测定 液相色谱-串联质谱法》 GB/T 20759-2006
589 | 磺胺醋酰 | 广东省市场监督管理局 | 市场需求 | 按合同协议收费 | 接受委托 | 1000 | 广东省惠州市质量计量监督检测所 | 执行到新政策落地 | 《食品安全国家标准 动物性食品中13种磺胺类药物多残留的测定 高效液相色谱法》GB 29694-2013
590 | 磺胺醋酰 | 广东省市场监督管理局 | 市场需求 | 按合同协议收费 | 接受委托 | 1000 | 广东省惠州市质量计量监督检测所 | 执行到新政策落地 | 《牛奶和奶粉中16种磺胺类药物残留量的测定液相色谱-串联质谱法》 GB/T 22966-2008
591 | 磺胺醋酰 | 广东省市场监督管理局 | 市场需求 | 按合同协议收费 | 接受委托 | 1000 | 广东省惠州市质量计量监督检测所 | 执行到新政策落地 | 《畜禽肉中十六种磺胺类药物残留量的测定 液相色谱-串联质谱法》 GB/T 20759-2006
592 | 磺胺间甲氧嘧啶 | 广东省市场监督管理局 | 市场需求 | 按合同协议收费 | 接受委托 | 1000 | 广东省惠州市质量计量监督检测所 | 执行到新政策落地 | GB/T 21316-2007 动物源性食品中磺胺类药物残留量的测定 高效液相色谱-质谱/质谱法
593 | 磺胺间甲氧嘧啶 | 广东省市场监督管理局 | 市场需求 | 按合同协议收费 | 接受委托 | 1000 | 广东省惠州市质量计量监督检测所 | 执行到新政策落地 | 《食品安全国家标准 动物性食品中13种磺胺类药物多残留的测定 高效液相色谱法》GB 29694-2013
594 | 磺胺间甲氧嘧啶（磺胺-6-甲氧嘧啶） | 广东省市场监督管理局 | 市场需求 | 按合同协议收费 | 接受委托 | 1000 | 广东省惠州市质量计量监督检测所 | 执行到新政策落地 | 《牛奶和奶粉中16种磺胺类药物残留量的测定液相色谱-串联质谱法》 GB/T 22966-2008
595 | 磺胺鯻唑 | 广东省市场监督管理局 | 市场需求 | 按合同协议收费 | 接受委托 | 1000 | 广东省惠州市质量计量监督检测所 | 执行到新政策落地 | 《动物源性食品中磺胺类药物残留量的测定液相色谱-质谱/质谱法》 GB/T 21316-2007
596 | 竹桃霉素 | 广东省市场监督管理局 | 市场需求 | 按合同协议收费 | 接受委托 | 500 | 广东省惠州市质量计量监督检测所 | 执行到新政策落地 | 《畜禽肉中林可霉素、竹桃霉素、红霉素、替米考星、泰乐菌素、克林霉素、螺旋霉素、吉它霉素、交沙霉素残留量的测定 液相色谱-串联质谱法》 GB/T 20762-2006
597 | 糖精钠 | 广东省市场监督管理局 | 市场需求 | 按合同协议收费 | 接受委托 | 150 | 广东省惠州市质量计量监督检测所 | 执行到新政策落地 | 《食品安全国家标准食品中苯甲酸、山梨酸和糖精钠的测定》 GB 5009.28-2016
598 | 红霉素 | 广东省市场监督管理局 | 市场需求 | 按合同协议收费 | 接受委托 | 500 | 广东省惠州市质量计量监督检测所 | 执行到新政策落地 | 《畜禽肉中林可霉素、竹桃霉素、红霉素、替米考星、泰乐菌素、克林霉素、螺旋霉素、吉它霉素、交沙霉素残留量的测定 液相色谱-串联质谱法》 GB/T 20762-2006
599 | 维生素B1(硫胺素) | 广东省市场监督管理局 | 市场需求 | 按合同协议收费 | 接受委托 | 300 | 广东省惠州市质量计量监督检测所 | 执行到新政策落地 | 《食品安全国家标准食品中维生素B1的测定》 GB 5009.84-2016
600 | 维生素B6 | 广东省市场监督管理局 | 市场需求 | 按合同协议收费 | 接受委托 | 300 | 广东省惠州市质量计量监督检测所 | 执行到新政策落地 | 《食品安全国家标准食品中维生素B6的测定》 GB 5009.154-2016
601 | 罗丹明B | 广东省市场监督管理局 | 市场需求 | 按合同协议收费 | 接受委托 | 400 | 广东省惠州市质量计量监督检测所 | 执行到新政策落地 | 《进出口食品中罗丹明B的检测方法》 SN/T 2430-2010
602 | 羟氨苄青霉素（阿莫西林） | 广东省市场监督管理局 | 市场需求 | 按合同协议收费 | 接受委托 | 500 | 广东省惠州市质量计量监督检测所 | 执行到新政策落地 | 《动物源性食品中青霉素族抗生素残留量检测方法 液相色谱-质谱/质谱法》GB/T 21315-2007
603 | 群勃龙 | 广东省市场监督管理局 | 市场需求 | 按合同协议收费 | 接受委托 | 500 | 广东省惠州市质量计量监督检测所 | 执行到新政策落地 | 《动物源食品中激素多残留检测方法 液相色谱-质谱/质谱法》 GB/T 21981-2008
604 | 胡萝卜素 | 广东省市场监督管理局 | 市场需求 | 按合同协议收费 | 接受委托 | 500 | 广东省惠州市质量计量监督检测所 | 执行到新政策落地 | 《食品安全国家标准食品中胡萝卜素的测定》 GB 5009.83-2016
605 | 脂肪 | 广东省市场监督管理局 | 市场需求 | 按合同协议收费 | 接受委托 | 150 | 广东省惠州市质量计量监督检测所 | 执行到新政策落地 | 《食品安全国家标准 食品中脂肪的测定》GB 5009.6-2016
606 | 艾氏剂 | 广东省市场监督管理局 | 市场需求 | 按合同协议收费 | 接受委托 | 300 | 广东省惠州市质量计量监督检测所 | 执行到新政策落地 | 《动物性食品中有机氯农药和拟除虫菊酯农药多组分残留量的测定》 GB/T 5009.162-2008
607 | 艾氏剂 | 广东省市场监督管理局 | 市场需求 | 按合同协议收费 | 接受委托 | 300 | 广东省惠州市质量计量监督检测所 | 执行到新政策落地 | 《食品中有机氯农药多组分残留量的测定》 GB/T 5009.19-2008
608 | 苏丹红 | 广东省市场监督管理局 | 市场需求 | 按合同协议收费 | 接受委托 | 400 | 广东省惠州市质量计量监督检测所 | 执行到新政策落地 | 《食品中苏丹红染料的检测方法高效液相色谱法》 GB/T 19681-2005
609 | 苯咪青霉素 | 广东省市场监督管理局 | 市场需求 | 按合同协议收费 | 接受委托 | 500 | 广东省惠州市质量计量监督检测所 | 执行到新政策落地 | 《进出口动物源食品中14种β-内酰胺类抗生素残留量检测方法 液相色谱-质谱/质谱法》 SN/T 2050-2008
610 | 苯咪青霉素 | 广东省市场监督管理局 | 市场需求 | 按合同协议收费 | 接受委托 | 500 | 广东省惠州市质量计量监督检测所 | 执行到新政策落地 | 《动物源性食品中青霉素族抗生素残留量检测方法 液相色谱-质谱/质谱法》GB/T 21315-2007
611 | 苯唑西林 | 广东省市场监督管理局 | 市场需求 | 按合同协议收费 | 接受委托 | 500 | 广东省惠州市质量计量监督检测所 | 执行到新政策落地 | 《畜禽肉中九种青霉素类药物残留量的测定 液相色谱 - 串联质谱法》 GB/T 20755-2006
612 | 苯唑西林 | 广东省市场监督管理局 | 市场需求 | 按合同协议收费 | 接受委托 | 500 | 广东省惠州市质量计量监督检测所 | 执行到新政策落地 | 《动物源性食品中青霉素族抗生素残留量检测方法 液相色谱-质谱/质谱法》GB/T 21315-2007
613 | 苯唑西林（苯唑青霉素、新青霉素Ⅱ、苯甲异恶唑青霉素钠、苯唑西林钠） | 广东省市场监督管理局 | 市场需求 | 按合同协议收费 | 接受委托 | 500 | 广东省惠州市质量计量监督检测所 | 执行到新政策落地 | 《牛奶和奶粉中阿莫西林、氨苄西林、哌拉西林、青霉素G、青霉素V、苯唑西林、氯唑西林、萘夫西林和双氯西林残留量的测定液相色谱-串联质谱法》 GB/T 22975-2008
614 | 苯唑青霉素 | 广东省市场监督管理局 | 市场需求 | 按合同协议收费 | 接受委托 | 500 | 广东省惠州市质量计量监督检测所 | 执行到新政策落地 | 《进出口动物源食品中14种β-内酰胺类抗生素残留量检测方法 液相色谱-质谱/质谱法》 SN/T 2050-2008
615 | 苯并[a]芘 | 广东省市场监督管理局 | 市场需求 | 按合同协议收费 | 接受委托 | 400 | 广东省惠州市质量计量监督检测所 | 执行到新政策落地 | 《食品安全国家标准食品中苯并[a]芘的测定》 GB 5009.27-2016
616 | 苯氧乙基青霉素 | 广东省市场监督管理局 | 市场需求 | 按合同协议收费 | 接受委托 | 500 | 广东省惠州市质量计量监督检测所 | 执行到新政策落地 | 《进出口动物源食品中14种β-内酰胺类抗生素残留量检测方法 液相色谱-质谱/质谱法》 SN/T 2050-2008
617 | 苯氧乙基青霉素 | 广东省市场监督管理局 | 市场需求 | 按合同协议收费 | 接受委托 | 500 | 广东省惠州市质量计量监督检测所 | 执行到新政策落地 | 《动物源性食品中青霉素族抗生素残留量检测方法 液相色谱-质谱/质谱法》GB/T 21315-2007
618 | 苯氧甲基青霉素（青霉素V） | 广东省市场监督管理局 | 市场需求 | 按合同协议收费 | 接受委托 | 500 | 广东省惠州市质量计量监督检测所 | 执行到新政策落地 | 《动物源性食品中青霉素族抗生素残留量检测方法 液相色谱-质谱/质谱法》GB/T 21315-2007
619 | 苯甲酸 | 广东省市场监督管理局 | 市场需求 | 按合同协议收费 | 接受委托 | 150 | 广东省惠州市质量计量监督检测所 | 执行到新政策落地 | 《食品安全国家标准食品中苯甲酸、山梨酸和糖精钠的测定》 GB 5009.28-2016
620 | 苯酰磺胺 | 广东省市场监督管理局 | 市场需求 | 按合同协议收费 | 接受委托 | 1000 | 广东省惠州市质量计量监督检测所 | 执行到新政策落地 | 《食品安全国家标准 动物性食品中13种磺胺类药物多残留的测定 高效液相色谱法》GB 29694-2013
621 | 苯酰磺胺（磺胺苯酰) | 广东省市场监督管理局 | 市场需求 | 按合同协议收费 | 接受委托 | 1000 | 广东省惠州市质量计量监督检测所 | 执行到新政策落地 | 《动物源性食品中磺胺类药物残留量的测定高效液相色谱-质谱/质谱法》 GB/T 21316-2007
622 | 苯醚甲环唑 | 广东省市场监督管理局 | 市场需求 | 按合同协议收费 | 接受委托 | 500 | 广东省惠州市质量计量监督检测所 | 执行到新政策落地 | 《食品安全国家标准 食品中苯醚甲环唑残留量的测定 气相色谱-质谱法》 GB 23200.49-2016
623 | 荼啶酸 | 广东省市场监督管理局 | 市场需求 | 按合同协议收费 | 接受委托 | 500 | 广东省惠州市质量计量监督检测所 | 执行到新政策落地 | 动物源性食品中14种喹诺酮类药物残留检测方法 液相色谱-质谱/质谱法 GB/T 21312-2007
624 | 莱克多巴胺 | 广东省市场监督管理局 | 市场需求 | 按合同协议收费 | 接受委托 | 500 | 广东省惠州市质量计量监督检测所 | 执行到新政策落地 | 《进出口动物源食品中克伦特罗、莱克多巴胺、沙丁胺醇、特布他林残留量的测定 液相色谱-质谱/质谱法》 SN/T 1924-2011
625 | 莱克多巴胺 | 广东省市场监督管理局 | 市场需求 | 按合同协议收费 | 接受委托 | 500 | 广东省惠州市质量计量监督检测所 | 执行到新政策落地 | 《动物源性食品中莱克多巴胺残留检测 酶联免疫吸附法》农业部1025号公告-6-2008
626 | 莱克多巴胺 | 广东省市场监督管理局 | 市场需求 | 按合同协议收费 | 接受委托 | 500 | 广东省惠州市质量计量监督检测所 | 执行到新政策落地 | 《动物源食品中莱克多巴胺残留量的测定 高效液相色谱法-质谱法》农业部958号公告-3-2007
627 | 莱克多巴胺 | 广东省市场监督管理局 | 市场需求 | 按合同协议收费 | 接受委托 | 500 | 广东省惠州市质量计量监督检测所 | 执行到新政策落地 | 《动物源性食品中β-受体激动剂残留检测 液相色谱-串联质谱法》农业部1025号公告-18-2008
628 | 萘夫西林 | 广东省市场监督管理局 | 市场需求 | 按合同协议收费 | 接受委托 | 500 | 广东省惠州市质量计量监督检测所 | 执行到新政策落地 | 《畜禽肉中九种青霉素类药物残留量的测定 液相色谱-串联质谱法》 GB/T 20755-2006
629 | 蔗糖 | 广东省市场监督管理局 | 市场需求 | 按合同协议收费 | 接受委托 | 150 | 广东省惠州市质量计量监督检测所 | 执行到新政策落地 | 《食品安全国家标准婴幼儿食品和乳品中乳糖、蔗糖的测定》 GB 5413.5-2010
630 | 螺旋霉素 | 广东省市场监督管理局 | 市场需求 | 按合同协议收费 | 接受委托 | 500 | 广东省惠州市质量计量监督检测所 | 执行到新政策落地 | 《畜禽肉中林可霉素、竹桃霉素、红霉素、替米考星、泰乐菌素、克林霉素、螺旋霉素、吉它霉素、交沙霉素残留量的测定 液相色谱-串联质谱法》 GB/T 20762-2006
631 | 西诺沙星 | 广东省市场监督管理局 | 市场需求 | 按合同协议收费 | 接受委托 | 500 | 广东省惠州市质量计量监督检测所 | 执行到新政策落地 | 《动物源性食品中14种喹诺酮药物残留检测方法 液相色谱-质谱/质谱法》 GB/T 21312-2007
632 | 西诺沙星 | 广东省市场监督管理局 | 市场需求 | 按合同协议收费 | 接受委托 | 500 | 广东省惠州市质量计量监督检测所 | 执行到新政策落地 | 动物源性食品中14种喹诺酮类药物残留检测方法 液相色谱-质谱/质谱法 GB/T 21312-2007
633 | 西马特罗 | 广东省市场监督管理局 | 市场需求 | 按合同协议收费 | 接受委托 | 500 | 广东省惠州市质量计量监督检测所 | 执行到新政策落地 | 《动物源性食品中β-受体激动剂残留检测 液相色谱-串联质谱法》农业部1025号公告-18-2008
634 | 解冻失水率 | 广东省市场监督管理局 | 市场需求 | 按合同协议收费 | 接受委托 | 100 | 广东省惠州市质量计量监督检测所 | 执行到新政策落地 | 《鲜、冻禽产品》 GB 16869-2005 5.2
635 | 诱惑红 | 广东省市场监督管理局 | 市场需求 | 按合同协议收费 | 接受委托 | 200 | 广东省惠州市质量计量监督检测所 | 执行到新政策落地 | 《食品安全国家标准食品中诱惑红的测定》 GB 5009.141-2016
636 | 诺氟沙星 | 广东省市场监督管理局 | 市场需求 | 按合同协议收费 | 接受委托 | 500 | 广东省惠州市质量计量监督检测所 | 执行到新政策落地 | 《动物源性食品中14种喹诺酮药物残留检测方法 液相色谱-质谱/质谱法》 GB/T 21312-2007
637 | 诺氟沙星 | 广东省市场监督管理局 | 市场需求 | 按合同协议收费 | 接受委托 | 500 | 广东省惠州市质量计量监督检测所 | 执行到新政策落地 | 《动物源产品中喹诺酮类残留量的测定液相色谱-串联质谱法》 GB/T 20366-2006
638 | 诺氟沙星 | 广东省市场监督管理局 | 市场需求 | 按合同协议收费 | 接受委托 | 500 | 广东省惠州市质量计量监督检测所 | 执行到新政策落地 | 《动物性食品中氟喹诺酮类药物残留检测 酶联免疫吸附法》农业部1025号公告-8-2008
639 | 达氟沙星（丹诺沙星、单诺沙星） | 广东省市场监督管理局 | 市场需求 | 按合同协议收费 | 接受委托 | 500 | 广东省惠州市质量计量监督检测所 | 执行到新政策落地 | 《动物源产品中喹诺酮类残留量的测定液相色谱-串联质谱法》 GB/T 20366-2006
640 | 达氟沙星（单诺沙星） | 广东省市场监督管理局 | 市场需求 | 按合同协议收费 | 接受委托 | 500 | 广东省惠州市质量计量监督检测所 | 执行到新政策落地 | 《动物源性食品中14种喹诺酮药物残留检测方法 液相色谱-质谱/质谱法》GB/T 21312-2007
641 | 达氟沙星（单诺沙星） | 广东省市场监督管理局 | 市场需求 | 按合同协议收费 | 接受委托 | 500 | 广东省惠州市质量计量监督检测所 | 执行到新政策落地 | 《动物性食品中氟喹诺酮类药物残留检测 高效液相色谱法》农业部1025号公告-14-2008
642 | 达氟沙星（单诺沙星） | 广东省市场监督管理局 | 市场需求 | 按合同协议收费 | 接受委托 | 500 | 广东省惠州市质量计量监督检测所 | 执行到新政策落地 | 《动物性食品中氟喹诺酮类药物残留检测 酶联免疫吸附法》农业部1025号公告-8-2008
643 | 过氧化值 | 广东省市场监督管理局 | 市场需求 | 按合同协议收费 | 接受委托 | 100 | 广东省惠州市质量计量监督检测所 | 执行到新政策落地 | 食品安全国家标准 食品中过氧化值的测定GB 5009.227-2016
644 | 还原糖 | 广东省市场监督管理局 | 市场需求 | 按合同协议收费 | 接受委托 | 150 | 广东省惠州市质量计量监督检测所 | 执行到新政策落地 | 《食品安全国家标准 食品中还原糖的测定》 GB 5009.7-2016
645 | 速灭威 | 广东省市场监督管理局 | 市场需求 | 按合同协议收费 | 接受委托 | 300 | 广东省惠州市质量计量监督检测所 | 执行到新政策落地 | 《动物性食品中氨基甲酸酯类农药多组分残留高效液相色谱测定》 GB/T 5009.163-2003
646 | 邻氯青霉素 | 广东省市场监督管理局 | 市场需求 | 按合同协议收费 | 接受委托 | 500 | 广东省惠州市质量计量监督检测所 | 执行到新政策落地 | 《进出口动物源食品中14种β-内酰胺类抗生素残留量检测方法 液相色谱-质谱/质谱法》 SN/T 2050-2008
647 | 邻氯青霉素 | 广东省市场监督管理局 | 市场需求 | 按合同协议收费 | 接受委托 | 500 | 广东省惠州市质量计量监督检测所 | 执行到新政策落地 | 《动物源性食品中青霉素族抗生素残留量检测方法 液相色谱-质谱/质谱法》GB/T 21315-2007
648 | 酸价 | 广东省市场监督管理局 | 市场需求 | 按合同协议收费 | 接受委托 | 200 | 广东省惠州市质量计量监督检测所 | 执行到新政策落地 | 食用中酸价的测定 GB 5009.229-2016
649 | 酸度 | 广东省市场监督管理局 | 市场需求 | 按合同协议收费 | 接受委托 | 100 | 广东省惠州市质量计量监督检测所 | 执行到新政策落地 | 《食品安全国家标准 食品酸度的测定》 GB 5009.239-2016
650 | 醋酸甲孕酮 | 广东省市场监督管理局 | 市场需求 | 按合同协议收费 | 接受委托 | 500 | 广东省惠州市质量计量监督检测所 | 执行到新政策落地 | 《动物源性食品中激素多残留检测方法 液相色谱-质谱/质谱法》 GB/T 21981-2008
651 | 金霉素 | 广东省市场监督管理局 | 市场需求 | 按合同协议收费 | 接受委托 | 500 | 广东省惠州市质量计量监督检测所 | 执行到新政策落地 | 《可食动物肌肉中土霉素、四环素、金霉素、强力霉素残留量的测定 液相色谱-紫外检测法》 GB/T 20764-2006
652 | 金霉素 | 广东省市场监督管理局 | 市场需求 | 按合同协议收费 | 接受委托 | 500 | 广东省惠州市质量计量监督检测所 | 执行到新政策落地 | 《畜、禽肉中土霉素、四环素、金霉素残留量的测定（高效液相色谱法）》GB/T 5009.116-2003
653 | 金霉素（氯四环素） | 广东省市场监督管理局 | 市场需求 | 按合同协议收费 | 接受委托 | 500 | 广东省惠州市质量计量监督检测所 | 执行到新政策落地 | 《牛奶和奶粉中土霉素、四环素、金霉素、强力霉素残留量的测定液相色谱-紫外检测法》 GB/T 22990-2008
654 | 钙 | 广东省市场监督管理局 | 市场需求 | 按合同协议收费 | 接受委托 | 150 | 广东省惠州市质量计量监督检测所 | 执行到新政策落地 | 《食品安全国家标准食品中多元素的测定》 GB 5009.268-2016
655 | 钙 | 广东省市场监督管理局 | 市场需求 | 按合同协议收费 | 接受委托 | 150 | 广东省惠州市质量计量监督检测所 | 执行到新政策落地 | 《食品安全国家标准 食品中钙的测定》GB 5009.92-2016
656 | 钠 | 广东省市场监督管理局 | 市场需求 | 按合同协议收费 | 接受委托 | 150 | 广东省惠州市质量计量监督检测所 | 执行到新政策落地 | 《食品安全国家标准食品中多元素的测定》 GB 5009.268-2016
657 | 钾 | 广东省市场监督管理局 | 市场需求 | 按合同协议收费 | 接受委托 | 150 | 广东省惠州市质量计量监督检测所 | 执行到新政策落地 | 《食品安全国家标准食品中多元素的测定》 GB 5009.268-2016
658 | 铁 | 广东省市场监督管理局 | 市场需求 | 按合同协议收费 | 接受委托 | 150 | 广东省惠州市质量计量监督检测所 | 执行到新政策落地 | 《食品安全国家标准 食品中铁的测定》GB 5009.90-2016
659 | 铁 | 广东省市场监督管理局 | 市场需求 | 按合同协议收费 | 接受委托 | 150 | 广东省惠州市质量计量监督检测所 | 执行到新政策落地 | 《食品安全国家标准食品中多元素的测定》 GB 5009.268-2016
660 | 铅 | 广东省市场监督管理局 | 市场需求 | 按合同协议收费 | 接受委托 | 150 | 广东省惠州市质量计量监督检测所 | 执行到新政策落地 | 《 食品安全国家标准 食品中铅的测定》GB 5009.12-2017
661 | 铜 | 广东省市场监督管理局 | 市场需求 | 按合同协议收费 | 接受委托 | 150 | 广东省惠州市质量计量监督检测所 | 执行到新政策落地 | 《食品安全国家标准 食品中铜的测定》GB 5009.13-2017
662 | 铜 | 广东省市场监督管理局 | 市场需求 | 按合同协议收费 | 接受委托 | 150 | 广东省惠州市质量计量监督检测所 | 执行到新政策落地 | 《食品安全国家标准食品中多元素的测定》 GB 5009.268-2016
663 | 铝 | 广东省市场监督管理局 | 市场需求 | 按合同协议收费 | 接受委托 | 150 | 广东省惠州市质量计量监督检测所 | 执行到新政策落地 | 《食品安全国家标准食品中多元素的测定》 GB 5009.268-2016
664 | 铬 | 广东省市场监督管理局 | 市场需求 | 按合同协议收费 | 接受委托 | 150 | 广东省惠州市质量计量监督检测所 | 执行到新政策落地 | 《食品安全国家标准 食品中铬的测定》 GB 5009.123-2014
665 | 锌 | 广东省市场监督管理局 | 市场需求 | 按合同协议收费 | 接受委托 | 150 | 广东省惠州市质量计量监督检测所 | 执行到新政策落地 | 《食品安全国家标准食品中多元素的测定》 GB 5009.268-2016
666 | 锑 | 广东省市场监督管理局 | 市场需求 | 按合同协议收费 | 接受委托 | 150 | 广东省惠州市质量计量监督检测所 | 执行到新政策落地 | 《食品安全国家标准食品中锑的测定》 GB 5009.137-2016
667 | 锗 | 广东省市场监督管理局 | 市场需求 | 按合同协议收费 | 接受委托 | 150 | 广东省惠州市质量计量监督检测所 | 执行到新政策落地 | 《食品中锗的测定》 GB/T 5009.151-2003
668 | 锰 | 广东省市场监督管理局 | 市场需求 | 按合同协议收费 | 接受委托 | 150 | 广东省惠州市质量计量监督检测所 | 执行到新政策落地 | 《食品安全国家标准食品中多元素的测定》 GB 5009.268-2016
669 | 锰 | 广东省市场监督管理局 | 市场需求 | 按合同协议收费 | 接受委托 | 150 | 广东省惠州市质量计量监督检测所 | 执行到新政策落地 | 《食品安全国家标准 食品中锰的测定》GB 5009.242-2017
670 | 镁 | 广东省市场监督管理局 | 市场需求 | 按合同协议收费 | 接受委托 | 150 | 广东省惠州市质量计量监督检测所 | 执行到新政策落地 | 《食品安全国家标准食品中多元素的测定》 GB 5009.268-2016
671 | 镍 | 广东省市场监督管理局 | 市场需求 | 按合同协议收费 | 接受委托 | 150 | 广东省惠州市质量计量监督检测所 | 执行到新政策落地 | 《食品安全国家标准食品中多元素的测定》 GB 5009.268-2016
672 | 镍 | 广东省市场监督管理局 | 市场需求 | 按合同协议收费 | 接受委托 | 150 | 广东省惠州市质量计量监督检测所 | 执行到新政策落地 | 《 食品安全国家标准 食品中镍的测定》GB 5009.138-2017
673 | 阿斯巴甜（甜味素） | 广东省市场监督管理局 | 市场需求 | 按合同协议收费 | 接受委托 | 220 | 广东省惠州市质量计量监督检测所 | 执行到新政策落地 | 《食品安全国家标准食品中阿斯巴甜和阿力甜的测定》 GB 5009.263-2016
674 | 阿维菌素 | 广东省市场监督管理局 | 市场需求 | 按合同协议收费 | 接受委托 | 300 | 广东省惠州市质量计量监督检测所 | 执行到新政策落地 | 《动物源食品中阿维菌素类药物残留量的测定 液相色谱-串联质谱法》 GB/T 21320-2007
675 | 阿维菌素 | 广东省市场监督管理局 | 市场需求 | 按合同协议收费 | 接受委托 | 300 | 广东省惠州市质量计量监督检测所 | 执行到新政策落地 | 《动物源食品中阿维菌素类药物残留量的测定 酶联免疫法，高效液相色谱法和液相色谱-串联质谱法》农业部1025号公告-5-2008
676 | 阿维菌素 | 广东省市场监督管理局 | 市场需求 | 按合同协议收费 | 接受委托 | 300 | 广东省惠州市质量计量监督检测所 | 执行到新政策落地 | 《动物源食品中阿维菌素类药物残留量的测定 高效液相色谱法》农业部781号公告-5-2006
677 | 阿莫西林 | 广东省市场监督管理局 | 市场需求 | 按合同协议收费 | 接受委托 | 500 | 广东省惠州市质量计量监督检测所 | 执行到新政策落地 | 《畜禽肉中九种青霉素类药物残留量的测定 液相色谱-串联质谱法》 GB/T 20755-2006
678 | 阿莫西林（羟氨苄青霉素） | 广东省市场监督管理局 | 市场需求 | 按合同协议收费 | 接受委托 | 500 | 广东省惠州市质量计量监督检测所 | 执行到新政策落地 | 《牛奶和奶粉中阿莫西林、氨苄西林、哌拉西林、青霉素G、青霉素V、苯唑西林、氯唑西林、萘夫西林和双氯西林残留量的测定液相色谱-串联质谱法》 GB/T 22975-2008
679 | 青霉素G | 广东省市场监督管理局 | 市场需求 | 按合同协议收费 | 接受委托 | 500 | 广东省惠州市质量计量监督检测所 | 执行到新政策落地 | 《畜禽肉中九种青霉素类药物残留量的测定 液相色谱-串联质谱法》 GB/T 20755-2006
680 | 青霉素G（苄青霉素、长效西林、比西林、青霉素苄星盐、苄星青霉素G） | 广东省市场监督管理局 | 市场需求 | 按合同协议收费 | 接受委托 | 500 | 广东省惠州市质量计量监督检测所 | 执行到新政策落地 | 《牛奶和奶粉中阿莫西林、氨苄西林、哌拉西林、青霉素G、青霉素V、苯唑西林、氯唑西林、萘夫西林和双氯西林残留量的测定液相色谱-串联质谱法》 GB/T 22975-2008
681 | 青霉素V | 广东省市场监督管理局 | 市场需求 | 按合同协议收费 | 接受委托 | 500 | 广东省惠州市质量计量监督检测所 | 执行到新政策落地 | 《畜禽肉中九种青霉素类药物残留量的测定 液相色谱-串联质谱法》 GB/T 20755-2006
682 | 青霉素（青霉素G、苄青霉素) | 广东省市场监督管理局 | 市场需求 | 按合同协议收费 | 接受委托 | 500 | 广东省惠州市质量计量监督检测所 | 执行到新政策落地 | 《动物源性食品中青霉素族抗生素残留量检测方法 液相色谱-质谱/质谱法》GB/T 21315-2007
683 | 青霉素（青霉素G、苄青霉素) | 广东省市场监督管理局 | 市场需求 | 按合同协议收费 | 接受委托 | 500 | 广东省惠州市质量计量监督检测所 | 执行到新政策落地 | 《牛奶中青霉素类药物残留的检测方法》农业部781公告-11-2006
684 | 非脂乳固体 | 广东省市场监督管理局 | 市场需求 | 按合同协议收费 | 接受委托 | 200 | 广东省惠州市质量计量监督检测所 | 执行到新政策落地 | 《食品安全国家标准乳和乳制品中非脂乳固体的测定》 GB 5413.39-2010
685 | 非诺特罗 | 广东省市场监督管理局 | 市场需求 | 按合同协议收费 | 接受委托 | 500 | 广东省惠州市质量计量监督检测所 | 执行到新政策落地 | 《动物源性食品中β-受体激动剂残留检测 液相色谱-串联质谱法》农业部1025号公告-18-2008
686 | 革皮水解蛋白 | 广东省市场监督管理局 | 市场需求 | 按合同协议收费 | 接受委托 | 100 | 广东省惠州市质量计量监督检测所 | 执行到新政策落地 | 《生乳中革皮水解物鉴定-L-羟脯氨酸含量的测定》（MRT/B 6-2016 ）农牧发[2017]2号
687 | 马拉硫磷 | 广东省市场监督管理局 | 市场需求 | 按合同协议收费 | 接受委托 | 300 | 广东省惠州市质量计量监督检测所 | 执行到新政策落地 | 《动物性食品中有机磷农药多组分残留量的测定》 GB/T 5009.161-2003
688 | 马拉硫磷 | 广东省市场监督管理局 | 市场需求 | 按合同协议收费 | 接受委托 | 300 | 广东省惠州市质量计量监督检测所 | 执行到新政策落地 | 食品中有机磷农药残留量的测定 GB/T 5009.20-2003
689 | 麻保沙星 | 广东省市场监督管理局 | 市场需求 | 按合同协议收费 | 接受委托 | 500 | 广东省惠州市质量计量监督检测所 | 执行到新政策落地 | 《动物性食品中氟喹诺酮类药物残留检测 酶联免疫吸附法》农业部1025号公告-8-2008
690 | 黄体酮 | 广东省市场监督管理局 | 市场需求 | 按合同协议收费 | 接受委托 | 500 | 广东省惠州市质量计量监督检测所 | 执行到新政策落地 | 《动物源性食品中11种激素残留检测 液相色谱-串联质谱法》 农业部1031号公告-1-2008
691 | 黄曲霉毒素B1 | 广东省市场监督管理局 | 市场需求 | 按合同协议收费 | 接受委托 | 500 | 广东省惠州市质量计量监督检测所 | 执行到新政策落地 | 《食品安全国家标准食品中黄曲霉毒素B族和G族的测定》 GB 5009.22-2016
692 | 黄曲霉毒素G1 | 广东省市场监督管理局 | 市场需求 | 按合同协议收费 | 接受委托 | 500 | 广东省惠州市质量计量监督检测所 | 执行到新政策落地 | 《食品安全国家标准食品中黄曲霉毒素B族和G族的测定》 GB 5009.22-2016
693 | 黄曲霉毒素G2 | 广东省市场监督管理局 | 市场需求 | 按合同协议收费 | 接受委托 | 500 | 广东省惠州市质量计量监督检测所 | 执行到新政策落地 | 《食品安全国家标准食品中黄曲霉毒素B族和G族的测定》 GB 5009.22-2016
694 | 黄曲霉毒素M1 | 广东省市场监督管理局 | 市场需求 | 按合同协议收费 | 接受委托 | 500 | 广东省惠州市质量计量监督检测所 | 执行到新政策落地 | 《食品安全国家标准 食品中黄曲霉毒素M族的测定》GB 5009.24-2016
695 | 克伦特罗 | 广东省市场监督管理局 | 市场需求 | 按合同协议收费 | 接受委托 | 500 | 广东省惠州市质量计量监督检测所 | 执行到新政策落地 | 《动物性食品中克伦特罗残留量的测定》 GB/T 5009.192-2003
696 | 呋喃唑酮代谢物 | 广东省市场监督管理局 | 市场需求 | 按合同协议收费 | 接受委托 | 500 | 广东省惠州市质量计量监督检测所 | 执行到新政策落地 | 《动物源性食品中呋喃唑酮残留标示物残留检测 酶联免疫吸附法 》 农业部1025号公告-17-2008
697 | 大肠埃希氏菌 | 广东省市场监督管理局 | 市场需求 | 按合同协议收费 | 接受委托 | 400 | 广东省惠州市质量计量监督检测所 | 执行到新政策落地 | 《食品安全国家标准 食品卫生微生物学检验 大肠埃希氏菌计数》GB 4789.38-2012
698 | 挥发性盐基氮 | 广东省市场监督管理局 | 市场需求 | 按合同协议收费 | 接受委托 | 180 | 广东省惠州市质量计量监督检测所 | 执行到新政策落地 | 食品安全国家标准 食品中挥发性盐基氮的测定GB 5009.228-2016
699 | 氯霉素 | 广东省市场监督管理局 | 市场需求 | 按合同协议收费 | 接受委托 | 500 | 广东省惠州市质量计量监督检测所 | 执行到新政策落地 | 《可食动物肌肉、肝脏和水产品中氯霉素、甲砜霉素和氟苯尼考残留量的测定 液相色谱-串联质谱法》GB/T 20756-2006
700 | 氯霉素 | 广东省市场监督管理局 | 市场需求 | 按合同协议收费 | 接受委托 | 500 | 广东省惠州市质量计量监督检测所 | 执行到新政策落地 | 《动物源食品中氯霉素残留检测 酶联免疫吸附法 》 农业部 1025号公告-26-2008
701 | 水分 | 广东省市场监督管理局 | 市场需求 | 按合同协议收费 | 接受委托 | 100 | 广东省惠州市质量计量监督检测所 | 执行到新政策落地 | 《食品安全国家标准 食品中水分的测定》GB 5009.3-2016
702 | 甲砜霉素 | 广东省市场监督管理局 | 市场需求 | 按合同协议收费 | 接受委托 | 500 | 广东省惠州市质量计量监督检测所 | 执行到新政策落地 | 《可食动物肌肉、肝脏和水产品中氯霉素、甲砜霉素和氟苯尼考残留量的测定 液相色谱-串联质谱法》GB/T 20756-2006
703 | 氯氰菊酯 | 广东省市场监督管理局 | 市场需求 | 按合同协议收费 | 接受委托 | 300 | 广东省惠州市质量计量监督检测所 | 执行到新政策落地 | 《植物性食品中有机氯和拟除虫菊酯类农药多种残留的测定》 GB/T 5009.146-2008
704 | 丙草胺 | 广东省市场监督管理局 | 市场需求 | 按合同协议收费 | 接受委托 | 500 | 广东省惠州市质量计量监督检测所 | 执行到新政策落地 | 《食品安全国家标准 粮谷和大豆中11种除草剂残留量的测定 气相色谱-质谱法》 GB 23200.24-2016
705 | 2,4-滴 | 广东省市场监督管理局 | 市场需求 | 按合同协议收费 | 接受委托 | 500 | 广东省惠州市质量计量监督检测所 | 执行到新政策落地 | 《粮食和蔬菜中2,4-滴残留量的测定》GB/T 5009.175-2003
706 | 2,4-滴 | 广东省市场监督管理局 | 市场需求 | 按合同协议收费 | 接受委托 | 500 | 广东省惠州市质量计量监督检测所 | 执行到新政策落地 | 《蔬菜中2,4-D等13种除草剂多残留的测定液相色谱质谱法》NY/T 1434-2007
707 | 2,4-滴丁酯 | 广东省市场监督管理局 | 市场需求 | 按合同协议收费 | 接受委托 | 500 | 广东省惠州市质量计量监督检测所 | 执行到新政策落地 | 《粮食中2,4-滴丁酯残留量的测定》GB/T 5009.165-2003
708 | 4，4-二溴二苯甲酮 | 广东省市场监督管理局 | 市场需求 | 按合同协议收费 | 接受委托 | 500 | 广东省惠州市质量计量监督检测所 | 执行到新政策落地 | 《食品安全国家标准 水果和蔬菜中500种农药及相关化学品残留量的测定气相色谱-质谱法》GB 23200.8-2016
709 | 6-苄基腺嘌呤 | 广东省市场监督管理局 | 市场需求 | 按合同协议收费 | 接受委托 | 300 | 广东省惠州市质量计量监督检测所 | 执行到新政策落地 | 《食品中6-苄基腺嘌呤的测定 高效液相色谱法》 GB/T 23381-2009
710 | o,p’-滴滴涕 | 广东省市场监督管理局 | 市场需求 | 按合同协议收费 | 接受委托 | 500 | 广东省惠州市质量计量监督检测所 | 执行到新政策落地 | 《植物性食品中有机氯和拟除虫菊酯类农药多种残留的测定》GB/T 5009.146-2008
711 | p,p‘-滴滴涕 | 广东省市场监督管理局 | 市场需求 | 按合同协议收费 | 接受委托 | 500 | 广东省惠州市质量计量监督检测所 | 执行到新政策落地 | 《植物性食品中有机氯和拟除虫菊酯类农药多种残留量的测定》GB/T 5009.146-2008
712 | pH值 | 广东省市场监督管理局 | 市场需求 | 按合同协议收费 | 接受委托 | 100 | 广东省惠州市质量计量监督检测所 | 执行到新政策落地 | 《水果和蔬菜产品pH值的测定方法》GB/T 10468-1989
713 | pH值 | 广东省市场监督管理局 | 市场需求 | 按合同协议收费 | 接受委托 | 100 | 广东省惠州市质量计量监督检测所 | 执行到新政策落地 | 《食品安全国家标准 食品pH值的测定》 GB 5009.237-2016
714 | S-氰戊菊酯 | 广东省市场监督管理局 | 市场需求 | 按合同协议收费 | 接受委托 | 300 | 广东省惠州市质量计量监督检测所 | 执行到新政策落地 | 《食品安全国家标准 水果和蔬菜中500种农药及相关化学品残留量的测定气相色谱-质谱法》GB 23200.8-2016
715 | α-六六六 | 广东省市场监督管理局 | 市场需求 | 按合同协议收费 | 接受委托 | 500 | 广东省惠州市质量计量监督检测所 | 执行到新政策落地 | 《植物性食品中有机氯和拟除虫菊酯类农药多种残留量的测定》GB/T 5009.146-2008
716 | α-氯氰菊酯 | 广东省市场监督管理局 | 市场需求 | 按合同协议收费 | 接受委托 | 300 | 广东省惠州市质量计量监督检测所 | 执行到新政策落地 | 《食品安全国家标准 粮谷中475种农药及相关化学品残留量的测定气相色谱-质谱法》GB 23200.9-2016
717 | α-氯氰菊酯 | 广东省市场监督管理局 | 市场需求 | 按合同协议收费 | 接受委托 | 300 | 广东省惠州市质量计量监督检测所 | 执行到新政策落地 | 《茶叶中519种农药及相关化学品残留量的测定 气相色谱-质谱法》 GB/T 23204-2008
718 | α-硫丹 | 广东省市场监督管理局 | 市场需求 | 按合同协议收费 | 接受委托 | 500 | 广东省惠州市质量计量监督检测所 | 执行到新政策落地 | 《水果和蔬菜中多种农药残留量的测定》 GB/T 5009.218-2008
719 | α-硫丹 | 广东省市场监督管理局 | 市场需求 | 按合同协议收费 | 接受委托 | 500 | 广东省惠州市质量计量监督检测所 | 执行到新政策落地 | 《植物性食品中有机氯和拟除虫菊酯类农药多种残留量的测定》GB/T 5009.146-2008
720 | β-六六六 | 广东省市场监督管理局 | 市场需求 | 按合同协议收费 | 接受委托 | 500 | 广东省惠州市质量计量监督检测所 | 执行到新政策落地 | 《植物性食品中有机氯和拟除虫菊酯类农药多种残留量的测定》GB/T 5009.146-2008
721 | β-硫丹 | 广东省市场监督管理局 | 市场需求 | 按合同协议收费 | 接受委托 | 500 | 广东省惠州市质量计量监督检测所 | 执行到新政策落地 | 《水果和蔬菜中多种农药残留量的测定》 GB/T 5009.218-2008
722 | β-硫丹 | 广东省市场监督管理局 | 市场需求 | 按合同协议收费 | 接受委托 | 500 | 广东省惠州市质量计量监督检测所 | 执行到新政策落地 | 《植物性食品中有机氯和拟除虫菊酯类农药多种残留量的测定》GB/T 5009.146-2008
723 | γ-六六六 | 广东省市场监督管理局 | 市场需求 | 按合同协议收费 | 接受委托 | 500 | 广东省惠州市质量计量监督检测所 | 执行到新政策落地 | 《植物性食品中有机氯和拟除虫菊酯类农药多种残留的测定》GB/T 5009.146-2008
724 | δ-六六六 | 广东省市场监督管理局 | 市场需求 | 按合同协议收费 | 接受委托 | 500 | 广东省惠州市质量计量监督检测所 | 执行到新政策落地 | 《植物性食品中有机氯和拟除虫菊酯类农药多种残留量的测定》GB/T 5009.146-2008
725 | ο，ρ’-滴滴伊 | 广东省市场监督管理局 | 市场需求 | 按合同协议收费 | 接受委托 | 500 | 广东省惠州市质量计量监督检测所 | 执行到新政策落地 | 《植物性食品中有机氯和拟除虫菊酯类农药多种残留量的测定》GB/T 5009.146-2008
726 | ο，ρ’-滴滴涕 | 广东省市场监督管理局 | 市场需求 | 按合同协议收费 | 接受委托 | 500 | 广东省惠州市质量计量监督检测所 | 执行到新政策落地 | 《蔬菜和水果中有机磷、有机氯、拟除虫菊酯和氨基甲酸酯类农药多残留的测定》NY/T 761-2008
727 | ρ，ρ''-滴滴伊 | 广东省市场监督管理局 | 市场需求 | 按合同协议收费 | 接受委托 | 500 | 广东省惠州市质量计量监督检测所 | 执行到新政策落地 | 《植物性食品中有机氯和拟除虫菊酯类农药多种残留量的测定》GB/T 5009.146-2008
728 | ρ，ρ''-滴滴涕 | 广东省市场监督管理局 | 市场需求 | 按合同协议收费 | 接受委托 | 500 | 广东省惠州市质量计量监督检测所 | 执行到新政策落地 | 《蔬菜和水果中有机磷、有机氯、拟除虫菊酯和氨基甲酸酯类农药多残留的测定》 NY/T 761-2008
729 | 丁硫克百威（好年冬） | 广东省市场监督管理局 | 市场需求 | 按合同协议收费 | 接受委托 | 300 | 广东省惠州市质量计量监督检测所 | 执行到新政策落地 | 《食品安全国家标准 茶叶中448种农药及相关化学品残留量的测定 液相色谱-质谱法》GB 23200.13-2016
730 | 丁草胺 | 广东省市场监督管理局 | 市场需求 | 按合同协议收费 | 接受委托 | 500 | 广东省惠州市质量计量监督检测所 | 执行到新政策落地 | 《大米中丁草胺残留量的测定》 GB/T 5009.164-2003
731 | 丁草胺 | 广东省市场监督管理局 | 市场需求 | 按合同协议收费 | 接受委托 | 500 | 广东省惠州市质量计量监督检测所 | 执行到新政策落地 | 《食品安全国家标准 水果和蔬菜中500种农药及相关化学品残留量的测定气相色谱-质谱法》GB 23200.8-2016
732 | 丁草胺 | 广东省市场监督管理局 | 市场需求 | 按合同协议收费 | 接受委托 | 500 | 广东省惠州市质量计量监督检测所 | 执行到新政策落地 | 《食品安全国家标准 粮谷中475种农药及相关化学品残留量的测定气相色谱-质谱法》GB 23200.9-2016
733 | 丁草胺 | 广东省市场监督管理局 | 市场需求 | 按合同协议收费 | 接受委托 | 500 | 广东省惠州市质量计量监督检测所 | 执行到新政策落地 | 《水果和蔬菜中多种农药残留量的测定》 GB/T 5009.218-2008
734 | 丁草胺 | 广东省市场监督管理局 | 市场需求 | 按合同协议收费 | 接受委托 | 500 | 广东省惠州市质量计量监督检测所 | 执行到新政策落地 | 《粮谷中486种农药及相关化学品残留量的测定 液相色谱-串联质谱法》GB/T 20770-2008
735 | 丁草胺 | 广东省市场监督管理局 | 市场需求 | 按合同协议收费 | 接受委托 | 500 | 广东省惠州市质量计量监督检测所 | 执行到新政策落地 | 《水果和蔬菜中450种农药及相关化学品残留量的测定 液相色谱-串联质谱法》GB/T 20769-2008
736 | 七氯 | 广东省市场监督管理局 | 市场需求 | 按合同协议收费 | 接受委托 | 500 | 广东省惠州市质量计量监督检测所 | 执行到新政策落地 | 《植物性食品中有机氯和拟除虫菊酯类农药多种残留量的测定》GB/T 5009.146-2008
737 | 七氯 | 广东省市场监督管理局 | 市场需求 | 按合同协议收费 | 接受委托 | 500 | 广东省惠州市质量计量监督检测所 | 执行到新政策落地 | 《食品安全国家标准 水果和蔬菜中500种农药及相关化学品残留量的测定气相色谱-质谱法》GB 23200.8-2016
738 | 七氯 | 广东省市场监督管理局 | 市场需求 | 按合同协议收费 | 接受委托 | 500 | 广东省惠州市质量计量监督检测所 | 执行到新政策落地 | 《蔬菜和水果中有机磷、有机氯、拟除虫菊酯和氨基甲酸酯类农药多残留的测定》 NY/T 761-2008
739 | 七氯 | 广东省市场监督管理局 | 市场需求 | 按合同协议收费 | 接受委托 | 500 | 广东省惠州市质量计量监督检测所 | 执行到新政策落地 | 《粮食卫生标准的分析方法》GB/T 5009.36-2003
740 | 三唑磷 | 广东省市场监督管理局 | 市场需求 | 按合同协议收费 | 接受委托 | 300 | 广东省惠州市质量计量监督检测所 | 执行到新政策落地 | 《粮谷中486种农药及相关化学品残留量的测定 液相色谱-串联质谱法》GB/T 20770-2008
741 | 三唑磷 | 广东省市场监督管理局 | 市场需求 | 按合同协议收费 | 接受委托 | 300 | 广东省惠州市质量计量监督检测所 | 执行到新政策落地 | 《食品安全国家标准 粮谷中475种农药及相关化学品残留量的测定气相色谱-质谱法》GB 23200.9-2016
742 | 三唑磷 | 广东省市场监督管理局 | 市场需求 | 按合同协议收费 | 接受委托 | 300 | 广东省惠州市质量计量监督检测所 | 执行到新政策落地 | 《蔬菜和水果中有机磷、有机氯、拟除虫菊酯和氨基甲酸酯类农药多残留的测定》 NY/T 761-2008
743 | 三唑酮 | 广东省市场监督管理局 | 市场需求 | 按合同协议收费 | 接受委托 | 300 | 广东省惠州市质量计量监督检测所 | 执行到新政策落地 | 《植物性食品中三唑酮残留量的测定》 GB/T 5009.126-2003
744 | 三唑酮 | 广东省市场监督管理局 | 市场需求 | 按合同协议收费 | 接受委托 | 300 | 广东省惠州市质量计量监督检测所 | 执行到新政策落地 | 《食品安全国家标准 水果和蔬菜中500种农药及相关化学品残留量的测定气相色谱-质谱法》GB 23200.8-2016
745 | 三唑酮 | 广东省市场监督管理局 | 市场需求 | 按合同协议收费 | 接受委托 | 300 | 广东省惠州市质量计量监督检测所 | 执行到新政策落地 | 《蔬菜和水果中有机磷、有机氯、拟除虫菊酯和氨基甲酸酯类农药多残留的测定》 NY/T 761-2008
746 | 三唑酮 | 广东省市场监督管理局 | 市场需求 | 按合同协议收费 | 接受委托 | 300 | 广东省惠州市质量计量监督检测所 | 执行到新政策落地 | 《粮谷中486种农药及相关化学品残留量的测定 液相色谱-串联质谱法》GB/T 20770-2008
747 | 三唑酮 | 广东省市场监督管理局 | 市场需求 | 按合同协议收费 | 接受委托 | 300 | 广东省惠州市质量计量监督检测所 | 执行到新政策落地 | 《食品安全国家标准 粮谷中475种农药及相关化学品残留量的测定气相色谱-质谱法》GB 23200.9-2016
748 | 三唑酮 | 广东省市场监督管理局 | 市场需求 | 按合同协议收费 | 接受委托 | 300 | 广东省惠州市质量计量监督检测所 | 执行到新政策落地 | 《水果和蔬菜中450种农药及相关化学品残留量的测定 液相色谱-串联质谱法》GB/T 20769-2008
749 | 三唑醇 | 广东省市场监督管理局 | 市场需求 | 按合同协议收费 | 接受委托 | 500 | 广东省惠州市质量计量监督检测所 | 执行到新政策落地 | 《水果和蔬菜中450种农药及相关化学品残留量的测定 液相色谱-串联质谱法》GB/T 20769-2008
750 | 三唑醇 | 广东省市场监督管理局 | 市场需求 | 按合同协议收费 | 接受委托 | 500 | 广东省惠州市质量计量监督检测所 | 执行到新政策落地 | 《食品安全国家标准 水果和蔬菜中500种农药及相关化学品残留量的测定气相色谱-质谱法》GB 23200.8-2016
751 | 三氯杀虫酯 | 广东省市场监督管理局 | 市场需求 | 按合同协议收费 | 接受委托 | 500 | 广东省惠州市质量计量监督检测所 | 执行到新政策落地 | 《食品安全国家标准 水果和蔬菜中500种农药及相关化学品残留量的测定气相色谱-质谱法》GB 23200.8-2016
752 | 三氯杀螨砜 | 广东省市场监督管理局 | 市场需求 | 按合同协议收费 | 接受委托 | 300 | 广东省惠州市质量计量监督检测所 | 执行到新政策落地 | 《食品安全国家标准 水果和蔬菜中500种农药及相关化学品残留量的测定气相色谱-质谱法》GB 23200.8-2016
753 | 三氯杀螨醇 | 广东省市场监督管理局 | 市场需求 | 按合同协议收费 | 接受委托 | 300 | 广东省惠州市质量计量监督检测所 | 执行到新政策落地 | 《蔬菜和水果中有机磷、有机氯、拟除虫菊酯和氨基甲酸酯类农药多残留的测定》 NY/T 761-2008
754 | 三氯杀螨醇 | 广东省市场监督管理局 | 市场需求 | 按合同协议收费 | 接受委托 | 300 | 广东省惠州市质量计量监督检测所 | 执行到新政策落地 | 《食品安全国家标准 水果和蔬菜中500种农药及相关化学品残留量的测定气相色谱-质谱法》GB 23200.8-2016
755 | 三氯杀螨醇 | 广东省市场监督管理局 | 市场需求 | 按合同协议收费 | 接受委托 | 300 | 广东省惠州市质量计量监督检测所 | 执行到新政策落地 | 《茶叶、水果、食用植物油中三氯杀螨醇残留量的测定》GB/T 5009.176-2003
756 | 三氯蔗糖 | 广东省市场监督管理局 | 市场需求 | 按合同协议收费 | 接受委托 | 400 | 广东省惠州市质量计量监督检测所 | 执行到新政策落地 | 《食品安全国家标准 食品中三氯蔗糖（蔗糖素）的测定》 GB 22255-2014
757 | 三环唑 | 广东省市场监督管理局 | 市场需求 | 按合同协议收费 | 接受委托 | 300 | 广东省惠州市质量计量监督检测所 | 执行到新政策落地 | 《稻谷中三环唑残留量的测定》 GB/T 5009.115-2003
758 | 三硫磷 | 广东省市场监督管理局 | 市场需求 | 按合同协议收费 | 接受委托 | 300 | 广东省惠州市质量计量监督检测所 | 执行到新政策落地 | 《食品安全国家标准 水果和蔬菜中500种农药及相关化学品残留量的测定气相色谱-质谱法》GB 23200.8-2016
759 | 三聚氰酸一酰胺 | 广东省市场监督管理局 | 市场需求 | 按合同协议收费 | 接受委托 | 500 | 广东省惠州市质量计量监督检测所 | 执行到新政策落地 | 《植物源产品中三聚氰胺、三聚氰酸一酰胺、三聚氰酸二酰胺和三聚氰酸的测定 气相色谱-质谱法》 GB/T 22288-2008
760 | 不溶性杂质 | 广东省市场监督管理局 | 市场需求 | 按合同协议收费 | 接受委托 | 50 | 广东省惠州市质量计量监督检测所 | 执行到新政策落地 | 《动植物油脂 不溶性杂质含量的测定》GB/T 15688-2008
761 | 不溶性膳食纤维 | 广东省市场监督管理局 | 市场需求 | 按合同协议收费 | 接受委托 | 1000 | 广东省惠州市质量计量监督检测所 | 执行到新政策落地 | 《食品安全国家标准 食品中膳食纤维的测定》GB 5009.88-2014
762 | 丙溴磷 | 广东省市场监督管理局 | 市场需求 | 按合同协议收费 | 接受委托 | 300 | 广东省惠州市质量计量监督检测所 | 执行到新政策落地 | 《食品安全国家标准 水果和蔬菜中500种农药及相关化学品残留量的测定气相色谱-质谱法》GB 23200.8-2016
763 | 丙溴磷 | 广东省市场监督管理局 | 市场需求 | 按合同协议收费 | 接受委托 | 300 | 广东省惠州市质量计量监督检测所 | 执行到新政策落地 | 《水果和蔬菜中450种农药及相关化学品残留量的测定 液相色谱-串联质谱法》GB/T 20769-2008
764 | 丙溴磷 | 广东省市场监督管理局 | 市场需求 | 按合同协议收费 | 接受委托 | 300 | 广东省惠州市质量计量监督检测所 | 执行到新政策落地 | 《蔬菜和水果中有机磷、有机氯、拟除虫菊酯和氨基甲酸酯类农药多残留的测定》 NY/T 761-2008
765 | 丙溴磷 | 广东省市场监督管理局 | 市场需求 | 按合同协议收费 | 接受委托 | 300 | 广东省惠州市质量计量监督检测所 | 执行到新政策落地 | 《粮谷中486种农药及相关化学品残留量的测定 液相色谱-串联质谱法》GB/T 20770-2008
766 | 丙溴磷 | 广东省市场监督管理局 | 市场需求 | 按合同协议收费 | 接受委托 | 300 | 广东省惠州市质量计量监督检测所 | 执行到新政策落地 | 《进出口食品中丙溴磷残留量检测方法 气相色谱法和气相色谱-质谱法》 SN/T 2234-2008
767 | 丙炔氟草胺 | 广东省市场监督管理局 | 市场需求 | 按合同协议收费 | 接受委托 | 500 | 广东省惠州市质量计量监督检测所 | 执行到新政策落地 | 《食品安全国家标准 水果和蔬菜中500种农药及相关化学品残留量的测定气相色谱-质谱法》GB 23200.8-2016
768 | 丙环唑 | 广东省市场监督管理局 | 市场需求 | 按合同协议收费 | 接受委托 | 500 | 广东省惠州市质量计量监督检测所 | 执行到新政策落地 | 《水果和蔬菜中多种农药残留量的测定》 GB/T 5009.218-2008
769 | 丙环唑 | 广东省市场监督管理局 | 市场需求 | 按合同协议收费 | 接受委托 | 500 | 广东省惠州市质量计量监督检测所 | 执行到新政策落地 | 《食品安全国家标准 粮谷中475种农药及相关化学品残留量的测定气相色谱-质谱法》GB 23200.9-2016
770 | 丙环唑 | 广东省市场监督管理局 | 市场需求 | 按合同协议收费 | 接受委托 | 500 | 广东省惠州市质量计量监督检测所 | 执行到新政策落地 | 《食品安全国家标准 水果和蔬菜中500种农药及相关化学品残留量的测定气相色谱-质谱法》GB 23200.8-2016
771 | 丙环唑 | 广东省市场监督管理局 | 市场需求 | 按合同协议收费 | 接受委托 | 500 | 广东省惠州市质量计量监督检测所 | 执行到新政策落地 | 《粮谷中486种农药及相关化学品残留量的测定 液相色谱-串联质谱法》GB/T 20770-2008
772 | 丙环唑 | 广东省市场监督管理局 | 市场需求 | 按合同协议收费 | 接受委托 | 500 | 广东省惠州市质量计量监督检测所 | 执行到新政策落地 | 《水果和蔬菜中450种农药及相关化学品残留量的测定 液相色谱-串联质谱法》GB/T 20769-2008
773 | 丙环唑 | 广东省市场监督管理局 | 市场需求 | 按合同协议收费 | 接受委托 | 500 | 广东省惠州市质量计量监督检测所 | 执行到新政策落地 | 《进出口食品中丙环唑残留量的检测方法》 SN/T 0519-2010
774 | 丙草胺 | 广东省市场监督管理局 | 市场需求 | 按合同协议收费 | 接受委托 | 500 | 广东省惠州市质量计量监督检测所 | 执行到新政策落地 | 《水果和蔬菜中多种农药残留量的测定》 GB/T 5009.218-2008
775 | 丙草胺 | 广东省市场监督管理局 | 市场需求 | 按合同协议收费 | 接受委托 | 500 | 广东省惠州市质量计量监督检测所 | 执行到新政策落地 | 《水果和蔬菜中450种农药及相关化学品残留量的测定 液相色谱-串联质谱法》GB/T 20769-2008
776 | 久效磷 | 广东省市场监督管理局 | 市场需求 | 按合同协议收费 | 接受委托 | 300 | 广东省惠州市质量计量监督检测所 | 执行到新政策落地 | 《动物性食品中有机磷农药多组分残留量的测定》GB/T 5009.161-2003
777 | 久效磷 | 广东省市场监督管理局 | 市场需求 | 按合同协议收费 | 接受委托 | 300 | 广东省惠州市质量计量监督检测所 | 执行到新政策落地 | 《食品中有机磷农药残留量的测定》GB/T 5009.20-2003
778 | 久效磷 | 广东省市场监督管理局 | 市场需求 | 按合同协议收费 | 接受委托 | 300 | 广东省惠州市质量计量监督检测所 | 执行到新政策落地 | 《蔬菜和水果中有机磷、有机氯、拟除虫菊酯和氨基甲酸酯类农药多残留的测定》 NY/T 761-2008
779 | 乐果 | 广东省市场监督管理局 | 市场需求 | 按合同协议收费 | 接受委托 | 300 | 广东省惠州市质量计量监督检测所 | 执行到新政策落地 | 《植物性食品中有机磷和氨基甲酸酯类农药多种残留的测定》 GB/T 5009.145-2003
780 | 乐果 | 广东省市场监督管理局 | 市场需求 | 按合同协议收费 | 接受委托 | 300 | 广东省惠州市质量计量监督检测所 | 执行到新政策落地 | 《蔬菜和水果中有机磷、有机氯、拟除虫菊酯和氨基甲酸酯类农药多残留的测定》 NY/T 761-2008
781 | 乙拌磷 | 广东省市场监督管理局 | 市场需求 | 按合同协议收费 | 接受委托 | 500 | 广东省惠州市质量计量监督检测所 | 执行到新政策落地 | 水果和蔬菜中450种农药及相关化学品残留量的测定 液相色谱-串联质谱法 GB/T 20769-2008
782 | 乙拌磷 | 广东省市场监督管理局 | 市场需求 | 按合同协议收费 | 接受委托 | 500 | 广东省惠州市质量计量监督检测所 | 执行到新政策落地 | 《食品安全国家标准 水果和蔬菜中500种农药及相关化学品残留量的测定气相色谱-质谱法》GB 23200.8-2016
783 | 乙氧基喹 | 广东省市场监督管理局 | 市场需求 | 按合同协议收费 | 接受委托 | 300 | 广东省惠州市质量计量监督检测所 | 执行到新政策落地 | 《水果中乙氧基喹残留量的测定》 GB/T 5009.129-2003
784 | 乙烯菌核利 | 广东省市场监督管理局 | 市场需求 | 按合同协议收费 | 接受委托 | 300 | 广东省惠州市质量计量监督检测所 | 执行到新政策落地 | 《食品安全国家标准 粮谷中475种农药及相关化学品残留量的测定气相色谱-质谱法》GB 23200.9-2016
785 | 乙烯菌核利 | 广东省市场监督管理局 | 市场需求 | 按合同协议收费 | 接受委托 | 300 | 广东省惠州市质量计量监督检测所 | 执行到新政策落地 | 《食品安全国家标准 水果和蔬菜中500种农药及相关化学品残留量的测定气相色谱-质谱法》GB 23200.8-2016
786 | 乙烯菌核利 | 广东省市场监督管理局 | 市场需求 | 按合同协议收费 | 接受委托 | 300 | 广东省惠州市质量计量监督检测所 | 执行到新政策落地 | 《蔬菜和水果中有机磷、有机氯、拟除虫菊酯和氨基甲酸酯类农药多残留的测定》 NY/T 761-2008
787 | 乙硫磷 | 广东省市场监督管理局 | 市场需求 | 按合同协议收费 | 接受委托 | 500 | 广东省惠州市质量计量监督检测所 | 执行到新政策落地 | 《食品安全国家标准 水果和蔬菜中500种农药及相关化学品残留量的测定气相色谱-质谱法》GB 23200.8-2016
788 | 乙草胺 | 广东省市场监督管理局 | 市场需求 | 按合同协议收费 | 接受委托 | 500 | 广东省惠州市质量计量监督检测所 | 执行到新政策落地 | 《食品安全国家标准 水果和蔬菜中500种农药及相关化学品残留量的测定气相色谱-质谱法》GB 23200.8-2016
789 | 乙草胺 | 广东省市场监督管理局 | 市场需求 | 按合同协议收费 | 接受委托 | 500 | 广东省惠州市质量计量监督检测所 | 执行到新政策落地 | 《水果和蔬菜中多种农药残留量的测定》 GB/T 5009.218-2008
790 | 乙草胺 | 广东省市场监督管理局 | 市场需求 | 按合同协议收费 | 接受委托 | 500 | 广东省惠州市质量计量监督检测所 | 执行到新政策落地 | 《食品安全国家标准 食品中乙草胺残留量的测定》 GB 23200.57-2016
791 | 乙草胺 | 广东省市场监督管理局 | 市场需求 | 按合同协议收费 | 接受委托 | 500 | 广东省惠州市质量计量监督检测所 | 执行到新政策落地 | 《水果和蔬菜中450种农药及相关化学品残留量的测定 液相色谱-串联质谱法》GB/T 20769-2008
792 | 乙酰甲胺磷 | 广东省市场监督管理局 | 市场需求 | 按合同协议收费 | 接受委托 | 300 | 广东省惠州市质量计量监督检测所 | 执行到新政策落地 | 《蔬菜和水果中有机磷、有机氯、拟除虫菊酯和氨基甲酸酯类农药多残留的测定》 NY/T 761-2008
793 | 乙酰甲胺磷 | 广东省市场监督管理局 | 市场需求 | 按合同协议收费 | 接受委托 | 300 | 广东省惠州市质量计量监督检测所 | 执行到新政策落地 | 《进出口茶叶中多种有机磷农药残留量的检测方法 气相色谱法》SN/T 1950-2007
794 | 乙酰甲胺磷 | 广东省市场监督管理局 | 市场需求 | 按合同协议收费 | 接受委托 | 300 | 广东省惠州市质量计量监督检测所 | 执行到新政策落地 | 《动物性食品中有机磷农药多组分残留量的测定》GB/T 5009.161-2003
795 | 乙酰甲胺磷 | 广东省市场监督管理局 | 市场需求 | 按合同协议收费 | 接受委托 | 300 | 广东省惠州市质量计量监督检测所 | 执行到新政策落地 | 《植物性食品中甲胺磷和乙酰甲胺磷农药残留量的测定》GB/T 5009.103-2003
796 | 乙酰甲胺磷 | 广东省市场监督管理局 | 市场需求 | 按合同协议收费 | 接受委托 | 300 | 广东省惠州市质量计量监督检测所 | 执行到新政策落地 | 《植物性食品中有机磷和氨基甲酸酯类农药多种残留的测定》 GB/T 5009.145-2003
797 | 二嗪磷 | 广东省市场监督管理局 | 市场需求 | 按合同协议收费 | 接受委托 | 500 | 广东省惠州市质量计量监督检测所 | 执行到新政策落地 | 《蔬菜和水果中有机磷、有机氯、拟除虫菊酯和氨基甲酸酯类农药多残留的测定》 NY/T 761-2008
798 | 二嗪磷 | 广东省市场监督管理局 | 市场需求 | 按合同协议收费 | 接受委托 | 500 | 广东省惠州市质量计量监督检测所 | 执行到新政策落地 | 《水果和蔬菜中450种农药及相关化学品残留量的测定 液相色谱-串联质谱法》GB/T 20769-2008
799 | 二嗪磷 | 广东省市场监督管理局 | 市场需求 | 按合同协议收费 | 接受委托 | 500 | 广东省惠州市质量计量监督检测所 | 执行到新政策落地 | 《植物性食品中二嗪磷残留量的测定》 GB/T 5009.107-2003
800 | 二氯苯醚菊酯 | 广东省市场监督管理局 | 市场需求 | 按合同协议收费 | 接受委托 | 500 | 广东省惠州市质量计量监督检测所 | 执行到新政策落地 | 《植物性食品中有机氯和拟除虫菊酯类农药多残留的测定》GB/T5009.146-2008
801 | 二氯苯醚菊酯 | 广东省市场监督管理局 | 市场需求 | 按合同协议收费 | 接受委托 | 500 | 广东省惠州市质量计量监督检测所 | 执行到新政策落地 | 《植物性食品中二氯苯醚菊酯残留量的测定》 GB/T 5009.106-2003
802 | 二甲戊灵 | 广东省市场监督管理局 | 市场需求 | 按合同协议收费 | 接受委托 | 500 | 广东省惠州市质量计量监督检测所 | 执行到新政策落地 | 《食品安全国家标准 水果和蔬菜中500种农药及相关化学品残留量的测定气相色谱-质谱法》GB 23200.8-2016
803 | 五氯硝基苯 | 广东省市场监督管理局 | 市场需求 | 按合同协议收费 | 接受委托 | 300 | 广东省惠州市质量计量监督检测所 | 执行到新政策落地 | 《食品安全国家标准 水果和蔬菜中500种农药及相关化学品残留量的测定气相色谱-质谱法》GB 23200.8-2016
804 | 五氯硝基苯 | 广东省市场监督管理局 | 市场需求 | 按合同协议收费 | 接受委托 | 300 | 广东省惠州市质量计量监督检测所 | 执行到新政策落地 | 《植物性食品中五氯硝基苯残留量的测定》 GB/T 5009.136-2003
805 | 五氯硝基苯 | 广东省市场监督管理局 | 市场需求 | 按合同协议收费 | 接受委托 | 300 | 广东省惠州市质量计量监督检测所 | 执行到新政策落地 | 《植物性食品中五氯硝基苯残留量的测定》GB/T5009.136-2003
806 | 亚胺硫磷 | 广东省市场监督管理局 | 市场需求 | 按合同协议收费 | 接受委托 | 500 | 广东省惠州市质量计量监督检测所 | 执行到新政策落地 | 《食品安全国家标准 水果和蔬菜中500种农药及相关化学品残留量的测定气相色谱-质谱法》GB 23200.8-2016
807 | 亚胺硫磷 | 广东省市场监督管理局 | 市场需求 | 按合同协议收费 | 接受委托 | 500 | 广东省惠州市质量计量监督检测所 | 执行到新政策落地 | 《蔬菜和水果中有机磷、有机氯、拟除虫菊酯和氨基甲酸酯类农药多残留的测定》 NY/T 761-2008
808 | 亚胺硫磷 | 广东省市场监督管理局 | 市场需求 | 按合同协议收费 | 接受委托 | 500 | 广东省惠州市质量计量监督检测所 | 执行到新政策落地 | 《植物性食品中亚胺硫磷残留量的测定》 GB/T 5009.131-2003
809 | 亚胺硫磷 | 广东省市场监督管理局 | 市场需求 | 按合同协议收费 | 接受委托 | 500 | 广东省惠州市质量计量监督检测所 | 执行到新政策落地 | 《粮谷中486种农药及相关化学品残留量的测定 液相色谱-串联质谱法》GB/T 20770-2008
810 | 代森锌 | 广东省市场监督管理局 | 市场需求 | 按合同协议收费 | 接受委托 | 500 | 广东省惠州市质量计量监督检测所 | 执行到新政策落地 | 《出口茶叶中二硫代氨基甲酸酯（盐）类农药残留量的检测方法 液相色谱-质谱/质谱法》 SN/T 0711-2011
811 | 代森锰锌 | 广东省市场监督管理局 | 市场需求 | 按合同协议收费 | 接受委托 | 500 | 广东省惠州市质量计量监督检测所 | 执行到新政策落地 | 《出口茶叶中二硫代氨基甲酸酯（盐）类农药残留量的检测方法 液相色谱-质谱/质谱法》 SN/T 0711-2011
812 | 仲丁威 | 广东省市场监督管理局 | 市场需求 | 按合同协议收费 | 接受委托 | 300 | 广东省惠州市质量计量监督检测所 | 执行到新政策落地 | 《植物性食品中氨基甲酸酯类农药残留的测定 液相色谱-串联质谱法》 NY/T 1679-2009
813 | 仲丁威 | 广东省市场监督管理局 | 市场需求 | 按合同协议收费 | 接受委托 | 300 | 广东省惠州市质量计量监督检测所 | 执行到新政策落地 | 《植物性食品中有机磷和氨基甲酸酯类农药多种残留的测定》 GB/T 5009.145-2003
814 | 仲丁威 | 广东省市场监督管理局 | 市场需求 | 按合同协议收费 | 接受委托 | 300 | 广东省惠州市质量计量监督检测所 | 执行到新政策落地 | 《进出口食品中氨基甲酸酯类农药残留量的测定 液相色谱-质谱/质谱法》SN/T 2560-2010
815 | 仲丁威 | 广东省市场监督管理局 | 市场需求 | 按合同协议收费 | 接受委托 | 300 | 广东省惠州市质量计量监督检测所 | 执行到新政策落地 | 《蔬菜和水果中有机磷、有机氯、拟除虫菊酯和氨基甲酸酯类农药多残留的测定》 NY/T 761-2008
816 | 仲丁威 | 广东省市场监督管理局 | 市场需求 | 按合同协议收费 | 接受委托 | 300 | 广东省惠州市质量计量监督检测所 | 执行到新政策落地 | 《食品安全国家标准 水果和蔬菜中500种农药及相关化学品残留量的测定气相色谱-质谱法》GB 23200.8-2016
817 | 仲丁胺 | 广东省市场监督管理局 | 市场需求 | 按合同协议收费 | 接受委托 | 500 | 广东省惠州市质量计量监督检测所 | 执行到新政策落地 | 《蒜薹、青椒、柑橘、葡萄中仲丁胺残留量测定》 NY/T 946-2006
818 | 保棉磷 | 广东省市场监督管理局 | 市场需求 | 按合同协议收费 | 接受委托 | 500 | 广东省惠州市质量计量监督检测所 | 执行到新政策落地 | 《蔬菜和水果中有机磷、有机氯、拟除虫菊酯和氨基甲酸酯类农药多残留的测定》 NY/T 761-2008
819 | 倍硫磷 | 广东省市场监督管理局 | 市场需求 | 按合同协议收费 | 接受委托 | 500 | 广东省惠州市质量计量监督检测所 | 执行到新政策落地 | 《植物性食品中有机磷和氨基甲酸酯类农药多种残留的测定》 GB/T 5009.145-2003
820 | 倍硫磷 | 广东省市场监督管理局 | 市场需求 | 按合同协议收费 | 接受委托 | 500 | 广东省惠州市质量计量监督检测所 | 执行到新政策落地 | 《食品安全国家标准 水果和蔬菜中500种农药及相关化学品残留量的测定气相色谱-质谱法》GB 23200.8-2016
821 | 倍硫磷 | 广东省市场监督管理局 | 市场需求 | 按合同协议收费 | 接受委托 | 500 | 广东省惠州市质量计量监督检测所 | 执行到新政策落地 | 《蔬菜和水果中有机磷、有机氯、拟除虫菊酯和氨基甲酸酯类农药多残留的测定》NY/T 761-2008
822 | 克百威 | 广东省市场监督管理局 | 市场需求 | 按合同协议收费 | 接受委托 | 300 | 广东省惠州市质量计量监督检测所 | 执行到新政策落地 | 《蔬菜和水果中有机磷、有机氯、拟除虫菊酯和氨基甲酸酯类农药多残留的测定》 NY/T 761-2008
823 | 克百威 | 广东省市场监督管理局 | 市场需求 | 按合同协议收费 | 接受委托 | 300 | 广东省惠州市质量计量监督检测所 | 执行到新政策落地 | 《植物性食品中氨基甲酸酯类农药残留量的测定》 GB/T 5009.104-2003
824 | 克百威 | 广东省市场监督管理局 | 市场需求 | 按合同协议收费 | 接受委托 | 300 | 广东省惠州市质量计量监督检测所 | 执行到新政策落地 | 《水果和蔬菜中450种农药及相关化学品残留量的测定 液相色谱-串联质谱法》GB/T 20769-2008
825 | 克百威 | 广东省市场监督管理局 | 市场需求 | 按合同协议收费 | 接受委托 | 300 | 广东省惠州市质量计量监督检测所 | 执行到新政策落地 | 《植物性食品中氨基甲酸酯类农药残留的测定 液相色谱-串联质谱法》 NY/T 1679-2009
826 | 克百威 | 广东省市场监督管理局 | 市场需求 | 按合同协议收费 | 接受委托 | 300 | 广东省惠州市质量计量监督检测所 | 执行到新政策落地 | 《食品安全国家标准 茶叶中448种农药及相关化学品残留量的测定 液相色谱-质谱法》GB 23200.13-2016
827 | 克菌丹 | 广东省市场监督管理局 | 市场需求 | 按合同协议收费 | 接受委托 | 500 | 广东省惠州市质量计量监督检测所 | 执行到新政策落地 | 《食品安全国家标准 水果和蔬菜中500种农药及相关化学品残留量的测定气相色谱-质谱法》GB 23200.8-2016
828 | 克螨特 | 广东省市场监督管理局 | 市场需求 | 按合同协议收费 | 接受委托 | 300 | 广东省惠州市质量计量监督检测所 | 执行到新政策落地 | 《水果和蔬菜中多种农药残留量的测定》 GB/T 5009.218-2008
829 | 克螨特(炔螨特) | 广东省市场监督管理局 | 市场需求 | 按合同协议收费 | 接受委托 | 300 | 广东省惠州市质量计量监督检测所 | 执行到新政策落地 | 《蔬菜、水果中克螨特残留量的测定 气相色谱法》 NY/T 1652-2008
830 | 克螨特（炔螨特） | 广东省市场监督管理局 | 市场需求 | 按合同协议收费 | 接受委托 | 300 | 广东省惠州市质量计量监督检测所 | 执行到新政策落地 | 《食品安全国家标准 粮谷中475种农药及相关化学品残留量的测定 气相色谱-质谱法》 GB 23200.9-2016
831 | 八氯二丙醚 | 广东省市场监督管理局 | 市场需求 | 按合同协议收费 | 接受委托 | 500 | 广东省惠州市质量计量监督检测所 | 执行到新政策落地 | 《进出口茶叶中八氯二丙醚残留量检测方法 气相色谱法》SN/T 1774-2006
832 | 六氯苯 | 广东省市场监督管理局 | 市场需求 | 按合同协议收费 | 接受委托 | 500 | 广东省惠州市质量计量监督检测所 | 执行到新政策落地 | 《食品安全国家标准 水果和蔬菜中500种农药及相关化学品残留量的测定气相色谱-质谱法》GB 23200.8-2016
833 | 六氯苯 | 广东省市场监督管理局 | 市场需求 | 按合同协议收费 | 接受委托 | 500 | 广东省惠州市质量计量监督检测所 | 执行到新政策落地 | 《植物性食品中有机氯和拟除虫菊酯类农药多种残留量的测定》GB/T 5009.146-2008
834 | 净含量 | 广东省市场监督管理局 | 市场需求 | 按合同协议收费 | 接受委托 | 100 | 广东省惠州市质量计量监督检测所 | 执行到新政策落地 | 《定量包装商品净含量计量检验规则》 JJF 1070-2005
835 | 出糙率 | 广东省市场监督管理局 | 市场需求 | 按合同协议收费 | 接受委托 | 100 | 广东省惠州市质量计量监督检测所 | 执行到新政策落地 | 《粮油检验 稻谷出糙率检验》GB/T 5495-2008
836 | 加工精度 | 广东省市场监督管理局 | 市场需求 | 按合同协议收费 | 接受委托 | 100 | 广东省惠州市质量计量监督检测所 | 执行到新政策落地 | 《粮油检验 小麦粉加工精度检验》 GB/T 5504-2011
837 | 单宁 | 广东省市场监督管理局 | 市场需求 | 按合同协议收费 | 接受委托 | 500 | 广东省惠州市质量计量监督检测所 | 执行到新政策落地 | 《高粱 单宁含量的测定》 GB/T 15686-2008
838 | 单甲脒 | 广东省市场监督管理局 | 市场需求 | 按合同协议收费 | 接受委托 | 500 | 广东省惠州市质量计量监督检测所 | 执行到新政策落地 | 《水果中单甲脒残留量的测定》 GB/T 5009.160-2003
839 | 双甲脒 | 广东省市场监督管理局 | 市场需求 | 按合同协议收费 | 接受委托 | 300 | 广东省惠州市质量计量监督检测所 | 执行到新政策落地 | 《蔬菜、水果、食用油中双甲脒残留量的测定》 GB/T 5009.143-2003
840 | 反式氯菊酯 | 广东省市场监督管理局 | 市场需求 | 按合同协议收费 | 接受委托 | 500 | 广东省惠州市质量计量监督检测所 | 执行到新政策落地 | 《蔬菜和水果中有机磷、有机氯、拟除虫菊酯和氨基甲酸酯类农药多残留的测定》 NY/T 761-2008
841 | 反式脂肪酸 | 广东省市场监督管理局 | 市场需求 | 按合同协议收费 | 接受委托 | 500 | 广东省惠州市质量计量监督检测所 | 执行到新政策落地 | 《食品安全国家标准 食品中反式脂肪酸的测定》GB 5009.257-2016
842 | 可溶性固形物 | 广东省市场监督管理局 | 市场需求 | 按合同协议收费 | 接受委托 | 100 | 广东省惠州市质量计量监督检测所 | 执行到新政策落地 | 《绿色食品热带、亚热带水果》 NY/T 750-2011
843 | 可食率 | 广东省市场监督管理局 | 市场需求 | 按合同协议收费 | 接受委托 | 100 | 广东省惠州市质量计量监督检测所 | 执行到新政策落地 | 《绿色食品 热带、亚热带水果》 NY/T 750-2011
844 | 吡虫啉 | 广东省市场监督管理局 | 市场需求 | 按合同协议收费 | 接受委托 | 300 | 广东省惠州市质量计量监督检测所 | 执行到新政策落地 | 《食品安全国家标准 茶叶中448种农药及相关化学品残留量的测定 液相色谱-质谱法》GB 23200.13-2016
845 | 吡虫啉 | 广东省市场监督管理局 | 市场需求 | 按合同协议收费 | 接受委托 | 300 | 广东省惠州市质量计量监督检测所 | 执行到新政策落地 | 《水果和蔬菜中450种农药及相关化学品残留量的测定 液相色谱-串联质谱法》GB/T 20769-2008
846 | 吡虫啉 | 广东省市场监督管理局 | 市场需求 | 按合同协议收费 | 接受委托 | 300 | 广东省惠州市质量计量监督检测所 | 执行到新政策落地 | 《水果、蔬菜及茶叶中吡虫啉残留的测定 高效液相色谱法》GB/T 23379-2009
847 | 吡虫啉 | 广东省市场监督管理局 | 市场需求 | 按合同协议收费 | 接受委托 | 300 | 广东省惠州市质量计量监督检测所 | 执行到新政策落地 | 《粮谷中486种农药及相关化学品残留量的测定 液相色谱-串联质谱法》GB/T 20770-2008
848 | 吡虫啉 | 广东省市场监督管理局 | 市场需求 | 按合同协议收费 | 接受委托 | 300 | 广东省惠州市质量计量监督检测所 | 执行到新政策落地 | 《蔬菜、水果中吡虫啉残留量的测定》 NY/T 1275-2007
849 | 含油量 | 广东省市场监督管理局 | 市场需求 | 按合同协议收费 | 接受委托 | 100 | 广东省惠州市质量计量监督检测所 | 执行到新政策落地 | 《植物油料 含油量测定》 GB/T 14488.1-2008
850 | 含皂量 | 广东省市场监督管理局 | 市场需求 | 按合同协议收费 | 接受委托 | 100 | 广东省惠州市质量计量监督检测所 | 执行到新政策落地 | 《粮油检验 植物油脂含皂量的测定》GB/T 5533-2008
851 | 含砂量 | 广东省市场监督管理局 | 市场需求 | 按合同协议收费 | 接受委托 | 100 | 广东省惠州市质量计量监督检测所 | 执行到新政策落地 | 《粮油检验 粉类粮食含砂量测定》 GB/T 5508-2011
852 | 咖啡因 | 广东省市场监督管理局 | 市场需求 | 按合同协议收费 | 接受委托 | 150 | 广东省惠州市质量计量监督检测所 | 执行到新政策落地 | 《食品安全国家标准 饮料中咖啡因的测定》 GB 5009.139-2014
853 | 咖啡碱 | 广东省市场监督管理局 | 市场需求 | 按合同协议收费 | 接受委托 | 300 | 广东省惠州市质量计量监督检测所 | 执行到新政策落地 | 《茶 咖啡碱测定》GB/T 8312-2013
854 | 咪鲜胺 | 广东省市场监督管理局 | 市场需求 | 按合同协议收费 | 接受委托 | 150 | 广东省惠州市质量计量监督检测所 | 执行到新政策落地 | 《食品安全国家标准 水果和蔬菜中500种农药及相关化学品残留量的测定气相色谱-质谱法》GB 23200.8-2016
855 | 咪鲜胺 | 广东省市场监督管理局 | 市场需求 | 按合同协议收费 | 接受委托 | 150 | 广东省惠州市质量计量监督检测所 | 执行到新政策落地 | 《水果中咪鲜胺残留量的测定 气相色谱法》 NY/T 1456-2007
856 | 咯菌腈 | 广东省市场监督管理局 | 市场需求 | 按合同协议收费 | 接受委托 | 500 | 广东省惠州市质量计量监督检测所 | 执行到新政策落地 | 《食品安全国家标准 粮谷中475种农药及相关化学品残留量的测定气相色谱-质谱法》GB 23200.9-2016
857 | 唑螨酯 | 广东省市场监督管理局 | 市场需求 | 按合同协议收费 | 接受委托 | 500 | 广东省惠州市质量计量监督检测所 | 执行到新政策落地 | 《食品安全国家标准 水果和蔬菜中500种农药及相关化学品残留量的测定气相色谱-质谱法》GB 23200.8-2016
858 | 唑螨酯 | 广东省市场监督管理局 | 市场需求 | 按合同协议收费 | 接受委托 | 500 | 广东省惠州市质量计量监督检测所 | 执行到新政策落地 | 《水果和蔬菜中450种农药及相关化学品残留量的测定 液相色谱-串联质谱法》GB/T 20769-2008
859 | 唑螨酯 | 广东省市场监督管理局 | 市场需求 | 按合同协议收费 | 接受委托 | 500 | 广东省惠州市质量计量监督检测所 | 执行到新政策落地 | 《食品安全国家标准 水果和蔬菜中唑螨酯残留量的测定 液相色谱法》 GB 23200.29-2016
860 | 唑螨酯 | 广东省市场监督管理局 | 市场需求 | 按合同协议收费 | 接受委托 | 500 | 广东省惠州市质量计量监督检测所 | 执行到新政策落地 | 《粮谷中486种农药及相关化学品残留量的测定 液相色谱-串联质谱法》GB/T 20770-2008
861 | 唑螨酯 | 广东省市场监督管理局 | 市场需求 | 按合同协议收费 | 接受委托 | 500 | 广东省惠州市质量计量监督检测所 | 执行到新政策落地 | 《食品安全国家标准 粮谷中475种农药及相关化学品残留量的测定气相色谱-质谱法》GB 23200.9-2016
862 | 啶虫脒 | 广东省市场监督管理局 | 市场需求 | 按合同协议收费 | 接受委托 | 500 | 广东省惠州市质量计量监督检测所 | 执行到新政策落地 | 《粮谷中486种农药及相关化学品残留量的测定 液相色谱-串联质谱法》GB/T 20770-2008
863 | 啶虫脒 | 广东省市场监督管理局 | 市场需求 | 按合同协议收费 | 接受委托 | 500 | 广东省惠州市质量计量监督检测所 | 执行到新政策落地 | 《水果和蔬菜中450种农药及相关化学品残留量的测定 液相色谱-串联质谱法》GB/T 20769-2008
864 | 啶虫脒 | 广东省市场监督管理局 | 市场需求 | 按合同协议收费 | 接受委托 | 500 | 广东省惠州市质量计量监督检测所 | 执行到新政策落地 | 《水果、蔬菜中啶虫脒残留量的测定 液相色谱-串联质谱法》 GB/T 23584-2009
865 | 喹硫磷 | 广东省市场监督管理局 | 市场需求 | 按合同协议收费 | 接受委托 | 500 | 广东省惠州市质量计量监督检测所 | 执行到新政策落地 | 《蔬菜和水果中有机磷、有机氯、拟除虫菊酯和氨基甲酸酯类农药多残留的测定》NY/T 761-2008
866 | 喹硫磷 | 广东省市场监督管理局 | 市场需求 | 按合同协议收费 | 接受委托 | 500 | 广东省惠州市质量计量监督检测所 | 执行到新政策落地 | 《大米和柑桔中喹硫磷残留量测定方法》 GB/T 5009.112-2003
867 | 噁草酮 | 广东省市场监督管理局 | 市场需求 | 按合同协议收费 | 接受委托 | 500 | 广东省惠州市质量计量监督检测所 | 执行到新政策落地 | 《食品安全国家标准 水果和蔬菜中500种农药及相关化学品残留量的测定气相色谱-质谱法》GB 23200.8-2016
868 | 噻嗪酮 | 广东省市场监督管理局 | 市场需求 | 按合同协议收费 | 接受委托 | 500 | 广东省惠州市质量计量监督检测所 | 执行到新政策落地 | 《食品安全国家标准 水果和蔬菜中500种农药及相关化学品残留量的测定气相色谱-质谱法》GB 23200.8-2016
869 | 噻嗪酮 | 广东省市场监督管理局 | 市场需求 | 按合同协议收费 | 接受委托 | 500 | 广东省惠州市质量计量监督检测所 | 执行到新政策落地 | 《茶叶中农药多残留测定 气相色谱/质谱法》 GB/T 23376-2009
870 | 噻嗪酮 | 广东省市场监督管理局 | 市场需求 | 按合同协议收费 | 接受委托 | 500 | 广东省惠州市质量计量监督检测所 | 执行到新政策落地 | 《水果和蔬菜中450种农药及相关化学品残留量的测定 液相色谱-串联质谱法》GB/T 20769-2008
871 | 噻嗪酮 | 广东省市场监督管理局 | 市场需求 | 按合同协议收费 | 接受委托 | 500 | 广东省惠州市质量计量监督检测所 | 执行到新政策落地 | 《粮食、蔬菜中噻嗪酮残留量的测定》 GB/T 5009.184-2003
872 | 噻菌灵 | 广东省市场监督管理局 | 市场需求 | 按合同协议收费 | 接受委托 | 500 | 广东省惠州市质量计量监督检测所 | 执行到新政策落地 | 《水果和蔬菜中450种农药及相关化学品残留量的测定 液相色谱-串联质谱法》GB/T 20769-2008
873 | 噻菌灵 | 广东省市场监督管理局 | 市场需求 | 按合同协议收费 | 接受委托 | 500 | 广东省惠州市质量计量监督检测所 | 执行到新政策落地 | 《水果和蔬菜中多种农药残留量的测定》 GB/T 5009.218-2008
874 | 噻菌灵 | 广东省市场监督管理局 | 市场需求 | 按合同协议收费 | 接受委托 | 500 | 广东省惠州市质量计量监督检测所 | 执行到新政策落地 | 《蔬菜水果中多菌灵等4种苯并咪唑类农药残留量的测定 高效液相色谱法》 NY/T 1680-2009
875 | 噻菌灵（噻苯咪唑） | 广东省市场监督管理局 | 市场需求 | 按合同协议收费 | 接受委托 | 500 | 广东省惠州市质量计量监督检测所 | 执行到新政策落地 | 《蔬菜及水果中多菌灵等16种农药残留测定 液相色谱-质谱-质谱联用法》 NY/T 1453-2007
876 | 噻虫嗪 | 广东省市场监督管理局 | 市场需求 | 按合同协议收费 | 接受委托 | 500 | 广东省惠州市质量计量监督检测所 | 执行到新政策落地 | 《粮谷中486种农药及相关化学品残留量的测定 液相色谱-串联质谱法》GB/T 20770-2008
877 | 噻虫嗪 | 广东省市场监督管理局 | 市场需求 | 按合同协议收费 | 接受委托 | 500 | 广东省惠州市质量计量监督检测所 | 执行到新政策落地 | 《食品安全国家标准 茶叶中448种农药及相关化学品残留量的测定 液相色谱-质谱法》GB 23200.13-2016
878 | 噻虫嗪 | 广东省市场监督管理局 | 市场需求 | 按合同协议收费 | 接受委托 | 500 | 广东省惠州市质量计量监督检测所 | 执行到新政策落地 | 《水果和蔬菜中450种农药及相关化学品残留量的测定 液相色谱-串联质谱法》 GB/T 20769-2008
879 | 噻虫嗪 | 广东省市场监督管理局 | 市场需求 | 按合同协议收费 | 接受委托 | 500 | 广东省惠州市质量计量监督检测所 | 执行到新政策落地 | 《食品安全国家标准 水果和蔬菜中500种农药及相关化学品残留量的测定气相色谱-质谱法》GB 23200.8-2016
880 | 噻螨酮 | 广东省市场监督管理局 | 市场需求 | 按合同协议收费 | 接受委托 | 500 | 广东省惠州市质量计量监督检测所 | 执行到新政策落地 | 《梨果类、柑桔类水果中噻螨酮残留量的测定》GB/T 5009.173-2003
881 | 噻螨酮 | 广东省市场监督管理局 | 市场需求 | 按合同协议收费 | 接受委托 | 500 | 广东省惠州市质量计量监督检测所 | 执行到新政策落地 | 《水果和蔬菜中450种农药及相关化学品残留量的测定 液相色谱-串联质谱法》GB/T 20769-2008
882 | 噻螨酮 | 广东省市场监督管理局 | 市场需求 | 按合同协议收费 | 接受委托 | 500 | 广东省惠州市质量计量监督检测所 | 执行到新政策落地 | 《食品安全国家标准 水果和蔬菜中500种农药及相关化学品残留量的测定气相色谱-质谱法》GB 23200.8-2016
883 | 噻螨酮 | 广东省市场监督管理局 | 市场需求 | 按合同协议收费 | 接受委托 | 500 | 广东省惠州市质量计量监督检测所 | 执行到新政策落地 | 《粮谷中486种农药及相关化学品残留量的测定 液相色谱-串联质谱法》GB/T 20770-2008
884 | 固形物 | 广东省市场监督管理局 | 市场需求 | 按合同协议收费 | 接受委托 | 100 | 广东省惠州市质量计量监督检测所 | 执行到新政策落地 | 《罐头食品净重和固形物含量的测定》 QB 1007-1990
885 | 地虫硫磷 | 广东省市场监督管理局 | 市场需求 | 按合同协议收费 | 接受委托 | 500 | 广东省惠州市质量计量监督检测所 | 执行到新政策落地 | 《水果和蔬菜中多种农药残留量的测定》 GB/T 5009.218-2008
886 | 地虫硫磷 | 广东省市场监督管理局 | 市场需求 | 按合同协议收费 | 接受委托 | 500 | 广东省惠州市质量计量监督检测所 | 执行到新政策落地 | 《食品安全国家标准 水果和蔬菜中500种农药及相关化学品残留量的测定气相色谱-质谱法》GB 23200.8-2016
887 | 地虫硫磷 | 广东省市场监督管理局 | 市场需求 | 按合同协议收费 | 接受委托 | 500 | 广东省惠州市质量计量监督检测所 | 执行到新政策落地 | 《蔬菜和水果中有机磷、有机氯、拟除虫菊酯和氨基甲酸酯类农药多残留的测定》 NY/T 761-2008
888 | 增效醚 | 广东省市场监督管理局 | 市场需求 | 按合同协议收费 | 接受委托 | 500 | 广东省惠州市质量计量监督检测所 | 执行到新政策落地 | 《食品安全国家标准 水果和蔬菜中500种农药及相关化学品残留量的测定气相色谱-质谱法》GB 23200.8-2016
889 | 多氯联苯 | 广东省市场监督管理局 | 市场需求 | 按合同协议收费 | 接受委托 | 800 | 广东省惠州市质量计量监督检测所 | 执行到新政策落地 | 《食品安全国家标准 食品中指示性多氯联苯含量的测定》GB 5009.190-2014
890 | 多菌灵 | 广东省市场监督管理局 | 市场需求 | 按合同协议收费 | 接受委托 | 500 | 广东省惠州市质量计量监督检测所 | 执行到新政策落地 | 《蔬菜、水果中甲基托布津、多菌灵的测定》 GB/T 5009.188-2003
891 | 多菌灵 | 广东省市场监督管理局 | 市场需求 | 按合同协议收费 | 接受委托 | 500 | 广东省惠州市质量计量监督检测所 | 执行到新政策落地 | 《粮谷中486种农药及相关化学品残留量的测定 液相色谱-串联质谱法》GB/T 20770-2008
892 | 多菌灵 | 广东省市场监督管理局 | 市场需求 | 按合同协议收费 | 接受委托 | 500 | 广东省惠州市质量计量监督检测所 | 执行到新政策落地 | 《水果和蔬菜中450种农药及相关化学品残留量的测定 液相色谱-串联质谱法》GB/T 20769-2008
893 | 多菌灵 | 广东省市场监督管理局 | 市场需求 | 按合同协议收费 | 接受委托 | 500 | 广东省惠州市质量计量监督检测所 | 执行到新政策落地 | 《蔬菜及水果中多菌灵等16种农药残留测定 液相色谱-质谱-质谱联用法》NY/T 1453-2007
894 | 多菌灵 | 广东省市场监督管理局 | 市场需求 | 按合同协议收费 | 接受委托 | 500 | 广东省惠州市质量计量监督检测所 | 执行到新政策落地 | 《水果、蔬菜中多菌灵残留的测定 高效液相色谱法》 GB/T 23380-2009
895 | 多菌灵 | 广东省市场监督管理局 | 市场需求 | 按合同协议收费 | 接受委托 | 500 | 广东省惠州市质量计量监督检测所 | 执行到新政策落地 | 《蔬菜水果多菌灵等4种苯并咪唑类农药残留量的测定 高效液相色谱法》 NY/T 1680-2009
896 | 容重 | 广东省市场监督管理局 | 市场需求 | 按合同协议收费 | 接受委托 | 100 | 广东省惠州市质量计量监督检测所 | 执行到新政策落地 | 《粮油检验 容重测定法》 GB/T 5498-2013
897 | 富马酸二甲酯 | 广东省市场监督管理局 | 市场需求 | 按合同协议收费 | 接受委托 | 300 | 广东省惠州市质量计量监督检测所 | 执行到新政策落地 | 《食品中富马酸二甲酯的测定 高效液相色谱法》 NY/T 1723-2009
898 | 对硫磷 | 广东省市场监督管理局 | 市场需求 | 按合同协议收费 | 接受委托 | 500 | 广东省惠州市质量计量监督检测所 | 执行到新政策落地 | 《植物性食品中有机磷和氨基甲酸酯类农药多种残留的测定》 GB/T 5009.145-2003
899 | 对硫磷 | 广东省市场监督管理局 | 市场需求 | 按合同协议收费 | 接受委托 | 500 | 广东省惠州市质量计量监督检测所 | 执行到新政策落地 | 《动物性食品中有机磷农药多组分残留量的测定》GB/T 5009.161-2003
900 | 展青霉素 | 广东省市场监督管理局 | 市场需求 | 按合同协议收费 | 接受委托 | 500 | 广东省惠州市质量计量监督检测所 | 执行到新政策落地 | 《食品安全国家标准 食品中展青霉素的测定》 GB 5009.185-2016
901 | 干物质 | 广东省市场监督管理局 | 市场需求 | 按合同协议收费 | 接受委托 | 100 | 广东省惠州市质量计量监督检测所 | 执行到新政策落地 | 《茶 磨碎试样的制备及其干物质含量测定》GB/T 8303-2013
902 | 异丙威 | 广东省市场监督管理局 | 市场需求 | 按合同协议收费 | 接受委托 | 300 | 广东省惠州市质量计量监督检测所 | 执行到新政策落地 | 《蔬菜和水果中有机磷、有机氯、拟除虫菊酯和氨基甲酸酯类农药多残留的测定》 NY/T 761-2008
903 | 异丙威 | 广东省市场监督管理局 | 市场需求 | 按合同协议收费 | 接受委托 | 300 | 广东省惠州市质量计量监督检测所 | 执行到新政策落地 | 《植物性食品中氨基甲酸酯类农药残留量的测定》 GB/T 5009.104-2003
904 | 异丙威 | 广东省市场监督管理局 | 市场需求 | 按合同协议收费 | 接受委托 | 300 | 广东省惠州市质量计量监督检测所 | 执行到新政策落地 | 《植物性食品中氨基甲酸酯类农药残留的测定 液相色谱-串联质谱法》 NY/T 1679-2009
905 | 异丙甲草胺 | 广东省市场监督管理局 | 市场需求 | 按合同协议收费 | 接受委托 | 500 | 广东省惠州市质量计量监督检测所 | 执行到新政策落地 | 《花生、大豆中异丙甲草胺残留量的测定》 GB/T 5009.174-2003
906 | 异丙甲草胺 | 广东省市场监督管理局 | 市场需求 | 按合同协议收费 | 接受委托 | 500 | 广东省惠州市质量计量监督检测所 | 执行到新政策落地 | 《食品安全国家标准 粮谷中475种农药及相关化学品残留量的测定气相色谱-质谱法》GB 23200.9-2016
907 | 异丙甲草胺 | 广东省市场监督管理局 | 市场需求 | 按合同协议收费 | 接受委托 | 500 | 广东省惠州市质量计量监督检测所 | 执行到新政策落地 | 《水果和蔬菜中多种农药残留量的测定》 GB/T 5009.218-2008
908 | 异柳磷 | 广东省市场监督管理局 | 市场需求 | 按合同协议收费 | 接受委托 | 500 | 广东省惠州市质量计量监督检测所 | 执行到新政策落地 | 《食品安全国家标准 水果和蔬菜中500种农药及相关化学品残留量的测定气相色谱-质谱法》GB 23200.8-2016
909 | 异狄氏剂 | 广东省市场监督管理局 | 市场需求 | 按合同协议收费 | 接受委托 | 500 | 广东省惠州市质量计量监督检测所 | 执行到新政策落地 | 《食品安全国家标准 水果和蔬菜中500种农药及相关化学品残留量的测定气相色谱-质谱法》GB 23200.8-2016
910 | 异狄氏剂 | 广东省市场监督管理局 | 市场需求 | 按合同协议收费 | 接受委托 | 500 | 广东省惠州市质量计量监督检测所 | 执行到新政策落地 | 《蔬菜和水果中有机磷、有机氯、拟除虫菊酯和氨基甲酸酯类农药多残留的测定》 NY/T 761-2008
911 | 异稻瘟净 | 广东省市场监督管理局 | 市场需求 | 按合同协议收费 | 接受委托 | 500 | 广东省惠州市质量计量监督检测所 | 执行到新政策落地 | 《水果和蔬菜中450种农药及相关化学品残留量的测定 液相色谱-串联质谱法》GB/T 20769-2008
912 | 异稻瘟净 | 广东省市场监督管理局 | 市场需求 | 按合同协议收费 | 接受委托 | 500 | 广东省惠州市质量计量监督检测所 | 执行到新政策落地 | 《粮谷中486种农药及相关化学品残留量的测定 液相色谱-串联质谱法》GB/T 20770-2008
913 | 异稻瘟净 | 广东省市场监督管理局 | 市场需求 | 按合同协议收费 | 接受委托 | 500 | 广东省惠州市质量计量监督检测所 | 执行到新政策落地 | 《食品安全国家标准 粮谷中475种农药及相关化学品残留量的测定气相色谱-质谱法》GB 23200.9-2016
914 | 异菌脲 | 广东省市场监督管理局 | 市场需求 | 按合同协议收费 | 接受委托 | 500 | 广东省惠州市质量计量监督检测所 | 执行到新政策落地 | 《食品安全国家标准 粮谷中475种农药及相关化学品残留量的测定气相色谱-质谱法》GB 23200.9-2016
915 | 异菌脲 | 广东省市场监督管理局 | 市场需求 | 按合同协议收费 | 接受委托 | 500 | 广东省惠州市质量计量监督检测所 | 执行到新政策落地 | 《食品安全国家标准 水果和蔬菜中500种农药及相关化学品残留量的测定气相色谱-质谱法》GB 23200.8-2016
916 | 异菌脲 | 广东省市场监督管理局 | 市场需求 | 按合同协议收费 | 接受委托 | 500 | 广东省惠州市质量计量监督检测所 | 执行到新政策落地 | 《蔬菜和水果中有机磷、有机氯、拟除虫菊酯和氨基甲酸酯类农药多残留的测定》 NY/T 761-2008
917 | 异菌脲 | 广东省市场监督管理局 | 市场需求 | 按合同协议收费 | 接受委托 | 500 | 广东省惠州市质量计量监督检测所 | 执行到新政策落地 | 《蔬菜中异菌脲残留量的测定 高效液相色谱法》 NY/T 1277-2007
918 | 总灰分 | 广东省市场监督管理局 | 市场需求 | 按合同协议收费 | 接受委托 | 100 | 广东省惠州市质量计量监督检测所 | 执行到新政策落地 | 《固态速溶茶 第2部分：总灰分测定》GB/T 18798.2-2008
919 | 总糖 | 广东省市场监督管理局 | 市场需求 | 按合同协议收费 | 接受委托 | 150 | 广东省惠州市质量计量监督检测所 | 执行到新政策落地 | 《食用菌中总糖含量的测定》 GB/T 15672-2009
920 | 恶草酮 | 广东省市场监督管理局 | 市场需求 | 按合同协议收费 | 接受委托 | 500 | 广东省惠州市质量计量监督检测所 | 执行到新政策落地 | 《稻谷、花生仁中恶草酮残留量的测定》 GB/T 5009.180-2003
921 | 戊唑醇 | 广东省市场监督管理局 | 市场需求 | 按合同协议收费 | 接受委托 | 500 | 广东省惠州市质量计量监督检测所 | 执行到新政策落地 | 《粮谷中486种农药及相关化学品残留量的测定 液相色谱-串联质谱法》GB/T 20770-2008
922 | 戊唑醇 | 广东省市场监督管理局 | 市场需求 | 按合同协议收费 | 接受委托 | 500 | 广东省惠州市质量计量监督检测所 | 执行到新政策落地 | 《水果和蔬菜中450种农药及相关化学品残留量的测定 液相色谱-串联质谱法》GB/T 20769-2008
923 | 戊唑醇 | 广东省市场监督管理局 | 市场需求 | 按合同协议收费 | 接受委托 | 500 | 广东省惠州市质量计量监督检测所 | 执行到新政策落地 | 《食品安全国家标准 水果和蔬菜中500种农药及相关化学品残留量的测定气相色谱-质谱法》GB 23200.8-2016
924 | 扑草净 | 广东省市场监督管理局 | 市场需求 | 按合同协议收费 | 接受委托 | 500 | 广东省惠州市质量计量监督检测所 | 执行到新政策落地 | 《食品安全国家标准 水果和蔬菜中500种农药及相关化学品残留量的测定气相色谱-质谱法》GB 23200.8-2016
925 | 抑霉唑 | 广东省市场监督管理局 | 市场需求 | 按合同协议收费 | 接受委托 | 500 | 广东省惠州市质量计量监督检测所 | 执行到新政策落地 | 《粮谷中486种农药及相关化学品残留量的测定 液相色谱-串联质谱法》GB/T 20770-2008
926 | 抑霉唑 | 广东省市场监督管理局 | 市场需求 | 按合同协议收费 | 接受委托 | 500 | 广东省惠州市质量计量监督检测所 | 执行到新政策落地 | 《食品安全国家标准 水果和蔬菜中500种农药及相关化学品残留量的测定气相色谱-质谱法》GB 23200.8-2016
927 | 抑霉唑 | 广东省市场监督管理局 | 市场需求 | 按合同协议收费 | 接受委托 | 500 | 广东省惠州市质量计量监督检测所 | 执行到新政策落地 | 《水果和蔬菜中450种农药及相关化学品残留量的测定 液相色谱-串联质谱法》GB/T 20769-2008
928 | 抗氧化剂 | 广东省市场监督管理局 | 市场需求 | 按合同协议收费 | 接受委托 | 150 | 广东省惠州市质量计量监督检测所 | 执行到新政策落地 | 《出口油脂中抗氧化剂的测定 高效液相色谱法》 SN/T 1050-2014
929 | 抗蚜威 | 广东省市场监督管理局 | 市场需求 | 按合同协议收费 | 接受委托 | 300 | 广东省惠州市质量计量监督检测所 | 执行到新政策落地 | 《食品安全国家标准 水果和蔬菜中500种农药及相关化学品残留量的测定 气相色谱-质谱法》 GB 23200.8-2016
930 | 抗蚜威 | 广东省市场监督管理局 | 市场需求 | 按合同协议收费 | 接受委托 | 300 | 广东省惠州市质量计量监督检测所 | 执行到新政策落地 | 《食品安全国家标准 粮谷中475种农药及相关化学品残留量的测定气相色谱-质谱法》GB 23200.9-2016
931 | 抗蚜威 | 广东省市场监督管理局 | 市场需求 | 按合同协议收费 | 接受委托 | 300 | 广东省惠州市质量计量监督检测所 | 执行到新政策落地 | 《粮谷中486种农药及相关化学品残留量的测定 液相色谱-串联质谱法》GB/T 20770-2008
932 | 折光指数 | 广东省市场监督管理局 | 市场需求 | 按合同协议收费 | 接受委托 | 100 | 广东省惠州市质量计量监督检测所 | 执行到新政策落地 | 《植物油脂检验 折光指数测定法》GB/T 5527-2010
933 | 挥发性盐基氮 | 广东省市场监督管理局 | 市场需求 | 按合同协议收费 | 接受委托 | 180 | 广东省惠州市质量计量监督检测所 | 执行到新政策落地 | 《食品安全国家标准 食品中挥发性盐基氮的测定》GB 5009.228-2016
934 | 挥发性酸度 | 广东省市场监督管理局 | 市场需求 | 按合同协议收费 | 接受委托 | 100 | 广东省惠州市质量计量监督检测所 | 执行到新政策落地 | 《水果和蔬菜产品中挥发性酸度的测定方法》 GB/T 10467-1989
935 | 敌敌畏 | 广东省市场监督管理局 | 市场需求 | 按合同协议收费 | 接受委托 | 300 | 广东省惠州市质量计量监督检测所 | 执行到新政策落地 | 《蔬菜和水果中有机磷、有机氯、拟除虫菊酯和氨基甲酸酯类农药多残留的测定》 NY/T 761-2008
936 | 敌敌畏 | 广东省市场监督管理局 | 市场需求 | 按合同协议收费 | 接受委托 | 300 | 广东省惠州市质量计量监督检测所 | 执行到新政策落地 | 《动物性食品中有机磷农药多组分残留量的测定》GB/T 5009.161-2003
937 | 敌敌畏 | 广东省市场监督管理局 | 市场需求 | 按合同协议收费 | 接受委托 | 300 | 广东省惠州市质量计量监督检测所 | 执行到新政策落地 | 《食品安全国家标准 水果和蔬菜中500种农药及相关化学品残留量的测定气相色谱-质谱法》GB 23200.8-2016
938 | 敌敌畏 | 广东省市场监督管理局 | 市场需求 | 按合同协议收费 | 接受委托 | 300 | 广东省惠州市质量计量监督检测所 | 执行到新政策落地 | 《粮谷中486种农药及相关化学品残留量的测定 液相色谱-串联质谱法》GB/T 20770-2008
939 | 敌百虫 | 广东省市场监督管理局 | 市场需求 | 按合同协议收费 | 接受委托 | 300 | 广东省惠州市质量计量监督检测所 | 执行到新政策落地 | 《粮谷中486种农药及相关化学品残留量的测定 液相色谱-串联质谱法》GB/T 20770-2008
940 | 敌百虫 | 广东省市场监督管理局 | 市场需求 | 按合同协议收费 | 接受委托 | 300 | 广东省惠州市质量计量监督检测所 | 执行到新政策落地 | 《进出口食品中敌百虫残留量检测方法 液相色谱-质谱/质谱法》SN/T 0125-2010
941 | 敌百虫 | 广东省市场监督管理局 | 市场需求 | 按合同协议收费 | 接受委托 | 300 | 广东省惠州市质量计量监督检测所 | 执行到新政策落地 | 《水果和蔬菜中450种农药及相关化学品残留量的测定 液相色谱-串联质谱法》GB/T 20769-2008
942 | 敌稗 | 广东省市场监督管理局 | 市场需求 | 按合同协议收费 | 接受委托 | 500 | 广东省惠州市质量计量监督检测所 | 执行到新政策落地 | 《大米中敌稗残留量的测定》 GB/T 5009.177-2003
943 | 敌草快 | 广东省市场监督管理局 | 市场需求 | 按合同协议收费 | 接受委托 | 500 | 广东省惠州市质量计量监督检测所 | 执行到新政策落地 | 《粮谷中敌草快残留量的测定》 GB/T 5009.221-2008
944 | 日落黄 | 广东省市场监督管理局 | 市场需求 | 按合同协议收费 | 接受委托 | 150 | 广东省惠州市质量计量监督检测所 | 执行到新政策落地 | 《食品中诱惑红、酸性红、亮蓝、日落黄的含量检测 高效液相色谱法》 SN/T 1743-2006
945 | 明矾 | 广东省市场监督管理局 | 市场需求 | 按合同协议收费 | 接受委托 | 100 | 广东省惠州市质量计量监督检测所 | 执行到新政策落地 | 《盐渍海蜇皮和盐渍海蜇头》 SC/T 3210-2015
946 | 有机磷和氨基甲酸酯类农药 | 广东省市场监督管理局 | 市场需求 | 按合同协议收费 | 接受委托 | 500 | 广东省惠州市质量计量监督检测所 | 执行到新政策落地 | 蔬菜中有机磷和氨基甲酸酯类农药残留量的快速检测GB/T 5009.199-2003
947 | 杀扑磷 | 广东省市场监督管理局 | 市场需求 | 按合同协议收费 | 接受委托 | 300 | 广东省惠州市质量计量监督检测所 | 执行到新政策落地 | 《蔬菜和水果中有机磷、有机氯、拟除虫菊酯和氨基甲酸酯类农药多残留的测定》 NY/T 761-2008
948 | 杀扑磷 | 广东省市场监督管理局 | 市场需求 | 按合同协议收费 | 接受委托 | 300 | 广东省惠州市质量计量监督检测所 | 执行到新政策落地 | 《粮食、水果和蔬菜中有机磷农药测定气相色谱法》GB/T 14553-2003
949 | 杀扑磷 | 广东省市场监督管理局 | 市场需求 | 按合同协议收费 | 接受委托 | 300 | 广东省惠州市质量计量监督检测所 | 执行到新政策落地 | 《食品安全国家标准 水果和蔬菜中500种农药及相关化学品残留量的测定气相色谱-质谱法》GB 23200.8-2016
950 | 杀线威（草肟威） | 广东省市场监督管理局 | 市场需求 | 按合同协议收费 | 接受委托 | 300 | 广东省惠州市质量计量监督检测所 | 执行到新政策落地 | 《进出口食品中杀线威等12种氨基甲酸酯类农药残留量的检测方法 液相色谱-质谱/质谱法》 SN/T 0134-2010
951 | 杀虫双 | 广东省市场监督管理局 | 市场需求 | 按合同协议收费 | 接受委托 | 500 | 广东省惠州市质量计量监督检测所 | 执行到新政策落地 | 《大米中杀虫双残留量的测定》 GB/T 5009.114-2003
952 | 杀虫环 | 广东省市场监督管理局 | 市场需求 | 按合同协议收费 | 接受委托 | 500 | 广东省惠州市质量计量监督检测所 | 执行到新政策落地 | 《大米中杀虫环残留量的测定》 GB/T 5009.113-2003
953 | 杀虫脒 | 广东省市场监督管理局 | 市场需求 | 按合同协议收费 | 接受委托 | 500 | 广东省惠州市质量计量监督检测所 | 执行到新政策落地 | 《水果和蔬菜中450种农药及相关化学品残留量的测定 液相色谱-串联质谱法》GB/T 20769-2008
954 | 杀螟丹 | 广东省市场监督管理局 | 市场需求 | 按合同协议收费 | 接受委托 | 500 | 广东省惠州市质量计量监督检测所 | 执行到新政策落地 | 《粮谷中486种农药及相关化学品残留量的测定 液相色谱-串联质谱法》GB/T 20770-2008
955 | 杀螟丹（巴丹、克虫普、沙蚕胺、卡塔普） | 广东省市场监督管理局 | 市场需求 | 按合同协议收费 | 接受委托 | 500 | 广东省惠州市质量计量监督检测所 | 执行到新政策落地 | 《水果和蔬菜中450种农药及相关化学品残留量的测定 液相色谱-串联质谱法》 GB/T 20769-2008
956 | 杀螟硫磷 | 广东省市场监督管理局 | 市场需求 | 按合同协议收费 | 接受委托 | 500 | 广东省惠州市质量计量监督检测所 | 执行到新政策落地 | 《粮食、水果和蔬菜中有机磷农药测定的气相色谱法》 GB/T 14553-2003
957 | 杀螟硫磷 | 广东省市场监督管理局 | 市场需求 | 按合同协议收费 | 接受委托 | 500 | 广东省惠州市质量计量监督检测所 | 执行到新政策落地 | 《水果和蔬菜中450种农药及相关化学品残留量的测定 液相色谱-串联质谱法》GB/T 20769-2008
958 | 杀螟硫磷 | 广东省市场监督管理局 | 市场需求 | 按合同协议收费 | 接受委托 | 500 | 广东省惠州市质量计量监督检测所 | 执行到新政策落地 | 《蔬菜和水果中有机磷、有机氯、拟除虫菊酯和氨基甲酸酯类农药多残留的测定》 NY/T 761-2008
959 | 杀螟硫磷 | 广东省市场监督管理局 | 市场需求 | 按合同协议收费 | 接受委托 | 500 | 广东省惠州市质量计量监督检测所 | 执行到新政策落地 | 《动物性食品中有机磷农药多组分残留量的测定》GB/T 5009.161-2003
960 | 杂质 | 广东省市场监督管理局 | 市场需求 | 按合同协议收费 | 接受委托 | 100 | 广东省惠州市质量计量监督检测所 | 执行到新政策落地 | 食用菌杂质测定 GB/T 12533-2008
961 | 林丹 | 广东省市场监督管理局 | 市场需求 | 按合同协议收费 | 接受委托 | 500 | 广东省惠州市质量计量监督检测所 | 执行到新政策落地 | 《植物性食品中有机氯和拟除虫菊酯类农药多种残留量的测定》GB/T 5009.146-2008
962 | 毒死蜱 | 广东省市场监督管理局 | 市场需求 | 按合同协议收费 | 接受委托 | 500 | 广东省惠州市质量计量监督检测所 | 执行到新政策落地 | 《植物性食品中有机磷和氨基甲酸酯类农药多种残留的测定》GB/T 5009.145-2003
963 | 毒死蜱 | 广东省市场监督管理局 | 市场需求 | 按合同协议收费 | 接受委托 | 500 | 广东省惠州市质量计量监督检测所 | 执行到新政策落地 | 《进出口食品中毒死蜱残留量检测方法》 SN/T 2158-2008
964 | 毒死蜱 | 广东省市场监督管理局 | 市场需求 | 按合同协议收费 | 接受委托 | 500 | 广东省惠州市质量计量监督检测所 | 执行到新政策落地 | 《蔬菜和水果中有机磷、有机氯、拟除虫菊酯和氨基甲酸酯类农药多残留的测定》 NY/T 761-2008
965 | 毒死蜱 | 广东省市场监督管理局 | 市场需求 | 按合同协议收费 | 接受委托 | 500 | 广东省惠州市质量计量监督检测所 | 执行到新政策落地 | 《食品安全国家标准 水果和蔬菜中500种农药及相关化学品残留量的测定气相色谱-质谱法》GB 23200.8-2016
966 | 氟 | 广东省市场监督管理局 | 市场需求 | 按合同协议收费 | 接受委托 | 200 | 广东省惠州市质量计量监督检测所 | 执行到新政策落地 | 《砖茶含氟量的检测方法》GB/T 21728-2008
967 | 氟乐灵 | 广东省市场监督管理局 | 市场需求 | 按合同协议收费 | 接受委托 | 500 | 广东省惠州市质量计量监督检测所 | 执行到新政策落地 | 《植物性食品中有机氯和拟除虫菊酯类农药多种残留量的测定》GB/T 5009.146-2008
968 | 氟乐灵 | 广东省市场监督管理局 | 市场需求 | 按合同协议收费 | 接受委托 | 500 | 广东省惠州市质量计量监督检测所 | 执行到新政策落地 | 《食品安全国家标准 粮谷中475种农药及相关化学品残留量的测定气相色谱-质谱法》GB 23200.9-2016
969 | 氟乐灵 | 广东省市场监督管理局 | 市场需求 | 按合同协议收费 | 接受委托 | 500 | 广东省惠州市质量计量监督检测所 | 执行到新政策落地 | 《大豆、花生、豆油、花生油中的氟乐灵残留量的测定》 GB/T 5009.172-2003
970 | 氟氯氰菊酯 | 广东省市场监督管理局 | 市场需求 | 按合同协议收费 | 接受委托 | 500 | 广东省惠州市质量计量监督检测所 | 执行到新政策落地 | 《食品安全国家标准 粮谷中475种农药及相关化学品残留量的测定气相色谱-质谱法》GB 23200.9-2016
971 | 氟氯氰菊酯 | 广东省市场监督管理局 | 市场需求 | 按合同协议收费 | 接受委托 | 500 | 广东省惠州市质量计量监督检测所 | 执行到新政策落地 | 《茶叶中519种农药及相关化学品残留量的测定 气相色谱-质谱法》GB/T 23204-2008
972 | 氟氯氰菊酯 | 广东省市场监督管理局 | 市场需求 | 按合同协议收费 | 接受委托 | 500 | 广东省惠州市质量计量监督检测所 | 执行到新政策落地 | 《植物性食品中有机氯和拟除虫菊酯类农药多种残留量的测定》GB/T 5009.146-2008
973 | 氟氯氰菊酯 | 广东省市场监督管理局 | 市场需求 | 按合同协议收费 | 接受委托 | 500 | 广东省惠州市质量计量监督检测所 | 执行到新政策落地 | 《食品安全国家标准 水果和蔬菜中500种农药及相关化学品残留量的测定气相色谱-质谱法》GB 23200.8-2016
974 | 氟氯氰菊酯 | 广东省市场监督管理局 | 市场需求 | 按合同协议收费 | 接受委托 | 500 | 广东省惠州市质量计量监督检测所 | 执行到新政策落地 | 《蔬菜和水果中有机磷、有机氯、拟除虫菊酯和氨基甲酸酯类农药多残留的测定》 NY/T 761-2008
975 | 氟氯氰菊酯和高效氟氯氰菊酯 | 广东省市场监督管理局 | 市场需求 | 按合同协议收费 | 接受委托 | 500 | 广东省惠州市质量计量监督检测所 | 执行到新政策落地 | 《茶叶中519种农药及相关化学品残留量的测定 气相色谱-质谱法》 GB/T 23204-2008
976 | 氟氰戊菊酯 | 广东省市场监督管理局 | 市场需求 | 按合同协议收费 | 接受委托 | 500 | 广东省惠州市质量计量监督检测所 | 执行到新政策落地 | 《食品安全国家标准 水果和蔬菜中500种农药及相关化学品残留量的测定气相色谱-质谱法》GB 23200.8-2016
977 | 氟氰戊菊酯 | 广东省市场监督管理局 | 市场需求 | 按合同协议收费 | 接受委托 | 500 | 广东省惠州市质量计量监督检测所 | 执行到新政策落地 | 《蔬菜和水果中有机磷、有机氯、拟除虫菊酯和氨基甲酸酯类农药多残留的测定》 NY/T 761-2008
978 | 氟氰戊菊酯 | 广东省市场监督管理局 | 市场需求 | 按合同协议收费 | 接受委托 | 500 | 广东省惠州市质量计量监督检测所 | 执行到新政策落地 | 《植物性食品中有机氯和拟除虫菊酯类农药多残留的测定》GB/T5009.146-2008
979 | 氟氰戊菊酯 | 广东省市场监督管理局 | 市场需求 | 按合同协议收费 | 接受委托 | 500 | 广东省惠州市质量计量监督检测所 | 执行到新政策落地 | 《食品安全国家标准 粮谷中475种农药及相关化学品残留量的测定气相色谱-质谱法》GB 23200.9-2016
980 | 氟氰戊菊酯Ⅰ | 广东省市场监督管理局 | 市场需求 | 按合同协议收费 | 接受委托 | 500 | 广东省惠州市质量计量监督检测所 | 执行到新政策落地 | 《茶叶中519种农药及相关化学品残留量的测定 气相色谱-质谱法》 GB/T 23204-2008
981 | 氟氰戊菊酯Ⅱ | 广东省市场监督管理局 | 市场需求 | 按合同协议收费 | 接受委托 | 500 | 广东省惠州市质量计量监督检测所 | 执行到新政策落地 | 《茶叶中519种农药及相关化学品残留量的测定 气相色谱-质谱法》 GB/T 23204-2008
982 | 氟胺氰菊酯 | 广东省市场监督管理局 | 市场需求 | 按合同协议收费 | 接受委托 | 500 | 广东省惠州市质量计量监督检测所 | 执行到新政策落地 | 《蔬菜和水果中有机磷、有机氯、拟除虫菊酯和氨基甲酸酯类农药多残留的测定》 NY/T 761-2008
983 | 氟胺氰菊酯 | 广东省市场监督管理局 | 市场需求 | 按合同协议收费 | 接受委托 | 500 | 广东省惠州市质量计量监督检测所 | 执行到新政策落地 | 《植物性食品中有机氯和拟除虫菊酯类农药多种残留量的测定》GB/T 5009.146-2008
984 | 氟苯脲 | 广东省市场监督管理局 | 市场需求 | 按合同协议收费 | 接受委托 | 500 | 广东省惠州市质量计量监督检测所 | 执行到新政策落地 | 《蔬菜及水果中多菌灵等16种农药残留测定 液相色谱-质谱-质谱联用法》 NY/T 1453-2007
985 | 氟酰胺 | 广东省市场监督管理局 | 市场需求 | 按合同协议收费 | 接受委托 | 500 | 广东省惠州市质量计量监督检测所 | 执行到新政策落地 | 《食品安全国家标准 粮谷中475种农药及相关化学品残留量的测定气相色谱-质谱法》GB 23200.9-2016
986 | 氟酰脲（双苯氟脲、敌草胺） | 广东省市场监督管理局 | 市场需求 | 按合同协议收费 | 接受委托 | 500 | 广东省惠州市质量计量监督检测所 | 执行到新政策落地 | 《食品安全国家标准 食品中涕灭砜威、吡唑醚菌酯、嘧菌酯等65种农药残留量的测定 液相色谱-质谱质谱法》 GB 23200.34-2016
987 | 氧乐果 | 广东省市场监督管理局 | 市场需求 | 按合同协议收费 | 接受委托 | 300 | 广东省惠州市质量计量监督检测所 | 执行到新政策落地 | 《蔬菜和水果中有机磷、有机氯、拟除虫菊酯和氨基甲酸酯类农药多残留的测定》 NY/T 761-2008
988 | 氧乐果 | 广东省市场监督管理局 | 市场需求 | 按合同协议收费 | 接受委托 | 300 | 广东省惠州市质量计量监督检测所 | 执行到新政策落地 | 《水果和蔬菜中450种农药及相关化学品残留量的测定 液相色谱-串联质谱法》GB/T 20769-2008
989 | 氯唑磷 | 广东省市场监督管理局 | 市场需求 | 按合同协议收费 | 接受委托 | 500 | 广东省惠州市质量计量监督检测所 | 执行到新政策落地 | 《食品安全国家标准 粮谷中475种农药及相关化学品残留量的测定气相色谱-质谱法》GB 23200.9-2016
990 | 氯唑磷 | 广东省市场监督管理局 | 市场需求 | 按合同协议收费 | 接受委托 | 500 | 广东省惠州市质量计量监督检测所 | 执行到新政策落地 | 《水果和蔬菜中450种农药及相关化学品残留量的测定 液相色谱-串联质谱法》GB/T 20769-2008
991 | 氯氟氰菊酯 | 广东省市场监督管理局 | 市场需求 | 按合同协议收费 | 接受委托 | 300 | 广东省惠州市质量计量监督检测所 | 执行到新政策落地 | 《植物性食品中有机氯和拟除虫菊酯类农药多种残留量的测定》GB/T 5009.146-2008
992 | 氯氟氰菊酯 | 广东省市场监督管理局 | 市场需求 | 按合同协议收费 | 接受委托 | 300 | 广东省惠州市质量计量监督检测所 | 执行到新政策落地 | 《蔬菜和水果中有机磷、有机氯、拟除虫菊酯和氨基甲酸酯类农药多残留的测定》NY/T 761-2008
993 | 氯氟氰菊酯 | 广东省市场监督管理局 | 市场需求 | 按合同协议收费 | 接受委托 | 300 | 广东省惠州市质量计量监督检测所 | 执行到新政策落地 | 《茶叶中519种农药及相关化学品残留量的测定 气相色谱-质谱法》GB/T 23204-2008
994 | 氯氰菊酯 | 广东省市场监督管理局 | 市场需求 | 按合同协议收费 | 接受委托 | 300 | 广东省惠州市质量计量监督检测所 | 执行到新政策落地 | 《食品安全国家标准 粮谷中475种农药及相关化学品残留量的测定气相色谱-质谱法》GB 23200.9-2016
995 | 氯氰菊酯 | 广东省市场监督管理局 | 市场需求 | 按合同协议收费 | 接受委托 | 300 | 广东省惠州市质量计量监督检测所 | 执行到新政策落地 | 《茶叶中519种农药及相关化学品残留量的测定 气相色谱-质谱法》 GB/T 23204-2008
996 | 氯氰菊酯 | 广东省市场监督管理局 | 市场需求 | 按合同协议收费 | 接受委托 | 300 | 广东省惠州市质量计量监督检测所 | 执行到新政策落地 | 《食品安全国家标准 水果和蔬菜中500种农药及相关化学品残留量的测定气相色谱-质谱法》GB 23200.8-2016
997 | 氯氰菊酯 | 广东省市场监督管理局 | 市场需求 | 按合同协议收费 | 接受委托 | 300 | 广东省惠州市质量计量监督检测所 | 执行到新政策落地 | 《蔬菜和水果中有机磷、有机氯、拟除虫菊酯和氨基甲酸酯类农药多残留的测定》 NY/T 761-2008
998 | 氯氰菊酯 | 广东省市场监督管理局 | 市场需求 | 按合同协议收费 | 接受委托 | 300 | 广东省惠州市质量计量监督检测所 | 执行到新政策落地 | 《植物性食品中有机氯和拟除虫菊酯类农药多种残留量的测定》GB/T 5009.146-2008
999 | 氯氰菊酯 | 广东省市场监督管理局 | 市场需求 | 按合同协议收费 | 接受委托 | 300 | 广东省惠州市质量计量监督检测所 | 执行到新政策落地 | 《植物性食品中氯氰菊酯、氰戊菊酯和溴氰菊酯残留量的测定》GB/T5009.110-2003
1000 | 氯菊酯 | 广东省市场监督管理局 | 市场需求 | 按合同协议收费 | 接受委托 | 500 | 广东省惠州市质量计量监督检测所 | 执行到新政策落地 | 《蔬菜和水果中有机磷、有机氯、拟除虫菊酯和氨基甲酸酯类农药多残留的测定》 NY/T 761-2008
1001 | 氯菊酯 | 广东省市场监督管理局 | 市场需求 | 按合同协议收费 | 接受委托 | 500 | 广东省惠州市质量计量监督检测所 | 执行到新政策落地 | 《进出口食品中生物苄呋菊酯、氟丙菊酯、联苯菊酯等28种农药残留量的检测方法 气相色谱-质谱法》 SN/T 2151-2008
1002 | 氯菊酯 | 广东省市场监督管理局 | 市场需求 | 按合同协议收费 | 接受委托 | 500 | 广东省惠州市质量计量监督检测所 | 执行到新政策落地 | 植物性食品中二氯苯醚菊酯残留量的测定 GB/T 5009.106-2003
1003 | 氰戊菊酯 | 广东省市场监督管理局 | 市场需求 | 按合同协议收费 | 接受委托 | 300 | 广东省惠州市质量计量监督检测所 | 执行到新政策落地 | 《食品安全国家标准 水果和蔬菜中500种农药及相关化学品残留量的测定气相色谱-质谱法》GB 23200.8-2016
1004 | 氰戊菊酯 | 广东省市场监督管理局 | 市场需求 | 按合同协议收费 | 接受委托 | 300 | 广东省惠州市质量计量监督检测所 | 执行到新政策落地 | 《蔬菜和水果中有机磷、有机氯、拟除虫菊酯和氨基甲酸酯类农药多残留的测定》 NY/T 761-2008
1005 | 氰戊菊酯 | 广东省市场监督管理局 | 市场需求 | 按合同协议收费 | 接受委托 | 300 | 广东省惠州市质量计量监督检测所 | 执行到新政策落地 | 《植物性食品中氯氰菊酯、氰戊菊酯和溴氰菊酯残留量的测定》GB/T 5009.110-2003
1006 | 水分及挥发物 | 广东省市场监督管理局 | 市场需求 | 按合同协议收费 | 接受委托 | 100 | 广东省惠州市质量计量监督检测所 | 执行到新政策落地 | 《食品安全国家标准 动植物油脂水分及挥发物的测定》GB 5009.236-2016
1007 | 水浸出物 | 广东省市场监督管理局 | 市场需求 | 按合同协议收费 | 接受委托 | 150 | 广东省惠州市质量计量监督检测所 | 执行到新政策落地 | 《茶 水浸出物测定》 GB/T 8305-2013
1008 | 水浸出物 | 广东省市场监督管理局 | 市场需求 | 按合同协议收费 | 接受委托 | 150 | 广东省惠州市质量计量监督检测所 | 执行到新政策落地 | 茶 水浸出物测定 GB/T 8305-2013
1009 | 水溶性灰分碱度 | 广东省市场监督管理局 | 市场需求 | 按合同协议收费 | 接受委托 | 100 | 广东省惠州市质量计量监督检测所 | 执行到新政策落地 | 《茶 水溶性灰分碱度测定》GB/T 8309-2013
1010 | 水胺硫磷 | 广东省市场监督管理局 | 市场需求 | 按合同协议收费 | 接受委托 | 300 | 广东省惠州市质量计量监督检测所 | 执行到新政策落地 | 《食品安全国家标准 粮谷中475种农药及相关化学品残留量的测定气相色谱-质谱法》GB 23200.9-2016
1011 | 水胺硫磷 | 广东省市场监督管理局 | 市场需求 | 按合同协议收费 | 接受委托 | 300 | 广东省惠州市质量计量监督检测所 | 执行到新政策落地 | 《柑桔中水胺硫磷残留量的测定》GB/T 5009.109-2003
1012 | 油脂定性 | 广东省市场监督管理局 | 市场需求 | 按合同协议收费 | 接受委托 | 100 | 广东省惠州市质量计量监督检测所 | 执行到新政策落地 | 《粮油检验 油脂定性试验》GB/T 5539-2008
1013 | 治螟磷 | 广东省市场监督管理局 | 市场需求 | 按合同协议收费 | 接受委托 | 500 | 广东省惠州市质量计量监督检测所 | 执行到新政策落地 | 《食品安全国家标准 水果和蔬菜中500种农药及相关化学品残留量的测定气相色谱-质谱法》GB 23200.8-2016
1014 | 涕灭威 | 广东省市场监督管理局 | 市场需求 | 按合同协议收费 | 接受委托 | 300 | 广东省惠州市质量计量监督检测所 | 执行到新政策落地 | 《蔬菜和水果中有机磷、有机氯、拟除虫菊酯和氨基甲酸酯类农药多残留的测定》 NY/T 761-2008
1015 | 涕灭威 | 广东省市场监督管理局 | 市场需求 | 按合同协议收费 | 接受委托 | 300 | 广东省惠州市质量计量监督检测所 | 执行到新政策落地 | 《花生仁、棉籽油、花生油中涕灭威残留量测定方法》 GB/T 14929.2-1994
1016 | 涕灭威 | 广东省市场监督管理局 | 市场需求 | 按合同协议收费 | 接受委托 | 300 | 广东省惠州市质量计量监督检测所 | 执行到新政策落地 | 《粮谷中486种农药及相关化学品残留量的测定 液相色谱-串联质谱法》GB/T 20770-2008
1017 | 涕灭威亚砜 | 广东省市场监督管理局 | 市场需求 | 按合同协议收费 | 接受委托 | 300 | 广东省惠州市质量计量监督检测所 | 执行到新政策落地 | 《蔬菜和水果中有机磷、有机氯、拟除虫菊酯和氨基甲酸酯类农药多残留的测定》 NY/T 761-2008
1018 | 涕灭威砜 | 广东省市场监督管理局 | 市场需求 | 按合同协议收费 | 接受委托 | 300 | 广东省惠州市质量计量监督检测所 | 执行到新政策落地 | 《蔬菜和水果中有机磷、有机氯、拟除虫菊酯和氨基甲酸酯类农药多残留的测定》 NY/T 761-2008
1019 | 涕灭威砜 | 广东省市场监督管理局 | 市场需求 | 按合同协议收费 | 接受委托 | 300 | 广东省惠州市质量计量监督检测所 | 执行到新政策落地 | 《水果和蔬菜中450种农药及相关化学品残留量的测定 液相色谱-串联质谱法》GB/T 20769-2008
1020 | 游离棉酚 | 广东省市场监督管理局 | 市场需求 | 按合同协议收费 | 接受委托 | 200 | 广东省惠州市质量计量监督检测所 | 执行到新政策落地 | 《食品安全国家标准 植物性食品中游离棉酚的测定》 GB 5009.148-2014
1021 | 游离氨基酸总量 | 广东省市场监督管理局 | 市场需求 | 按合同协议收费 | 接受委托 | 200 | 广东省惠州市质量计量监督检测所 | 执行到新政策落地 | 《茶 游离氨基酸总量测定》GB/T 8314-2013
1022 | 溴氰菊酯 | 广东省市场监督管理局 | 市场需求 | 按合同协议收费 | 接受委托 | 300 | 广东省惠州市质量计量监督检测所 | 执行到新政策落地 | 《植物性食品中有机氯和拟除虫菊酯类农药多种残留量的测定》GB/T 5009.146-2008
1023 | 溴氰菊酯 | 广东省市场监督管理局 | 市场需求 | 按合同协议收费 | 接受委托 | 300 | 广东省惠州市质量计量监督检测所 | 执行到新政策落地 | 《食品安全国家标准 粮谷中475种农药及相关化学品残留量的测定气相色谱-质谱法》GB 23200.9-2016
1024 | 溴氰菊酯 | 广东省市场监督管理局 | 市场需求 | 按合同协议收费 | 接受委托 | 300 | 广东省惠州市质量计量监督检测所 | 执行到新政策落地 | 《植物性食品中氯氰菊酯、氰戊菊酯和溴氰菊酯残留量的测定》GB/T 5009.110-2003
1025 | 溴氰菊酯 | 广东省市场监督管理局 | 市场需求 | 按合同协议收费 | 接受委托 | 300 | 广东省惠州市质量计量监督检测所 | 执行到新政策落地 | 《蔬菜和水果中有机磷、有机氯、拟除虫菊酯和氨基甲酸酯类农药多残留的测定》 NY/T 761-2008
1026 | 溴硫磷 | 广东省市场监督管理局 | 市场需求 | 按合同协议收费 | 接受委托 | 500 | 广东省惠州市质量计量监督检测所 | 执行到新政策落地 | 《食品安全国家标准 水果和蔬菜中500种农药及相关化学品残留量的测定气相色谱-质谱法》GB 23200.8-2016
1027 | 溴螨酯 | 广东省市场监督管理局 | 市场需求 | 按合同协议收费 | 接受委托 | 500 | 广东省惠州市质量计量监督检测所 | 执行到新政策落地 | 《水果和蔬菜中多种农药残留量的测定》 GB/T 5009.218-2008
1028 | 溴螨酯 | 广东省市场监督管理局 | 市场需求 | 按合同协议收费 | 接受委托 | 500 | 广东省惠州市质量计量监督检测所 | 执行到新政策落地 | 《食品安全国家标准 水果和蔬菜中500种农药及相关化学品残留量的测定气相色谱-质谱法》GB 23200.8-2016
1029 | 溴酸钾 | 广东省市场监督管理局 | 市场需求 | 按合同协议收费 | 接受委托 | 500 | 广东省惠州市质量计量监督检测所 | 执行到新政策落地 | 《小麦粉中溴酸盐的测定 离子色谱法》 GB/T 20188-2006
1030 | 灭多威 | 广东省市场监督管理局 | 市场需求 | 按合同协议收费 | 接受委托 | 300 | 广东省惠州市质量计量监督检测所 | 执行到新政策落地 | 《水果和蔬菜中450种农药及相关化学品残留量的测定 液相色谱-串联质谱法》GB/T 20769-2008
1031 | 灭多威 | 广东省市场监督管理局 | 市场需求 | 按合同协议收费 | 接受委托 | 300 | 广东省惠州市质量计量监督检测所 | 执行到新政策落地 | 《蔬菜和水果中有机磷、有机氯、拟除虫菊酯和氨基甲酸酯类农药多残留的测定》 NY/T 761-2008
1032 | 灭多威 | 广东省市场监督管理局 | 市场需求 | 按合同协议收费 | 接受委托 | 300 | 广东省惠州市质量计量监督检测所 | 执行到新政策落地 | 《食品安全国家标准 茶叶中448种农药及相关化学品残留量的测定 液相色谱-质谱法》GB 23200.13-2016
1033 | 灭多威 | 广东省市场监督管理局 | 市场需求 | 按合同协议收费 | 接受委托 | 300 | 广东省惠州市质量计量监督检测所 | 执行到新政策落地 | 《进出口食品中杀线威等12种氨基甲酸酯类农药残留量的检测方法 液相色谱-质谱/质谱法》 SN/T 0134-2010
1034 | 灭多威 | 广东省市场监督管理局 | 市场需求 | 按合同协议收费 | 接受委托 | 300 | 广东省惠州市质量计量监督检测所 | 执行到新政策落地 | 《植物性食品中氨基甲酸酯类农药残留的测定 液相色谱-串联质谱法》 NY/T 1679-2009
1035 | 灭幼脲 | 广东省市场监督管理局 | 市场需求 | 按合同协议收费 | 接受委托 | 500 | 广东省惠州市质量计量监督检测所 | 执行到新政策落地 | 《植物性食品中灭幼脲残留量的测定》 GB/T 5009.135-2003
1036 | 灭线磷 | 广东省市场监督管理局 | 市场需求 | 按合同协议收费 | 接受委托 | 300 | 广东省惠州市质量计量监督检测所 | 执行到新政策落地 | 《水果和蔬菜中450种农药及相关化学品残留量的测定 液相色谱-串联质谱法》GB/T 20769-2008
1037 | 灭线磷 | 广东省市场监督管理局 | 市场需求 | 按合同协议收费 | 接受委托 | 300 | 广东省惠州市质量计量监督检测所 | 执行到新政策落地 | 《蔬菜和水果中有机磷、有机氯、拟除虫菊酯和氨基甲酸酯类农药多残留的测定》 NY/T 761-2008
1038 | 灭蚁灵 | 广东省市场监督管理局 | 市场需求 | 按合同协议收费 | 接受委托 | 500 | 广东省惠州市质量计量监督检测所 | 执行到新政策落地 | 《植物性食品中有机氯和拟除虫菊酯类农药多种残留量的测定》GB/T 5009.146-2008
1039 | 灭蚁灵 | 广东省市场监督管理局 | 市场需求 | 按合同协议收费 | 接受委托 | 500 | 广东省惠州市质量计量监督检测所 | 执行到新政策落地 | 《食品安全国家标准 水果和蔬菜中500种农药及相关化学品残留量的测定气相色谱-质谱法》GB 23200.8-2016
1040 | 炔螨特 | 广东省市场监督管理局 | 市场需求 | 按合同协议收费 | 接受委托 | 500 | 广东省惠州市质量计量监督检测所 | 执行到新政策落地 | 《食品安全国家标准 粮谷中475种农药及相关化学品残留量的测定气相色谱-质谱法》GB 23200.9-2016
1041 | 烯唑醇 | 广东省市场监督管理局 | 市场需求 | 按合同协议收费 | 接受委托 | 500 | 广东省惠州市质量计量监督检测所 | 执行到新政策落地 | 《梨中烯唑醇残留量的测定》 GB/T 5009.201-2003
1042 | 烯唑醇 | 广东省市场监督管理局 | 市场需求 | 按合同协议收费 | 接受委托 | 500 | 广东省惠州市质量计量监督检测所 | 执行到新政策落地 | 《水果和蔬菜中450种农药及相关化学品残留量的测定 液相色谱-串联质谱法》GB/T 20769-2008
1043 | 烯唑醇 | 广东省市场监督管理局 | 市场需求 | 按合同协议收费 | 接受委托 | 500 | 广东省惠州市质量计量监督检测所 | 执行到新政策落地 | 《粮谷中486种农药及相关化学品残留量的测定 液相色谱-串联质谱法》GB/T 20770-2008
1044 | 烯唑醇 | 广东省市场监督管理局 | 市场需求 | 按合同协议收费 | 接受委托 | 500 | 广东省惠州市质量计量监督检测所 | 执行到新政策落地 | 《食品安全国家标准 水果和蔬菜中500种农药及相关化学品残留量的测定气相色谱-质谱法》GB 23200.8-2016
1045 | 特丁硫磷 | 广东省市场监督管理局 | 市场需求 | 按合同协议收费 | 接受委托 | 500 | 广东省惠州市质量计量监督检测所 | 执行到新政策落地 | 《蔬菜和水果中有机磷、有机氯、拟除虫菊酯和氨基甲酸酯类农药多残留的测定》 NY/T 761-2008
1046 | 狄氏剂 | 广东省市场监督管理局 | 市场需求 | 按合同协议收费 | 接受委托 | 500 | 广东省惠州市质量计量监督检测所 | 执行到新政策落地 | 《粮食卫生标准的分析方法》GB/T 5009.36-2003
1047 | 狄氏剂 | 广东省市场监督管理局 | 市场需求 | 按合同协议收费 | 接受委托 | 500 | 广东省惠州市质量计量监督检测所 | 执行到新政策落地 | 《水果和蔬菜中多种农药残留量的测定》 GB/T 5009.218-2008
1048 | 狄氏剂 | 广东省市场监督管理局 | 市场需求 | 按合同协议收费 | 接受委托 | 500 | 广东省惠州市质量计量监督检测所 | 执行到新政策落地 | 《植物性食品中有机氯和拟除虫菊酯类农药多种残留量的测定》GB/T 5009.146-2008
1049 | 狄氏剂 | 广东省市场监督管理局 | 市场需求 | 按合同协议收费 | 接受委托 | 500 | 广东省惠州市质量计量监督检测所 | 执行到新政策落地 | 《蔬菜和水果中有机磷、有机氯、拟除虫菊酯和氨基甲酸酯类农药多残留的测定》NY/T 761-2008
1050 | 玉米赤酶烯酮 | 广东省市场监督管理局 | 市场需求 | 按合同协议收费 | 接受委托 | 500 | 广东省惠州市质量计量监督检测所 | 执行到新政策落地 | 《食品安全国家标准 食品中玉米赤霉烯酮的测定》GB 5009.209-2016
1051 | 环己基氨基磺酸钠 | 广东省市场监督管理局 | 市场需求 | 按合同协议收费 | 接受委托 | 500 | 广东省惠州市质量计量监督检测所 | 执行到新政策落地 | 《食品安全国家标准 食品中环己基氨基磺酸钠的测定 》 GB 5009.97-2016
1052 | 环氧七氯 | 广东省市场监督管理局 | 市场需求 | 按合同协议收费 | 接受委托 | 500 | 广东省惠州市质量计量监督检测所 | 执行到新政策落地 | 《植物性食品中有机氯和拟除虫菊酯类农药多种残留量的测定》GB/T 5009.146-2008
1053 | 甜菊糖苷 | 广东省市场监督管理局 | 市场需求 | 按合同协议收费 | 接受委托 | 150 | 广东省惠州市质量计量监督检测所 | 执行到新政策落地 | 《出口食品中天然甜味剂甜菊糖苷、甜菊双糖苷、甘草酸、甘草次酸的测定 高效液相色谱法》 SN/T 3854-2014
1054 | 甲基嘧啶磷 | 广东省市场监督管理局 | 市场需求 | 按合同协议收费 | 接受委托 | 500 | 广东省惠州市质量计量监督检测所 | 执行到新政策落地 | 《食品安全国家标准 水果和蔬菜中500种农药及相关化学品残留量的测定气相色谱-质谱法》GB 23200.8-2016
1055 | 甲基嘧啶磷 | 广东省市场监督管理局 | 市场需求 | 按合同协议收费 | 接受委托 | 500 | 广东省惠州市质量计量监督检测所 | 执行到新政策落地 | 《动物性食品中有机磷农药多组分残留量的测定》GB/T 5009.161-2003
1056 | 甲基对硫磷 | 广东省市场监督管理局 | 市场需求 | 按合同协议收费 | 接受委托 | 500 | 广东省惠州市质量计量监督检测所 | 执行到新政策落地 | 《蔬菜和水果中有机磷、有机氯、拟除虫菊酯和氨基甲酸酯类农药多残留的测定》 NY/T 761-2008
1057 | 甲基异柳磷 | 广东省市场监督管理局 | 市场需求 | 按合同协议收费 | 接受委托 | 500 | 广东省惠州市质量计量监督检测所 | 执行到新政策落地 | 《植物性食品中甲基异柳磷残留量的测定》 GB/T 5009.144-2003
1058 | 甲基托布津 | 广东省市场监督管理局 | 市场需求 | 按合同协议收费 | 接受委托 | 500 | 广东省惠州市质量计量监督检测所 | 执行到新政策落地 | 《蔬菜、水果中甲基托布津、多菌灵的测定》 GB/T 5009.188-2003
1059 | 甲基毒死蜱 | 广东省市场监督管理局 | 市场需求 | 按合同协议收费 | 接受委托 | 500 | 广东省惠州市质量计量监督检测所 | 执行到新政策落地 | 《食品安全国家标准 水果和蔬菜中500种农药及相关化学品残留量的测定 气相色谱-质谱法》GB 23200.8-2016
1060 | 甲基毒死蜱 | 广东省市场监督管理局 | 市场需求 | 按合同协议收费 | 接受委托 | 500 | 广东省惠州市质量计量监督检测所 | 执行到新政策落地 | 《食品安全国家标准 粮谷中475种农药及相关化学品残留量的测定气相色谱-质谱法》GB 23200.9-2016
1061 | 甲基硫环磷 | 广东省市场监督管理局 | 市场需求 | 按合同协议收费 | 接受委托 | 500 | 广东省惠州市质量计量监督检测所 | 执行到新政策落地 | 《蔬菜和水果中有机磷、有机氯、拟除虫菊酯和氨基甲酸酯类农药多残留的测定》 NY/T 761-2008
1062 | 甲拌磷 | 广东省市场监督管理局 | 市场需求 | 按合同协议收费 | 接受委托 | 500 | 广东省惠州市质量计量监督检测所 | 执行到新政策落地 | 《水果和蔬菜中450种农药及相关化学品残留量的测定 液相色谱-串联质谱法》GB/T 20769-2008
1063 | 甲拌磷 | 广东省市场监督管理局 | 市场需求 | 按合同协议收费 | 接受委托 | 500 | 广东省惠州市质量计量监督检测所 | 执行到新政策落地 | 《食品安全国家标准 水果和蔬菜中500种农药及相关化学品残留量的测定气相色谱-质谱法》GB 23200.8-2016
1064 | 甲拌磷 | 广东省市场监督管理局 | 市场需求 | 按合同协议收费 | 接受委托 | 500 | 广东省惠州市质量计量监督检测所 | 执行到新政策落地 | 《蔬菜和水果中有机磷、有机氯、拟除虫菊酯和氨基甲酸酯类农药多残留的测定》 NY/T 761-2008
1065 | 甲拌磷 | 广东省市场监督管理局 | 市场需求 | 按合同协议收费 | 接受委托 | 500 | 广东省惠州市质量计量监督检测所 | 执行到新政策落地 | 《食品安全国家标准 粮谷中475种农药及相关化学品残留量的测定气相色谱-质谱法》GB 23200.9-2016
1066 | 甲拌磷 | 广东省市场监督管理局 | 市场需求 | 按合同协议收费 | 接受委托 | 500 | 广东省惠州市质量计量监督检测所 | 执行到新政策落地 | 《茶叶中农药多残留测定 气相色谱/质谱法》 GB/T 23376-2009
1067 | 甲拌磷 | 广东省市场监督管理局 | 市场需求 | 按合同协议收费 | 接受委托 | 500 | 广东省惠州市质量计量监督检测所 | 执行到新政策落地 | 《水果和蔬菜中多种农药残留量的测定》 GB/T 5009.218-2008
1068 | 甲氰菊酯 | 广东省市场监督管理局 | 市场需求 | 按合同协议收费 | 接受委托 | 300 | 广东省惠州市质量计量监督检测所 | 执行到新政策落地 | 《植物性食品中有机氯和拟除虫菊酯类农药多种残留量的测定》GB/T 5009.146-2008
1069 | 甲氰菊酯 | 广东省市场监督管理局 | 市场需求 | 按合同协议收费 | 接受委托 | 300 | 广东省惠州市质量计量监督检测所 | 执行到新政策落地 | 《粮谷中486种农药及相关化学品残留量的测定 液相色谱-串联质谱法》GB/T 20770-2008
1070 | 甲氰菊酯 | 广东省市场监督管理局 | 市场需求 | 按合同协议收费 | 接受委托 | 300 | 广东省惠州市质量计量监督检测所 | 执行到新政策落地 | 《食品安全国家标准 水果和蔬菜中500种农药及相关化学品残留量的测定气相色谱-质谱法》GB 23200.8-2016
1071 | 甲氰菊酯 | 广东省市场监督管理局 | 市场需求 | 按合同协议收费 | 接受委托 | 300 | 广东省惠州市质量计量监督检测所 | 执行到新政策落地 | 《食品安全国家标准 粮谷中475种农药及相关化学品残留量的测定气相色谱-质谱法》GB 23200.9-2016
1072 | 甲氰菊酯 | 广东省市场监督管理局 | 市场需求 | 按合同协议收费 | 接受委托 | 300 | 广东省惠州市质量计量监督检测所 | 执行到新政策落地 | 《茶叶中农药多残留测定 气相色谱/质谱法》 GB/T 23376-2009
1073 | 甲氰菊酯 | 广东省市场监督管理局 | 市场需求 | 按合同协议收费 | 接受委托 | 300 | 广东省惠州市质量计量监督检测所 | 执行到新政策落地 | 《蔬菜和水果中有机磷、有机氯、拟除虫菊酯和氨基甲酸酯类农药多残留的测定》 NY/T 761-2008
1074 | 甲硫威 | 广东省市场监督管理局 | 市场需求 | 按合同协议收费 | 接受委托 | 300 | 广东省惠州市质量计量监督检测所 | 执行到新政策落地 | 《植物性食品中氨基甲酸酯类农药残留的测定 液相色谱-串联质谱法》 NY/T 1679-2009
1075 | 甲胺磷 | 广东省市场监督管理局 | 市场需求 | 按合同协议收费 | 接受委托 | 300 | 广东省惠州市质量计量监督检测所 | 执行到新政策落地 | 《动物性食品中有机磷农药多组分残留量的测定》GB/T 5009.161-2003
1076 | 甲胺磷 | 广东省市场监督管理局 | 市场需求 | 按合同协议收费 | 接受委托 | 300 | 广东省惠州市质量计量监督检测所 | 执行到新政策落地 | 《蔬菜和水果中有机磷、有机氯、拟除虫菊酯和氨基甲酸酯类农药多残留的测定》 NY/T 761-2008
1077 | 甲胺磷 | 广东省市场监督管理局 | 市场需求 | 按合同协议收费 | 接受委托 | 300 | 广东省惠州市质量计量监督检测所 | 执行到新政策落地 | 《水果和蔬菜中450种农药及相关化学品残留量的测定 液相色谱-串联质谱法》GB/T 20769-2008
1078 | 甲胺磷 | 广东省市场监督管理局 | 市场需求 | 按合同协议收费 | 接受委托 | 300 | 广东省惠州市质量计量监督检测所 | 执行到新政策落地 | 《植物性食品中甲胺磷和乙酰甲胺磷农药残留量的测定》GB/T 5009.103-2003
1079 | 甲萘威 | 广东省市场监督管理局 | 市场需求 | 按合同协议收费 | 接受委托 | 300 | 广东省惠州市质量计量监督检测所 | 执行到新政策落地 | 《蔬菜和水果中有机磷、有机氯、拟除虫菊酯和氨基甲酸酯类农药多残留的测定》NY/T 761-2008
1080 | 甲萘威 | 广东省市场监督管理局 | 市场需求 | 按合同协议收费 | 接受委托 | 300 | 广东省惠州市质量计量监督检测所 | 执行到新政策落地 | 水果和蔬菜中450种农药及相关化学品残留量的测定 液相色谱-串联质谱法 GB/T 20769-2008
1081 | 甲萘威 | 广东省市场监督管理局 | 市场需求 | 按合同协议收费 | 接受委托 | 300 | 广东省惠州市质量计量监督检测所 | 执行到新政策落地 | 粮、油、菜中甲萘威残留量的测定 GB/T 5009.21-2003
1082 | 甲萘威（西维因） | 广东省市场监督管理局 | 市场需求 | 按合同协议收费 | 接受委托 | 300 | 广东省惠州市质量计量监督检测所 | 执行到新政策落地 | 《植物性食品中有机磷和氨基甲酸酯类农药多种残留的测定》 GB/T 5009.145-2003
1083 | 甲酸 | 广东省市场监督管理局 | 市场需求 | 按合同协议收费 | 接受委托 | 100 | 广东省惠州市质量计量监督检测所 | 执行到新政策落地 | 《食品安全国家标准 水果、蔬菜及其制品中甲酸的测定》 GB 5009.232-2016
1084 | 甲醛 | 广东省市场监督管理局 | 市场需求 | 按合同协议收费 | 接受委托 | 200 | 广东省惠州市质量计量监督检测所 | 执行到新政策落地 | 《香菇中甲醛含量的测定》NY/T 1283-2007
1085 | 甲霜灵 | 广东省市场监督管理局 | 市场需求 | 按合同协议收费 | 接受委托 | 500 | 广东省惠州市质量计量监督检测所 | 执行到新政策落地 | 《粮谷中486种农药及相关化学品残留量的测定 液相色谱-串联质谱法》GB/T 20770-2008
1086 | 甲霜灵 | 广东省市场监督管理局 | 市场需求 | 按合同协议收费 | 接受委托 | 500 | 广东省惠州市质量计量监督检测所 | 执行到新政策落地 | 《水果和蔬菜中450种农药及相关化学品残留量的测定 液相色谱-串联质谱法》GB/T 20769-2008
1087 | 甲霜灵 | 广东省市场监督管理局 | 市场需求 | 按合同协议收费 | 接受委托 | 500 | 广东省惠州市质量计量监督检测所 | 执行到新政策落地 | 《食品安全国家标准 水果和蔬菜中500种农药及相关化学品残留量的测定气相色谱-质谱法》GB 23200.8-2016
1088 | 甲霜灵 | 广东省市场监督管理局 | 市场需求 | 按合同协议收费 | 接受委托 | 500 | 广东省惠州市质量计量监督检测所 | 执行到新政策落地 | 《食品安全国家标准 粮谷中475种农药及相关化学品残留量的测定气相色谱-质谱法》GB 23200.9-2016
1089 | 番茄红素 | 广东省市场监督管理局 | 市场需求 | 按合同协议收费 | 接受委托 | 200 | 广东省惠州市质量计量监督检测所 | 执行到新政策落地 | 《番茄酱中番茄红素含量的测定方法》GB/T 14215-2008
1090 | 百菌清 | 广东省市场监督管理局 | 市场需求 | 按合同协议收费 | 接受委托 | 300 | 广东省惠州市质量计量监督检测所 | 执行到新政策落地 | 《蔬菜和水果中有机磷、有机氯、拟除虫菊酯和氨基甲酸酯类农药多残留的测定》 NY/T 761-2008
1091 | 百菌清 | 广东省市场监督管理局 | 市场需求 | 按合同协议收费 | 接受委托 | 300 | 广东省惠州市质量计量监督检测所 | 执行到新政策落地 | 《黄瓜中百菌清残留量的测定》 GB/T 5009.105-2003
1092 | 百菌清 | 广东省市场监督管理局 | 市场需求 | 按合同协议收费 | 接受委托 | 300 | 广东省惠州市质量计量监督检测所 | 执行到新政策落地 | 《水果和蔬菜中多种农药残留量的测定》 GB/T 5009.218-2008
1093 | 皂化值 | 广东省市场监督管理局 | 市场需求 | 按合同协议收费 | 接受委托 | 100 | 广东省惠州市质量计量监督检测所 | 执行到新政策落地 | 《动植物油脂 皂化值的测定》GB/T 5534-2008
1094 | 皮蝇磷 | 广东省市场监督管理局 | 市场需求 | 按合同协议收费 | 接受委托 | 500 | 广东省惠州市质量计量监督检测所 | 执行到新政策落地 | 《水果和蔬菜中450种农药及相关化学品残留量的测定 液相色谱-串联质谱法》GB/T 20769-2008
1095 | 皮蝇磷 | 广东省市场监督管理局 | 市场需求 | 按合同协议收费 | 接受委托 | 500 | 广东省惠州市质量计量监督检测所 | 执行到新政策落地 | 《食品安全国家标准 水果和蔬菜中500种农药及相关化学品残留量的测定气相色谱-质谱法》GB 23200.8-2016
1096 | 砷 | 广东省市场监督管理局 | 市场需求 | 按合同协议收费 | 接受委托 | 150 | 广东省惠州市质量计量监督检测所 | 执行到新政策落地 | 《茶叶中铬、镉、汞、砷及氟化物限量》NY 659-2003
1097 | 硒 | 广东省市场监督管理局 | 市场需求 | 按合同协议收费 | 接受委托 | 150 | 广东省惠州市质量计量监督检测所 | 执行到新政策落地 | 《食品安全国家标准 食品中硒的测定》 GB 5009.93-2017
1098 | 硫丹 | 广东省市场监督管理局 | 市场需求 | 按合同协议收费 | 接受委托 | 500 | 广东省惠州市质量计量监督检测所 | 执行到新政策落地 | 《蔬菜和水果中有机磷、有机氯、拟除虫菊酯和氨基甲酸酯类农药多残留的测定》NY/T 761-2008
1099 | 硫丹 | 广东省市场监督管理局 | 市场需求 | 按合同协议收费 | 接受委托 | 500 | 广东省惠州市质量计量监督检测所 | 执行到新政策落地 | 《茶叶中519种农药及相关化学品残留量的测定 气相色谱-质谱法》 GB/T 23204-2008
1100 | 硫丹-1 | 广东省市场监督管理局 | 市场需求 | 按合同协议收费 | 接受委托 | 500 | 广东省惠州市质量计量监督检测所 | 执行到新政策落地 | 《食品安全国家标准 水果和蔬菜中500种农药及相关化学品残留量的测定气相色谱-质谱法》GB 23200.8-2016
1101 | 硫丹-2 | 广东省市场监督管理局 | 市场需求 | 按合同协议收费 | 接受委托 | 500 | 广东省惠州市质量计量监督检测所 | 执行到新政策落地 | 《食品安全国家标准 水果和蔬菜中500种农药及相关化学品残留量的测定气相色谱-质谱法》GB 23200.8-2016
1102 | 硫环磷 | 广东省市场监督管理局 | 市场需求 | 按合同协议收费 | 接受委托 | 500 | 广东省惠州市质量计量监督检测所 | 执行到新政策落地 | 《蔬菜和水果中有机磷、有机氯、拟除虫菊酯和氨基甲酸酯类农药多残留的测定》 NY/T 761-2008
1103 | 硫线磷 | 广东省市场监督管理局 | 市场需求 | 按合同协议收费 | 接受委托 | 500 | 广东省惠州市质量计量监督检测所 | 执行到新政策落地 | 《进出口食品中硫线磷残留量的检测方法》 SN/T 2147-2008
1104 | 硼酸 | 广东省市场监督管理局 | 市场需求 | 按合同协议收费 | 接受委托 | 200 | 广东省惠州市质量计量监督检测所 | 执行到新政策落地 | 《食品安全国家标准 食品中硼酸的测定》 GB 5009.275-2016
1105 | 碎米 | 广东省市场监督管理局 | 市场需求 | 按合同协议收费 | 接受委托 | 100 | 广东省惠州市质量计量监督检测所 | 执行到新政策落地 | 《粮油检验 碎米检验法》 GB/T 5503-2009
1106 | 碎茶 | 广东省市场监督管理局 | 市场需求 | 按合同协议收费 | 接受委托 | 100 | 广东省惠州市质量计量监督检测所 | 执行到新政策落地 | 《茶 粉末和碎茶含量测定》GB/T 8311-2013
1107 | 碘值 | 广东省市场监督管理局 | 市场需求 | 按合同协议收费 | 接受委托 | 100 | 广东省惠州市质量计量监督检测所 | 执行到新政策落地 | 《动植物油脂 碘值的测定》GB/T 5532-2008
1108 | 碱性橙（包含碱性橙2，碱性橙21，碱性橙22） | 广东省市场监督管理局 | 市场需求 | 按合同协议收费 | 接受委托 | 300 | 广东省惠州市质量计量监督检测所 | 执行到新政策落地 | 《食品中禁用物质的检测碱性橙染料 高效液相色谱法》 GB /T 23496-2009
1109 | 磁性金属物 | 广东省市场监督管理局 | 市场需求 | 按合同协议收费 | 接受委托 | 100 | 广东省惠州市质量计量监督检测所 | 执行到新政策落地 | 《粮油检验 粉类磁性金属物测定》 GB/T 5509-2008
1110 | 磷 | 广东省市场监督管理局 | 市场需求 | 按合同协议收费 | 接受委托 | 150 | 广东省惠州市质量计量监督检测所 | 执行到新政策落地 | 《食品安全国家标准 食品中磷的测定》 GB 5009.87-2016
1111 | 磷化物 | 广东省市场监督管理局 | 市场需求 | 按合同协议收费 | 接受委托 | 150 | 广东省惠州市质量计量监督检测所 | 执行到新政策落地 | 《粮食卫生标准的分析方法》 GB/T 5009.36-2003
1112 | 磷胺 | 广东省市场监督管理局 | 市场需求 | 按合同协议收费 | 接受委托 | 500 | 广东省惠州市质量计量监督检测所 | 执行到新政策落地 | 《水果和蔬菜中450种农药及相关化学品残留量的测定 液相色谱-串联质谱法》GB/T 20769-2008
1113 | 磷胺 | 广东省市场监督管理局 | 市场需求 | 按合同协议收费 | 接受委托 | 500 | 广东省惠州市质量计量监督检测所 | 执行到新政策落地 | 《蔬菜和水果中有机磷、有机氯、拟除虫菊酯和氨基甲酸酯类农药多残留的测定》 NY/T 761-2008
1114 | 禾草丹 | 广东省市场监督管理局 | 市场需求 | 按合同协议收费 | 接受委托 | 500 | 广东省惠州市质量计量监督检测所 | 执行到新政策落地 | 《水果和蔬菜中多种农药残留量的测定》 GB/T 5009.218-2008
1115 | 禾草丹 | 广东省市场监督管理局 | 市场需求 | 按合同协议收费 | 接受委托 | 500 | 广东省惠州市质量计量监督检测所 | 执行到新政策落地 | 《粮谷中486种农药及相关化学品残留量的测定 液相色谱-串联质谱法》GB/T 20770-2008
1116 | 禾草敌 | 广东省市场监督管理局 | 市场需求 | 按合同协议收费 | 接受委托 | 500 | 广东省惠州市质量计量监督检测所 | 执行到新政策落地 | 《大米中禾草敌残留量的测定》 GB/T 5009.134-2003
1117 | 禾草灵 | 广东省市场监督管理局 | 市场需求 | 按合同协议收费 | 接受委托 | 500 | 广东省惠州市质量计量监督检测所 | 执行到新政策落地 | 《食品安全国家标准 水果和蔬菜中500种农药及相关化学品残留量的测定气相色谱-质谱法》GB 23200.8-2016
1118 | 稻丰散 | 广东省市场监督管理局 | 市场需求 | 按合同协议收费 | 接受委托 | 500 | 广东省惠州市质量计量监督检测所 | 执行到新政策落地 | 《水果和蔬菜中多种农药残留量的测定》 GB/T 5009.218-2008
1119 | 稻丰散 | 广东省市场监督管理局 | 市场需求 | 按合同协议收费 | 接受委托 | 500 | 广东省惠州市质量计量监督检测所 | 执行到新政策落地 | 《水果和蔬菜中450种农药及相关化学品残留量的测定 液相色谱-串联质谱法》GB/T 20769-2008
1120 | 稻丰散 | 广东省市场监督管理局 | 市场需求 | 按合同协议收费 | 接受委托 | 500 | 广东省惠州市质量计量监督检测所 | 执行到新政策落地 | 《食品安全国家标准 水果和蔬菜中500种农药及相关化学品残留量的测定气相色谱-质谱法》GB 23200.8-2016
1121 | 稻瘟灵 | 广东省市场监督管理局 | 市场需求 | 按合同协议收费 | 接受委托 | 500 | 广东省惠州市质量计量监督检测所 | 执行到新政策落地 | 《食品安全国家标准 水果和蔬菜中500种农药及相关化学品残留量的测定气相色谱-质谱法》GB 23200.8-2016
1122 | 稻瘟灵 | 广东省市场监督管理局 | 市场需求 | 按合同协议收费 | 接受委托 | 500 | 广东省惠州市质量计量监督检测所 | 执行到新政策落地 | 《大米中稻瘟灵残留量的测定》 GB/T 5009.155-2003
1123 | 稻瘟灵 | 广东省市场监督管理局 | 市场需求 | 按合同协议收费 | 接受委托 | 500 | 广东省惠州市质量计量监督检测所 | 执行到新政策落地 | 《水果和蔬菜中450种农药及相关化学品残留量的测定 液相色谱-串联质谱法》GB/T 20769-2008
1124 | 米酵菌酸 | 广东省市场监督管理局 | 市场需求 | 按合同协议收费 | 接受委托 | 500 | 广东省惠州市质量计量监督检测所 | 执行到新政策落地 | 《食品安全国家标准 食品中米酵菌酸的测定》 GB 5009.189-2016
1125 | 粉末 | 广东省市场监督管理局 | 市场需求 | 按合同协议收费 | 接受委托 | 100 | 广东省惠州市质量计量监督检测所 | 执行到新政策落地 | 《茶 粉末和碎茶含量测定》GB/T 8311-2013
1126 | 粗纤维 | 广东省市场监督管理局 | 市场需求 | 按合同协议收费 | 接受委托 | 1000 | 广东省惠州市质量计量监督检测所 | 执行到新政策落地 | 《植物类食品中粗纤维的测定》 GB/T 5009.10-2003
1127 | 粗纤维 | 广东省市场监督管理局 | 市场需求 | 按合同协议收费 | 接受委托 | 1000 | 广东省惠州市质量计量监督检测所 | 执行到新政策落地 | 《茶 粗纤维测定》GB/T 8310-2013
1128 | 粗细度 | 广东省市场监督管理局 | 市场需求 | 按合同协议收费 | 接受委托 | 100 | 广东省惠州市质量计量监督检测所 | 执行到新政策落地 | 《粮油检验 粉类粗细度测定》 GB/T 5507-2008
1129 | 精甲霜灵 | 广东省市场监督管理局 | 市场需求 | 按合同协议收费 | 接受委托 | 500 | 广东省惠州市质量计量监督检测所 | 执行到新政策落地 | 《粮谷中486种农药及相关化学品残留量的测定 液相色谱-串联质谱法》GB/T 20770-2008
1130 | 精甲霜灵 | 广东省市场监督管理局 | 市场需求 | 按合同协议收费 | 接受委托 | 500 | 广东省惠州市质量计量监督检测所 | 执行到新政策落地 | 《水果和蔬菜中450种农药及相关化学品残留量的测定 液相色谱-串联质谱法》GB/T 20769-2008
1131 | 精甲霜灵 | 广东省市场监督管理局 | 市场需求 | 按合同协议收费 | 接受委托 | 500 | 广东省惠州市质量计量监督检测所 | 执行到新政策落地 | 《食品安全国家标准 水果和蔬菜中500种农药及相关化学品残留量的测定气相色谱-质谱法》GB 23200.8-2016
1132 | 精甲霜灵 | 广东省市场监督管理局 | 市场需求 | 按合同协议收费 | 接受委托 | 500 | 广东省惠州市质量计量监督检测所 | 执行到新政策落地 | 《食品安全国家标准 粮谷中475种农药及相关化学品残留量的测定气相色谱-质谱法》GB 23200.9-2016
1133 | 糊化特性 | 广东省市场监督管理局 | 市场需求 | 按合同协议收费 | 接受委托 | 100 | 广东省惠州市质量计量监督检测所 | 执行到新政策落地 | 《粮油检验 谷物及淀粉糊化特性测定 粘度仪法》GB/T 14490-2008
1134 | 纯仁率 | 广东省市场监督管理局 | 市场需求 | 按合同协议收费 | 接受委托 | 100 | 广东省惠州市质量计量监督检测所 | 执行到新政策落地 | 《粮油检验 带壳油料纯仁率检验法》GB/T 5499-2008
1135 | 纽甜 | 广东省市场监督管理局 | 市场需求 | 按合同协议收费 | 接受委托 | 150 | 广东省惠州市质量计量监督检测所 | 执行到新政策落地 | 《食品安全国家标准 食品中纽甜的测定》 GB 5009.247-2016
1136 | 维生素B1 | 广东省市场监督管理局 | 市场需求 | 按合同协议收费 | 接受委托 | 300 | 广东省惠州市质量计量监督检测所 | 执行到新政策落地 | 《食品安全国家标准 食品中维生素B1的测定》GB 5009.84-2016
1137 | 维生素B1(硫胺素) | 广东省市场监督管理局 | 市场需求 | 按合同协议收费 | 接受委托 | 300 | 广东省惠州市质量计量监督检测所 | 执行到新政策落地 | 《食品安全国家标准 食品中维生素B1的测定》GB 5009.84-2016
1138 | 维生素B2（核黄素） | 广东省市场监督管理局 | 市场需求 | 按合同协议收费 | 接受委托 | 300 | 广东省惠州市质量计量监督检测所 | 执行到新政策落地 | 《食品安全国家标准 食品中维生素B2的测定》GB 5009.85-2016
1139 | 维生素B6 | 广东省市场监督管理局 | 市场需求 | 按合同协议收费 | 接受委托 | 300 | 广东省惠州市质量计量监督检测所 | 执行到新政策落地 | 《食品安全国家标准 食品中维生素B6的测定》GB 5009.154-2016
1140 | 维生素C（抗坏血酸） | 广东省市场监督管理局 | 市场需求 | 按合同协议收费 | 接受委托 | 300 | 广东省惠州市质量计量监督检测所 | 执行到新政策落地 | 《食品安全国家标准 食品中抗坏血酸的测定》GB 5009.86-2016
1141 | 维生素K | 广东省市场监督管理局 | 市场需求 | 按合同协议收费 | 接受委托 | 300 | 广东省惠州市质量计量监督检测所 | 执行到新政策落地 | 《食品安全国家标准 食品中维生素K1的测定》GB 5009.158-2016
1142 | 罗丹明B | 广东省市场监督管理局 | 市场需求 | 按合同协议收费 | 接受委托 | 400 | 广东省惠州市质量计量监督检测所 | 执行到新政策落地 | 《进出口食品中罗丹明B的检测方法》 SN/T 2430-2010
1143 | 羰基价 | 广东省市场监督管理局 | 市场需求 | 按合同协议收费 | 接受委托 | 150 | 广东省惠州市质量计量监督检测所 | 执行到新政策落地 | 《食品安全国家标准 食品中羰基价的测定》 GB 5009.230-2016
1144 | 联苯菊酯 | 广东省市场监督管理局 | 市场需求 | 按合同协议收费 | 接受委托 | 500 | 广东省惠州市质量计量监督检测所 | 执行到新政策落地 | 《水果和蔬菜中多种农药残留量的测定》 GB/T 5009.218-2008
1145 | 联苯菊酯 | 广东省市场监督管理局 | 市场需求 | 按合同协议收费 | 接受委托 | 500 | 广东省惠州市质量计量监督检测所 | 执行到新政策落地 | 《食品安全国家标准 水果和蔬菜中500种农药及相关化学品残留量的测定气相色谱-质谱法》GB 23200.8-2016
1146 | 联苯菊酯 | 广东省市场监督管理局 | 市场需求 | 按合同协议收费 | 接受委托 | 500 | 广东省惠州市质量计量监督检测所 | 执行到新政策落地 | 《蔬菜和水果中有机磷、有机氯、拟除虫菊酯和氨基甲酸酯类农药多残留的测定》 NY/T 761-2008
1147 | 联苯菊酯 | 广东省市场监督管理局 | 市场需求 | 按合同协议收费 | 接受委托 | 500 | 广东省惠州市质量计量监督检测所 | 执行到新政策落地 | 《茶叶中农药多残留测定 气相色谱/质谱法》 GB/T 23376-2009
1148 | 联苯菊酯 | 广东省市场监督管理局 | 市场需求 | 按合同协议收费 | 接受委托 | 500 | 广东省惠州市质量计量监督检测所 | 执行到新政策落地 | 《进出口食品中联苯菊酯残留量的检测方法 气相色谱-质谱法》 SN/T 1969-2007
1149 | 联苯菊酯 | 广东省市场监督管理局 | 市场需求 | 按合同协议收费 | 接受委托 | 500 | 广东省惠州市质量计量监督检测所 | 执行到新政策落地 | 《植物性食品中有机氯和拟除虫菊酯类农药多种残留量的测定》GB/T 5009.146-2008
1150 | 胆固醇 | 广东省市场监督管理局 | 市场需求 | 按合同协议收费 | 接受委托 | 300 | 广东省惠州市质量计量监督检测所 | 执行到新政策落地 | 《食品安全国家标准 食品中胆固醇的测定》GB 5009.128-2016
1151 | 胡萝卜素 | 广东省市场监督管理局 | 市场需求 | 按合同协议收费 | 接受委托 | 500 | 广东省惠州市质量计量监督检测所 | 执行到新政策落地 | 《食品安全国家标准 食品中胡萝卜素的测定》GB 5009.83-2016
1152 | 胺菊酯 | 广东省市场监督管理局 | 市场需求 | 按合同协议收费 | 接受委托 | 500 | 广东省惠州市质量计量监督检测所 | 执行到新政策落地 | 《植物性食品中有机氯和拟除虫菊酯类农药多种残留量的测定》GB/T 5009.146-2008
1153 | 胺菊酯 | 广东省市场监督管理局 | 市场需求 | 按合同协议收费 | 接受委托 | 500 | 广东省惠州市质量计量监督检测所 | 执行到新政策落地 | 《水果和蔬菜中多种农药残留量的测定》 GB/T 5009.218-2008
1154 | 胺菊酯 | 广东省市场监督管理局 | 市场需求 | 按合同协议收费 | 接受委托 | 500 | 广东省惠州市质量计量监督检测所 | 执行到新政策落地 | 《水果和蔬菜中450种农药及相关化学品残留量的测定 液相色谱-串联质谱法》GB/T 20769-2008
1155 | 脂肪酸值 | 广东省市场监督管理局 | 市场需求 | 按合同协议收费 | 接受委托 | 200 | 广东省惠州市质量计量监督检测所 | 执行到新政策落地 | 《粮油检验 粮食、油料脂肪酸值测定》 GB/T 5510-2011
1156 | 脂肪酸值 | 广东省市场监督管理局 | 市场需求 | 按合同协议收费 | 接受委托 | 200 | 广东省惠州市质量计量监督检测所 | 执行到新政策落地 | 《谷物碾磨制品 脂肪酸值测的定法》GB/T 15684-2015
1157 | 脱氧雪腐镰刀菌烯醇 | 广东省市场监督管理局 | 市场需求 | 按合同协议收费 | 接受委托 | 500 | 广东省惠州市质量计量监督检测所 | 执行到新政策落地 | 《食品安全国家标准 食品中脱氧雪腐镰刀菌烯醇及其乙酰化衍生物的测定》GB 5009.111-2016
1158 | 腐霉利 | 广东省市场监督管理局 | 市场需求 | 按合同协议收费 | 接受委托 | 500 | 广东省惠州市质量计量监督检测所 | 执行到新政策落地 | 《食品安全国家标准 粮谷中475种农药及相关化学品残留量的测定气相色谱-质谱法》GB 23200.9-2016
1159 | 腐霉利 | 广东省市场监督管理局 | 市场需求 | 按合同协议收费 | 接受委托 | 500 | 广东省惠州市质量计量监督检测所 | 执行到新政策落地 | 《食品安全国家标准 水果和蔬菜中500种农药及相关化学品残留量的测定气相色谱-质谱法》GB 23200.8-2016
1160 | 腐霉利 | 广东省市场监督管理局 | 市场需求 | 按合同协议收费 | 接受委托 | 500 | 广东省惠州市质量计量监督检测所 | 执行到新政策落地 | 《蔬菜和水果中有机磷、有机氯、拟除虫菊酯和氨基甲酸酯类农药多残留的测定》 NY/T 761-2008
1161 | 色泽 | 广东省市场监督管理局 | 市场需求 | 按合同协议收费 | 接受委托 | 100 | 广东省惠州市质量计量监督检测所 | 执行到新政策落地 | 《粮油检验 粮食、油料的色泽、气味、口味鉴定》 GB/T 5492-2008
1162 | 艾氏剂 | 广东省市场监督管理局 | 市场需求 | 按合同协议收费 | 接受委托 | 500 | 广东省惠州市质量计量监督检测所 | 执行到新政策落地 | 《植物性食品中有机氯和拟除虫菊酯类农药多种残留量的测定》GB/T 5009.146-2008
1163 | 艾氏剂 | 广东省市场监督管理局 | 市场需求 | 按合同协议收费 | 接受委托 | 500 | 广东省惠州市质量计量监督检测所 | 执行到新政策落地 | 《水果和蔬菜中多种农药残留量的测定》 GB/T 5009.218-2008
1164 | 艾氏剂 | 广东省市场监督管理局 | 市场需求 | 按合同协议收费 | 接受委托 | 500 | 广东省惠州市质量计量监督检测所 | 执行到新政策落地 | 《蔬菜和水果中有机磷、有机氯、拟除虫菊酯和氨基甲酸酯类农药多残留的测定》 NY/T 761-2008
1165 | 艾氏剂 | 广东省市场监督管理局 | 市场需求 | 按合同协议收费 | 接受委托 | 500 | 广东省惠州市质量计量监督检测所 | 执行到新政策落地 | 《粮食卫生标准的分析方法》GB/T 5009.36-2003
1166 | 苏丹红 | 广东省市场监督管理局 | 市场需求 | 按合同协议收费 | 接受委托 | 400 | 广东省惠州市质量计量监督检测所 | 执行到新政策落地 | 《食品中苏丹红染料的检测方法高效液相色谱法》GB/T 19681-2005
1167 | 苯丁锡（克螨锡） | 广东省市场监督管理局 | 市场需求 | 按合同协议收费 | 接受委托 | 500 | 广东省惠州市质量计量监督检测所 | 执行到新政策落地 | 《出口粮谷及油籽中苯丁锡残留量检验方法》 SN 0592-1996
1168 | 苯硫膦 | 广东省市场监督管理局 | 市场需求 | 按合同协议收费 | 接受委托 | 500 | 广东省惠州市质量计量监督检测所 | 执行到新政策落地 | 《食品安全国家标准 水果和蔬菜中500种农药及相关化学品残留量的测定气相色谱-质谱法》GB 23200.8-2016
1169 | 苯线磷 | 广东省市场监督管理局 | 市场需求 | 按合同协议收费 | 接受委托 | 500 | 广东省惠州市质量计量监督检测所 | 执行到新政策落地 | 《粮谷中486种农药及相关化学品残留量的测定 液相色谱-串联质谱法》GB/T 20770-2008
1170 | 苯线磷 | 广东省市场监督管理局 | 市场需求 | 按合同协议收费 | 接受委托 | 500 | 广东省惠州市质量计量监督检测所 | 执行到新政策落地 | 《食品安全国家标准 水果和蔬菜中500种农药及相关化学品残留量的测定气相色谱-质谱法》GB 23200.8-2016
1171 | 苯醚甲环唑 | 广东省市场监督管理局 | 市场需求 | 按合同协议收费 | 接受委托 | 500 | 广东省惠州市质量计量监督检测所 | 执行到新政策落地 | 《水果和蔬菜中多种农药残留量的测定》 GB/T 5009.218-2008
1172 | 苯醚甲环唑 | 广东省市场监督管理局 | 市场需求 | 按合同协议收费 | 接受委托 | 500 | 广东省惠州市质量计量监督检测所 | 执行到新政策落地 | 《食品安全国家标准 水果和蔬菜中500种农药及相关化学品残留量的测定气相色谱-质谱法》GB 23200.8-2016
1173 | 苯醚甲环唑 | 广东省市场监督管理局 | 市场需求 | 按合同协议收费 | 接受委托 | 500 | 广东省惠州市质量计量监督检测所 | 执行到新政策落地 | 《食品安全国家标准 粮谷中475种农药及相关化学品残留量的测定气相色谱-质谱法》GB 23200.9-2016
1174 | 苯醚甲环唑(包含苯醚甲环唑Ⅰ、苯醚甲环唑Ⅱ） | 广东省市场监督管理局 | 市场需求 | 按合同协议收费 | 接受委托 | 500 | 广东省惠州市质量计量监督检测所 | 执行到新政策落地 | 《食品安全国家标准 食品中苯醚甲环唑残留量的测定 气相色谱-质谱法》 GB 23200.49-2016
1175 | 草甘膦 | 广东省市场监督管理局 | 市场需求 | 按合同协议收费 | 接受委托 | 300 | 广东省惠州市质量计量监督检测所 | 执行到新政策落地 | 《植物性产品中草甘膦残留量的测定 气相色谱-质谱法》GB/T 23750-2009
1176 | 草甘膦 | 广东省市场监督管理局 | 市场需求 | 按合同协议收费 | 接受委托 | 300 | 广东省惠州市质量计量监督检测所 | 执行到新政策落地 | 《进出口食品中草甘膦残留量的检测方法 液相色谱-质谱/质谱法》 SN/T 1923-2007
1177 | 草甘膦 | 广东省市场监督管理局 | 市场需求 | 按合同协议收费 | 接受委托 | 300 | 广东省惠州市质量计量监督检测所 | 执行到新政策落地 | 《食品中草甘膦残留量测定》 NY/T 1096-2006
1178 | 莠去津（阿特拉津） | 广东省市场监督管理局 | 市场需求 | 按合同协议收费 | 接受委托 | 500 | 广东省惠州市质量计量监督检测所 | 执行到新政策落地 | 《食品中莠去津残留量的测定》 GB/T 5009.132-2003
1179 | 蝇毒磷 | 广东省市场监督管理局 | 市场需求 | 按合同协议收费 | 接受委托 | 500 | 广东省惠州市质量计量监督检测所 | 执行到新政策落地 | 《食品安全国家标准 水果和蔬菜中500种农药及相关化学品残留量的测定气相色谱-质谱法》GB 23200.8-2016
1180 | 蝇毒磷 | 广东省市场监督管理局 | 市场需求 | 按合同协议收费 | 接受委托 | 500 | 广东省惠州市质量计量监督检测所 | 执行到新政策落地 | 《蔬菜和水果中有机磷、有机氯、拟除虫菊酯和氨基甲酸酯类农药多残留的测定》NY/T 761-2008
1181 | 西玛津 | 广东省市场监督管理局 | 市场需求 | 按合同协议收费 | 接受委托 | 500 | 广东省惠州市质量计量监督检测所 | 执行到新政策落地 | 《食品安全国家标准 水果和蔬菜中500种农药及相关化学品残留量的测定气相色谱-质谱法》GB 23200.8-2016
1182 | 西玛津 | 广东省市场监督管理局 | 市场需求 | 按合同协议收费 | 接受委托 | 500 | 广东省惠州市质量计量监督检测所 | 执行到新政策落地 | 《蔬菜和水果中有机磷、有机氯、拟除虫菊酯和氨基甲酸酯类农药多残留的测定》 NY/T 761-2008
1183 | 诱惑红 | 广东省市场监督管理局 | 市场需求 | 按合同协议收费 | 接受委托 | 200 | 广东省惠州市质量计量监督检测所 | 执行到新政策落地 | 《食品中诱惑红、酸性红、亮蓝、日落黄的含量检测 高效液相色谱法》 SN/T 1743-2006
1184 | 诱惑红 | 广东省市场监督管理局 | 市场需求 | 按合同协议收费 | 接受委托 | 200 | 广东省惠州市质量计量监督检测所 | 执行到新政策落地 | 《食品安全国家标准 食品中诱惑红的测定》 GB 5009.141-2016
1185 | 赭曲霉毒素A | 广东省市场监督管理局 | 市场需求 | 按合同协议收费 | 接受委托 | 500 | 广东省惠州市质量计量监督检测所 | 执行到新政策落地 | 《食品安全国家标准 食品中赭曲霉毒素A的测定》GB 5009.96-2016
1186 | 辛硫磷 | 广东省市场监督管理局 | 市场需求 | 按合同协议收费 | 接受委托 | 300 | 广东省惠州市质量计量监督检测所 | 执行到新政策落地 | 《水果和蔬菜中450种农药及相关化学品残留量的测定 液相色谱-串联质谱法》GB/T 20769-2008
1187 | 辛硫磷 | 广东省市场监督管理局 | 市场需求 | 按合同协议收费 | 接受委托 | 300 | 广东省惠州市质量计量监督检测所 | 执行到新政策落地 | 《植物性食品中辛硫磷农药残留量的测定》GB/T 5009.102-2003
1188 | 辛硫磷 | 广东省市场监督管理局 | 市场需求 | 按合同协议收费 | 接受委托 | 300 | 广东省惠州市质量计量监督检测所 | 执行到新政策落地 | 植物性食品中辛硫磷农药残留量的测定 GB/T 5009.102-2003
1189 | 辛硫磷 | 广东省市场监督管理局 | 市场需求 | 按合同协议收费 | 接受委托 | 300 | 广东省惠州市质量计量监督检测所 | 执行到新政策落地 | 《蔬菜和水果中有机磷、有机氯、拟除虫菊酯和氨基甲酸酯类农药多残留的测定》 NY/T 761-2008
1190 | 过氧化值 | 广东省市场监督管理局 | 市场需求 | 按合同协议收费 | 接受委托 | 100 | 广东省惠州市质量计量监督检测所 | 执行到新政策落地 | 《食品安全国家标准 食品中过氧化值的测定》 GB 5009.227-2016
1191 | 过氧化氢 | 广东省市场监督管理局 | 市场需求 | 按合同协议收费 | 接受委托 | 100 | 广东省惠州市质量计量监督检测所 | 执行到新政策落地 | 《食品安全国家标准 食品中过氧化氢残留量的测定》 GB 5009.226-2016
1192 | 过氧化苯甲酰 | 广东省市场监督管理局 | 市场需求 | 按合同协议收费 | 接受委托 | 200 | 广东省惠州市质量计量监督检测所 | 执行到新政策落地 | 《小麦粉中过氧化苯甲酰的测定 高效液相色谱法》 GB/T 22325-2008
1193 | 速灭威 | 广东省市场监督管理局 | 市场需求 | 按合同协议收费 | 接受委托 | 300 | 广东省惠州市质量计量监督检测所 | 执行到新政策落地 | 《蔬菜和水果中有机磷、有机氯、拟除虫菊酯和氨基甲酸酯类农药多残留的测定》 NY/T 761-2008
1194 | 速灭威 | 广东省市场监督管理局 | 市场需求 | 按合同协议收费 | 接受委托 | 300 | 广东省惠州市质量计量监督检测所 | 执行到新政策落地 | 《植物性食品中氨基甲酸酯类农药残留量的测定》 GB/T 5009.104-2003
1195 | 速灭磷 | 广东省市场监督管理局 | 市场需求 | 按合同协议收费 | 接受委托 | 500 | 广东省惠州市质量计量监督检测所 | 执行到新政策落地 | 《粮食、水果和蔬菜中有机磷农药测定气相色谱法》GB/T14553-2003
1196 | 速灭磷 | 广东省市场监督管理局 | 市场需求 | 按合同协议收费 | 接受委托 | 500 | 广东省惠州市质量计量监督检测所 | 执行到新政策落地 | 《食品安全国家标准 水果和蔬菜中500种农药及相关化学品残留量的测定气相色谱-质谱法》GB 23200.8-2016
1197 | 邻苯二甲酸丁基苄基酯 | 广东省市场监督管理局 | 市场需求 | 按合同协议收费 | 接受委托 | 300 | 广东省惠州市质量计量监督检测所 | 执行到新政策落地 | 《食品安全国家标准 食品中邻苯二甲酸酯的测定》 GB 5009.271-2016
1198 | 邻苯二甲酸二(2-丁氧基)乙酯 | 广东省市场监督管理局 | 市场需求 | 按合同协议收费 | 接受委托 | 300 | 广东省惠州市质量计量监督检测所 | 执行到新政策落地 | 《食品安全国家标准 食品中邻苯二甲酸酯的测定》 GB 5009.271-2016
1199 | 邻苯二甲酸二(2-乙氧基)乙酯 | 广东省市场监督管理局 | 市场需求 | 按合同协议收费 | 接受委托 | 300 | 广东省惠州市质量计量监督检测所 | 执行到新政策落地 | 《食品安全国家标准 食品中邻苯二甲酸酯的测定》 GB 5009.271-2016
1200 | 邻苯二甲酸二(2-甲氧基)乙酯 | 广东省市场监督管理局 | 市场需求 | 按合同协议收费 | 接受委托 | 300 | 广东省惠州市质量计量监督检测所 | 执行到新政策落地 | 《食品安全国家标准 食品中邻苯二甲酸酯的测定》 GB 5009.271-2016
1201 | 邻苯二甲酸二乙酯 | 广东省市场监督管理局 | 市场需求 | 按合同协议收费 | 接受委托 | 300 | 广东省惠州市质量计量监督检测所 | 执行到新政策落地 | 《食品安全国家标准 食品中邻苯二甲酸酯的测定》 GB 5009.271-2016
1202 | 邻苯二甲酸二壬酯 | 广东省市场监督管理局 | 市场需求 | 按合同协议收费 | 接受委托 | 300 | 广东省惠州市质量计量监督检测所 | 执行到新政策落地 | 《食品安全国家标准 食品中邻苯二甲酸酯的测定》 GB 5009.271-2016
1203 | 邻苯二甲酸二异丁酯 | 广东省市场监督管理局 | 市场需求 | 按合同协议收费 | 接受委托 | 300 | 广东省惠州市质量计量监督检测所 | 执行到新政策落地 | 《食品安全国家标准 食品中邻苯二甲酸酯的测定》 GB 5009.271-2016
1204 | 邻苯二甲酸二异壬酯 | 广东省市场监督管理局 | 市场需求 | 按合同协议收费 | 接受委托 | 300 | 广东省惠州市质量计量监督检测所 | 执行到新政策落地 | 《食品安全国家标准 食品中邻苯二甲酸酯的测定》 GB 5009.271-2016
1205 | 邻苯二甲酸二戊酯 | 广东省市场监督管理局 | 市场需求 | 按合同协议收费 | 接受委托 | 300 | 广东省惠州市质量计量监督检测所 | 执行到新政策落地 | 《食品安全国家标准 食品中邻苯二甲酸酯的测定》 GB 5009.271-2016
1206 | 邻苯二甲酸二正丁酯 | 广东省市场监督管理局 | 市场需求 | 按合同协议收费 | 接受委托 | 300 | 广东省惠州市质量计量监督检测所 | 执行到新政策落地 | 《食品安全国家标准 食品中邻苯二甲酸酯的测定》 GB 5009.271-2016
1207 | 邻苯二甲酸二正辛酯 | 广东省市场监督管理局 | 市场需求 | 按合同协议收费 | 接受委托 | 300 | 广东省惠州市质量计量监督检测所 | 执行到新政策落地 | 《食品安全国家标准 食品中邻苯二甲酸酯的测定》 GB 5009.271-2016
1208 | 邻苯二甲酸二烯丙酯 | 广东省市场监督管理局 | 市场需求 | 按合同协议收费 | 接受委托 | 300 | 广东省惠州市质量计量监督检测所 | 执行到新政策落地 | 《食品安全国家标准 食品中邻苯二甲酸酯的测定》 GB 5009.271-2016
1209 | 邻苯二甲酸二甲酯 | 广东省市场监督管理局 | 市场需求 | 按合同协议收费 | 接受委托 | 300 | 广东省惠州市质量计量监督检测所 | 执行到新政策落地 | 《食品安全国家标准 食品中邻苯二甲酸酯的测定》 GB 5009.271-2016
1210 | 邻苯二甲酸二苯酯 | 广东省市场监督管理局 | 市场需求 | 按合同协议收费 | 接受委托 | 300 | 广东省惠州市质量计量监督检测所 | 执行到新政策落地 | 《食品安全国家标准 食品中邻苯二甲酸酯的测定》 GB 5009.271-2016
1211 | 邻苯基苯酚 | 广东省市场监督管理局 | 市场需求 | 按合同协议收费 | 接受委托 | 500 | 广东省惠州市质量计量监督检测所 | 执行到新政策落地 | 《食品安全国家标准 水果和蔬菜中500种农药及相关化学品残留量的测定气相色谱-质谱法》GB 23200.8-2016
1212 | 酸价 | 广东省市场监督管理局 | 市场需求 | 按合同协议收费 | 接受委托 | 200 | 广东省惠州市质量计量监督检测所 | 执行到新政策落地 | 《食品安全国家标准 食用中酸价的测定》 GB 5009.229-2016
1213 | 酸度 | 广东省市场监督管理局 | 市场需求 | 按合同协议收费 | 接受委托 | 100 | 广东省惠州市质量计量监督检测所 | 执行到新政策落地 | 《食品安全国家标准 食品酸度的测定》 GB 5009.239-2016
1214 | 酸性红 | 广东省市场监督管理局 | 市场需求 | 按合同协议收费 | 接受委托 | 300 | 广东省惠州市质量计量监督检测所 | 执行到新政策落地 | 《食品中诱惑红、酸性红、亮蓝、日落黄的含量检测 高效液相色谱法》 SN/T 1743-2006
1215 | 钙 | 广东省市场监督管理局 | 市场需求 | 按合同协议收费 | 接受委托 | 150 | 广东省惠州市质量计量监督检测所 | 执行到新政策落地 | 《食品安全国家标准 食品中多元素的测定》 GB 5009.268-2016
1216 | 钙 | 广东省市场监督管理局 | 市场需求 | 按合同协议收费 | 接受委托 | 150 | 广东省惠州市质量计量监督检测所 | 执行到新政策落地 | 《食品安全国家标准 食品中钙的测定》GB 5009.92-2016
1217 | 钠 | 广东省市场监督管理局 | 市场需求 | 按合同协议收费 | 接受委托 | 150 | 广东省惠州市质量计量监督检测所 | 执行到新政策落地 | 《食品安全国家标准 食品中多元素的测定》 GB 5009.268-2016
1218 | 钠 | 广东省市场监督管理局 | 市场需求 | 按合同协议收费 | 接受委托 | 150 | 广东省惠州市质量计量监督检测所 | 执行到新政策落地 | 《食品安全国家标准 食品中钾、钠的测定》 GB 5009.91-2017
1219 | 钾 | 广东省市场监督管理局 | 市场需求 | 按合同协议收费 | 接受委托 | 150 | 广东省惠州市质量计量监督检测所 | 执行到新政策落地 | 《食品安全国家标准 食品中钾、钠的测定》 GB 5009.91-2017
1220 | 钾 | 广东省市场监督管理局 | 市场需求 | 按合同协议收费 | 接受委托 | 150 | 广东省惠州市质量计量监督检测所 | 执行到新政策落地 | 《食品安全国家标准 食品中多元素的测定》 GB 5009.268-2016
1221 | 铁 | 广东省市场监督管理局 | 市场需求 | 按合同协议收费 | 接受委托 | 150 | 广东省惠州市质量计量监督检测所 | 执行到新政策落地 | 《食品安全国家标准 食品中铁的测定》GB 5009.90-2016
1222 | 铁 | 广东省市场监督管理局 | 市场需求 | 按合同协议收费 | 接受委托 | 150 | 广东省惠州市质量计量监督检测所 | 执行到新政策落地 | 《食品安全国家标准 食品中多元素的测定》 GB 5009.268-2016
1223 | 铜 | 广东省市场监督管理局 | 市场需求 | 按合同协议收费 | 接受委托 | 150 | 广东省惠州市质量计量监督检测所 | 执行到新政策落地 | 《食品安全国家标准 食品中多元素的测定》 GB 5009.268-2016
1224 | 铝 | 广东省市场监督管理局 | 市场需求 | 按合同协议收费 | 接受委托 | 150 | 广东省惠州市质量计量监督检测所 | 执行到新政策落地 | 《食品安全国家标准 食品中多元素的测定》 GB 5009.268-2016
1225 | 铬 | 广东省市场监督管理局 | 市场需求 | 按合同协议收费 | 接受委托 | 150 | 广东省惠州市质量计量监督检测所 | 执行到新政策落地 | 《食品安全国家标准 食品中铬的测定》GB 5009.123-2014
1226 | 锌 | 广东省市场监督管理局 | 市场需求 | 按合同协议收费 | 接受委托 | 150 | 广东省惠州市质量计量监督检测所 | 执行到新政策落地 | 《食品安全国家标准 食品中多元素的测定》 GB 5009.268-2016
1227 | 锑 | 广东省市场监督管理局 | 市场需求 | 按合同协议收费 | 接受委托 | 150 | 广东省惠州市质量计量监督检测所 | 执行到新政策落地 | 《食品安全国家标准 食品中锑的测定》GB 5009.137-2016
1228 | 锗 | 广东省市场监督管理局 | 市场需求 | 按合同协议收费 | 接受委托 | 150 | 广东省惠州市质量计量监督检测所 | 执行到新政策落地 | 《食品中锗的测定》 GB/T 5009.151-2003
1229 | 锰 | 广东省市场监督管理局 | 市场需求 | 按合同协议收费 | 接受委托 | 150 | 广东省惠州市质量计量监督检测所 | 执行到新政策落地 | 《食品安全国家标准 食品中多元素的测定》 GB 5009.268-2016
1230 | 锰 | 广东省市场监督管理局 | 市场需求 | 按合同协议收费 | 接受委托 | 150 | 广东省惠州市质量计量监督检测所 | 执行到新政策落地 | 《食品安全国家标准 食品中锰的测定》GB 5009.242-2017
1231 | 镁 | 广东省市场监督管理局 | 市场需求 | 按合同协议收费 | 接受委托 | 150 | 广东省惠州市质量计量监督检测所 | 执行到新政策落地 | 《食品安全国家标准 食品中多元素的测定》 GB 5009.268-2016
1232 | 镁 | 广东省市场监督管理局 | 市场需求 | 按合同协议收费 | 接受委托 | 150 | 广东省惠州市质量计量监督检测所 | 执行到新政策落地 | 《食品安全国家标准 食品中镁的测定》 GB 5009.241-2017
1233 | 镍 | 广东省市场监督管理局 | 市场需求 | 按合同协议收费 | 接受委托 | 150 | 广东省惠州市质量计量监督检测所 | 执行到新政策落地 | 《食品安全国家标准 食品中多元素的测定》 GB 5009.268-2016
1234 | 镍 | 广东省市场监督管理局 | 市场需求 | 按合同协议收费 | 接受委托 | 150 | 广东省惠州市质量计量监督检测所 | 执行到新政策落地 | 《 食品安全国家标准 食品中镍的测定》GB 5009.138-2017
1235 | 阿斯巴甜（甜味素） | 广东省市场监督管理局 | 市场需求 | 按合同协议收费 | 接受委托 | 220 | 广东省惠州市质量计量监督检测所 | 执行到新政策落地 | 《食品安全国家标准 食品中阿斯巴甜和阿力甜的测定》 GB 5009.263-2016
1236 | 阿维菌素 | 广东省市场监督管理局 | 市场需求 | 按合同协议收费 | 接受委托 | 300 | 广东省惠州市质量计量监督检测所 | 执行到新政策落地 | 《 食品安全国家标准 食品中阿维菌素残留量的测定 液相色谱-质谱/质谱法》 GB 23200.20-2016
1237 | 阿维菌素 | 广东省市场监督管理局 | 市场需求 | 按合同协议收费 | 接受委托 | 300 | 广东省惠州市质量计量监督检测所 | 执行到新政策落地 | 《食品安全国家标准 水果和蔬菜中阿维菌素残留量的测定 液相色谱法》GB 23200.19-2016
1238 | 除草醚 | 广东省市场监督管理局 | 市场需求 | 按合同协议收费 | 接受委托 | 500 | 广东省惠州市质量计量监督检测所 | 执行到新政策落地 | 《水果和蔬菜中多种农药残留量的测定》 GB/T 5009.218-2008
1239 | 除虫脲 | 广东省市场监督管理局 | 市场需求 | 按合同协议收费 | 接受委托 | 500 | 广东省惠州市质量计量监督检测所 | 执行到新政策落地 | 《植物性食品中除虫脲残留量的测定》 GB/T 5009.147-2003
1240 | 除虫脲 | 广东省市场监督管理局 | 市场需求 | 按合同协议收费 | 接受委托 | 500 | 广东省惠州市质量计量监督检测所 | 执行到新政策落地 | 《水果、蔬菜中杀铃脲等七种苯甲酰脲类农药残留量的测定 高效液相色谱法》NY/T 1720-2009
1241 | 顺式-氯氰菊酯 | 广东省市场监督管理局 | 市场需求 | 按合同协议收费 | 接受委托 | 300 | 广东省惠州市质量计量监督检测所 | 执行到新政策落地 | 《食品安全国家标准 水果和蔬菜中500种农药及相关化学品残留量的测定气相色谱-质谱法》GB 23200.8-2016
1242 | 顺式氯菊酯 | 广东省市场监督管理局 | 市场需求 | 按合同协议收费 | 接受委托 | 500 | 广东省惠州市质量计量监督检测所 | 执行到新政策落地 | 《蔬菜和水果中有机磷、有机氯、拟除虫菊酯和氨基甲酸酯类农药多残留的测定》NY/T 761-2008
1243 | 饵 | 广东省市场监督管理局 | 市场需求 | 按合同协议收费 | 接受委托 | 150 | 广东省惠州市质量计量监督检测所 | 执行到新政策落地 | 《食品安全国家标准 植物性食品中稀土元素的测定》GB 5009.94-2012
1244 | 马拉硫磷 | 广东省市场监督管理局 | 市场需求 | 按合同协议收费 | 接受委托 | 300 | 广东省惠州市质量计量监督检测所 | 执行到新政策落地 | 《食品安全国家标准 粮谷中475种农药及相关化学品残留量的测定气相色谱-质谱法》GB 23200.9-2016
1245 | 马拉硫磷 | 广东省市场监督管理局 | 市场需求 | 按合同协议收费 | 接受委托 | 300 | 广东省惠州市质量计量监督检测所 | 执行到新政策落地 | 《动物性食品中有机磷农药多组分残留量的测定》GB/T 5009.161-2003
1246 | 马拉硫磷 | 广东省市场监督管理局 | 市场需求 | 按合同协议收费 | 接受委托 | 300 | 广东省惠州市质量计量监督检测所 | 执行到新政策落地 | 《蔬菜和水果中有机磷、有机氯、拟除虫菊酯和氨基甲酸酯类农药多残留的测定》 NY/T 761-2008
1247 | 马拉硫磷 | 广东省市场监督管理局 | 市场需求 | 按合同协议收费 | 接受委托 | 300 | 广东省惠州市质量计量监督检测所 | 执行到新政策落地 | 《水果和蔬菜中450种农药及相关化学品残留量的测定 液相色谱-串联质谱法》GB/T 20769-2008
1248 | 马拉硫磷 | 广东省市场监督管理局 | 市场需求 | 按合同协议收费 | 接受委托 | 300 | 广东省惠州市质量计量监督检测所 | 执行到新政策落地 | 《植物性食品中有机磷和氨基甲酸酯类农药多种残留的测定》 GB/T 5009.145-2003
1249 | 高效氯氟氰菊酯 | 广东省市场监督管理局 | 市场需求 | 按合同协议收费 | 接受委托 | 300 | 广东省惠州市质量计量监督检测所 | 执行到新政策落地 | 《水果和蔬菜中多种农药残留量的测定》GB/T5009.218-2008
1250 | 高效氯氟氰菊酯 | 广东省市场监督管理局 | 市场需求 | 按合同协议收费 | 接受委托 | 300 | 广东省惠州市质量计量监督检测所 | 执行到新政策落地 | 《食品安全国家标准 粮谷中475种农药及相关化学品残留量的测定气相色谱-质谱法》GB 23200.9-2016
1251 | 高效氯氟氰菊酯 | 广东省市场监督管理局 | 市场需求 | 按合同协议收费 | 接受委托 | 300 | 广东省惠州市质量计量监督检测所 | 执行到新政策落地 | 《植物性食品中有机氯和拟除虫菊酯类农药多种残留的测定》GB/T 5009.146-2008
1252 | 高效氯氟氰菊酯 | 广东省市场监督管理局 | 市场需求 | 按合同协议收费 | 接受委托 | 300 | 广东省惠州市质量计量监督检测所 | 执行到新政策落地 | 《蔬菜和水果中有机磷、有机氯、拟除虫菊酯和氨基甲酸酯类农药多残留的测定》 NY/T 761-2008
1253 | 高效氯氟氰菊酯 | 广东省市场监督管理局 | 市场需求 | 按合同协议收费 | 接受委托 | 300 | 广东省惠州市质量计量监督检测所 | 执行到新政策落地 | 《茶叶中519种农药及相关化学品残留量的测定 气相色谱-质谱法》 GB/T 23204-2008
1254 | 黄粒米 | 广东省市场监督管理局 | 市场需求 | 按合同协议收费 | 接受委托 | 100 | 广东省惠州市质量计量监督检测所 | 执行到新政策落地 | 《粮食、油料检验 黄粒米及裂纹粒检验法》 GB/T 5496-1985
1255 | 溶剂残留 | 广东省市场监督管理局 | 市场需求 | 按合同协议收费 | 接受委托 | 200 | 广东省惠州市质量计量监督检测所 | 执行到新政策落地 | 食品安全国家标准 食品中溶剂残留量的测定 GB 5009.262-2016
1256 | 四氯化碳 | 广东省市场监督管理局 | 市场需求 | 按合同协议收费 | 接受委托 | 150 | 广东省惠州市质量计量监督检测所 | 执行到新政策落地 | 生活饮用水标准检验方法 有机物指标 GB/T 5750.8-2006
1257 | 氯仿 | 广东省市场监督管理局 | 市场需求 | 按合同协议收费 | 接受委托 | 150 | 广东省惠州市质量计量监督检测所 | 执行到新政策落地 | 生活饮用水标准检验方法 有机物指标 GB/T 5750.8-2006
1258 | 苯并（a）芘 | 广东省市场监督管理局 | 市场需求 | 按合同协议收费 | 接受委托 | 400 | 广东省惠州市质量计量监督检测所 | 执行到新政策落地 | 生活饮用水标准检验方法 有机物指标 GB/T 5750.8-2006
1259 | 化学需氧量 | 广东省市场监督管理局 | 市场需求 | 按合同协议收费 | 接受委托 | 100 | 广东省惠州市质量计量监督检测所 | 执行到新政策落地 | 水质 化学需氧量的测定 重铬酸盐法 HJ828-2017
1260 | 粪大肠菌群 | 广东省市场监督管理局 | 市场需求 | 按合同协议收费 | 接受委托 | 200 | 广东省惠州市质量计量监督检测所 | 执行到新政策落地 | 水和废水监测分析方法（第四版）（增补版）
1261 | 氟化物 | 广东省市场监督管理局 | 市场需求 | 按合同协议收费 | 接受委托 | 200 | 广东省惠州市质量计量监督检测所 | 执行到新政策落地 | 《水质 氟化物的测定 氟试剂分光光度法》HJ 488-2009
1262 | 铜 | 广东省市场监督管理局 | 市场需求 | 按合同协议收费 | 接受委托 | 150 | 广东省惠州市质量计量监督检测所 | 执行到新政策落地 | 《水质 铜的测定 2，9-二甲基-1，10-菲啰啉分光光度法》HJ 486-2009
1263 | 化学需氧量（COD） | 广东省市场监督管理局 | 市场需求 | 按合同协议收费 | 接受委托 | 100 | 广东省惠州市质量计量监督检测所 | 执行到新政策落地 | 水质 化学需氧量的测定 重铬酸盐法 HJ 828-2017
1264 | 汞 | 广东省市场监督管理局 | 市场需求 | 按合同协议收费 | 接受委托 | 150 | 广东省惠州市质量计量监督检测所 | 执行到新政策落地 | 食品安全国家标准食品添加剂日落黄GB6227.1-2010中附录A.16
1265 | 砷 | 广东省市场监督管理局 | 市场需求 | 按合同协议收费 | 接受委托 | 150 | 广东省惠州市质量计量监督检测所 | 执行到新政策落地 | 食品安全国家标准食品添加剂日落黄GB6227.1-2010中附录A.14
1266 | 砷 | 广东省市场监督管理局 | 市场需求 | 按合同协议收费 | 接受委托 | 150 | 广东省惠州市质量计量监督检测所 | 执行到新政策落地 | 食品安全国家标准食品添加剂赤藓红GB17512.1-2010中附录A中A.9
1267 | 砷 | 广东省市场监督管理局 | 市场需求 | 按合同协议收费 | 接受委托 | 150 | 广东省惠州市质量计量监督检测所 | 执行到新政策落地 | 食品安全国家标准食品添加剂赤藓红铝色淀GB17512.2-2010中附录A中A.9
1268 | 砷 | 广东省市场监督管理局 | 市场需求 | 按合同协议收费 | 接受委托 | 150 | 广东省惠州市质量计量监督检测所 | 执行到新政策落地 | 食品安全国家标准食品添加剂硅藻土GB14936-2012
1269 | 砷 | 广东省市场监督管理局 | 市场需求 | 按合同协议收费 | 接受委托 | 150 | 广东省惠州市质量计量监督检测所 | 执行到新政策落地 | 食品安全国家标准食品添加剂苋菜红GB4479.1-2010中附录A中A.10
1270 | 砷 | 广东省市场监督管理局 | 市场需求 | 按合同协议收费 | 接受委托 | 150 | 广东省惠州市质量计量监督检测所 | 执行到新政策落地 | 食品安全国家标准食品添加剂柠檬黄GB4481.1-2010中附录A.13
1271 | 砷 | 广东省市场监督管理局 | 市场需求 | 按合同协议收费 | 接受委托 | 150 | 广东省惠州市质量计量监督检测所 | 执行到新政策落地 | 食品安全国家标准食品添加剂柠檬黄铝色淀GB4481.2-2010中附录A中A.8
1272 | 砷 | 广东省市场监督管理局 | 市场需求 | 按合同协议收费 | 接受委托 | 150 | 广东省惠州市质量计量监督检测所 | 执行到新政策落地 | 食品安全国家标准食品添加剂中砷的测定GB5009.76-2014
1273 | 重金属 | 广东省市场监督管理局 | 市场需求 | 按合同协议收费 | 接受委托 | 150 | 广东省惠州市质量计量监督检测所 | 执行到新政策落地 | 食品安全国家标准食品添加剂对羟基苯甲酸乙酯GB1886.31-2015中附录A中A.10
1274 | 重金属 | 广东省市场监督管理局 | 市场需求 | 按合同协议收费 | 接受委托 | 150 | 广东省惠州市质量计量监督检测所 | 执行到新政策落地 | 食品安全国家标准食品添加剂中重金属限量试验GB5009.74-2014
1275 | 重金属 | 广东省市场监督管理局 | 市场需求 | 按合同协议收费 | 接受委托 | 150 | 广东省惠州市质量计量监督检测所 | 执行到新政策落地 | 食品安全国家标准食品添加剂复配膨松剂GB1886.245-2016中附录A中A.7
1276 | 重金属(以Pb计) | 广东省市场监督管理局 | 市场需求 | 按合同协议收费 | 接受委托 | 150 | 广东省惠州市质量计量监督检测所 | 执行到新政策落地 | 食品安全国家标准食品添加剂苯甲酸GB1886.183-2016中附录A中A.6
1277 | 重金属（以Pb计） | 广东省市场监督管理局 | 市场需求 | 按合同协议收费 | 接受委托 | 150 | 广东省惠州市质量计量监督检测所 | 执行到新政策落地 | 食品安全国家标准食品添加剂苯甲酸钠GB1886.184-2016附录A中A.7
1278 | 钡 | 广东省市场监督管理局 | 市场需求 | 按合同协议收费 | 接受委托 | 150 | 广东省惠州市质量计量监督检测所 | 执行到新政策落地 | 食品安全国家标准食品添加剂柠檬黄铝色淀GB4481.2-2010中附录A中A.10
1279 | 钡 | 广东省市场监督管理局 | 市场需求 | 按合同协议收费 | 接受委托 | 150 | 广东省惠州市质量计量监督检测所 | 执行到新政策落地 | 食品安全国家标准食品添加剂赤藓红铝色淀GB17512.2-2010中附录A中A.12
1280 | 铅 | 广东省市场监督管理局 | 市场需求 | 按合同协议收费 | 接受委托 | 150 | 广东省惠州市质量计量监督检测所 | 执行到新政策落地 | 食品安全国家标准食品添加剂柠檬黄铝色淀GB4481.2-2010中附录A中A.9
1281 | 铅 | 广东省市场监督管理局 | 市场需求 | 按合同协议收费 | 接受委托 | 150 | 广东省惠州市质量计量监督检测所 | 执行到新政策落地 | 食品安全国家标准食品添加剂日落黄GB 6227.1-2010附录A中A.15
1282 | 铅 | 广东省市场监督管理局 | 市场需求 | 按合同协议收费 | 接受委托 | 150 | 广东省惠州市质量计量监督检测所 | 执行到新政策落地 | 食品安全国家标准食品添加剂赤藓红铝色淀GB17512.2-2010中附录A中A.10
1283 | 铅 | 广东省市场监督管理局 | 市场需求 | 按合同协议收费 | 接受委托 | 150 | 广东省惠州市质量计量监督检测所 | 执行到新政策落地 | 食品安全国家标准食品添加剂硅藻土GB14936-2012
1284 | 铅 | 广东省市场监督管理局 | 市场需求 | 按合同协议收费 | 接受委托 | 150 | 广东省惠州市质量计量监督检测所 | 执行到新政策落地 | 食品安全国家标准食品添加剂中铅的测定GB5009.75-2014
1285 | 铅 | 广东省市场监督管理局 | 市场需求 | 按合同协议收费 | 接受委托 | 150 | 广东省惠州市质量计量监督检测所 | 执行到新政策落地 | 食品安全国家标准食品添加剂亚硝酸钠GB1886.11-2016中附录A中A.7
1286 | 铅 | 广东省市场监督管理局 | 市场需求 | 按合同协议收费 | 接受委托 | 150 | 广东省惠州市质量计量监督检测所 | 执行到新政策落地 | 食品安全国家标准食品添加剂苋菜红GB4479.1-2010中附录A中A.11
1287 | 锌 | 广东省市场监督管理局 | 市场需求 | 按合同协议收费 | 接受委托 | 150 | 广东省惠州市质量计量监督检测所 | 执行到新政策落地 | 食品安全国家标准食品添加剂赤藓红铝色淀GB17512.2-2010中附录A中A.11
1288 | 镍 | 广东省市场监督管理局 | 市场需求 | 按合同协议收费 | 接受委托 | 150 | 广东省惠州市质量计量监督检测所 | 执行到新政策落地 | 食用氢化油、人造奶油卫生标准的分析方法GB/T5009.77-2003中的4.7
1289 | 1-(4-磺酸基苯基)－3－羟基－5－吡唑啉酮二钠盐 | 广东省市场监督管理局 | 市场需求 | 按合同协议收费 | 接受委托 | 150 | 广东省惠州市质量计量监督检测所 | 执行到新政策落地 | 食品安全国家标准食品添加剂柠檬黄GB4481.1-2010中附录A.8
1290 | 1-(4-磺酸基苯基)－3－羧酸甲(乙)酯基－5－吡唑啉酮钠盐 | 广东省市场监督管理局 | 市场需求 | 按合同协议收费 | 接受委托 | 150 | 广东省惠州市质量计量监督检测所 | 执行到新政策落地 | 食品安全国家标准食品添加剂柠檬黄GB4481.1-2010中附录A.9
1291 | 1-苯基偶氮基-2-萘酚 | 广东省市场监督管理局 | 市场需求 | 按合同协议收费 | 接受委托 | 150 | 广东省惠州市质量计量监督检测所 | 执行到新政策落地 | 食品安全国家标准食品添加剂日落黄GB6227.1-2010中附录A.11
1292 | 2-萘酚-6-磺酸钠 | 广东省市场监督管理局 | 市场需求 | 按合同协议收费 | 接受委托 | 150 | 广东省惠州市质量计量监督检测所 | 执行到新政策落地 | 食品安全国家标准食品添加剂日落黄GB6227.1-2010中附录A.8
1293 | 4-4-(重氮亚氨基)二苯磺酸二钠盐 | 广东省市场监督管理局 | 市场需求 | 按合同协议收费 | 接受委托 | 150 | 广东省惠州市质量计量监督检测所 | 执行到新政策落地 | 食品安全国家标准食品添加剂日落黄GB6227.1-2010中附录A.10
1294 | 4-氨基-5-甲氧基-2-甲基苯磺酸 | 广东省市场监督管理局 | 市场需求 | 按合同协议收费 | 接受委托 | 200 | 广东省惠州市质量计量监督检测所 | 执行到新政策落地 | 食品安全国家标准食品添加剂诱惑红GB1886.222-2016中附录A中A.9
1295 | 4，4－(重氮亚氮基)二苯磺酸二钠盐 | 广东省市场监督管理局 | 市场需求 | 按合同协议收费 | 接受委托 | 150 | 广东省惠州市质量计量监督检测所 | 执行到新政策落地 | 食品安全国家标准食品添加剂柠檬黄GB4481.1-2010中附录A.10
1296 | 6,6''-氧代-双(2-萘磺酸)二钠 | 广东省市场监督管理局 | 市场需求 | 按合同协议收费 | 接受委托 | 200 | 广东省惠州市质量计量监督检测所 | 执行到新政策落地 | 食品安全国家标准食品添加剂诱惑红GB1886.222-2016中附录A中A.10
1297 | 6,6-氧代双(2-苯磺酸)二钠 | 广东省市场监督管理局 | 市场需求 | 按合同协议收费 | 接受委托 | 150 | 广东省惠州市质量计量监督检测所 | 执行到新政策落地 | 食品安全国家标准食品添加剂日落黄GB6227.1-2010中附录A.9
1298 | 6-羟基-2-萘磺酸钠 | 广东省市场监督管理局 | 市场需求 | 按合同协议收费 | 接受委托 | 200 | 广东省惠州市质量计量监督检测所 | 执行到新政策落地 | 食品安全国家标准食品添加剂诱惑红GB1886.222-2016中附录A中A.8
1299 | pH | 广东省市场监督管理局 | 市场需求 | 按合同协议收费 | 接受委托 | 100 | 广东省惠州市质量计量监督检测所 | 执行到新政策落地 | 食品安全国家标准食品添加剂硅藻土GB14936-2012附录A中A.9
1300 | 不溶性杂质 | 广东省市场监督管理局 | 市场需求 | 按合同协议收费 | 接受委托 | 50 | 广东省惠州市质量计量监督检测所 | 执行到新政策落地 | 动植物油脂不溶性杂质含量的测定GB/T15688-2008
1301 | 不皂化物 | 广东省市场监督管理局 | 市场需求 | 按合同协议收费 | 接受委托 | 100 | 广东省惠州市质量计量监督检测所 | 执行到新政策落地 | 动植物油脂不皂化物测定第1部分：乙醚提取法GB/T5535.1-2008
1302 | 乙醇中的溶混度的评估(20℃) | 广东省市场监督管理局 | 市场需求 | 按合同协议收费 | 接受委托 | 100 | 广东省惠州市质量计量监督检测所 | 执行到新政策落地 | 香料乙醇中溶解(混)度的评估GB/T14455.3-2008
1303 | 亚硝酸钠的鉴别试验 | 广东省市场监督管理局 | 市场需求 | 按合同协议收费 | 接受委托 | 100 | 广东省惠州市质量计量监督检测所 | 执行到新政策落地 | 食品安全国家标准食品添加剂亚硝酸钠GB1886.11-2016中附录A中A.3
1304 | 亚铁氰化钾 | 广东省市场监督管理局 | 市场需求 | 按合同协议收费 | 接受委托 | 200 | 广东省惠州市质量计量监督检测所 | 执行到新政策落地 | 制盐工业通用试验方法 亚铁氰化钾的测定GB/T13025.10-2012
1305 | 亮蓝的鉴别试验 | 广东省市场监督管理局 | 市场需求 | 按合同协议收费 | 接受委托 | 150 | 广东省惠州市质量计量监督检测所 | 执行到新政策落地 | 食品安全国家标准食品添加剂亮蓝GB1886.217-2016中附录A中A.3
1306 | 亮蓝铝色锭的鉴别试验 | 广东省市场监督管理局 | 市场需求 | 按合同协议收费 | 接受委托 | 150 | 广东省惠州市质量计量监督检测所 | 执行到新政策落地 | 食品安全国家标准食品添加剂亮蓝铝色锭GB1886.218-2016中附录A中A.3
1307 | 凝冻强度 | 广东省市场监督管理局 | 市场需求 | 按合同协议收费 | 接受委托 | 100 | 广东省惠州市质量计量监督检测所 | 执行到新政策落地 | 食品安全国家标准食品添加剂明胶GB6783-2013中A.4
1308 | 副染料 | 广东省市场监督管理局 | 市场需求 | 按合同协议收费 | 接受委托 | 150 | 广东省惠州市质量计量监督检测所 | 执行到新政策落地 | 食品安全国家标准食品添加剂柠檬黄GB4481.1-2010中附录A.12
1309 | 副染料 | 广东省市场监督管理局 | 市场需求 | 按合同协议收费 | 接受委托 | 150 | 广东省惠州市质量计量监督检测所 | 执行到新政策落地 | 食品安全国家标准食品添加剂日落黄GB6227.1-2010中附录A.13
1310 | 咖啡碱 | 广东省市场监督管理局 | 市场需求 | 按合同协议收费 | 接受委托 | 300 | 广东省惠州市质量计量监督检测所 | 执行到新政策落地 | 茶制品第2部分：茶多酚GB/T31740.2-2015中附录B
1311 | 对氨基苯磺酸钠 | 广东省市场监督管理局 | 市场需求 | 按合同协议收费 | 接受委托 | 150 | 广东省惠州市质量计量监督检测所 | 执行到新政策落地 | 食品安全国家标准食品添加剂日落黄GB6227.1-2010中附录A.7
1312 | 对羟基苯甲酸乙酯的鉴别试验 | 广东省市场监督管理局 | 市场需求 | 按合同协议收费 | 接受委托 | 150 | 广东省惠州市质量计量监督检测所 | 执行到新政策落地 | 食品安全国家标准食品添加剂对羟基苯甲酸乙酯GB1886.31-2015中附录A中A.2
1313 | 山梨酸的鉴别试验 | 广东省市场监督管理局 | 市场需求 | 按合同协议收费 | 接受委托 | 100 | 广东省惠州市质量计量监督检测所 | 执行到新政策落地 | 食品安全国家标准食品添加剂山梨酸GB1886.186-2016附录A中A.2
1314 | 山梨酸钾的鉴别试验 | 广东省市场监督管理局 | 市场需求 | 按合同协议收费 | 接受委托 | 100 | 广东省惠州市质量计量监督检测所 | 执行到新政策落地 | 食品安全国家标准食品添加剂山梨酸钾GB1886.39-2015中附录A中A.3
1315 | 干燥减量 | 广东省市场监督管理局 | 市场需求 | 按合同协议收费 | 接受委托 | 100 | 广东省惠州市质量计量监督检测所 | 执行到新政策落地 | 食品安全国家标准食品添加剂苯甲酸GB1886.183-2016中附录A中A.8
1316 | 干燥减量 | 广东省市场监督管理局 | 市场需求 | 按合同协议收费 | 接受委托 | 100 | 广东省惠州市质量计量监督检测所 | 执行到新政策落地 | 食品安全国家标准食品添加剂硅藻土GB14936-2012附录A中A.6
1317 | 干燥减量 | 广东省市场监督管理局 | 市场需求 | 按合同协议收费 | 接受委托 | 100 | 广东省惠州市质量计量监督检测所 | 执行到新政策落地 | 食品安全国家标准食品添加剂柠檬黄铝色淀GB4481.2-2010中附录A中A.5
1318 | 干燥减量 | 广东省市场监督管理局 | 市场需求 | 按合同协议收费 | 接受委托 | 100 | 广东省惠州市质量计量监督检测所 | 执行到新政策落地 | 食品安全国家标准食品添加剂赤藓红铝色淀GB17512.2-2010中附录A中A.5
1319 | 干燥减量 | 广东省市场监督管理局 | 市场需求 | 按合同协议收费 | 接受委托 | 100 | 广东省惠州市质量计量监督检测所 | 执行到新政策落地 | 食品安全国家标准食品添加剂苯甲酸钠GB1886.184-2016附录A中A.11
1320 | 干燥减量 | 广东省市场监督管理局 | 市场需求 | 按合同协议收费 | 接受委托 | 100 | 广东省惠州市质量计量监督检测所 | 执行到新政策落地 | 食品安全国家标准食品添加剂山梨酸钾GB1886.39-2015中附录A中A.5
1321 | 干燥减量 | 广东省市场监督管理局 | 市场需求 | 按合同协议收费 | 接受委托 | 100 | 广东省惠州市质量计量监督检测所 | 执行到新政策落地 | 食品安全国家标准食品添加剂对羟基苯甲酸乙酯GB1886.31-2015中附录A中A.8
1322 | 干燥减量 | 广东省市场监督管理局 | 市场需求 | 按合同协议收费 | 接受委托 | 100 | 广东省惠州市质量计量监督检测所 | 执行到新政策落地 | 食品安全国家标准食品添加剂亚硝酸钠GB1886.11-2016中附录A中A.5
1323 | 干燥减量、氯化物(以NaCl计)及硫酸盐(以Na2SO4计)总量 | 广东省市场监督管理局 | 市场需求 | 按合同协议收费 | 接受委托 | 150 | 广东省惠州市质量计量监督检测所 | 执行到新政策落地 | 食品安全国家标准食品添加剂柠檬黄GB4481.1-2010中附录A.5
1324 | 干燥减量、氯化物(以NaCl计)及硫酸盐(以Na2SO4计)总量 | 广东省市场监督管理局 | 市场需求 | 按合同协议收费 | 接受委托 | 150 | 广东省惠州市质量计量监督检测所 | 执行到新政策落地 | 食品安全国家标准食品添加剂日落黄GB6227.1-2010中附录A.5
1325 | 总灰分 | 广东省市场监督管理局 | 市场需求 | 按合同协议收费 | 接受委托 | 100 | 广东省惠州市质量计量监督检测所 | 执行到新政策落地 | 固态速溶茶第2部分：总灰分测定GB/T18798.2-2008
1326 | 折光指数 | 广东省市场监督管理局 | 市场需求 | 按合同协议收费 | 接受委托 | 100 | 广东省惠州市质量计量监督检测所 | 执行到新政策落地 | 香料折光指数的测定GB/T14454.4-2008
1327 | 易氧化物 | 广东省市场监督管理局 | 市场需求 | 按合同协议收费 | 接受委托 | 100 | 广东省惠州市质量计量监督检测所 | 执行到新政策落地 | 食品安全国家标准食品添加剂苯甲酸钠GB1886.184-2016附录A中A.5
1328 | 易氧化物 | 广东省市场监督管理局 | 市场需求 | 按合同协议收费 | 接受委托 | 100 | 广东省惠州市质量计量监督检测所 | 执行到新政策落地 | 食品安全国家标准食品添加剂苯甲酸GB1886.183-2016中附录A中A.4
1329 | 易炭化物 | 广东省市场监督管理局 | 市场需求 | 按合同协议收费 | 接受委托 | 100 | 广东省惠州市质量计量监督检测所 | 执行到新政策落地 | 食品安全国家标准食品添加剂苯甲酸GB1886.183-2016中附录A中A.5
1330 | 木糖醇的鉴别试验 | 广东省市场监督管理局 | 市场需求 | 按合同协议收费 | 接受委托 | 150 | 广东省惠州市质量计量监督检测所 | 执行到新政策落地 | 食品安全国家标准食品添加剂木糖醇GB1886.234-2016中附录A中A.2
1331 | 未反应中间体总和 | 广东省市场监督管理局 | 市场需求 | 按合同协议收费 | 接受委托 | 100 | 广东省惠州市质量计量监督检测所 | 执行到新政策落地 | 食品安全国家标准食品添加剂苋菜红GB4479.1-2010中附录A中A.8
1332 | 未反应中间体总和 | 广东省市场监督管理局 | 市场需求 | 按合同协议收费 | 接受委托 | 100 | 广东省惠州市质量计量监督检测所 | 执行到新政策落地 | 食品安全国家标准食品添加剂胭脂红GB1886.220-2016中附录A中A.8
1333 | 松香甘油酯和氢化松香甘油酯的鉴别 | 广东省市场监督管理局 | 市场需求 | 按合同协议收费 | 接受委托 | 100 | 广东省惠州市质量计量监督检测所 | 执行到新政策落地 | 食品安全国家标准食品添加剂松香甘油酯和氢化松香甘油酯GB10287-2012中附录A中A.2
1334 | 柠檬黄铝色淀的鉴别试验 | 广东省市场监督管理局 | 市场需求 | 按合同协议收费 | 接受委托 | 150 | 广东省惠州市质量计量监督检测所 | 执行到新政策落地 | 食品安全国家标准食品添加剂柠檬黄铝色淀GB4481.2-2010中附录A中A.3
1335 | 比旋光度αm(20℃,D) | 广东省市场监督管理局 | 市场需求 | 按合同协议收费 | 接受委托 | 200 | 广东省惠州市质量计量监督检测所 | 执行到新政策落地 | 食品安全国家标准食品添加剂麦芽糖醇和麦芽糖醇液(内含第1号修改单)GB28307-2012中附录A中A.7
1336 | 氯化物 | 广东省市场监督管理局 | 市场需求 | 按合同协议收费 | 接受委托 | 100 | 广东省惠州市质量计量监督检测所 | 执行到新政策落地 | 食品安全国家标准食品添加剂亮蓝GB1886.217-2016中附录A.5.2
1337 | 氯化物（以Cl计） | 广东省市场监督管理局 | 市场需求 | 按合同协议收费 | 接受委托 | 100 | 广东省惠州市质量计量监督检测所 | 执行到新政策落地 | 食品安全国家标准食品添加剂苯甲酸钠GB1886.184-2016附录A中A.9
1338 | 水不溶物 | 广东省市场监督管理局 | 市场需求 | 按合同协议收费 | 接受委托 | 50 | 广东省惠州市质量计量监督检测所 | 执行到新政策落地 | 食品安全国家标准食品添加剂胭脂红GB1886.220-2016中附录A中A.6
1339 | 水不溶物 | 广东省市场监督管理局 | 市场需求 | 按合同协议收费 | 接受委托 | 50 | 广东省惠州市质量计量监督检测所 | 执行到新政策落地 | 食品安全国家标准食品添加剂诱惑红GB1886.222-2016中附录A中A.6
1340 | 水不溶物 | 广东省市场监督管理局 | 市场需求 | 按合同协议收费 | 接受委托 | 50 | 广东省惠州市质量计量监督检测所 | 执行到新政策落地 | 食品安全国家标准食品添加剂亮蓝GB1886.217-2016中附录A中A.6
1341 | 水不溶物 | 广东省市场监督管理局 | 市场需求 | 按合同协议收费 | 接受委托 | 50 | 广东省惠州市质量计量监督检测所 | 执行到新政策落地 | 食品安全国家标准食品添加剂赤藓红GB17512.1-2010中附录A中A.6
1342 | 水不溶物 | 广东省市场监督管理局 | 市场需求 | 按合同协议收费 | 接受委托 | 150 | 广东省惠州市质量计量监督检测所 | 执行到新政策落地 | 食品安全国家标准食品添加剂柠檬黄GB4481.1-2010中附录A.6
1343 | 水不溶物 | 广东省市场监督管理局 | 市场需求 | 按合同协议收费 | 接受委托 | 50 | 广东省惠州市质量计量监督检测所 | 执行到新政策落地 | 食品安全国家标准食品添加剂苋菜红GB4479.1-2010中附录A中A.6
1344 | 水不溶物 | 广东省市场监督管理局 | 市场需求 | 按合同协议收费 | 接受委托 | 150 | 广东省惠州市质量计量监督检测所 | 执行到新政策落地 | 食品安全国家标准食品添加剂日落黄GB6227.1-2010中附录A.6
1345 | 水不溶物含量(以干基计) | 广东省市场监督管理局 | 市场需求 | 按合同协议收费 | 接受委托 | 50 | 广东省惠州市质量计量监督检测所 | 执行到新政策落地 | 食品安全国家标准食品添加剂亚硝酸钠GB1886.11-2016中附录A中A.6
1346 | 水分 | 广东省市场监督管理局 | 市场需求 | 按合同协议收费 | 接受委托 | 100 | 广东省惠州市质量计量监督检测所 | 执行到新政策落地 | 食品安全国家标准食品添加剂山梨酸GB1886.186-2016附录A中A.5
1347 | 水分 | 广东省市场监督管理局 | 市场需求 | 按合同协议收费 | 接受委托 | 100 | 广东省惠州市质量计量监督检测所 | 执行到新政策落地 | 化工产品中水分含量的测定卡尔.费休法(通用方法)GB/T6283-2008
1348 | 水分 | 广东省市场监督管理局 | 市场需求 | 按合同协议收费 | 接受委托 | 100 | 广东省惠州市质量计量监督检测所 | 执行到新政策落地 | 食品安全国家标准食品添加剂麦芽糖醇和麦芽糖醇液(内含第1号修改单)GB28307-2012中附录A中A.4
1349 | 水分 | 广东省市场监督管理局 | 市场需求 | 按合同协议收费 | 接受委托 | 100 | 广东省惠州市质量计量监督检测所 | 执行到新政策落地 | 茶制品第2部分：茶多酚GB/T31740.2-2015中附录C
1350 | 游离棉酚 | 广东省市场监督管理局 | 市场需求 | 按合同协议收费 | 接受委托 | 200 | 广东省惠州市质量计量监督检测所 | 执行到新政策落地 | 食用植物油卫生标准的分析方法GB/T5009.37-2003中4.4
1351 | 游离酸 | 广东省市场监督管理局 | 市场需求 | 按合同协议收费 | 接受委托 | 100 | 广东省惠州市质量计量监督检测所 | 执行到新政策落地 | 食品安全国家标准食品添加剂对羟基苯甲酸乙酯GB1886.31-2015中附录A中A.6
1352 | 溶液的澄清度试验 | 广东省市场监督管理局 | 市场需求 | 按合同协议收费 | 接受委托 | 100 | 广东省惠州市质量计量监督检测所 | 执行到新政策落地 | 食品安全国家标准食品添加剂苯甲酸钠GB1886.184-2016附录A中A.4
1353 | 溶解度 | 广东省市场监督管理局 | 市场需求 | 按合同协议收费 | 接受委托 | 100 | 广东省惠州市质量计量监督检测所 | 执行到新政策落地 | 香料乙醇中溶解(混)度的评估GB/T14455.3-2008
1354 | 溶解性 | 广东省市场监督管理局 | 市场需求 | 按合同协议收费 | 接受委托 | 100 | 广东省惠州市质量计量监督检测所 | 执行到新政策落地 | 食品安全国家标准食品添加剂松香甘油酯和氢化松香甘油酯GB10287-2012附录A中A.3
1355 | 澄清度 | 广东省市场监督管理局 | 市场需求 | 按合同协议收费 | 接受委托 | 100 | 广东省惠州市质量计量监督检测所 | 执行到新政策落地 | 食品安全国家标准食品添加剂山梨酸钾GB1886.39-2015中附录A中A.9
1356 | 灰分 | 广东省市场监督管理局 | 市场需求 | 按合同协议收费 | 接受委托 | 100 | 广东省惠州市质量计量监督检测所 | 执行到新政策落地 | 松香试验方法GB/T8146-2003中8
1357 | 灼烧减量 | 广东省市场监督管理局 | 市场需求 | 按合同协议收费 | 接受委托 | 100 | 广东省惠州市质量计量监督检测所 | 执行到新政策落地 | 食品安全国家标准食品添加剂硅藻土GB14936-2012附录A中A.7
1358 | 灼烧残渣 | 广东省市场监督管理局 | 市场需求 | 按合同协议收费 | 接受委托 | 100 | 广东省惠州市质量计量监督检测所 | 执行到新政策落地 | 食品安全国家标准食品添加剂山梨酸GB1886.186-2016附录A中A.6
1359 | 灼烧残渣 | 广东省市场监督管理局 | 市场需求 | 按合同协议收费 | 接受委托 | 100 | 广东省惠州市质量计量监督检测所 | 执行到新政策落地 | 食品安全国家标准食品添加剂对羟基苯甲酸乙酯GB1886.31-2015中附录A中A.9
1360 | 灼烧残渣 | 广东省市场监督管理局 | 市场需求 | 按合同协议收费 | 接受委托 | 100 | 广东省惠州市质量计量监督检测所 | 执行到新政策落地 | 食品安全国家标准食品添加剂苯甲酸GB1886.183-2016中附录A中A.9
1361 | 灼烧残渣 | 广东省市场监督管理局 | 市场需求 | 按合同协议收费 | 接受委托 | 100 | 广东省惠州市质量计量监督检测所 | 执行到新政策落地 | 化学试剂灼烧残渣测定通用方法GB/T9741-2008
1362 | 灼烧残渣 | 广东省市场监督管理局 | 市场需求 | 按合同协议收费 | 接受委托 | 100 | 广东省惠州市质量计量监督检测所 | 执行到新政策落地 | 食品安全国家标准食品添加剂麦芽糖醇和麦芽糖醇液(内含第1号修改单)GB28307-2012中附录A中A.6
1363 | 熔点 | 广东省市场监督管理局 | 市场需求 | 按合同协议收费 | 接受委托 | 100 | 广东省惠州市质量计量监督检测所 | 执行到新政策落地 | 食品安全国家标准食品添加剂对羟基苯甲酸乙酯GB1886.31-2015中附录A中A.5
1364 | 熔点范围 | 广东省市场监督管理局 | 市场需求 | 按合同协议收费 | 接受委托 | 100 | 广东省惠州市质量计量监督检测所 | 执行到新政策落地 | 食品安全国家标准食品添加剂山梨酸GB1886.186-2016附录A中A.4
1365 | 皂化值 | 广东省市场监督管理局 | 市场需求 | 按合同协议收费 | 接受委托 | 100 | 广东省惠州市质量计量监督检测所 | 执行到新政策落地 | 动植物油脂皂化值的测定GB/T5534-2008
1366 | 相对密度 | 广东省市场监督管理局 | 市场需求 | 按合同协议收费 | 接受委托 | 100 | 广东省惠州市质量计量监督检测所 | 执行到新政策落地 | 食品安全国家标准食品添加剂松香甘油酯和氢化松香甘油酯GB10287-2012中附录A中A.4
1367 | 硫酸盐(以SO4 计) | 广东省市场监督管理局 | 市场需求 | 按合同协议收费 | 接受委托 | 100 | 广东省惠州市质量计量监督检测所 | 执行到新政策落地 | 食品安全国家标准食品添加剂苯甲酸钠GB1886.184-2016附录A中A.8
1368 | 硫酸盐总量 | 广东省市场监督管理局 | 市场需求 | 按合同协议收费 | 接受委托 | 100 | 广东省惠州市质量计量监督检测所 | 执行到新政策落地 | 食品安全国家标准食品添加剂亮蓝GB1886.217-2016中附录A.5.3
1369 | 糖精钠的鉴别试验 | 广东省市场监督管理局 | 市场需求 | 按合同协议收费 | 接受委托 | 100 | 广东省惠州市质量计量监督检测所 | 执行到新政策落地 | 食品安全国家标准食品添加剂糖精钠GB1886.18-2015中附录A中A.3
1370 | 细度 | 广东省市场监督管理局 | 市场需求 | 按合同协议收费 | 接受委托 | 100 | 广东省惠州市质量计量监督检测所 | 执行到新政策落地 | 粮油检验粉类粗细度测定GB/T5507-2008
1371 | 胭脂红的鉴别试验 | 广东省市场监督管理局 | 市场需求 | 按合同协议收费 | 接受委托 | 100 | 广东省惠州市质量计量监督检测所 | 执行到新政策落地 | 食品安全国家标准食品添加剂胭脂红GB1886.220-2016中附录A中A.2
1372 | 胭脂红铝色淀的鉴别试验 | 广东省市场监督管理局 | 市场需求 | 按合同协议收费 | 接受委托 | 100 | 广东省惠州市质量计量监督检测所 | 执行到新政策落地 | 食品安全国家标准食品添加剂胭脂红铝色淀GB1886.221-2016中附录A中A.3
1373 | 色度 | 广东省市场监督管理局 | 市场需求 | 按合同协议收费 | 接受委托 | 50 | 广东省惠州市质量计量监督检测所 | 执行到新政策落地 | 液体化学产品颜色测定法(Hazen单位-铂-钴色号)GB/T3143-1982
1374 | 苋菜红的鉴别试验 | 广东省市场监督管理局 | 市场需求 | 按合同协议收费 | 接受委托 | 100 | 广东省惠州市质量计量监督检测所 | 执行到新政策落地 | 食品安全国家标准食品添加剂苋菜红GB4479.1-2010中附录A中A.3
1375 | 苋菜红铝色淀的鉴别试验 | 广东省市场监督管理局 | 市场需求 | 按合同协议收费 | 接受委托 | 100 | 广东省惠州市质量计量监督检测所 | 执行到新政策落地 | 食品安全国家标准食品添加剂苋菜红铝色淀GB1886.219-2016中附录A中A.3
1376 | 苯甲酸的鉴别试验 | 广东省市场监督管理局 | 市场需求 | 按合同协议收费 | 接受委托 | 100 | 广东省惠州市质量计量监督检测所 | 执行到新政策落地 | 食品安全国家标准食品添加剂苯甲酸GB1886.183-2016中附录A中A.2
1377 | 诱惑红的鉴别试验 | 广东省市场监督管理局 | 市场需求 | 按合同协议收费 | 接受委托 | 100 | 广东省惠州市质量计量监督检测所 | 执行到新政策落地 | 食品安全国家标准食品添加剂诱惑红GB1886.222-2016中附录A中A.2
1378 | 诱惑红铝色锭的鉴别试验 | 广东省市场监督管理局 | 市场需求 | 按合同协议收费 | 接受委托 | 100 | 广东省惠州市质量计量监督检测所 | 执行到新政策落地 | 食品安全国家标准食品添加剂诱惑红铝色锭GB1886.223-2016中附录A中A.3
1379 | 赤藓红的鉴别试验 | 广东省市场监督管理局 | 市场需求 | 按合同协议收费 | 接受委托 | 100 | 广东省惠州市质量计量监督检测所 | 执行到新政策落地 | 食品安全国家标准食品添加剂赤藓红GB17512.1-2010中附录A中A.3
1380 | 赤藓红铝色淀的鉴别试验 | 广东省市场监督管理局 | 市场需求 | 按合同协议收费 | 接受委托 | 100 | 广东省惠州市质量计量监督检测所 | 执行到新政策落地 | 食品安全国家标准食品添加剂赤藓红铝色淀GB17512.2-2010中附录A中A.3
1381 | 软化点(环球法) | 广东省市场监督管理局 | 市场需求 | 按合同协议收费 | 接受委托 | 100 | 广东省惠州市质量计量监督检测所 | 执行到新政策落地 | 松香试验方法GB/T8146-2003中4
1382 | 过氧化物 | 广东省市场监督管理局 | 市场需求 | 按合同协议收费 | 接受委托 | 100 | 广东省惠州市质量计量监督检测所 | 执行到新政策落地 | 食品安全国家标准食品添加剂明胶GB6783-2013中附录A.8
1383 | 酸值 | 广东省市场监督管理局 | 市场需求 | 按合同协议收费 | 接受委托 | 100 | 广东省惠州市质量计量监督检测所 | 执行到新政策落地 | 松香试验方法GB/T8146-2003中5
1384 | 酸度和碱度 | 广东省市场监督管理局 | 市场需求 | 按合同协议收费 | 接受委托 | 100 | 广东省惠州市质量计量监督检测所 | 执行到新政策落地 | 食品安全国家标准食品添加剂糖精钠GB1886.18-2015中附录A中A.5
1385 | 酸碱度 | 广东省市场监督管理局 | 市场需求 | 按合同协议收费 | 接受委托 | 100 | 广东省惠州市质量计量监督检测所 | 执行到新政策落地 | 食品安全国家标准食品添加剂苯甲酸钠GB1886.184-2016附录A中A.6
1386 | 鉴别试验 | 广东省市场监督管理局 | 市场需求 | 按合同协议收费 | 接受委托 | 100 | 广东省惠州市质量计量监督检测所 | 执行到新政策落地 | 食品安全国家标准食品添加剂苯甲酸钠GB1886.184-2016附录A中A.2
1387 | 钠元素鉴别 | 广东省市场监督管理局 | 市场需求 | 按合同协议收费 | 接受委托 | 100 | 广东省惠州市质量计量监督检测所 | 执行到新政策落地 | 食品安全国家标准食品添加剂苯甲酸钠GB1886.184-2016中附录A.2.3
1388 | 非硅物质 | 广东省市场监督管理局 | 市场需求 | 按合同协议收费 | 接受委托 | 100 | 广东省惠州市质量计量监督检测所 | 执行到新政策落地 | 食品安全国家标准食品添加剂硅藻土GB14936-2012附录A中A.8
1389 | 麦芽糖醇和麦芽糖醇液的鉴别试验 | 广东省市场监督管理局 | 市场需求 | 按合同协议收费 | 接受委托 | 150 | 广东省惠州市质量计量监督检测所 | 执行到新政策落地 | 食品安全国家标准食品添加剂麦芽糖醇和麦芽糖醇液(内含第1号修改单)GB28307-2012中附录A中A.2
1390 | 感官 | 广东省市场监督管理局 | 市场需求 | 按合同协议收费 | 接受委托 | 100 | 广东省惠州市质量计量监督检测所 | 执行到新政策落地 | 蒸馏酒与配制酒卫生标准的分析方法GB/T5009.48-2003中3
1391 | 2,6-二叔丁基对甲酚(BHT) | 广东省市场监督管理局 | 市场需求 | 按合同协议收费 | 接受委托 | 150 | 广东省惠州市质量计量监督检测所 | 执行到新政策落地 | 食品中叔丁基羟基茴香醚(BHA)与2,6-二叔丁基对甲酚(BHT)的测定GB/T5009.30-2003
1392 | 联苯类 | 广东省市场监督管理局 | 市场需求 | 按合同协议收费 | 接受委托 | 150 | 广东省惠州市质量计量监督检测所 | 执行到新政策落地 | 食品安全国家标准食品添加剂苯甲酸GB1886.183-2016中附录A中A.11
1393 | 过氧化苯甲酰 | 广东省市场监督管理局 | 市场需求 | 按合同协议收费 | 接受委托 | 200 | 广东省惠州市质量计量监督检测所 | 执行到新政策落地 | 小麦粉中过氧化苯甲酰的测定方法GB/T18415-2001
1394 | 过氧化苯甲酰 | 广东省市场监督管理局 | 市场需求 | 按合同协议收费 | 接受委托 | 200 | 广东省惠州市质量计量监督检测所 | 执行到新政策落地 | 小麦粉中过氧化苯甲酰的测定方法高效液相色谱法GB/T22325-2008
1395 | 面粉处理剂(溴酸盐) | 广东省市场监督管理局 | 市场需求 | 按合同协议收费 | 接受委托 | 200 | 广东省惠州市质量计量监督检测所 | 执行到新政策落地 | 小麦粉中溴酸盐的测定离子色谱法GB/T20188-2006
1396 | 二氧化硫残留量 | 广东省市场监督管理局 | 市场需求 | 按合同协议收费 | 接受委托 | 200 | 广东省惠州市质量计量监督检测所 | 执行到新政策落地 | 淀粉及其衍生物二氧化硫含量的测定GB/T22427.13-2008
1397 | 亚硝酸钠含量 | 广东省市场监督管理局 | 市场需求 | 按合同协议收费 | 接受委托 | 100 | 广东省惠州市质量计量监督检测所 | 执行到新政策落地 | 食品安全国家标准食品添加剂亚硝酸钠GB1886.11-2016中附录A中A.4
1398 | 亮蓝含量 | 广东省市场监督管理局 | 市场需求 | 按合同协议收费 | 接受委托 | 150 | 广东省惠州市质量计量监督检测所 | 执行到新政策落地 | 食品安全国家标准食品添加剂亮蓝铝色锭GB1886.218-2016中附录A中A.4
1399 | 亮蓝含量 | 广东省市场监督管理局 | 市场需求 | 按合同协议收费 | 接受委托 | 150 | 广东省惠州市质量计量监督检测所 | 执行到新政策落地 | 食品安全国家标准食品添加剂亮蓝GB1886.217-2016中附录A中A.4
1400 | 儿茶素 | 广东省市场监督管理局 | 市场需求 | 按合同协议收费 | 接受委托 | 150 | 广东省惠州市质量计量监督检测所 | 执行到新政策落地 | 茶制品第2部分：茶多酚GB/T31740.2-2015中附录B
1401 | 副染料 | 广东省市场监督管理局 | 市场需求 | 按合同协议收费 | 接受委托 | 200 | 广东省惠州市质量计量监督检测所 | 执行到新政策落地 | 食品安全国家标准食品添加剂诱惑红GB1886.222-2016中附录A中A.7
1402 | 副染料 | 广东省市场监督管理局 | 市场需求 | 按合同协议收费 | 接受委托 | 150 | 广东省惠州市质量计量监督检测所 | 执行到新政策落地 | 食品安全国家标准食品添加剂亮蓝GB1886.217-2016中附录A中A.7
1403 | 副染料 | 广东省市场监督管理局 | 市场需求 | 按合同协议收费 | 接受委托 | 150 | 广东省惠州市质量计量监督检测所 | 执行到新政策落地 | 食品安全国家标准食品添加剂赤藓红GB17512.1-2010中附录A中A.7
1404 | 副染料 | 广东省市场监督管理局 | 市场需求 | 按合同协议收费 | 接受委托 | 150 | 广东省惠州市质量计量监督检测所 | 执行到新政策落地 | 食品安全国家标准食品添加剂柠檬黄铝色淀GB4481.2-2010中附录A中A.7
1405 | 副染料 | 广东省市场监督管理局 | 市场需求 | 按合同协议收费 | 接受委托 | 150 | 广东省惠州市质量计量监督检测所 | 执行到新政策落地 | 食品安全国家标准食品添加剂赤藓红铝色淀GB17512.2-2010中附录A中A.7
1406 | 副染料 | 广东省市场监督管理局 | 市场需求 | 按合同协议收费 | 接受委托 | 150 | 广东省惠州市质量计量监督检测所 | 执行到新政策落地 | 食品安全国家标准食品添加剂苋菜红GB4479.1-2010中附录A中A.7
1407 | 副染料 | 广东省市场监督管理局 | 市场需求 | 按合同协议收费 | 接受委托 | 150 | 广东省惠州市质量计量监督检测所 | 执行到新政策落地 | 食品安全国家标准食品添加剂胭脂红GB1886.220-2016中附录A中A.7
1408 | 呈味核苷酸二钠 | 广东省市场监督管理局 | 市场需求 | 按合同协议收费 | 接受委托 | 200 | 广东省惠州市质量计量监督检测所 | 执行到新政策落地 | 鸡精调味料SB/T10371-2003中5.2.4
1409 | 对羟基苯甲酸乙酯 | 广东省市场监督管理局 | 市场需求 | 按合同协议收费 | 接受委托 | 150 | 广东省惠州市质量计量监督检测所 | 执行到新政策落地 | 食品安全国家标准食品添加剂对羟基苯甲酸乙酯GB1886.31-2015中附录A中A.4
1410 | 山梨酸 | 广东省市场监督管理局 | 市场需求 | 按合同协议收费 | 接受委托 | 150 | 广东省惠州市质量计量监督检测所 | 执行到新政策落地 | 食品安全国家标准食品添加剂山梨酸GB1886.186-2016附录A中A.3
1411 | 山梨酸钾 | 广东省市场监督管理局 | 市场需求 | 按合同协议收费 | 接受委托 | 150 | 广东省惠州市质量计量监督检测所 | 执行到新政策落地 | 食品安全国家标准食品添加剂山梨酸钾GB1886.39-2015中附录A中A.4
1412 | 山梨醇 | 广东省市场监督管理局 | 市场需求 | 按合同协议收费 | 接受委托 | 150 | 广东省惠州市质量计量监督检测所 | 执行到新政策落地 | 食品安全国家标准食品添加剂麦芽糖醇和麦芽糖醇液(内含第1号修改单)GB28307-2012中附录A中A.3
1413 | 干燥减量,氯化物(以NaCl计)及硫酸盐(以Na2SO4计)总量 | 广东省市场监督管理局 | 市场需求 | 按合同协议收费 | 接受委托 | 100 | 广东省惠州市质量计量监督检测所 | 执行到新政策落地 | 食品安全国家标准食品添加剂亮蓝GB1886.217-2016中附录A中A.5
1414 | 干燥减量,氯化物(以NaCl计)及硫酸盐(以Na2SO4计)总量 | 广东省市场监督管理局 | 市场需求 | 按合同协议收费 | 接受委托 | 100 | 广东省惠州市质量计量监督检测所 | 执行到新政策落地 | 食品安全国家标准食品添加剂苋菜红GB4479.1-2010中附录A中A.5
1415 | 干燥减量,氯化物(以NaCl计)及硫酸盐(以Na2SO4计)总量 | 广东省市场监督管理局 | 市场需求 | 按合同协议收费 | 接受委托 | 100 | 广东省惠州市质量计量监督检测所 | 执行到新政策落地 | 食品安全国家标准食品添加剂赤藓红GB17512.1-2010中附录A中A.5
1416 | 干燥减量,氯化物(以NaCl计)及硫酸盐(以Na2SO4计)总量 | 广东省市场监督管理局 | 市场需求 | 按合同协议收费 | 接受委托 | 100 | 广东省惠州市质量计量监督检测所 | 执行到新政策落地 | 食品安全国家标准食品添加剂胭脂红GB1886.220-2016中附录A中A.5
1417 | 干燥减量,氯化物(以NaCl计)及硫酸盐(以Na2SO4计)总量 | 广东省市场监督管理局 | 市场需求 | 按合同协议收费 | 接受委托 | 100 | 广东省惠州市质量计量监督检测所 | 执行到新政策落地 | 食品安全国家标准食品添加剂诱惑红GB1886.222-2016中附录A中A.5
1418 | 日落黄 | 广东省市场监督管理局 | 市场需求 | 按合同协议收费 | 接受委托 | 150 | 广东省惠州市质量计量监督检测所 | 执行到新政策落地 | 食品安全国家标准食品添加剂日落黄GB6227.1-2010中附录A.4
1419 | 日落黄含量 | 广东省市场监督管理局 | 市场需求 | 按合同协议收费 | 接受委托 | 150 | 广东省惠州市质量计量监督检测所 | 执行到新政策落地 | 食品安全国家标准食品添加剂诱惑红铝色锭GB1886.224-2016中附录A中A.4
1420 | 木糖醇含量(以干基计) | 广东省市场监督管理局 | 市场需求 | 按合同协议收费 | 接受委托 | 150 | 广东省惠州市质量计量监督检测所 | 执行到新政策落地 | 食品安全国家标准食品添加剂木糖醇GB1886.234-2016中附录A中A.3
1421 | 未磺化芳族伯胺 | 广东省市场监督管理局 | 市场需求 | 按合同协议收费 | 接受委托 | 150 | 广东省惠州市质量计量监督检测所 | 执行到新政策落地 | 食品安全国家标准食品添加剂苋菜红GB4479.1-2010中附录A中A.9
1422 | 未磺化芳族伯胺(以苯胺计) | 广东省市场监督管理局 | 市场需求 | 按合同协议收费 | 接受委托 | 150 | 广东省惠州市质量计量监督检测所 | 执行到新政策落地 | 食品安全国家标准食品添加剂柠檬黄GB4481.1-2010中附录A.11
1423 | 未磺化芳族伯胺(以苯胺计) | 广东省市场监督管理局 | 市场需求 | 按合同协议收费 | 接受委托 | 150 | 广东省惠州市质量计量监督检测所 | 执行到新政策落地 | 食品安全国家标准食品添加剂日落黄GB6227.1-2010中附录A.12
1424 | 未磺化芳族伯胺(以苯胺计) | 广东省市场监督管理局 | 市场需求 | 按合同协议收费 | 接受委托 | 150 | 广东省惠州市质量计量监督检测所 | 执行到新政策落地 | 食品安全国家标准食品添加剂胭脂红GB1886.220-2016中附录A中A.9
1425 | 未磺化芳族伯胺(以苯胺计) | 广东省市场监督管理局 | 市场需求 | 按合同协议收费 | 接受委托 | 150 | 广东省惠州市质量计量监督检测所 | 执行到新政策落地 | 食品安全国家标准食品添加剂诱惑红GB1886.222-2016中附录A中A.11
1426 | 柠檬黄 | 广东省市场监督管理局 | 市场需求 | 按合同协议收费 | 接受委托 | 150 | 广东省惠州市质量计量监督检测所 | 执行到新政策落地 | 食品安全国家标准食品添加剂柠檬黄GB4481.1-2010中附录A.4
1427 | 柠檬黄(以钠盐计) | 广东省市场监督管理局 | 市场需求 | 按合同协议收费 | 接受委托 | 150 | 广东省惠州市质量计量监督检测所 | 执行到新政策落地 | 食品安全国家标准食品添加剂柠檬黄铝色淀GB4481.2-2010中附录A中A.4
1428 | 氯化物(以Cl计) | 广东省市场监督管理局 | 市场需求 | 按合同协议收费 | 接受委托 | 100 | 广东省惠州市质量计量监督检测所 | 执行到新政策落地 | 食品安全国家标准食品添加剂麦芽糖醇和麦芽糖醇液(内含第1号修改单)GB28307-2012中附录A中A.9
1429 | 氯化物(以Cl计) | 广东省市场监督管理局 | 市场需求 | 按合同协议收费 | 接受委托 | 100 | 广东省惠州市质量计量监督检测所 | 执行到新政策落地 | 食品安全国家标准食品添加剂苯甲酸GB1886.183-2016中附录A中A.7
1430 | 氯化物(以Cl计) | 广东省市场监督管理局 | 市场需求 | 按合同协议收费 | 接受委托 | 100 | 广东省惠州市质量计量监督检测所 | 执行到新政策落地 | 食品安全国家标准食品添加剂山梨酸钾GB1886.39-2015中附录A中A.6
1431 | 游离碱 | 广东省市场监督管理局 | 市场需求 | 按合同协议收费 | 接受委托 | 150 | 广东省惠州市质量计量监督检测所 | 执行到新政策落地 | 食品安全国家标准食品添加剂山梨酸钾GB1886.39-2015中附录A中A.10
1432 | 甜蜜素 | 广东省市场监督管理局 | 市场需求 | 按合同协议收费 | 接受委托 | 200 | 广东省惠州市质量计量监督检测所 | 执行到新政策落地 | 进出口食品中环己基氨基磺酸钠的检测方法液相色谱-质谱/质谱法SN/T1948-2007
1433 | 盐酸不溶物 | 广东省市场监督管理局 | 市场需求 | 按合同协议收费 | 接受委托 | 100 | 广东省惠州市质量计量监督检测所 | 执行到新政策落地 | 食品安全国家标准食品添加剂诱惑红铝色锭GB1886.224-2016中附录A中A.5
1434 | 盐酸不溶物 | 广东省市场监督管理局 | 市场需求 | 按合同协议收费 | 接受委托 | 100 | 广东省惠州市质量计量监督检测所 | 执行到新政策落地 | 食品安全国家标准食品添加剂亮蓝铝色锭GB1886.218-2016中附录A中A.5
1435 | 盐酸不溶物 | 广东省市场监督管理局 | 市场需求 | 按合同协议收费 | 接受委托 | 100 | 广东省惠州市质量计量监督检测所 | 执行到新政策落地 | 食品安全国家标准食品添加剂胭脂红铝色淀GB1886.221-2016中附录A中A.5
1436 | 盐酸不溶物 | 广东省市场监督管理局 | 市场需求 | 按合同协议收费 | 接受委托 | 100 | 广东省惠州市质量计量监督检测所 | 执行到新政策落地 | 食品安全国家标准食品添加剂诱惑红铝色锭GB1886.223-2016中附录A中A.5
1437 | 盐酸不溶物 | 广东省市场监督管理局 | 市场需求 | 按合同协议收费 | 接受委托 | 100 | 广东省惠州市质量计量监督检测所 | 执行到新政策落地 | 食品安全国家标准食品添加剂苋菜红铝色淀GB1886.219-2016中附录A中A.5
1438 | 盐酸和氨水中不溶物 | 广东省市场监督管理局 | 市场需求 | 按合同协议收费 | 接受委托 | 100 | 广东省惠州市质量计量监督检测所 | 执行到新政策落地 | 食品安全国家标准食品添加剂柠檬黄铝色淀GB4481.2-2010中附录A中A.6
1439 | 盐酸和氨水中不溶物 | 广东省市场监督管理局 | 市场需求 | 按合同协议收费 | 接受委托 | 100 | 广东省惠州市质量计量监督检测所 | 执行到新政策落地 | 食品安全国家标准食品添加剂赤藓红铝色淀GB17512.2-2010中附录A中A.6
1440 | 着色剂 | 广东省市场监督管理局 | 市场需求 | 按合同协议收费 | 接受委托 | 150 | 广东省惠州市质量计量监督检测所 | 执行到新政策落地 | 食品安全国家标准食品中合成着色剂的测定GB5009.35-2016
1441 | 硫酸盐(以SO4计) | 广东省市场监督管理局 | 市场需求 | 按合同协议收费 | 接受委托 | 100 | 广东省惠州市质量计量监督检测所 | 执行到新政策落地 | 食品安全国家标准食品添加剂麦芽糖醇和麦芽糖醇液(内含第1号修改单)GB28307-2012中附录A中A.8
1442 | 硫酸盐(以SO4计) | 广东省市场监督管理局 | 市场需求 | 按合同协议收费 | 接受委托 | 100 | 广东省惠州市质量计量监督检测所 | 执行到新政策落地 | 食品安全国家标准食品添加剂山梨酸钾GB1886.39-2015中附录A中A.7
1443 | 硫酸盐(以SO4计) | 广东省市场监督管理局 | 市场需求 | 按合同协议收费 | 接受委托 | 100 | 广东省惠州市质量计量监督检测所 | 执行到新政策落地 | 食品安全国家标准食品添加剂对羟基苯甲酸乙酯GB1886.31-2015中附录A中A.7
1444 | 碘值 | 广东省市场监督管理局 | 市场需求 | 按合同协议收费 | 接受委托 | 100 | 广东省惠州市质量计量监督检测所 | 执行到新政策落地 | 动植物油脂碘值的测定GB/T5532-2008
1445 | 糖精钠含量 | 广东省市场监督管理局 | 市场需求 | 按合同协议收费 | 接受委托 | 150 | 广东省惠州市质量计量监督检测所 | 执行到新政策落地 | 食品安全国家标准食品添加剂糖精钠GB1886.18-2015中附录A中A.4
1446 | 胭脂红含量 | 广东省市场监督管理局 | 市场需求 | 按合同协议收费 | 接受委托 | 150 | 广东省惠州市质量计量监督检测所 | 执行到新政策落地 | 食品安全国家标准食品添加剂胭脂红GB1886.220-2016中附录A中A.4
1447 | 胭脂红含量 | 广东省市场监督管理局 | 市场需求 | 按合同协议收费 | 接受委托 | 150 | 广东省惠州市质量计量监督检测所 | 执行到新政策落地 | 食品安全国家标准食品添加剂胭脂红铝色淀GB1886.221-2016中附录A中A.4
1448 | 苋菜红 | 广东省市场监督管理局 | 市场需求 | 按合同协议收费 | 接受委托 | 150 | 广东省惠州市质量计量监督检测所 | 执行到新政策落地 | 食品安全国家标准食品添加剂苋菜红GB4479.1-2010中附录A中A.4
1449 | 苋菜红含量 | 广东省市场监督管理局 | 市场需求 | 按合同协议收费 | 接受委托 | 150 | 广东省惠州市质量计量监督检测所 | 执行到新政策落地 | 食品安全国家标准食品添加剂苋菜红铝色淀GB1886.219-2016中附录A中A.4
1450 | 苯甲酸(以干基计)的含量 | 广东省市场监督管理局 | 市场需求 | 按合同协议收费 | 接受委托 | 150 | 广东省惠州市质量计量监督检测所 | 执行到新政策落地 | 食品安全国家标准食品添加剂苯甲酸GB1886.183-2016中附录A中A.3
1451 | 苯甲酸盐和水杨酸盐 | 广东省市场监督管理局 | 市场需求 | 按合同协议收费 | 接受委托 | 100 | 广东省惠州市质量计量监督检测所 | 执行到新政策落地 | 食品安全国家标准食品添加剂糖精钠GB1886.18-2015中附录A中A.6
1452 | 苯甲酸钠（以干基计）的含量 | 广东省市场监督管理局 | 市场需求 | 按合同协议收费 | 接受委托 | 150 | 广东省惠州市质量计量监督检测所 | 执行到新政策落地 | 食品安全国家标准食品添加剂苯甲酸钠GB1886.184-2016中附录A.3
1453 | 茶多酚 | 广东省市场监督管理局 | 市场需求 | 按合同协议收费 | 接受委托 | 150 | 广东省惠州市质量计量监督检测所 | 执行到新政策落地 | 茶制品第2部分：茶多酚GB/T31740.2-2015中附录A
1454 | 诱惑红含量 | 广东省市场监督管理局 | 市场需求 | 按合同协议收费 | 接受委托 | 200 | 广东省惠州市质量计量监督检测所 | 执行到新政策落地 | 食品安全国家标准食品添加剂诱惑红GB1886.222-2016中附录A中A.4
1455 | 诱惑红含量 | 广东省市场监督管理局 | 市场需求 | 按合同协议收费 | 接受委托 | 200 | 广东省惠州市质量计量监督检测所 | 执行到新政策落地 | 食品安全国家标准食品添加剂诱惑红铝色锭GB1886.223-2016中附录A中A.4
1456 | 赤藓红 | 广东省市场监督管理局 | 市场需求 | 按合同协议收费 | 接受委托 | 150 | 广东省惠州市质量计量监督检测所 | 执行到新政策落地 | 食品安全国家标准食品添加剂赤藓红GB17512.1-2010中附录A中A.4
1457 | 赤藓红(以钠盐计) | 广东省市场监督管理局 | 市场需求 | 按合同协议收费 | 接受委托 | 150 | 广东省惠州市质量计量监督检测所 | 执行到新政策落地 | 食品安全国家标准食品添加剂赤藓红铝色淀GB17512.2-2010中附录A中A.4
1458 | 邻苯二甲酸 | 广东省市场监督管理局 | 市场需求 | 按合同协议收费 | 接受委托 | 150 | 广东省惠州市质量计量监督检测所 | 执行到新政策落地 | 食品安全国家标准食品添加剂苯甲酸GB1886.183-2016中附录A中A.10
1459 | 邻苯二甲酸 | 广东省市场监督管理局 | 市场需求 | 按合同协议收费 | 接受委托 | 150 | 广东省惠州市质量计量监督检测所 | 执行到新政策落地 | 食品安全国家标准食品添加剂苯甲酸钠GB1886.184-2016中附录A.10
1460 | 醛 | 广东省市场监督管理局 | 市场需求 | 按合同协议收费 | 接受委托 | 100 | 广东省惠州市质量计量监督检测所 | 执行到新政策落地 | 食品安全国家标准食品添加剂山梨酸GB1886.186-2016附录A中A.7
1461 | 醛 | 广东省市场监督管理局 | 市场需求 | 按合同协议收费 | 接受委托 | 100 | 广东省惠州市质量计量监督检测所 | 执行到新政策落地 | 食品安全国家标准食品添加剂山梨酸钾GB1886.39-2015中附录A中A.8
1462 | 麦芽糖醇含量(以干基计) | 广东省市场监督管理局 | 市场需求 | 按合同协议收费 | 接受委托 | 150 | 广东省惠州市质量计量监督检测所 | 执行到新政策落地 | 食品安全国家标准食品添加剂麦芽糖醇和麦芽糖醇液第1号修改单GB28307-2012(XG1-2015)中附录A中A.3
1463 | 碘化钠 | 广东省市场监督管理局 | 市场需求 | 按合同协议收费 | 接受委托 | 100 | 广东省惠州市质量计量监督检测所 | 执行到新政策落地 | 食品安全国家标准食品添加剂赤藓红GB17512.1-2010中附录A中A.8
1464 | 碘化钠 | 广东省市场监督管理局 | 市场需求 | 按合同协议收费 | 接受委托 | 100 | 广东省惠州市质量计量监督检测所 | 执行到新政策落地 | 食品安全国家标准食品添加剂赤藓红铝色淀GB17512.2-2010中附录A.8
1465 | 脂肪 | 广东省市场监督管理局 | 市场需求 | 按合同协议收费 | 接受委托 | 150 | 广东省惠州市质量计量监督检测所 | 执行到新政策落地 | 食用氢化油、人造奶油卫生标准的分析方法GB/T5009.77-2003中的4.4
1466 | 还原糖 | 广东省市场监督管理局 | 市场需求 | 按合同协议收费 | 接受委托 | 150 | 广东省惠州市质量计量监督检测所 | 执行到新政策落地 | 食品安全国家标准食品添加剂麦芽糖醇和麦芽糖醇液(内含第1号修改单)GB28307-2012中附录A中A.5
1467 | 还原糖 | 广东省市场监督管理局 | 市场需求 | 按合同协议收费 | 接受委托 | 150 | 广东省惠州市质量计量监督检测所 | 执行到新政策落地 | 食品安全国家标准食品添加剂木糖醇GB1886.234-2016中附录A中A.5
1468 | 总砷 | 广东省市场监督管理局 | 市场需求 | 按合同协议收费 | 接受委托 | 150 | 广东省惠州市质量计量监督检测所 | 执行到新政策落地 | 制盐工业通用试验方法砷的测定GB/T13025.13-2012
1469 | 总砷 | 广东省市场监督管理局 | 市场需求 | 按合同协议收费 | 接受委托 | 150 | 广东省惠州市质量计量监督检测所 | 执行到新政策落地 | 食品安全国家标准食品中总砷及无机砷的测定GB5009.11-2014
1470 | 总砷 | 广东省市场监督管理局 | 市场需求 | 按合同协议收费 | 接受委托 | 150 | 广东省惠州市质量计量监督检测所 | 执行到新政策落地 | 食糖卫生标准的分析方法GB/T5009.55-2003中4.2
1471 | 总磷 | 广东省市场监督管理局 | 市场需求 | 按合同协议收费 | 接受委托 | 150 | 广东省惠州市质量计量监督检测所 | 执行到新政策落地 | 饮料通用分析方法GB/T12143-2008附录D
1472 | 无机砷 | 广东省市场监督管理局 | 市场需求 | 按合同协议收费 | 接受委托 | 300 | 广东省惠州市质量计量监督检测所 | 执行到新政策落地 | 制盐工业通用试验方法砷的测定GB/T13025.13-2012
1473 | 无机砷 | 广东省市场监督管理局 | 市场需求 | 按合同协议收费 | 接受委托 | 300 | 广东省惠州市质量计量监督检测所 | 执行到新政策落地 | 食品安全国家标准食品中总砷及无机砷的测定GB5009.11-2014
1474 | 无机砷 | 广东省市场监督管理局 | 市场需求 | 按合同协议收费 | 接受委托 | 300 | 广东省惠州市质量计量监督检测所 | 执行到新政策落地 | 食糖卫生标准的分析方法GB/T5009.55-2003中4.2
1475 | 氟 | 广东省市场监督管理局 | 市场需求 | 按合同协议收费 | 接受委托 | 200 | 广东省惠州市质量计量监督检测所 | 执行到新政策落地 | 砖茶含氟量的检测方法GB/T21728-2008
1476 | 氟 | 广东省市场监督管理局 | 市场需求 | 按合同协议收费 | 接受委托 | 200 | 广东省惠州市质量计量监督检测所 | 执行到新政策落地 | 食品中氟的测定GB/T5009.18-2003
1477 | 氯离子 | 广东省市场监督管理局 | 市场需求 | 按合同协议收费 | 接受委托 | 150 | 广东省惠州市质量计量监督检测所 | 执行到新政策落地 | 制盐工业通用试验方法氯离子的测定GB/T13025.5-2012
1478 | 汞 | 广东省市场监督管理局 | 市场需求 | 按合同协议收费 | 接受委托 | 150 | 广东省惠州市质量计量监督检测所 | 执行到新政策落地 | 茶叶中铬、镉、汞、砷及氟化物限量NY659-2003
1479 | 汞 | 广东省市场监督管理局 | 市场需求 | 按合同协议收费 | 接受委托 | 150 | 广东省惠州市质量计量监督检测所 | 执行到新政策落地 | 生活饮用水标准检验方法金属指标GB/T5750.6-2006中8
1480 | 砷 | 广东省市场监督管理局 | 市场需求 | 按合同协议收费 | 接受委托 | 150 | 广东省惠州市质量计量监督检测所 | 执行到新政策落地 | 茶叶中铬、镉、汞、砷及氟化物限量NY659-2003
1481 | 砷 | 广东省市场监督管理局 | 市场需求 | 按合同协议收费 | 接受委托 | 150 | 广东省惠州市质量计量监督检测所 | 执行到新政策落地 | 制盐工业通用试验方法砷的测定GB/T13025.13-2012
1482 | 砷 | 广东省市场监督管理局 | 市场需求 | 按合同协议收费 | 接受委托 | 150 | 广东省惠州市质量计量监督检测所 | 执行到新政策落地 | 生活饮用水标准检验方法金属指标GB/T5750.6-2006中1.4
1483 | 砷 | 广东省市场监督管理局 | 市场需求 | 按合同协议收费 | 接受委托 | 150 | 广东省惠州市质量计量监督检测所 | 执行到新政策落地 | 食糖卫生标准的分析方法GB/T5009.55-2003中4.2、6.2、8.2、10.1、14.2、16.2
1484 | 砷 | 广东省市场监督管理局 | 市场需求 | 按合同协议收费 | 接受委托 | 150 | 广东省惠州市质量计量监督检测所 | 执行到新政策落地 | 生活饮用水标准检验方法金属指标GB/T5750.6-2006中6
1485 | 砷 | 广东省市场监督管理局 | 市场需求 | 按合同协议收费 | 接受委托 | 150 | 广东省惠州市质量计量监督检测所 | 执行到新政策落地 | 食品安全国家标准食品添加剂中砷的测定GB5009.76-2014
1486 | 硒 | 广东省市场监督管理局 | 市场需求 | 按合同协议收费 | 接受委托 | 150 | 广东省惠州市质量计量监督检测所 | 执行到新政策落地 | 生活饮用水标准检验方法金属指标GB/T5750.6-2006中1.4
1487 | 硒 | 广东省市场监督管理局 | 市场需求 | 按合同协议收费 | 接受委托 | 150 | 广东省惠州市质量计量监督检测所 | 执行到新政策落地 | 生活饮用水标准检验方法金属指标GB/T5750.6-2006中7
1488 | 硒 | 广东省市场监督管理局 | 市场需求 | 按合同协议收费 | 接受委托 | 150 | 广东省惠州市质量计量监督检测所 | 执行到新政策落地 | 水质硒的测定2,3-二氨基萘荧光法GB11902-1989
1489 | 硒 | 广东省市场监督管理局 | 市场需求 | 按合同协议收费 | 接受委托 | 150 | 广东省惠州市质量计量监督检测所 | 执行到新政策落地 | 水质硒的测定石墨炉原子吸收分光光度法GB/T15505-1995
1490 | 硒 | 广东省市场监督管理局 | 市场需求 | 按合同协议收费 | 接受委托 | 150 | 广东省惠州市质量计量监督检测所 | 执行到新政策落地 | 食品安全国家标准食品中硒的测定GB5009.93-2017
1491 | 硼 | 广东省市场监督管理局 | 市场需求 | 按合同协议收费 | 接受委托 | 150 | 广东省惠州市质量计量监督检测所 | 执行到新政策落地 | 食品安全国家标准食品中多元素的测定GB5009.268-2016
1492 | 硼 | 广东省市场监督管理局 | 市场需求 | 按合同协议收费 | 接受委托 | 150 | 广东省惠州市质量计量监督检测所 | 执行到新政策落地 | 生活饮用水标准检验方法无机非金属指标GB/T5750.5-2006中8
1493 | 碘 | 广东省市场监督管理局 | 市场需求 | 按合同协议收费 | 接受委托 | 300 | 广东省惠州市质量计量监督检测所 | 执行到新政策落地 | 制盐工业通用试验方法碘的测定GB/T13025.7-2012
1494 | 碘 | 广东省市场监督管理局 | 市场需求 | 按合同协议收费 | 接受委托 | 300 | 广东省惠州市质量计量监督检测所 | 执行到新政策落地 | 食品安全国家标准食盐指标的测定GB5009.42-2016中10
1495 | 磷 | 广东省市场监督管理局 | 市场需求 | 按合同协议收费 | 接受委托 | 150 | 广东省惠州市质量计量监督检测所 | 执行到新政策落地 | 食品安全国家标准食品中磷的测定GB5009.87-2016
1496 | 磷 | 广东省市场监督管理局 | 市场需求 | 按合同协议收费 | 接受委托 | 150 | 广东省惠州市质量计量监督检测所 | 执行到新政策落地 | 水质总磷的测定钼酸铵分光光度法GB/T11893-1989
1497 | 重金属 | 广东省市场监督管理局 | 市场需求 | 按合同协议收费 | 接受委托 | 150 | 广东省惠州市质量计量监督检测所 | 执行到新政策落地 | 酒精通用分析方法GB/T394.2-2008中14
1498 | 重金属(以Pb计) | 广东省市场监督管理局 | 市场需求 | 按合同协议收费 | 接受委托 | 150 | 广东省惠州市质量计量监督检测所 | 执行到新政策落地 | 食品安全国家标准食品添加剂复配膨松剂GB1886.245-2016中A.7
1499 | 钙 | 广东省市场监督管理局 | 市场需求 | 按合同协议收费 | 接受委托 | 150 | 广东省惠州市质量计量监督检测所 | 执行到新政策落地 | 食品安全国家标准食品中多元素的测定GB5009.268-2016
1500 | 钙 | 广东省市场监督管理局 | 市场需求 | 按合同协议收费 | 接受委托 | 150 | 广东省惠州市质量计量监督检测所 | 执行到新政策落地 | 食品安全国家标准食品中钙的测定GB5009.92-2016
1501 | 钙 | 广东省市场监督管理局 | 市场需求 | 按合同协议收费 | 接受委托 | 150 | 广东省惠州市质量计量监督检测所 | 执行到新政策落地 | 制盐工业通用试验方法钙和镁的测定GB/T13025.6-2012中3
1502 | 钙和镁总量 | 广东省市场监督管理局 | 市场需求 | 按合同协议收费 | 接受委托 | 150 | 广东省惠州市质量计量监督检测所 | 执行到新政策落地 | 制盐工业通用试验方法钙和镁的测定GB/T13025.6-2012中5
1503 | 钛 | 广东省市场监督管理局 | 市场需求 | 按合同协议收费 | 接受委托 | 150 | 广东省惠州市质量计量监督检测所 | 执行到新政策落地 | 生活饮用水标准检验方法金属指标GB/T5750.6-2006中17
1504 | 钠 | 广东省市场监督管理局 | 市场需求 | 按合同协议收费 | 接受委托 | 150 | 广东省惠州市质量计量监督检测所 | 执行到新政策落地 | 生活饮用水标准检验方法金属指标GB/T5750.6-2006中22
1505 | 钠 | 广东省市场监督管理局 | 市场需求 | 按合同协议收费 | 接受委托 | 150 | 广东省惠州市质量计量监督检测所 | 执行到新政策落地 | 生活饮用水标准检验方法金属指标GB/T5750.6-2006中1.4
1506 | 钠 | 广东省市场监督管理局 | 市场需求 | 按合同协议收费 | 接受委托 | 150 | 广东省惠州市质量计量监督检测所 | 执行到新政策落地 | 食品安全国家标准食品中多元素的测定GB5009.268-2016
1507 | 钠 | 广东省市场监督管理局 | 市场需求 | 按合同协议收费 | 接受委托 | 150 | 广东省惠州市质量计量监督检测所 | 执行到新政策落地 | 食品安全国家标准食品中钾、钠的测定GB5009.91-2017
1508 | 钡 | 广东省市场监督管理局 | 市场需求 | 按合同协议收费 | 接受委托 | 150 | 广东省惠州市质量计量监督检测所 | 执行到新政策落地 | 食品安全国家标准 食品中多元素的测定 GB 5009.268-2016
1509 | 钡 | 广东省市场监督管理局 | 市场需求 | 按合同协议收费 | 接受委托 | 150 | 广东省惠州市质量计量监督检测所 | 执行到新政策落地 | 生活饮用水标准检验方法金属指标GB/T5750.6-2006中1.4
1510 | 钡 | 广东省市场监督管理局 | 市场需求 | 按合同协议收费 | 接受委托 | 150 | 广东省惠州市质量计量监督检测所 | 执行到新政策落地 | 食品安全国家标准食盐指标的测定GB5009.42-2016中7
1511 | 钡 | 广东省市场监督管理局 | 市场需求 | 按合同协议收费 | 接受委托 | 150 | 广东省惠州市质量计量监督检测所 | 执行到新政策落地 | 生活饮用水标准检验方法金属指标GB/T5750.6-2006中16
1512 | 钡 | 广东省市场监督管理局 | 市场需求 | 按合同协议收费 | 接受委托 | 150 | 广东省惠州市质量计量监督检测所 | 执行到新政策落地 | 制盐工业通用试验方法钡的测定GB/T13025.12-2012
1513 | 钼 | 广东省市场监督管理局 | 市场需求 | 按合同协议收费 | 接受委托 | 150 | 广东省惠州市质量计量监督检测所 | 执行到新政策落地 | 生活饮用水标准检验方法金属指标GB/T5750.6-2006中1.4
1514 | 钼 | 广东省市场监督管理局 | 市场需求 | 按合同协议收费 | 接受委托 | 150 | 广东省惠州市质量计量监督检测所 | 执行到新政策落地 | 生活饮用水标准检验方法金属指标GB/T5750.6-2006中13
1515 | 钾 | 广东省市场监督管理局 | 市场需求 | 按合同协议收费 | 接受委托 | 150 | 广东省惠州市质量计量监督检测所 | 执行到新政策落地 | 饮料通用分析方法GB/T12143-2008中附录C
1516 | 钾 | 广东省市场监督管理局 | 市场需求 | 按合同协议收费 | 接受委托 | 150 | 广东省惠州市质量计量监督检测所 | 执行到新政策落地 | 饮料通用分析方法GB/T12143-2008附录C
1517 | 钾 | 广东省市场监督管理局 | 市场需求 | 按合同协议收费 | 接受委托 | 150 | 广东省惠州市质量计量监督检测所 | 执行到新政策落地 | 食品安全国家标准食品中钾、钠的测定GB5009.91-2017
1518 | 钾 | 广东省市场监督管理局 | 市场需求 | 按合同协议收费 | 接受委托 | 150 | 广东省惠州市质量计量监督检测所 | 执行到新政策落地 | 食品安全国家标准食品中多元素的测定GB5009.268-2016
1519 | 铁 | 广东省市场监督管理局 | 市场需求 | 按合同协议收费 | 接受委托 | 150 | 广东省惠州市质量计量监督检测所 | 执行到新政策落地 | 谷氨酸钠(味精)GB/T8967-2007中7.9
1520 | 铁 | 广东省市场监督管理局 | 市场需求 | 按合同协议收费 | 接受委托 | 150 | 广东省惠州市质量计量监督检测所 | 执行到新政策落地 | 动植物油脂铜、铁和镍的测定石墨炉原子吸收法GB/T31576-2015
1521 | 铁 | 广东省市场监督管理局 | 市场需求 | 按合同协议收费 | 接受委托 | 150 | 广东省惠州市质量计量监督检测所 | 执行到新政策落地 | 生活饮用水标准检验方法金属指标GB/T5750.6-2006中1.4
1522 | 铁 | 广东省市场监督管理局 | 市场需求 | 按合同协议收费 | 接受委托 | 150 | 广东省惠州市质量计量监督检测所 | 执行到新政策落地 | 食品安全国家标准食品中铁的测定GB5009.90-2016
1523 | 铁 | 广东省市场监督管理局 | 市场需求 | 按合同协议收费 | 接受委托 | 150 | 广东省惠州市质量计量监督检测所 | 执行到新政策落地 | 葡萄酒、果酒通用分析方法(含第1号修改单)GB/T15038-2006中4.9
1524 | 铁 | 广东省市场监督管理局 | 市场需求 | 按合同协议收费 | 接受委托 | 150 | 广东省惠州市质量计量监督检测所 | 执行到新政策落地 | 食品安全国家标准食品中多元素的测定GB5009.268-2016
1525 | 铁 | 广东省市场监督管理局 | 市场需求 | 按合同协议收费 | 接受委托 | 150 | 广东省惠州市质量计量监督检测所 | 执行到新政策落地 | 生活饮用水标准检验方法金属指标GB/T5750.6-2006中2
1526 | 铁盐 | 广东省市场监督管理局 | 市场需求 | 按合同协议收费 | 接受委托 | 150 | 广东省惠州市质量计量监督检测所 | 执行到新政策落地 | 工业玉米淀粉GB/T12309-1990中4.3.9
1527 | 铅 | 广东省市场监督管理局 | 市场需求 | 按合同协议收费 | 接受委托 | 150 | 广东省惠州市质量计量监督检测所 | 执行到新政策落地 | 生活饮用水标准检验方法金属指标GB/T5750.6-2006中1.4
1528 | 铅 | 广东省市场监督管理局 | 市场需求 | 按合同协议收费 | 接受委托 | 150 | 广东省惠州市质量计量监督检测所 | 执行到新政策落地 | 食品安全国家标准食品中铅的测定GB5009.12-2017
1529 | 铅 | 广东省市场监督管理局 | 市场需求 | 按合同协议收费 | 接受委托 | 150 | 广东省惠州市质量计量监督检测所 | 执行到新政策落地 | 食品安全国家标准食盐指标的测定GB5009.42-2016中3
1530 | 铅 | 广东省市场监督管理局 | 市场需求 | 按合同协议收费 | 接受委托 | 150 | 广东省惠州市质量计量监督检测所 | 执行到新政策落地 | 食品安全国家标准食品添加剂中铅的测定GB5009.75-2014
1531 | 铅 | 广东省市场监督管理局 | 市场需求 | 按合同协议收费 | 接受委托 | 150 | 广东省惠州市质量计量监督检测所 | 执行到新政策落地 | 制盐工业通用试验方法铅离子的测定GB/T13025.9-2012
1532 | 铅 | 广东省市场监督管理局 | 市场需求 | 按合同协议收费 | 接受委托 | 150 | 广东省惠州市质量计量监督检测所 | 执行到新政策落地 | 生活饮用水标准检验方法金属指标GB/T5750.6-2006中11
1533 | 铍 | 广东省市场监督管理局 | 市场需求 | 按合同协议收费 | 接受委托 | 150 | 广东省惠州市质量计量监督检测所 | 执行到新政策落地 | 生活饮用水标准检验方法金属指标GB/T5750.6-2006中1.4
1534 | 铍 | 广东省市场监督管理局 | 市场需求 | 按合同协议收费 | 接受委托 | 150 | 广东省惠州市质量计量监督检测所 | 执行到新政策落地 | 生活饮用水标准检验方法金属指标GB/T5750.6-2006中20
1535 | 铜 | 广东省市场监督管理局 | 市场需求 | 按合同协议收费 | 接受委托 | 150 | 广东省惠州市质量计量监督检测所 | 执行到新政策落地 | 动植物油脂铜、铁和镍的测定石墨炉原子吸收法GB/T31576-2015
1536 | 铜 | 广东省市场监督管理局 | 市场需求 | 按合同协议收费 | 接受委托 | 150 | 广东省惠州市质量计量监督检测所 | 执行到新政策落地 | 生活饮用水标准检验方法金属指标GB/T5750.6-2006中4
1537 | 铜 | 广东省市场监督管理局 | 市场需求 | 按合同协议收费 | 接受委托 | 150 | 广东省惠州市质量计量监督检测所 | 执行到新政策落地 | 生活饮用水标准检验方法金属指标GB/T5750.6-2006中1.4
1538 | 铜 | 广东省市场监督管理局 | 市场需求 | 按合同协议收费 | 接受委托 | 150 | 广东省惠州市质量计量监督检测所 | 执行到新政策落地 | 水质铜、锌、铅、镉的测定原子吸收分光光度法GB/T7475-1987
1539 | 铜 | 广东省市场监督管理局 | 市场需求 | 按合同协议收费 | 接受委托 | 150 | 广东省惠州市质量计量监督检测所 | 执行到新政策落地 | 食品安全国家标准食品中铜的测定GB5009.13-2017
1540 | 铜 | 广东省市场监督管理局 | 市场需求 | 按合同协议收费 | 接受委托 | 150 | 广东省惠州市质量计量监督检测所 | 执行到新政策落地 | 人造奶油（人造黄油）LS/T3217-1987中3.7
1541 | 铜 | 广东省市场监督管理局 | 市场需求 | 按合同协议收费 | 接受委托 | 150 | 广东省惠州市质量计量监督检测所 | 执行到新政策落地 | 葡萄酒、果酒通用分析方法(含第1号修改单)GB/T15038-2006中4.10
1542 | 铜 | 广东省市场监督管理局 | 市场需求 | 按合同协议收费 | 接受委托 | 150 | 广东省惠州市质量计量监督检测所 | 执行到新政策落地 | 食品安全国家标准食品中多元素的测定GB5009.268-2016
1543 | 铝 | 广东省市场监督管理局 | 市场需求 | 按合同协议收费 | 接受委托 | 150 | 广东省惠州市质量计量监督检测所 | 执行到新政策落地 | 食品安全国家标准食品中铝的测定GB5009.182-2017
1544 | 铝 | 广东省市场监督管理局 | 市场需求 | 按合同协议收费 | 接受委托 | 150 | 广东省惠州市质量计量监督检测所 | 执行到新政策落地 | 生活饮用水标准检验方法金属指标GB/T5750.6-2006中1
1545 | 铝 | 广东省市场监督管理局 | 市场需求 | 按合同协议收费 | 接受委托 | 150 | 广东省惠州市质量计量监督检测所 | 执行到新政策落地 | 食品安全国家标准食品中多元素的测定GB5009.268-2016
1546 | 铬 | 广东省市场监督管理局 | 市场需求 | 按合同协议收费 | 接受委托 | 150 | 广东省惠州市质量计量监督检测所 | 执行到新政策落地 | 生活饮用水标准检验方法金属指标GB/T5750.6-2006中1.4
1547 | 铬 | 广东省市场监督管理局 | 市场需求 | 按合同协议收费 | 接受委托 | 150 | 广东省惠州市质量计量监督检测所 | 执行到新政策落地 | 生活饮用水标准检验方法金属指标GB/T5750.6-2006中10
1548 | 铬（六价） | 广东省市场监督管理局 | 市场需求 | 按合同协议收费 | 接受委托 | 200 | 广东省惠州市质量计量监督检测所 | 执行到新政策落地 | 生活饮用水标准检验方法金属指标GB/T5750.6-2006中10
1549 | 银 | 广东省市场监督管理局 | 市场需求 | 按合同协议收费 | 接受委托 | 150 | 广东省惠州市质量计量监督检测所 | 执行到新政策落地 | 生活饮用水标准检验方法金属指标GB/T5750.6-2006中12
1550 | 锌 | 广东省市场监督管理局 | 市场需求 | 按合同协议收费 | 接受委托 | 150 | 广东省惠州市质量计量监督检测所 | 执行到新政策落地 | 食品安全国家标准食品中多元素的测定GB5009.268-2016
1551 | 锌 | 广东省市场监督管理局 | 市场需求 | 按合同协议收费 | 接受委托 | 150 | 广东省惠州市质量计量监督检测所 | 执行到新政策落地 | 生活饮用水标准检验方法金属指标GB/T5750.6-2006中1.4
1552 | 锌 | 广东省市场监督管理局 | 市场需求 | 按合同协议收费 | 接受委托 | 150 | 广东省惠州市质量计量监督检测所 | 执行到新政策落地 | 生活饮用水标准检验方法金属指标GB/T5750.6-2006中5
1553 | 锌 | 广东省市场监督管理局 | 市场需求 | 按合同协议收费 | 接受委托 | 150 | 广东省惠州市质量计量监督检测所 | 执行到新政策落地 | 水质铜、锌、铅、镉的测定原子吸收分光光度法GB/T7475-1987
1554 | 锌 | 广东省市场监督管理局 | 市场需求 | 按合同协议收费 | 接受委托 | 150 | 广东省惠州市质量计量监督检测所 | 执行到新政策落地 | 食品安全国家标准食品中锌的测定GB5009.14-2017
1555 | 锑 | 广东省市场监督管理局 | 市场需求 | 按合同协议收费 | 接受委托 | 150 | 广东省惠州市质量计量监督检测所 | 执行到新政策落地 | 生活饮用水标准检验方法金属指标GB/T5750.6-2006中1.4
1556 | 锑 | 广东省市场监督管理局 | 市场需求 | 按合同协议收费 | 接受委托 | 150 | 广东省惠州市质量计量监督检测所 | 执行到新政策落地 | 食品安全国家标准食品中锑的测定GB5009.137-2016
1557 | 锑 | 广东省市场监督管理局 | 市场需求 | 按合同协议收费 | 接受委托 | 150 | 广东省惠州市质量计量监督检测所 | 执行到新政策落地 | 生活饮用水标准检验方法金属指标GB/T5750.6-2006中19
1558 | 锗 | 广东省市场监督管理局 | 市场需求 | 按合同协议收费 | 接受委托 | 150 | 广东省惠州市质量计量监督检测所 | 执行到新政策落地 | 食品中锗的测定GB/T5009.151-2003
1559 | 锡 | 广东省市场监督管理局 | 市场需求 | 按合同协议收费 | 接受委托 | 150 | 广东省惠州市质量计量监督检测所 | 执行到新政策落地 | 食品安全国家标准食品中锡的测定GB5009.16-2014
1560 | 锡 | 广东省市场监督管理局 | 市场需求 | 按合同协议收费 | 接受委托 | 150 | 广东省惠州市质量计量监督检测所 | 执行到新政策落地 | 生活饮用水标准检验方法金属指标GB/T5750.6-2006中23
1561 | 锰 | 广东省市场监督管理局 | 市场需求 | 按合同协议收费 | 接受委托 | 150 | 广东省惠州市质量计量监督检测所 | 执行到新政策落地 | 生活饮用水标准检验方法金属指标GB/T5750.6-2006中3
1562 | 锰 | 广东省市场监督管理局 | 市场需求 | 按合同协议收费 | 接受委托 | 150 | 广东省惠州市质量计量监督检测所 | 执行到新政策落地 | 生活饮用水标准检验方法金属指标GB/T5750.6-2006中1.4
1563 | 锰 | 广东省市场监督管理局 | 市场需求 | 按合同协议收费 | 接受委托 | 150 | 广东省惠州市质量计量监督检测所 | 执行到新政策落地 | 食品安全国家标准食品中多元素的测定GB5009.268-2016
1564 | 锰 | 广东省市场监督管理局 | 市场需求 | 按合同协议收费 | 接受委托 | 150 | 广东省惠州市质量计量监督检测所 | 执行到新政策落地 | 食品安全国家标准食品中锰的测定GB5009.242-2017
1565 | 镁 | 广东省市场监督管理局 | 市场需求 | 按合同协议收费 | 接受委托 | 150 | 广东省惠州市质量计量监督检测所 | 执行到新政策落地 | 食品安全国家标准食品中多元素的测定GB5009.268-2016
1566 | 镁 | 广东省市场监督管理局 | 市场需求 | 按合同协议收费 | 接受委托 | 150 | 广东省惠州市质量计量监督检测所 | 执行到新政策落地 | 食品安全国家标准食品中镁的测定GB5009.241-2017
1567 | 镁 | 广东省市场监督管理局 | 市场需求 | 按合同协议收费 | 接受委托 | 150 | 广东省惠州市质量计量监督检测所 | 执行到新政策落地 | 制盐工业通用试验方法钙和镁的测定GB/T13025.6-2012中4
1568 | 镉 | 广东省市场监督管理局 | 市场需求 | 按合同协议收费 | 接受委托 | 150 | 广东省惠州市质量计量监督检测所 | 执行到新政策落地 | 生活饮用水标准检验方法金属指标GB/T5750.6-2006中9
1569 | 镉 | 广东省市场监督管理局 | 市场需求 | 按合同协议收费 | 接受委托 | 150 | 广东省惠州市质量计量监督检测所 | 执行到新政策落地 | 食品安全国家标准食品中镉的测定GB5009.15-2014
1570 | 镍 | 广东省市场监督管理局 | 市场需求 | 按合同协议收费 | 接受委托 | 150 | 广东省惠州市质量计量监督检测所 | 执行到新政策落地 | 食品安全国家标准食品中多元素的测定GB5009.268-2016
1571 | 镍 | 广东省市场监督管理局 | 市场需求 | 按合同协议收费 | 接受委托 | 150 | 广东省惠州市质量计量监督检测所 | 执行到新政策落地 | 动植物油脂铜、铁和镍的测定石墨炉原子吸收法GB/T31576-2015
1572 | 镍 | 广东省市场监督管理局 | 市场需求 | 按合同协议收费 | 接受委托 | 150 | 广东省惠州市质量计量监督检测所 | 执行到新政策落地 | 生活饮用水标准检验方法金属指标GB/T5750.6-2006中1.4
1573 | 镍 | 广东省市场监督管理局 | 市场需求 | 按合同协议收费 | 接受委托 | 150 | 广东省惠州市质量计量监督检测所 | 执行到新政策落地 | 食用氢化油、人造奶油卫生标准的分析方法GB/T5009.77-2003中4.7
1574 | 镍 | 广东省市场监督管理局 | 市场需求 | 按合同协议收费 | 接受委托 | 150 | 广东省惠州市质量计量监督检测所 | 执行到新政策落地 | 人造奶油（人造黄油）LS/T3217-1987中3.7
1575 | 镍 | 广东省市场监督管理局 | 市场需求 | 按合同协议收费 | 接受委托 | 150 | 广东省惠州市质量计量监督检测所 | 执行到新政策落地 | 食品安全国家标准食品中镍的测定GB5009.138-2017
1576 | 镍 | 广东省市场监督管理局 | 市场需求 | 按合同协议收费 | 接受委托 | 150 | 广东省惠州市质量计量监督检测所 | 执行到新政策落地 | 生活饮用水标准检验方法金属指标GB/T5750.6-2006中15
1577 | 1,2-丙二醇 | 广东省市场监督管理局 | 市场需求 | 按合同协议收费 | 接受委托 | 300 | 广东省惠州市质量计量监督检测所 | 执行到新政策落地 | 食品安全国家标准食品中1,2-丙二醇的测定 GB5009.251-2016
1578 | 5＇-肌苷酸二钠 | 广东省市场监督管理局 | 市场需求 | 按合同协议收费 | 接受委托 | 100 | 广东省惠州市质量计量监督检测所 | 执行到新政策落地 | 谷氨酸钠（味精）GB/T8967-2007中7.13
1579 | DE值 | 广东省市场监督管理局 | 市场需求 | 按合同协议收费 | 接受委托 | 100 | 广东省惠州市质量计量监督检测所 | 执行到新政策落地 | 葡萄糖浆GB/T20885-2007中6.3
1580 | pH | 广东省市场监督管理局 | 市场需求 | 按合同协议收费 | 接受委托 | 100 | 广东省惠州市质量计量监督检测所 | 执行到新政策落地 | 谷氨酸钠(味精)GB/T8967-2007中7.7
1581 | pH | 广东省市场监督管理局 | 市场需求 | 按合同协议收费 | 接受委托 | 100 | 广东省惠州市质量计量监督检测所 | 执行到新政策落地 | 魔芋粉NY/T494-2010中6.2.3
1582 | pH | 广东省市场监督管理局 | 市场需求 | 按合同协议收费 | 接受委托 | 100 | 广东省惠州市质量计量监督检测所 | 执行到新政策落地 | 食品安全国家标准食品pH值的测定GB 5009.237-2016
1583 | pH | 广东省市场监督管理局 | 市场需求 | 按合同协议收费 | 接受委托 | 100 | 广东省惠州市质量计量监督检测所 | 执行到新政策落地 | pH测定法SB/T10322-1999
1584 | pH值 | 广东省市场监督管理局 | 市场需求 | 按合同协议收费 | 接受委托 | 100 | 广东省惠州市质量计量监督检测所 | 执行到新政策落地 | 分析实验室用水规格与试验方法GB/T6682-2008中7.1
1585 | pH值 | 广东省市场监督管理局 | 市场需求 | 按合同协议收费 | 接受委托 | 100 | 广东省惠州市质量计量监督检测所 | 执行到新政策落地 | 小麦粉馒头GB/T21118-2007中附录B
1586 | pH值 | 广东省市场监督管理局 | 市场需求 | 按合同协议收费 | 接受委托 | 100 | 广东省惠州市质量计量监督检测所 | 执行到新政策落地 | 蛋与蛋制品卫生标准的分析方法GB/T5009.47-2003中20.1
1587 | pH值 | 广东省市场监督管理局 | 市场需求 | 按合同协议收费 | 接受委托 | 100 | 广东省惠州市质量计量监督检测所 | 执行到新政策落地 | 水果和蔬菜产品pH值的测定方法GB/T10468-1989
1588 | PH值 | 广东省市场监督管理局 | 市场需求 | 按合同协议收费 | 接受委托 | 100 | 广东省惠州市质量计量监督检测所 | 执行到新政策落地 | 生活饮用水标准检验方法感官性状和物理指标GB/T5750.4-2006中5.2
1589 | pH值 | 广东省市场监督管理局 | 市场需求 | 按合同协议收费 | 接受委托 | 100 | 广东省惠州市质量计量监督检测所 | 执行到新政策落地 | 生活饮用水标准检验方法 感官性状和物理指标GB/T 5750.4-2006中5.1
1590 | pH值 | 广东省市场监督管理局 | 市场需求 | 按合同协议收费 | 接受委托 | 100 | 广东省惠州市质量计量监督检测所 | 执行到新政策落地 | 可可液块及可可饼块GB/T20705-2006中6.7
1591 | pH值 | 广东省市场监督管理局 | 市场需求 | 按合同协议收费 | 接受委托 | 100 | 广东省惠州市质量计量监督检测所 | 执行到新政策落地 | 葡萄糖浆GB/T20885-2007中6.4
1592 | pH值 | 广东省市场监督管理局 | 市场需求 | 按合同协议收费 | 接受委托 | 100 | 广东省惠州市质量计量监督检测所 | 执行到新政策落地 | 可可粉GB/T20706-2006中6.8
1593 | β-苯乙醇 | 广东省市场监督管理局 | 市场需求 | 按合同协议收费 | 接受委托 | 200 | 广东省惠州市质量计量监督检测所 | 执行到新政策落地 | 白酒分析方法GB/T 10345-2007中16
1594 | 丁酸乙酯 | 广东省市场监督管理局 | 市场需求 | 按合同协议收费 | 接受委托 | 200 | 广东省惠州市质量计量监督检测所 | 执行到新政策落地 | 地理标志产品水井坊酒GB/T18624-2007中附录B
1595 | 丁酸乙酯 | 广东省市场监督管理局 | 市场需求 | 按合同协议收费 | 接受委托 | 200 | 广东省惠州市质量计量监督检测所 | 执行到新政策落地 | 白酒分析方法GB/T 10345-2007中13
1596 | 不挥发性乙醚抽提物 | 广东省市场监督管理局 | 市场需求 | 按合同协议收费 | 接受委托 | 100 | 广东省惠州市质量计量监督检测所 | 执行到新政策落地 | 香辛料和调味品 不挥发性乙醚抽提物的测定GB/T 12729.12-2008
1597 | 不挥发物 | 广东省市场监督管理局 | 市场需求 | 按合同协议收费 | 接受委托 | 100 | 广东省惠州市质量计量监督检测所 | 执行到新政策落地 | 酒精通用分析方法GB/T394.2-2008中13
1598 | 不挥发酸 | 广东省市场监督管理局 | 市场需求 | 按合同协议收费 | 接受委托 | 200 | 广东省惠州市质量计量监督检测所 | 执行到新政策落地 | 酿造食醋GB/T18187-2000中6.3
1599 | 不溶于乙醚的物质 | 广东省市场监督管理局 | 市场需求 | 按合同协议收费 | 接受委托 | 100 | 广东省惠州市质量计量监督检测所 | 执行到新政策落地 | 工业用猪油GB/T8935-2006中附录B
1600 | 不溶于水杂质 | 广东省市场监督管理局 | 市场需求 | 按合同协议收费 | 接受委托 | 50 | 广东省惠州市质量计量监督检测所 | 执行到新政策落地 | 赤砂糖试验方法QB/T2343.2-2013中8
1601 | 不溶于水杂质 | 广东省市场监督管理局 | 市场需求 | 按合同协议收费 | 接受委托 | 50 | 广东省惠州市质量计量监督检测所 | 执行到新政策落地 | 原糖GB/T15108-2006中4.6
1602 | 不溶性固形物 | 广东省市场监督管理局 | 市场需求 | 按合同协议收费 | 接受委托 | 100 | 广东省惠州市质量计量监督检测所 | 执行到新政策落地 | 浓缩苹果汁GB/T18963-2012中6.11
1603 | 不溶性杂质 | 广东省市场监督管理局 | 市场需求 | 按合同协议收费 | 接受委托 | 50 | 广东省惠州市质量计量监督检测所 | 执行到新政策落地 | 动植物油脂不溶性杂质含量的测定GB/T15688-2008
1604 | 不皂化物 | 广东省市场监督管理局 | 市场需求 | 按合同协议收费 | 接受委托 | 100 | 广东省惠州市质量计量监督检测所 | 执行到新政策落地 | 动植物油脂不皂化物测定第一部分：乙醚提取法GB/T5535.1-2008
1605 | 不皂化物 | 广东省市场监督管理局 | 市场需求 | 按合同协议收费 | 接受委托 | 100 | 广东省惠州市质量计量监督检测所 | 执行到新政策落地 | 动植物油脂 不皂化物测定第2部分：己烷提取法GB/T 5535.2-2008
1606 | 丙二醛 | 广东省市场监督管理局 | 市场需求 | 按合同协议收费 | 接受委托 | 150 | 广东省惠州市质量计量监督检测所 | 执行到新政策落地 | 食品安全国家标准食品中丙二醛的测定GB5009.181-2016中第一法（高效液相色谱法）
1607 | 丙二醛 | 广东省市场监督管理局 | 市场需求 | 按合同协议收费 | 接受委托 | 150 | 广东省惠州市质量计量监督检测所 | 执行到新政策落地 | 食品安全国家标准食品中丙二醛的测定GB5009.181-2016中第二法（分光光度法）
1608 | 丙二醛 | 广东省市场监督管理局 | 市场需求 | 按合同协议收费 | 接受委托 | 150 | 广东省惠州市质量计量监督检测所 | 执行到新政策落地 | 食用猪油GB/T 8937-2006中附录A
1609 | 丙酸乙酯 | 广东省市场监督管理局 | 市场需求 | 按合同协议收费 | 接受委托 | 200 | 广东省惠州市质量计量监督检测所 | 执行到新政策落地 | 白酒分析方法GB/T 10345-2007中14
1610 | 丝径 | 广东省市场监督管理局 | 市场需求 | 按合同协议收费 | 接受委托 | 100 | 广东省惠州市质量计量监督检测所 | 执行到新政策落地 | 粉条GB/T23587-2009中6.5
1611 | 丝径 | 广东省市场监督管理局 | 市场需求 | 按合同协议收费 | 接受委托 | 100 | 广东省惠州市质量计量监督检测所 | 执行到新政策落地 | 地理标志产品龙口粉丝GB/T19048-2008中6.2.3
1612 | 乙醇浓度 | 广东省市场监督管理局 | 市场需求 | 按合同协议收费 | 接受委托 | 100 | 广东省惠州市质量计量监督检测所 | 执行到新政策落地 | 食品安全国家标准 酒中乙醇浓度的测定GB 5009.225-2016
1613 | 乳酸乙酯 | 广东省市场监督管理局 | 市场需求 | 按合同协议收费 | 接受委托 | 200 | 广东省惠州市质量计量监督检测所 | 执行到新政策落地 | 地理标志产品水井坊酒GB/T18624-2007中附录B
1614 | 二氧化氯 | 广东省市场监督管理局 | 市场需求 | 按合同协议收费 | 接受委托 | 100 | 广东省惠州市质量计量监督检测所 | 执行到新政策落地 | 生活饮用水标准检验方法消毒剂指标GB/T5750.11-2006中4
1615 | 二氧化硫 | 广东省市场监督管理局 | 市场需求 | 按合同协议收费 | 接受委托 | 200 | 广东省惠州市质量计量监督检测所 | 执行到新政策落地 | 工业玉米淀粉GB/T12309-1990中4.3.8
1616 | 二氧化硫 | 广东省市场监督管理局 | 市场需求 | 按合同协议收费 | 接受委托 | 200 | 广东省惠州市质量计量监督检测所 | 执行到新政策落地 | 水解胶原蛋白QB2732-2005中5.6
1617 | 二氧化碳 | 广东省市场监督管理局 | 市场需求 | 按合同协议收费 | 接受委托 | 110 | 广东省惠州市质量计量监督检测所 | 执行到新政策落地 | 啤酒分析方法GB/T4928-2008中11
1618 | 二氧化碳气容量 | 广东省市场监督管理局 | 市场需求 | 按合同协议收费 | 接受委托 | 110 | 广东省惠州市质量计量监督检测所 | 执行到新政策落地 | 碳酸饮料(汽水)GB/T10792-2008中6.2.1
1619 | 互混检验 | 广东省市场监督管理局 | 市场需求 | 按合同协议收费 | 接受委托 | 100 | 广东省惠州市质量计量监督检测所 | 执行到新政策落地 | 粮油检验类型及互混检验GB/T5493-2008
1620 | 亚铁氰化钾 | 广东省市场监督管理局 | 市场需求 | 按合同协议收费 | 接受委托 | 200 | 广东省惠州市质量计量监督检测所 | 执行到新政策落地 | 制盐工业通用试验方法 亚铁氰化钾的测定GB/T13025.10-2012
1621 | 产品中心温度 | 广东省市场监督管理局 | 市场需求 | 按合同协议收费 | 接受委托 | 100 | 广东省惠州市质量计量监督检测所 | 执行到新政策落地 | 鲜、冻禽产品GB16869-2005中5.17
1622 | 产品温度 | 广东省市场监督管理局 | 市场需求 | 按合同协议收费 | 接受委托 | 100 | 广东省惠州市质量计量监督检测所 | 执行到新政策落地 | 速冻调制食品SB/T10379-2012中附录A
1623 | 冷冻鳗规格及每箱成品包装含量 | 广东省市场监督管理局 | 市场需求 | 按合同协议收费 | 接受委托 | 100 | 广东省惠州市质量计量监督检测所 | 执行到新政策落地 | 冻烤鳗GB/T21289-2007中4.2.1
1624 | 冷水可溶性抽提物 | 广东省市场监督管理局 | 市场需求 | 按合同协议收费 | 接受委托 | 100 | 广东省惠州市质量计量监督检测所 | 执行到新政策落地 | 香辛料和调味品冷水可溶性抽提物的测定GB/T12729.11-2008
1625 | 冻品中心温度 | 广东省市场监督管理局 | 市场需求 | 按合同协议收费 | 接受委托 | 100 | 广东省惠州市质量计量监督检测所 | 执行到新政策落地 | 冻裹面包屑鱼GB/T22180-2014中5.3
1626 | 冻品中心温度 | 广东省市场监督管理局 | 市场需求 | 按合同协议收费 | 接受委托 | 100 | 广东省惠州市质量计量监督检测所 | 执行到新政策落地 | 冻裹面包屑虾GB/T21672-2014中5.3
1627 | 冻品中心温度 | 广东省市场监督管理局 | 市场需求 | 按合同协议收费 | 接受委托 | 100 | 广东省惠州市质量计量监督检测所 | 执行到新政策落地 | 冻烤鳗GB/T21289-2007中4.2.3
1628 | 净含量 | 广东省市场监督管理局 | 市场需求 | 按合同协议收费 | 接受委托 | 100 | 广东省惠州市质量计量监督检测所 | 执行到新政策落地 | 罐头食品的检验方法GB/T10786-2006中4
1629 | 净含量 | 广东省市场监督管理局 | 市场需求 | 按合同协议收费 | 接受委托 | 100 | 广东省惠州市质量计量监督检测所 | 执行到新政策落地 | 冷冻水产品净含量的测定SC/T3017-2004
1630 | 净含量 | 广东省市场监督管理局 | 市场需求 | 按合同协议收费 | 接受委托 | 100 | 广东省惠州市质量计量监督检测所 | 执行到新政策落地 | 定量包装商品净含量计量检验规则JJF1070-2005
1631 | 净含量 | 广东省市场监督管理局 | 市场需求 | 按合同协议收费 | 接受委托 | 100 | 广东省惠州市质量计量监督检测所 | 执行到新政策落地 | 茉莉花茶GB/T22292-2008中5.2.4
1632 | 净含量 | 广东省市场监督管理局 | 市场需求 | 按合同协议收费 | 接受委托 | 100 | 广东省惠州市质量计量监督检测所 | 执行到新政策落地 | 花生酱NY/T958-2006中5.2.8
1633 | 净含量 | 广东省市场监督管理局 | 市场需求 | 按合同协议收费 | 接受委托 | 100 | 广东省惠州市质量计量监督检测所 | 执行到新政策落地 | 瓶装饮用纯净水GB17323-1998中5.5
1634 | 净含量偏差 | 广东省市场监督管理局 | 市场需求 | 按合同协议收费 | 接受委托 | 100 | 广东省惠州市质量计量监督检测所 | 执行到新政策落地 | 方便面LS/T 3211-1995中5.1
1635 | 净含量检验 | 广东省市场监督管理局 | 市场需求 | 按合同协议收费 | 接受委托 | 100 | 广东省惠州市质量计量监督检测所 | 执行到新政策落地 | 红茶NY/T780-2004中6.4
1636 | 净含量负偏差 | 广东省市场监督管理局 | 市场需求 | 按合同协议收费 | 接受委托 | 100 | 广东省惠州市质量计量监督检测所 | 执行到新政策落地 | 植物蛋白饮料花生乳(露)QB/T2439-1999中4.2
1637 | 出仁率 | 广东省市场监督管理局 | 市场需求 | 按合同协议收费 | 接受委托 | 100 | 广东省惠州市质量计量监督检测所 | 执行到新政策落地 | 花生制品通用技术条件QB/T1733.1-2015中附录A
1638 | 出糙率 | 广东省市场监督管理局 | 市场需求 | 按合同协议收费 | 接受委托 | 100 | 广东省惠州市质量计量监督检测所 | 执行到新政策落地 | 粮油检验稻谷出糙率检验GB/T5495-2008
1639 | 加工精度 | 广东省市场监督管理局 | 市场需求 | 按合同协议收费 | 接受委托 | 100 | 广东省惠州市质量计量监督检测所 | 执行到新政策落地 | 粮油检验小麦粉加工精度检验GB/T5504-2011
1640 | 千粒重 | 广东省市场监督管理局 | 市场需求 | 按合同协议收费 | 接受委托 | 100 | 广东省惠州市质量计量监督检测所 | 执行到新政策落地 | 谷物与豆类千粒重的测定GB/T5519-2008
1641 | 单一品种蜂花粉的定性鉴别 | 广东省市场监督管理局 | 市场需求 | 按合同协议收费 | 接受委托 | 100 | 广东省惠州市质量计量监督检测所 | 执行到新政策落地 | 蜂花粉GB/T30359-2013中附录A
1642 | 单一品种蜂花粉的花粉率 | 广东省市场监督管理局 | 市场需求 | 按合同协议收费 | 接受委托 | 100 | 广东省惠州市质量计量监督检测所 | 执行到新政策落地 | 蜂花粉GB/T30359-2013中5.2.8
1643 | 原麦汁浓度 | 广东省市场监督管理局 | 市场需求 | 按合同协议收费 | 接受委托 | 100 | 广东省惠州市质量计量监督检测所 | 执行到新政策落地 | 啤酒分析方法GB/T4928-2008中9
1644 | 双乙酰 | 广东省市场监督管理局 | 市场需求 | 按合同协议收费 | 接受委托 | 300 | 广东省惠州市质量计量监督检测所 | 执行到新政策落地 | 啤酒分析方法GB/T4928-2008中12
1645 | 双乙酰 | 广东省市场监督管理局 | 市场需求 | 按合同协议收费 | 接受委托 | 300 | 广东省惠州市质量计量监督检测所 | 执行到新政策落地 | 啤酒分析方法GB/T4928-2008中附录C.9
1646 | 可可仁中可可壳和胚芽含量 | 广东省市场监督管理局 | 市场需求 | 按合同协议收费 | 接受委托 | 100 | 广东省惠州市质量计量监督检测所 | 执行到新政策落地 | 可可液块及可可饼块GB/T20705-2006中6.1
1647 | 可氧化物质 | 广东省市场监督管理局 | 市场需求 | 按合同协议收费 | 接受委托 | 100 | 广东省惠州市质量计量监督检测所 | 执行到新政策落地 | 分析实验室用水规格与试验方法GB/T6682-2008中7.3
1648 | 可溶性固形物 | 广东省市场监督管理局 | 市场需求 | 按合同协议收费 | 接受委托 | 100 | 广东省惠州市质量计量监督检测所 | 执行到新政策落地 | 罐头食品的检验方法GB/T 10786-2006中3
1649 | 可溶性无盐固形物 | 广东省市场监督管理局 | 市场需求 | 按合同协议收费 | 接受委托 | 100 | 广东省惠州市质量计量监督检测所 | 执行到新政策落地 | 酿造酱油GB/T18186-2000中6.2
1650 | 可溶性无盐固形物 | 广东省市场监督管理局 | 市场需求 | 按合同协议收费 | 接受委托 | 100 | 广东省惠州市质量计量监督检测所 | 执行到新政策落地 | 酿造食醋GB/T18187-2000中6.4
1651 | 含沙量 | 广东省市场监督管理局 | 市场需求 | 按合同协议收费 | 接受委托 | 100 | 广东省惠州市质量计量监督检测所 | 执行到新政策落地 | 干海参(刺参)SC/T3206-2009中4.10
1652 | 含油量 | 广东省市场监督管理局 | 市场需求 | 按合同协议收费 | 接受委托 | 100 | 广东省惠州市质量计量监督检测所 | 执行到新政策落地 | 植物油料含油量测定GB/T14488.1-2008
1653 | 含皂量 | 广东省市场监督管理局 | 市场需求 | 按合同协议收费 | 接受委托 | 100 | 广东省惠州市质量计量监督检测所 | 执行到新政策落地 | 粮油检验植物油脂含皂量的测定GB/T 5533-2008
1654 | 含砂量 | 广东省市场监督管理局 | 市场需求 | 按合同协议收费 | 接受委托 | 100 | 广东省惠州市质量计量监督检测所 | 执行到新政策落地 | 粮油检验粉类粮食含砂量测定GB/T5508-2011
1655 | 吸光度 | 广东省市场监督管理局 | 市场需求 | 按合同协议收费 | 接受委托 | 200 | 广东省惠州市质量计量监督检测所 | 执行到新政策落地 | 分析实验室用水规格与试验方法GB/T6682-2008中7.4
1656 | 咖啡碱 | 广东省市场监督管理局 | 市场需求 | 按合同协议收费 | 接受委托 | 300 | 广东省惠州市质量计量监督检测所 | 执行到新政策落地 | 茶制品第3部分：茶黄素GB/T31740.3-2015中附录A
1657 | 固定酸 | 广东省市场监督管理局 | 市场需求 | 按合同协议收费 | 接受委托 | 100 | 广东省惠州市质量计量监督检测所 | 执行到新政策落地 | 白兰地GB/T11856-2008中6.3.2
1658 | 固形物含量 | 广东省市场监督管理局 | 市场需求 | 按合同协议收费 | 接受委托 | 100 | 广东省惠州市质量计量监督检测所 | 执行到新政策落地 | 罐头食品的检验方法GB/T 10786-2006中4
1659 | 复水后干重率 | 广东省市场监督管理局 | 市场需求 | 按合同协议收费 | 接受委托 | 100 | 广东省惠州市质量计量监督检测所 | 执行到新政策落地 | 干海参(刺参)SC/T3206-2009中4.9
1660 | 复水时间 | 广东省市场监督管理局 | 市场需求 | 按合同协议收费 | 接受委托 | 100 | 广东省惠州市质量计量监督检测所 | 执行到新政策落地 | 方便面LS/T 3211-1995中5.7
1661 | 复水率 | 广东省市场监督管理局 | 市场需求 | 按合同协议收费 | 接受委托 | 100 | 广东省惠州市质量计量监督检测所 | 执行到新政策落地 | 方便米粉(米线)QB/T2652-2004中5.2.3
1662 | 外来物含量 | 广东省市场监督管理局 | 市场需求 | 按合同协议收费 | 接受委托 | 100 | 广东省惠州市质量计量监督检测所 | 执行到新政策落地 | 香辛料和调味品外来物含量的测定GB/T12729.5-2008
1663 | 完整率 | 广东省市场监督管理局 | 市场需求 | 按合同协议收费 | 接受委托 | 100 | 广东省惠州市质量计量监督检测所 | 执行到新政策落地 | 干贝SC/T3207-2000中4.2
1664 | 完整粒率 | 广东省市场监督管理局 | 市场需求 | 按合同协议收费 | 接受委托 | 100 | 广东省惠州市质量计量监督检测所 | 执行到新政策落地 | 大豆GB1352-2009中附录A
1665 | 容重 | 广东省市场监督管理局 | 市场需求 | 按合同协议收费 | 接受委托 | 100 | 广东省惠州市质量计量监督检测所 | 执行到新政策落地 | 粮油检验容重测定GB/T5498-2013
1666 | 小碎米率 | 广东省市场监督管理局 | 市场需求 | 按合同协议收费 | 接受委托 | 100 | 广东省惠州市质量计量监督检测所 | 执行到新政策落地 | 粮油检验 碎米检验法 GB/T 5503-2009
1667 | 干浸出物 | 广东省市场监督管理局 | 市场需求 | 按合同协议收费 | 接受委托 | 150 | 广东省惠州市质量计量监督检测所 | 执行到新政策落地 | 葡萄酒、果酒通用分析方法(含第1号修改单)GB/T15038-2006中4.3
1668 | 干燥失重 | 广东省市场监督管理局 | 市场需求 | 按合同协议收费 | 接受委托 | 100 | 广东省惠州市质量计量监督检测所 | 执行到新政策落地 | 糖果硬质糖果SB/T10018-2017中附录A
1669 | 干燥失重 | 广东省市场监督管理局 | 市场需求 | 按合同协议收费 | 接受委托 | 100 | 广东省惠州市质量计量监督检测所 | 执行到新政策落地 | 糖果酥质糖果SB/T10019-2017中附录A
1670 | 干燥失重 | 广东省市场监督管理局 | 市场需求 | 按合同协议收费 | 接受委托 | 100 | 广东省惠州市质量计量监督检测所 | 执行到新政策落地 | 糖果焦香糖果（太妃糖果）SB/T10020-2017中附录A
1671 | 干燥失重 | 广东省市场监督管理局 | 市场需求 | 按合同协议收费 | 接受委托 | 100 | 广东省惠州市质量计量监督检测所 | 执行到新政策落地 | 糖果凝胶糖果SB/T10021-2017中附录A
1672 | 干燥失重 | 广东省市场监督管理局 | 市场需求 | 按合同协议收费 | 接受委托 | 100 | 广东省惠州市质量计量监督检测所 | 执行到新政策落地 | 谷氨酸钠(味精)GB/T8967-2007中7.8
1673 | 干燥失重 | 广东省市场监督管理局 | 市场需求 | 按合同协议收费 | 接受委托 | 100 | 广东省惠州市质量计量监督检测所 | 执行到新政策落地 | 糖果奶糖糖果SB/T10022-2017中附录A
1674 | 干燥失重 | 广东省市场监督管理局 | 市场需求 | 按合同协议收费 | 接受委托 | 100 | 广东省惠州市质量计量监督检测所 | 执行到新政策落地 | 赤砂糖试验方法QB/T2343.2-2013中7
1675 | 干燥失重 | 广东省市场监督管理局 | 市场需求 | 按合同协议收费 | 接受委托 | 100 | 广东省惠州市质量计量监督检测所 | 执行到新政策落地 | 糖果充气糖果SB/T10104-2017中附录A
1676 | 干燥失重 | 广东省市场监督管理局 | 市场需求 | 按合同协议收费 | 接受委托 | 100 | 广东省惠州市质量计量监督检测所 | 执行到新政策落地 | 糖果压片糖果SB/T10347-2017中附录A
1677 | 干燥物 | 广东省市场监督管理局 | 市场需求 | 按合同协议收费 | 接受委托 | 100 | 广东省惠州市质量计量监督检测所 | 执行到新政策落地 | 八宝粥罐头QB/T2221-1996中6.5
1678 | 干燥物含量 | 广东省市场监督管理局 | 市场需求 | 按合同协议收费 | 接受委托 | 100 | 广东省惠州市质量计量监督检测所 | 执行到新政策落地 | 罐头食品的检验方法GB/T10786-2006中6
1679 | 干物质(固形物) | 广东省市场监督管理局 | 市场需求 | 按合同协议收费 | 接受委托 | 100 | 广东省惠州市质量计量监督检测所 | 执行到新政策落地 | 葡萄糖浆GB/T20885-2007中6.2
1680 | 干物质含量 | 广东省市场监督管理局 | 市场需求 | 按合同协议收费 | 接受委托 | 100 | 广东省惠州市质量计量监督检测所 | 执行到新政策落地 | 茶磨碎试样的制备及其干物质含量测定GB/T8303-2013
1681 | 干面筋 | 广东省市场监督管理局 | 市场需求 | 按合同协议收费 | 接受委托 | 100 | 广东省惠州市质量计量监督检测所 | 执行到新政策落地 | 小麦和小麦粉面筋含量第3部分：烘箱干燥法测定干面筋GB/T5506.3-2008
1682 | 干面筋含量 | 广东省市场监督管理局 | 市场需求 | 按合同协议收费 | 接受委托 | 100 | 广东省惠州市质量计量监督检测所 | 执行到新政策落地 | 小麦和小麦粉面筋含量第4部分：快速干燥法测定干面筋GB/T5506.4-2008
1683 | 平均长度 | 广东省市场监督管理局 | 市场需求 | 按合同协议收费 | 接受委托 | 100 | 广东省惠州市质量计量监督检测所 | 执行到新政策落地 | 大米GB/T1354-2009中6.8
1684 | 总二氧化硫 | 广东省市场监督管理局 | 市场需求 | 按合同协议收费 | 接受委托 | 200 | 广东省惠州市质量计量监督检测所 | 执行到新政策落地 | 发酵酒及其配制酒卫生标准的分析方法GB/T5009.49-2008中4.1
1685 | 总二氧化硫 | 广东省市场监督管理局 | 市场需求 | 按合同协议收费 | 接受委托 | 200 | 广东省惠州市质量计量监督检测所 | 执行到新政策落地 | 葡萄酒、果酒通用分析方法GB/T15038-2006中4.8.2
1686 | 总固形物 | 广东省市场监督管理局 | 市场需求 | 按合同协议收费 | 接受委托 | 100 | 广东省惠州市质量计量监督检测所 | 执行到新政策落地 | 植物蛋白饮料豆奶和豆奶饮料GB/T30885-2014中6.2
1687 | 总固形物 | 广东省市场监督管理局 | 市场需求 | 按合同协议收费 | 接受委托 | 100 | 广东省惠州市质量计量监督检测所 | 执行到新政策落地 | 谷物类饮料QB/T4221-2011中6.2
1688 | 总灰分 | 广东省市场监督管理局 | 市场需求 | 按合同协议收费 | 接受委托 | 100 | 广东省惠州市质量计量监督检测所 | 执行到新政策落地 | 固态速溶茶第2部分：总灰分测定GB/T18798.2-2008
1689 | 总硬度 | 广东省市场监督管理局 | 市场需求 | 按合同协议收费 | 接受委托 | 100 | 广东省惠州市质量计量监督检测所 | 执行到新政策落地 | 生活饮用水标准检验方法感官性状和物理指标GB/T5750.4-2006中7
1690 | 总碱度 | 广东省市场监督管理局 | 市场需求 | 按合同协议收费 | 接受委托 | 100 | 广东省惠州市质量计量监督检测所 | 执行到新政策落地 | 蛋与蛋制品卫生标准的分析方法GB/T5009.47-2003中20.4
1691 | 总碱度 | 广东省市场监督管理局 | 市场需求 | 按合同协议收费 | 接受委托 | 100 | 广东省惠州市质量计量监督检测所 | 执行到新政策落地 | 食品安全国家标准 饮用天然矿泉水检验方法GB 8538-2016中9
1692 | 总糖 | 广东省市场监督管理局 | 市场需求 | 按合同协议收费 | 接受委托 | 150 | 广东省惠州市质量计量监督检测所 | 执行到新政策落地 | 复合麦片QB/T2762-2006中5.3.2
1693 | 总酸 | 广东省市场监督管理局 | 市场需求 | 按合同协议收费 | 接受委托 | 100 | 广东省惠州市质量计量监督检测所 | 执行到新政策落地 | 蚝油SB/T10005-2007中5.3
1694 | 总酸 | 广东省市场监督管理局 | 市场需求 | 按合同协议收费 | 接受委托 | 100 | 广东省惠州市质量计量监督检测所 | 执行到新政策落地 | 酱腌菜理化检验方法SB/T10213-1994中3.3.3
1695 | 总酸 | 广东省市场监督管理局 | 市场需求 | 按合同协议收费 | 接受委托 | 100 | 广东省惠州市质量计量监督检测所 | 执行到新政策落地 | 果汁通用试验方法SB/T10203-1994中3.2
1696 | 总酸 | 广东省市场监督管理局 | 市场需求 | 按合同协议收费 | 接受委托 | 100 | 广东省惠州市质量计量监督检测所 | 执行到新政策落地 | 葡萄酒、果酒通用分析方法(含第1号修改单)GB/T15038-2006中4.4
1697 | 总酸 | 广东省市场监督管理局 | 市场需求 | 按合同协议收费 | 接受委托 | 100 | 广东省惠州市质量计量监督检测所 | 执行到新政策落地 | 奶酒GB/T23546-2009中6.3
1698 | 总酸度 | 广东省市场监督管理局 | 市场需求 | 按合同协议收费 | 接受委托 | 100 | 广东省惠州市质量计量监督检测所 | 执行到新政策落地 | 蛋与蛋制品卫生标准的分析方法GB/T5009.47-2003中18.3
1699 | 总酸度 | 广东省市场监督管理局 | 市场需求 | 按合同协议收费 | 接受委托 | 100 | 广东省惠州市质量计量监督检测所 | 执行到新政策落地 | 食品安全国家标准 饮用天然矿泉水检验方法GB 8538-2016中10
1700 | 总醛 | 广东省市场监督管理局 | 市场需求 | 按合同协议收费 | 接受委托 | 200 | 广东省惠州市质量计量监督检测所 | 执行到新政策落地 | 威士忌GB/T11857-2008中6.5
1701 | 折光指数 | 广东省市场监督管理局 | 市场需求 | 按合同协议收费 | 接受委托 | 100 | 广东省惠州市质量计量监督检测所 | 执行到新政策落地 | 动植物油脂 折光指数的测定GB/T 5527-2010
1702 | 折光率 | 广东省市场监督管理局 | 市场需求 | 按合同协议收费 | 接受委托 | 100 | 广东省惠州市质量计量监督检测所 | 执行到新政策落地 | 工业猪油GB/T8935-2006中附录A
1703 | 挥发性盐基氮 | 广东省市场监督管理局 | 市场需求 | 按合同协议收费 | 接受委托 | 180 | 广东省惠州市质量计量监督检测所 | 执行到新政策落地 | 蚝油SB/T10005-2007中5.6
1704 | 挥发性盐基氮 | 广东省市场监督管理局 | 市场需求 | 按合同协议收费 | 接受委托 | 180 | 广东省惠州市质量计量监督检测所 | 执行到新政策落地 | 蚝油GB/T21999-2008中5.6
1705 | 挥发性酚 | 广东省市场监督管理局 | 市场需求 | 按合同协议收费 | 接受委托 | 200 | 广东省惠州市质量计量监督检测所 | 执行到新政策落地 | 生活饮用水标准检验方法感官性状和物理指标GB/T5750.4-2006中9.1
1706 | 挥发性酸度 | 广东省市场监督管理局 | 市场需求 | 按合同协议收费 | 接受委托 | 100 | 广东省惠州市质量计量监督检测所 | 执行到新政策落地 | 水果和蔬菜产品中挥发性酸度的测定方法GB/T10467-1989
1707 | 挥发油含量 | 广东省市场监督管理局 | 市场需求 | 按合同协议收费 | 接受委托 | 100 | 广东省惠州市质量计量监督检测所 | 执行到新政策落地 | 香辛料和调味品挥发油含量的测定GB/T30385-2013
1708 | 挥发酯 | 广东省市场监督管理局 | 市场需求 | 按合同协议收费 | 接受委托 | 100 | 广东省惠州市质量计量监督检测所 | 执行到新政策落地 | 地理标志产品绍兴酒(绍兴黄酒)GB/T17946-2008中7.2
1709 | 挥发酸 | 广东省市场监督管理局 | 市场需求 | 按合同协议收费 | 接受委托 | 100 | 广东省惠州市质量计量监督检测所 | 执行到新政策落地 | 白兰地GB/T11856-2008中6.3.3
1710 | 挥发酸 | 广东省市场监督管理局 | 市场需求 | 按合同协议收费 | 接受委托 | 100 | 广东省惠州市质量计量监督检测所 | 执行到新政策落地 | 葡萄酒、果酒通用分析方法(含第1号修改单)GB/T15038-2006中4.5
1711 | 损伤粒率 | 广东省市场监督管理局 | 市场需求 | 按合同协议收费 | 接受委托 | 100 | 广东省惠州市质量计量监督检测所 | 执行到新政策落地 | 大豆GB1352-2009中附录A
1712 | 整精米率 | 广东省市场监督管理局 | 市场需求 | 按合同协议收费 | 接受委托 | 100 | 广东省惠州市质量计量监督检测所 | 执行到新政策落地 | 稻谷整精米率检验法GB/T21719-2008
1713 | 斑点 | 广东省市场监督管理局 | 市场需求 | 按合同协议收费 | 接受委托 | 100 | 广东省惠州市质量计量监督检测所 | 执行到新政策落地 | 淀粉斑点测定GB/T22427.4-2008
1714 | 断条率 | 广东省市场监督管理局 | 市场需求 | 按合同协议收费 | 接受委托 | 100 | 广东省惠州市质量计量监督检测所 | 执行到新政策落地 | 粉条GB/T23587-2009中6.4
1715 | 断条率 | 广东省市场监督管理局 | 市场需求 | 按合同协议收费 | 接受委托 | 100 | 广东省惠州市质量计量监督检测所 | 执行到新政策落地 | 地理标志产品龙口粉丝GB/T19048-2008中6.2.4
1716 | 明矾 | 广东省市场监督管理局 | 市场需求 | 按合同协议收费 | 接受委托 | 100 | 广东省惠州市质量计量监督检测所 | 执行到新政策落地 | 盐渍海蜇皮和盐渍海蜇头SC/T3210-2015中附录A
1717 | 曼陀罗属种子 | 广东省市场监督管理局 | 市场需求 | 按合同协议收费 | 接受委托 | 100 | 广东省惠州市质量计量监督检测所 | 执行到新政策落地 | 食品安全国家标准食用植物油料GB19641-2015中附录A
1718 | 曼陀罗属种子 | 广东省市场监督管理局 | 市场需求 | 按合同协议收费 | 接受委托 | 100 | 广东省惠州市质量计量监督检测所 | 执行到新政策落地 | 食品安全国家标准粮食GB2715-2016中附录B
1719 | 杂质 | 广东省市场监督管理局 | 市场需求 | 按合同协议收费 | 接受委托 | 50 | 广东省惠州市质量计量监督检测所 | 执行到新政策落地 | 食用菌杂质测定GB/T12533-2008
1720 | 杂质度 | 广东省市场监督管理局 | 市场需求 | 按合同协议收费 | 接受委托 | 100 | 广东省惠州市质量计量监督检测所 | 执行到新政策落地 | 食品安全国家标准乳和乳制品杂质度的测定GB5413.30-2016
1721 | 松密度 | 广东省市场监督管理局 | 市场需求 | 按合同协议收费 | 接受委托 | 100 | 广东省惠州市质量计量监督检测所 | 执行到新政策落地 | 饼干GB/T 20980-2007中6.7
1722 | 极性组分(PC) | 广东省市场监督管理局 | 市场需求 | 按合同协议收费 | 接受委托 | 200 | 广东省惠州市质量计量监督检测所 | 执行到新政策落地 | 食品安全国家标准食用油中极性组分（PC）的测定GB5009.202-2016
1723 | 果汁含量 | 广东省市场监督管理局 | 市场需求 | 按合同协议收费 | 接受委托 | 100 | 广东省惠州市质量计量监督检测所 | 执行到新政策落地 | 山楂汁及其饮料中果汁含量的测定GB/T19416-2003
1724 | 果胶试验 | 广东省市场监督管理局 | 市场需求 | 按合同协议收费 | 接受委托 | 100 | 广东省惠州市质量计量监督检测所 | 执行到新政策落地 | 浓缩苹果汁GB/T18963-2012中6.15
1725 | 标签 | 广东省市场监督管理局 | 市场需求 | 按合同协议收费 | 接受委托 | 100 | 广东省惠州市质量计量监督检测所 | 执行到新政策落地 | 食品安全国家标准预包装食品标签通则GB7718-2011
1726 | 标签 | 广东省市场监督管理局 | 市场需求 | 按合同协议收费 | 接受委托 | 100 | 广东省惠州市质量计量监督检测所 | 执行到新政策落地 | 食品安全国家标准预包装特殊膳食用食品标签GB13432-2013
1727 | 正丙醇 | 广东省市场监督管理局 | 市场需求 | 按合同协议收费 | 接受委托 | 200 | 广东省惠州市质量计量监督检测所 | 执行到新政策落地 | 白酒分析方法GB/T 10345-2007中15
1728 | 比容 | 广东省市场监督管理局 | 市场需求 | 按合同协议收费 | 接受委托 | 100 | 广东省惠州市质量计量监督检测所 | 执行到新政策落地 | 小麦粉馒头GB/T21118-2007中附录A
1729 | 比旋光度 | 广东省市场监督管理局 | 市场需求 | 按合同协议收费 | 接受委托 | 200 | 广东省惠州市质量计量监督检测所 | 执行到新政策落地 | 谷氨酸钠(味精)GB/T8967-2007中7.5
1730 | 比旋光度 | 广东省市场监督管理局 | 市场需求 | 按合同协议收费 | 接受委托 | 200 | 广东省惠州市质量计量监督检测所 | 执行到新政策落地 | 食用葡萄糖GB/T20880-2007中6.1
1731 | 比重 | 广东省市场监督管理局 | 市场需求 | 按合同协议收费 | 接受委托 | 100 | 广东省惠州市质量计量监督检测所 | 执行到新政策落地 | 植物油脂检验比重测定法GB/T5526-1985
1732 | 氟化物 | 广东省市场监督管理局 | 市场需求 | 按合同协议收费 | 接受委托 | 200 | 广东省惠州市质量计量监督检测所 | 执行到新政策落地 | 茶叶中铬、镉、汞、砷及氟化物限量NY659-2003
1733 | 氟化物 | 广东省市场监督管理局 | 市场需求 | 按合同协议收费 | 接受委托 | 200 | 广东省惠州市质量计量监督检测所 | 执行到新政策落地 | 生活饮用水标准检验方法无机非金属指标GB/T5750.5-2006中3
1734 | 氟含量 | 广东省市场监督管理局 | 市场需求 | 按合同协议收费 | 接受委托 | 200 | 广东省惠州市质量计量监督检测所 | 执行到新政策落地 | 制盐工业通用试验方法 氟离子的测定GB/T 13025.11-2012
1735 | 氧化时间 | 广东省市场监督管理局 | 市场需求 | 按合同协议收费 | 接受委托 | 100 | 广东省惠州市质量计量监督检测所 | 执行到新政策落地 | 酒精通用分析方法GB/T394.2-2008中7
1736 | 氨基甲酸乙酯 | 广东省市场监督管理局 | 市场需求 | 按合同协议收费 | 接受委托 | 300 | 广东省惠州市质量计量监督检测所 | 执行到新政策落地 | 出口酒中氨基甲酸乙酯残留量检测方法气相色谱-质谱法 SN/T 0285-2012
1737 | 氨基酸态氮 | 广东省市场监督管理局 | 市场需求 | 按合同协议收费 | 接受委托 | 150 | 广东省惠州市质量计量监督检测所 | 执行到新政策落地 | 酿造酱油GB/T18186-2000中6.4
1738 | 氯化物 | 广东省市场监督管理局 | 市场需求 | 按合同协议收费 | 接受委托 | 100 | 广东省惠州市质量计量监督检测所 | 执行到新政策落地 | 谷氨酸钠(味精)GB/T8967-2007中7.6
1739 | 氯化物 | 广东省市场监督管理局 | 市场需求 | 按合同协议收费 | 接受委托 | 100 | 广东省惠州市质量计量监督检测所 | 执行到新政策落地 | 食品安全国家标准食品中氯化物的测定GB5009.44-2016
1740 | 氯化物 | 广东省市场监督管理局 | 市场需求 | 按合同协议收费 | 接受委托 | 100 | 广东省惠州市质量计量监督检测所 | 执行到新政策落地 | 生活饮用水标准检验方法无机非金属指标GB/T5750.5-2006中2
1741 | 氯化物 | 广东省市场监督管理局 | 市场需求 | 按合同协议收费 | 接受委托 | 100 | 广东省惠州市质量计量监督检测所 | 执行到新政策落地 | 鸡精调味料SB/T10371-2003中5.2.2
1742 | 氯化物（以NaCl计） | 广东省市场监督管理局 | 市场需求 | 按合同协议收费 | 接受委托 | 100 | 广东省惠州市质量计量监督检测所 | 执行到新政策落地 | 鸡精调味料SB/T10371-2003中5.2.2
1743 | 氯离子 | 广东省市场监督管理局 | 市场需求 | 按合同协议收费 | 接受委托 | 200 | 广东省惠州市质量计量监督检测所 | 执行到新政策落地 | 食品安全国家标准 食盐指标的测定GB 5009.42-2016中2.2
1744 | 氯离子含量 | 广东省市场监督管理局 | 市场需求 | 按合同协议收费 | 接受委托 | 200 | 广东省惠州市质量计量监督检测所 | 执行到新政策落地 | 制盐工业通用试验方法氯离子的测定GB/T13025.5-2012
1745 | 氯酸盐 | 广东省市场监督管理局 | 市场需求 | 按合同协议收费 | 接受委托 | 500 | 广东省惠州市质量计量监督检测所 | 执行到新政策落地 | 生活饮用水标准检验方法消毒副产物指标GB/T5750.10-2006中13
1746 | 水不溶物 | 广东省市场监督管理局 | 市场需求 | 按合同协议收费 | 接受委托 | 50 | 广东省惠州市质量计量监督检测所 | 执行到新政策落地 | 制盐工业通用试验方法水不溶物的测定GB/T13025.4-2012
1747 | 水不溶物 | 广东省市场监督管理局 | 市场需求 | 按合同协议收费 | 接受委托 | 50 | 广东省惠州市质量计量监督检测所 | 执行到新政策落地 | 水解胶原蛋白QB2732-2005中5.9
1748 | 水分 | 广东省市场监督管理局 | 市场需求 | 按合同协议收费 | 接受委托 | 100 | 广东省惠州市质量计量监督检测所 | 执行到新政策落地 | 黄豆酱检验方法SB/T10310-1999中3.2
1749 | 水分 | 广东省市场监督管理局 | 市场需求 | 按合同协议收费 | 接受委托 | 100 | 广东省惠州市质量计量监督检测所 | 执行到新政策落地 | 食品安全国家标准食盐指标的测定GB5009.42-2016中2.1
1750 | 水分 | 广东省市场监督管理局 | 市场需求 | 按合同协议收费 | 接受委托 | 100 | 广东省惠州市质量计量监督检测所 | 执行到新政策落地 | 茶制品第2部分：茶多酚GB/T31740.2-2015中附录C
1751 | 水分及挥发物 | 广东省市场监督管理局 | 市场需求 | 按合同协议收费 | 接受委托 | 100 | 广东省惠州市质量计量监督检测所 | 执行到新政策落地 | 食品安全国家标准 动植物油脂水分及挥发物的测定GB 5009.236-2016
1752 | 水分及挥发物 | 广东省市场监督管理局 | 市场需求 | 按合同协议收费 | 接受委托 | 100 | 广东省惠州市质量计量监督检测所 | 执行到新政策落地 | 人造奶油(人造黄油)LS/T3217-1987中3.3
1753 | 水分及挥发物 | 广东省市场监督管理局 | 市场需求 | 按合同协议收费 | 接受委托 | 100 | 广东省惠州市质量计量监督检测所 | 执行到新政策落地 | 起酥油LS/T3218-1992中5.1
1754 | 水浸出物 | 广东省市场监督管理局 | 市场需求 | 按合同协议收费 | 接受委托 | 150 | 广东省惠州市质量计量监督检测所 | 执行到新政策落地 | 茶水浸出物测定GB/T 8305-2013
1755 | 水溶性灰分碱度 | 广东省市场监督管理局 | 市场需求 | 按合同协议收费 | 接受委托 | 100 | 广东省惠州市质量计量监督检测所 | 执行到新政策落地 | 茶水溶性灰分碱度测定GB/T8309-2013
1756 | 油脂定性 | 广东省市场监督管理局 | 市场需求 | 按合同协议收费 | 接受委托 | 100 | 广东省惠州市质量计量监督检测所 | 执行到新政策落地 | 粮油检验油脂定性试验GB/T5539-2008
1757 | 泡持性 | 广东省市场监督管理局 | 市场需求 | 按合同协议收费 | 接受委托 | 100 | 广东省惠州市质量计量监督检测所 | 执行到新政策落地 | 啤酒分析方法GB/T4928-2008中7
1758 | 浊度 | 广东省市场监督管理局 | 市场需求 | 按合同协议收费 | 接受委托 | 100 | 广东省惠州市质量计量监督检测所 | 执行到新政策落地 | 啤酒分析方法GB/T4928-2008中6
1759 | 浊度 | 广东省市场监督管理局 | 市场需求 | 按合同协议收费 | 接受委托 | 100 | 广东省惠州市质量计量监督检测所 | 执行到新政策落地 | 浓缩苹果汁GB/T18963-2012中6.9
1760 | 浑浊度 | 广东省市场监督管理局 | 市场需求 | 按合同协议收费 | 接受委托 | 150 | 广东省惠州市质量计量监督检测所 | 执行到新政策落地 | 生活饮用水标准检验方法感官性状和物理指标GB/T5750.4-2006中2
1761 | 淀粉试验 | 广东省市场监督管理局 | 市场需求 | 按合同协议收费 | 接受委托 | 100 | 广东省惠州市质量计量监督检测所 | 执行到新政策落地 | 浓缩苹果汁GB/T18963-2012中6.16
1762 | 淀粉酶值 | 广东省市场监督管理局 | 市场需求 | 按合同协议收费 | 接受委托 | 100 | 广东省惠州市质量计量监督检测所 | 执行到新政策落地 | 蜂蜜中淀粉酶值的测定方法 分光光度法 GB/T 18932.16-2003
1763 | 淀粉酶值 | 广东省市场监督管理局 | 市场需求 | 按合同协议收费 | 接受委托 | 100 | 广东省惠州市质量计量监督检测所 | 执行到新政策落地 | 蜂蜜中淀粉酶值的测定方法分光光度法GB/T18932.16-2003
1764 | 淀粉酸度 | 广东省市场监督管理局 | 市场需求 | 按合同协议收费 | 接受委托 | 100 | 广东省惠州市质量计量监督检测所 | 执行到新政策落地 | 淀粉类制品卫生标准的分析方法GB/T5009.53-2003中4.6
1765 | 游离二氧化硫 | 广东省市场监督管理局 | 市场需求 | 按合同协议收费 | 接受委托 | 200 | 广东省惠州市质量计量监督检测所 | 执行到新政策落地 | 葡萄酒、果酒通用分析方法GB/T15038-2006中4.8.1
1766 | 游离棉酚 | 广东省市场监督管理局 | 市场需求 | 按合同协议收费 | 接受委托 | 200 | 广东省惠州市质量计量监督检测所 | 执行到新政策落地 | 食用植物油卫生标准的分析方法GB/T5009.37-2003中4.4
1767 | 游离碱度 | 广东省市场监督管理局 | 市场需求 | 按合同协议收费 | 接受委托 | 100 | 广东省惠州市质量计量监督检测所 | 执行到新政策落地 | 蛋与蛋制品卫生标准的分析方法GB/T5009.47-2003中20.2
1768 | 湿面筋 | 广东省市场监督管理局 | 市场需求 | 按合同协议收费 | 接受委托 | 100 | 广东省惠州市质量计量监督检测所 | 执行到新政策落地 | 小麦和小麦粉面筋含量第2部分：仪器法测定湿面筋GB/T5506.2-2008
1769 | 溶菌酶 | 广东省市场监督管理局 | 市场需求 | 按合同协议收费 | 接受委托 | 100 | 广东省惠州市质量计量监督检测所 | 执行到新政策落地 | 鸡蛋蛋清中溶菌酶的测定分光光度法GB/T25879-2010
1770 | 溶解度 | 广东省市场监督管理局 | 市场需求 | 按合同协议收费 | 接受委托 | 100 | 广东省惠州市质量计量监督检测所 | 执行到新政策落地 | 食品安全国家标准婴幼儿食品和乳品溶解性的测定GB5413.29-2010
1771 | 溶解度 | 广东省市场监督管理局 | 市场需求 | 按合同协议收费 | 接受委托 | 100 | 广东省惠州市质量计量监督检测所 | 执行到新政策落地 | 麦芽糊精GB/T20884-2007中6.4
1772 | 溶解性总固体 | 广东省市场监督管理局 | 市场需求 | 按合同协议收费 | 接受委托 | 100 | 广东省惠州市质量计量监督检测所 | 执行到新政策落地 | 生活饮用水标准检验方法 感官性状和物理指标GB/T 5750.4-2006中8
1773 | 滑动熔点 | 广东省市场监督管理局 | 市场需求 | 按合同协议收费 | 接受委托 | 100 | 广东省惠州市质量计量监督检测所 | 执行到新政策落地 | 可可脂GB/T20707-2006中5.9
1774 | 灰分 | 广东省市场监督管理局 | 市场需求 | 按合同协议收费 | 接受委托 | 100 | 广东省惠州市质量计量监督检测所 | 执行到新政策落地 | 蜂王浆GB9697-2008中5.6
1775 | 灰分 | 广东省市场监督管理局 | 市场需求 | 按合同协议收费 | 接受委托 | 100 | 广东省惠州市质量计量监督检测所 | 执行到新政策落地 | 工业玉米淀粉GB/T12309-1990中4.3.5
1776 | 灰分 | 广东省市场监督管理局 | 市场需求 | 按合同协议收费 | 接受委托 | 100 | 广东省惠州市质量计量监督检测所 | 执行到新政策落地 | 食品安全国家标准食品中灰分的测定GB5009.4-2016
1777 | 热损伤粒 | 广东省市场监督管理局 | 市场需求 | 按合同协议收费 | 接受委托 | 100 | 广东省惠州市质量计量监督检测所 | 执行到新政策落地 | 大豆GB1352-2009中附表A
1778 | 熔点 | 广东省市场监督管理局 | 市场需求 | 按合同协议收费 | 接受委托 | 100 | 广东省惠州市质量计量监督检测所 | 执行到新政策落地 | 植物油脂检验熔点测定法GB/T 5536-1985
1779 | 熔点 | 广东省市场监督管理局 | 市场需求 | 按合同协议收费 | 接受委托 | 100 | 广东省惠州市质量计量监督检测所 | 执行到新政策落地 | 动物油脂熔点的测定GB/T12766-2008
1780 | 熔点 | 广东省市场监督管理局 | 市场需求 | 按合同协议收费 | 接受委托 | 100 | 广东省惠州市质量计量监督检测所 | 执行到新政策落地 | 动植物油脂在开口毛细管中熔点、滑点的测定GB/T24892-2010
1781 | 熔点 | 广东省市场监督管理局 | 市场需求 | 按合同协议收费 | 接受委托 | 100 | 广东省惠州市质量计量监督检测所 | 执行到新政策落地 | 人造奶油(人造黄油)LS/T3217-1987中3.6
1782 | 熔点 | 广东省市场监督管理局 | 市场需求 | 按合同协议收费 | 接受委托 | 100 | 广东省惠州市质量计量监督检测所 | 执行到新政策落地 | 起酥油LS/T3218-1992中5.4
1783 | 熬糖温度 | 广东省市场监督管理局 | 市场需求 | 按合同协议收费 | 接受委托 | 100 | 广东省惠州市质量计量监督检测所 | 执行到新政策落地 | 葡萄糖浆GB/T20885-2007中6.6
1784 | 电导率 | 广东省市场监督管理局 | 市场需求 | 按合同协议收费 | 接受委托 | 50 | 广东省惠州市质量计量监督检测所 | 执行到新政策落地 | 瓶装饮用纯净水GB17323-1998中附录A
1785 | 电导率 | 广东省市场监督管理局 | 市场需求 | 按合同协议收费 | 接受委托 | 50 | 广东省惠州市质量计量监督检测所 | 执行到新政策落地 | 分析实验室用水规格与试验方法GB/T6682-2008中7.2
1786 | 电导率 | 广东省市场监督管理局 | 市场需求 | 按合同协议收费 | 接受委托 | 50 | 广东省惠州市质量计量监督检测所 | 执行到新政策落地 | 生活饮用水标准检验方法 感官性状和物理指标GB/T 5750.4-2006中6
1787 | 甾醇组成和甾醇总量 | 广东省市场监督管理局 | 市场需求 | 按合同协议收费 | 接受委托 | 300 | 广东省惠州市质量计量监督检测所 | 执行到新政策落地 | 动植物油脂甾醇组成和甾醇总量的测定气相色谱法GB/T25223-2010
1788 | 白度 | 广东省市场监督管理局 | 市场需求 | 按合同协议收费 | 接受委托 | 100 | 广东省惠州市质量计量监督检测所 | 执行到新政策落地 | 制盐工业通用试验方法白度的测定GB/T13025.2-2008
1789 | 白度 | 广东省市场监督管理局 | 市场需求 | 按合同协议收费 | 接受委托 | 100 | 广东省惠州市质量计量监督检测所 | 执行到新政策落地 | 淀粉白度测定GB/T22427.6-2008
1790 | 皂化值 | 广东省市场监督管理局 | 市场需求 | 按合同协议收费 | 接受委托 | 100 | 广东省惠州市质量计量监督检测所 | 执行到新政策落地 | 动植物油脂皂化值的测定GB/T5534-2008
1791 | 盐分 | 广东省市场监督管理局 | 市场需求 | 按合同协议收费 | 接受委托 | 100 | 广东省惠州市质量计量监督检测所 | 执行到新政策落地 | 水产品中盐分的测定SC/T3011-2001
1792 | 相对密度 | 广东省市场监督管理局 | 市场需求 | 按合同协议收费 | 接受委托 | 100 | 广东省惠州市质量计量监督检测所 | 执行到新政策落地 | 粮油检验 粮食、油料相对密度的测定 GB/T 5518-2008
1793 | 相对密度 | 广东省市场监督管理局 | 市场需求 | 按合同协议收费 | 接受委托 | 100 | 广东省惠州市质量计量监督检测所 | 执行到新政策落地 | 食品安全国家标准食品相对密度的测定GB5009.2-2016
1794 | 相对密度 | 广东省市场监督管理局 | 市场需求 | 按合同协议收费 | 接受委托 | 100 | 广东省惠州市质量计量监督检测所 | 执行到新政策落地 | 粮油检验粮食、油料相对密度的测定GB/T5518-2008
1795 | 短条率 | 广东省市场监督管理局 | 市场需求 | 按合同协议收费 | 接受委托 | 100 | 广东省惠州市质量计量监督检测所 | 执行到新政策落地 | 方便米粉(米线)QB/T2652-2004中5.2.4
1796 | 破碎率 | 广东省市场监督管理局 | 市场需求 | 按合同协议收费 | 接受委托 | 100 | 广东省惠州市质量计量监督检测所 | 执行到新政策落地 | 柑橘罐头GB/T13210-2014中附录A
1797 | 硝酸盐 | 广东省市场监督管理局 | 市场需求 | 按合同协议收费 | 接受委托 | 200 | 广东省惠州市质量计量监督检测所 | 执行到新政策落地 | 生活饮用水标准检验方法无机非金属指标GB/T5750.5-2006中3.2
1798 | 硫苷 | 广东省市场监督管理局 | 市场需求 | 按合同协议收费 | 接受委托 | 200 | 广东省惠州市质量计量监督检测所 | 执行到新政策落地 | 油菜籽中芥酸及硫苷的测定分光光度法GB/T23890-2009
1799 | 硫酸根 | 广东省市场监督管理局 | 市场需求 | 按合同协议收费 | 接受委托 | 100 | 广东省惠州市质量计量监督检测所 | 执行到新政策落地 | 食品安全国家标准食盐指标的测定GB5009.42-2016中2.5
1800 | 硫酸根 | 广东省市场监督管理局 | 市场需求 | 按合同协议收费 | 接受委托 | 100 | 广东省惠州市质量计量监督检测所 | 执行到新政策落地 | 制盐工业通用试验方法硫酸根的测定GB/T13025.8-2012
1801 | 硫酸灰分 | 广东省市场监督管理局 | 市场需求 | 按合同协议收费 | 接受委托 | 100 | 广东省惠州市质量计量监督检测所 | 执行到新政策落地 | 赤砂糖试验方法QB/T2343.2-2013中9
1802 | 硫酸灰分 | 广东省市场监督管理局 | 市场需求 | 按合同协议收费 | 接受委托 | 100 | 广东省惠州市质量计量监督检测所 | 执行到新政策落地 | 葡萄糖浆GB/T20885-2007中6.8
1803 | 硫酸盐 | 广东省市场监督管理局 | 市场需求 | 按合同协议收费 | 接受委托 | 100 | 广东省惠州市质量计量监督检测所 | 执行到新政策落地 | 谷氨酸钠(味精)GB/T8967-2007中7.10
1804 | 硫酸盐 | 广东省市场监督管理局 | 市场需求 | 按合同协议收费 | 接受委托 | 200 | 广东省惠州市质量计量监督检测所 | 执行到新政策落地 | 生活饮用水标准检验方法无机非金属指标GB/T5750.5-2006中1
1805 | 硫酸试验色度 | 广东省市场监督管理局 | 市场需求 | 按合同协议收费 | 接受委托 | 100 | 广东省惠州市质量计量监督检测所 | 执行到新政策落地 | 酒精通用分析方法GB/T394.2-2008中6
1806 | 碎末率 | 广东省市场监督管理局 | 市场需求 | 按合同协议收费 | 接受委托 | 100 | 广东省惠州市质量计量监督检测所 | 执行到新政策落地 | 鱿鱼丝GB/T23497-2009中5.3.1
1807 | 碎片率 | 广东省市场监督管理局 | 市场需求 | 按合同协议收费 | 接受委托 | 100 | 广东省惠州市质量计量监督检测所 | 执行到新政策落地 | 虾片SC/T3901-2000中5.2.2
1808 | 碎米检验 | 广东省市场监督管理局 | 市场需求 | 按合同协议收费 | 接受委托 | 100 | 广东省惠州市质量计量监督检测所 | 执行到新政策落地 | 粮油检验碎米检验法GB/T5503-2009
1809 | 碎米率 | 广东省市场监督管理局 | 市场需求 | 按合同协议收费 | 接受委托 | 100 | 广东省惠州市质量计量监督检测所 | 执行到新政策落地 | 粮油检验 碎米检验法 GB/T 5503-2009
1810 | 碎茶 | 广东省市场监督管理局 | 市场需求 | 按合同协议收费 | 接受委托 | 100 | 广东省惠州市质量计量监督检测所 | 执行到新政策落地 | 茶粉末和碎茶含量测定GB/T8311-2013
1811 | 碎蜂花粉率 | 广东省市场监督管理局 | 市场需求 | 按合同协议收费 | 接受委托 | 100 | 广东省惠州市质量计量监督检测所 | 执行到新政策落地 | 蜂花粉GB/T30359-2013中5.2.2
1812 | 碘价 | 广东省市场监督管理局 | 市场需求 | 按合同协议收费 | 接受委托 | 100 | 广东省惠州市质量计量监督检测所 | 执行到新政策落地 | 可可脂GB/T20707-2006中5.6
1813 | 碘值 | 广东省市场监督管理局 | 市场需求 | 按合同协议收费 | 接受委托 | 100 | 广东省惠州市质量计量监督检测所 | 执行到新政策落地 | 动植物油脂碘值的测定GB/T5532-2008
1814 | 碘呈色度 | 广东省市场监督管理局 | 市场需求 | 按合同协议收费 | 接受委托 | 100 | 广东省惠州市质量计量监督检测所 | 执行到新政策落地 | 方便面LS/T 3211-1995中5.8
1815 | 碱度 | 广东省市场监督管理局 | 市场需求 | 按合同协议收费 | 接受委托 | 100 | 广东省惠州市质量计量监督检测所 | 执行到新政策落地 | 伏特加(俄得克)GB/T11858-2008中5.3
1816 | 碱度 | 广东省市场监督管理局 | 市场需求 | 按合同协议收费 | 接受委托 | 100 | 广东省惠州市质量计量监督检测所 | 执行到新政策落地 | 饼干GB/T 20980-2007中6.3
1817 | 碱度 | 广东省市场监督管理局 | 市场需求 | 按合同协议收费 | 接受委托 | 100 | 广东省惠州市质量计量监督检测所 | 执行到新政策落地 | 糕点质量检验方法GB/T23780-2009中4.5.5
1818 | 磁性金属物 | 广东省市场监督管理局 | 市场需求 | 按合同协议收费 | 接受委托 | 100 | 广东省惠州市质量计量监督检测所 | 执行到新政策落地 | 粮油检验粉类磁性金属物测定GB/T5509-2008
1819 | 磨碎细度 | 广东省市场监督管理局 | 市场需求 | 按合同协议收费 | 接受委托 | 100 | 广东省惠州市质量计量监督检测所 | 执行到新政策落地 | 香辛料和调味品磨碎细度的测定（手筛法）GB/T12729.4-2008
1820 | 磨碎细度 | 广东省市场监督管理局 | 市场需求 | 按合同协议收费 | 接受委托 | 100 | 广东省惠州市质量计量监督检测所 | 执行到新政策落地 | 辣椒粉GB/T23183-2009中5.3.4
1821 | 稳定性试验 | 广东省市场监督管理局 | 市场需求 | 按合同协议收费 | 接受委托 | 100 | 广东省惠州市质量计量监督检测所 | 执行到新政策落地 | 浓缩苹果汁GB/T18963-2012中6.17
1822 | 筛下物 | 广东省市场监督管理局 | 市场需求 | 按合同协议收费 | 接受委托 | 100 | 广东省惠州市质量计量监督检测所 | 执行到新政策落地 | 膨化食品GB/T 22699-2008中6.2
1823 | 粉末 | 广东省市场监督管理局 | 市场需求 | 按合同协议收费 | 接受委托 | 100 | 广东省惠州市质量计量监督检测所 | 执行到新政策落地 | 茶粉末和碎茶含量测定GB/T8311-2013
1824 | 粉色 | 广东省市场监督管理局 | 市场需求 | 按合同协议收费 | 接受委托 | 100 | 广东省惠州市质量计量监督检测所 | 执行到新政策落地 | 可可粉GB/T20706-2006中6.2
1825 | 粒度 | 广东省市场监督管理局 | 市场需求 | 按合同协议收费 | 接受委托 | 100 | 广东省惠州市质量计量监督检测所 | 执行到新政策落地 | 魔芋粉NY/T-494-2010中6.2.7
1826 | 粒度 | 广东省市场监督管理局 | 市场需求 | 按合同协议收费 | 接受委托 | 100 | 广东省惠州市质量计量监督检测所 | 执行到新政策落地 | 制盐工业通用试验方法粒度的测定GB/T13025.1-2012
1827 | 粗纤维素 | 广东省市场监督管理局 | 市场需求 | 按合同协议收费 | 接受委托 | 200 | 广东省惠州市质量计量监督检测所 | 执行到新政策落地 | 粮油检验粮食中粗纤维素含量测定介质过滤法GB/T5515-2008
1828 | 粗细度 | 广东省市场监督管理局 | 市场需求 | 按合同协议收费 | 接受委托 | 100 | 广东省惠州市质量计量监督检测所 | 执行到新政策落地 | 粮油检验粉类粗细度测定GB/T5507-2008
1829 | 粘度 | 广东省市场监督管理局 | 市场需求 | 按合同协议收费 | 接受委托 | 150 | 广东省惠州市质量计量监督检测所 | 执行到新政策落地 | 魔芋精粉GB/T18104-2000中4.2.4
1830 | 粘度 | 广东省市场监督管理局 | 市场需求 | 按合同协议收费 | 接受委托 | 150 | 广东省惠州市质量计量监督检测所 | 执行到新政策落地 | 淀粉粘度测定GB/T22427.7-2008
1831 | 粘度 | 广东省市场监督管理局 | 市场需求 | 按合同协议收费 | 接受委托 | 150 | 广东省惠州市质量计量监督检测所 | 执行到新政策落地 | 软冰淇淋预拌粉GB/T20976-2007中5.2.5
1832 | 粘条率 | 广东省市场监督管理局 | 市场需求 | 按合同协议收费 | 接受委托 | 100 | 广东省惠州市质量计量监督检测所 | 执行到新政策落地 | 方便米粉(米线)QB/T2652-2004中5.2.5
1833 | 糊化特性 | 广东省市场监督管理局 | 市场需求 | 按合同协议收费 | 接受委托 | 100 | 广东省惠州市质量计量监督检测所 | 执行到新政策落地 | 粮油检验谷物及淀粉糊化特性测定粘度仪法GB/T14490-2008
1834 | 红衣率 | 广东省市场监督管理局 | 市场需求 | 按合同协议收费 | 接受委托 | 100 | 广东省惠州市质量计量监督检测所 | 执行到新政策落地 | 花生制品通用技术条件QB/T1733.1-2015中附录D
1835 | 纯仁率 | 广东省市场监督管理局 | 市场需求 | 按合同协议收费 | 接受委托 | 100 | 广东省惠州市质量计量监督检测所 | 执行到新政策落地 | 粮油检验带壳油料纯仁率检验法GB/T5499-2008
1836 | 纯质率 | 广东省市场监督管理局 | 市场需求 | 按合同协议收费 | 接受委托 | 100 | 广东省惠州市质量计量监督检测所 | 执行到新政策落地 | 花生制品通用技术条件QB/T1733.1-2015中附录B
1837 | 线膨胀度 | 广东省市场监督管理局 | 市场需求 | 按合同协议收费 | 接受委托 | 100 | 广东省惠州市质量计量监督检测所 | 执行到新政策落地 | 虾片SC/T3901-2000中5.2.1
1838 | 细度 | 广东省市场监督管理局 | 市场需求 | 按合同协议收费 | 接受委托 | 100 | 广东省惠州市质量计量监督检测所 | 执行到新政策落地 | 淀粉细度测定GB/T22427.5-2008
1839 | 细度 | 广东省市场监督管理局 | 市场需求 | 按合同协议收费 | 接受委托 | 100 | 广东省惠州市质量计量监督检测所 | 执行到新政策落地 | 工业玉米淀粉GB/T12309-1990中4.3.2
1840 | 细度 | 广东省市场监督管理局 | 市场需求 | 按合同协议收费 | 接受委托 | 100 | 广东省惠州市质量计量监督检测所 | 执行到新政策落地 | 花生制品通用技术条件QB/T1733.1-2015中附录E
1841 | 细度 | 广东省市场监督管理局 | 市场需求 | 按合同协议收费 | 接受委托 | 100 | 广东省惠州市质量计量监督检测所 | 执行到新政策落地 | 花生酱NY/T958-2006中5.2.7
1842 | 细度与含砂量 | 广东省市场监督管理局 | 市场需求 | 按合同协议收费 | 接受委托 | 150 | 广东省惠州市质量计量监督检测所 | 执行到新政策落地 | 芝麻酱LS/T3220-1996中5.7
1843 | 羟甲基糠醛 | 广东省市场监督管理局 | 市场需求 | 按合同协议收费 | 接受委托 | 200 | 广东省惠州市质量计量监督检测所 | 执行到新政策落地 | 蜂蜜中羟甲基糠醛含量的测定方法液相色谱-紫外检测法GB/T18932.18-2003
1844 | 羰基价 | 广东省市场监督管理局 | 市场需求 | 按合同协议收费 | 接受委托 | 100 | 广东省惠州市质量计量监督检测所 | 执行到新政策落地 | 食品安全国家标准 食品中羰基价的测定GB 5009.230-2016
1845 | 耗氧量 | 广东省市场监督管理局 | 市场需求 | 按合同协议收费 | 接受委托 | 100 | 广东省惠州市质量计量监督检测所 | 执行到新政策落地 | 生活饮用水标准检验方法 有机物综合指标GB/T 5750.7-2006中1
1846 | 聚磷酸盐 | 广东省市场监督管理局 | 市场需求 | 按合同协议收费 | 接受委托 | 150 | 广东省惠州市质量计量监督检测所 | 执行到新政策落地 | 肉与肉制品聚磷酸盐测定GB/T9695.9-2009
1847 | 胡椒碱 | 广东省市场监督管理局 | 市场需求 | 按合同协议收费 | 接受委托 | 200 | 广东省惠州市质量计量监督检测所 | 执行到新政策落地 | 胡椒碱含量的测定高效液相色谱法GB/T17528-2009
1848 | 脂肪酸 | 广东省市场监督管理局 | 市场需求 | 按合同协议收费 | 接受委托 | 500 | 广东省惠州市质量计量监督检测所 | 执行到新政策落地 | 植物蛋白饮料杏仁露GB/T31324-2014中附录A
1849 | 脂肪酸值 | 广东省市场监督管理局 | 市场需求 | 按合同协议收费 | 接受委托 | 100 | 广东省惠州市质量计量监督检测所 | 执行到新政策落地 | 粮油检验粮食、油料脂肪酸值测定GB/T5510-2011
1850 | 脂肪（三氯甲烷冷浸法） | 广东省市场监督管理局 | 市场需求 | 按合同协议收费 | 接受委托 | 150 | 广东省惠州市质量计量监督检测所 | 执行到新政策落地 | 蛋与蛋制品卫生标准的分析方法GB/T5009.47-2003中6.2
1851 | 脱红衣率 | 广东省市场监督管理局 | 市场需求 | 按合同协议收费 | 接受委托 | 100 | 广东省惠州市质量计量监督检测所 | 执行到新政策落地 | 花生制品通用技术条件QB/T1733.1-2015中附录C
1852 | 脲酶 | 广东省市场监督管理局 | 市场需求 | 按合同协议收费 | 接受委托 | 100 | 广东省惠州市质量计量监督检测所 | 执行到新政策落地 | 植物蛋白饮料中脲酶的定性测定GB/T5009.183-2003
1853 | 腺苷 | 广东省市场监督管理局 | 市场需求 | 按合同协议收费 | 接受委托 | 500 | 广东省惠州市质量计量监督检测所 | 执行到新政策落地 | 虫草制品中虫草素和腺苷的测定高效液相色谱法NY/T2116-2012
1854 | 自然断条率 | 广东省市场监督管理局 | 市场需求 | 按合同协议收费 | 接受委托 | 100 | 广东省惠州市质量计量监督检测所 | 执行到新政策落地 | 手工面LS/T3214-1992中5.2
1855 | 色值 | 广东省市场监督管理局 | 市场需求 | 按合同协议收费 | 接受委托 | 50 | 广东省惠州市质量计量监督检测所 | 执行到新政策落地 | 液体糖QB/T4093-2010中5.2.5
1856 | 色值 | 广东省市场监督管理局 | 市场需求 | 按合同协议收费 | 接受委托 | 50 | 广东省惠州市质量计量监督检测所 | 执行到新政策落地 | 原糖GB/T15108-2017中4.5
1857 | 色值 | 广东省市场监督管理局 | 市场需求 | 按合同协议收费 | 接受委托 | 50 | 广东省惠州市质量计量监督检测所 | 执行到新政策落地 | 浓缩苹果汁GB/T18963-2012中6.10
1858 | 芥酸 | 广东省市场监督管理局 | 市场需求 | 按合同协议收费 | 接受委托 | 150 | 广东省惠州市质量计量监督检测所 | 执行到新政策落地 | 油菜籽中芥酸及硫苷的测定分光光度法GB/T23890-2009
1859 | 花萼片和焦片数 | 广东省市场监督管理局 | 市场需求 | 按合同协议收费 | 接受委托 | 100 | 广东省惠州市质量计量监督检测所 | 执行到新政策落地 | 浓缩苹果汁GB/T18963-2012中6.7
1860 | 茶多酚 | 广东省市场监督管理局 | 市场需求 | 按合同协议收费 | 接受委托 | 150 | 广东省惠州市质量计量监督检测所 | 执行到新政策落地 | 食品工业用茶浓缩液QB/T4068-2010中附录A
1861 | 茶黄素类 | 广东省市场监督管理局 | 市场需求 | 按合同协议收费 | 接受委托 | 150 | 广东省惠州市质量计量监督检测所 | 执行到新政策落地 | 茶制品第3部分：茶黄素GB/T31740.3-2015中附录A
1862 | 葡甘聚糖含量 | 广东省市场监督管理局 | 市场需求 | 按合同协议收费 | 接受委托 | 200 | 广东省惠州市质量计量监督检测所 | 执行到新政策落地 | 魔芋粉NY/T494-2010中附录A
1863 | 蒸发残渣 | 广东省市场监督管理局 | 市场需求 | 按合同协议收费 | 接受委托 | 100 | 广东省惠州市质量计量监督检测所 | 执行到新政策落地 | 分析实验室用水规格与试验方法GB/T6682-2008中7.5
1864 | 蔗糖转化酶活性 | 广东省市场监督管理局 | 市场需求 | 按合同协议收费 | 接受委托 | 100 | 广东省惠州市质量计量监督检测所 | 执行到新政策落地 | 啤酒分析方法GB/T4928-2008中14
1865 | 蕃茄红素含量 | 广东省市场监督管理局 | 市场需求 | 按合同协议收费 | 接受委托 | 200 | 广东省惠州市质量计量监督检测所 | 执行到新政策落地 | 番茄酱罐头GB/T14215-2008中附录A
1866 | 虫草素 | 广东省市场监督管理局 | 市场需求 | 按合同协议收费 | 接受委托 | 500 | 广东省惠州市质量计量监督检测所 | 执行到新政策落地 | 虫草制品中虫草素和腺苷的测定高效液相色谱法NY/T2116-2012
1867 | 虾肉含量 | 广东省市场监督管理局 | 市场需求 | 按合同协议收费 | 接受委托 | 100 | 广东省惠州市质量计量监督检测所 | 执行到新政策落地 | 冻裹面包屑虾GB/T21672-2014中附录A
1868 | 螨 | 广东省市场监督管理局 | 市场需求 | 按合同协议收费 | 接受委托 | 100 | 广东省惠州市质量计量监督检测所 | 执行到新政策落地 | 赤砂糖试验方法QB/T2343.2-2013中10
1869 | 褪黑素 | 广东省市场监督管理局 | 市场需求 | 按合同协议收费 | 接受委托 | 500 | 广东省惠州市质量计量监督检测所 | 执行到新政策落地 | 保健食品中褪黑素含量的测定GB/T5009.170-2003
1870 | 规格 | 广东省市场监督管理局 | 市场需求 | 按合同协议收费 | 接受委托 | 100 | 广东省惠州市质量计量监督检测所 | 执行到新政策落地 | 手工面LS/T3214-1992中5.1
1871 | 规格 | 广东省市场监督管理局 | 市场需求 | 按合同协议收费 | 接受委托 | 100 | 广东省惠州市质量计量监督检测所 | 执行到新政策落地 | 干贝SC/T3207-2000中4.3
1872 | 规格 | 广东省市场监督管理局 | 市场需求 | 按合同协议收费 | 接受委托 | 100 | 广东省惠州市质量计量监督检测所 | 执行到新政策落地 | 干海参(刺参)SC/T3206-2009中4.1
1873 | 解冻失水率 | 广东省市场监督管理局 | 市场需求 | 按合同协议收费 | 接受委托 | 100 | 广东省惠州市质量计量监督检测所 | 执行到新政策落地 | 鲜、冻禽产品GB16869-2005中5.2
1874 | 计重水分换算茶砖的净含量 | 广东省市场监督管理局 | 市场需求 | 按合同协议收费 | 接受委托 | 100 | 广东省惠州市质量计量监督检测所 | 执行到新政策落地 | 紧压茶第1部分:花砖茶GB/T9833.1-2013中附录C
1875 | 超限片率 | 广东省市场监督管理局 | 市场需求 | 按合同协议收费 | 接受委托 | 100 | 广东省惠州市质量计量监督检测所 | 执行到新政策落地 | 虾片SC/T3901-2000中5.2.3
1876 | 过氧化值 | 广东省市场监督管理局 | 市场需求 | 按合同协议收费 | 接受委托 | 100 | 广东省惠州市质量计量监督检测所 | 执行到新政策落地 | 食品安全国家标准食品中过氧化值的测定GB5009.227-2016
1877 | 过氧化值 | 广东省市场监督管理局 | 市场需求 | 按合同协议收费 | 接受委托 | 100 | 广东省惠州市质量计量监督检测所 | 执行到新政策落地 | 起酥油LS/T3218-1992中5.3
1878 | 过氧化值 | 广东省市场监督管理局 | 市场需求 | 按合同协议收费 | 接受委托 | 100 | 广东省惠州市质量计量监督检测所 | 执行到新政策落地 | 人造奶油(人造黄油)LS/T3217-1987中3.2
1879 | 过氧化氢 | 广东省市场监督管理局 | 市场需求 | 按合同协议收费 | 接受委托 | 100 | 广东省惠州市质量计量监督检测所 | 执行到新政策落地 | 食品安全国家标准食品中过氧化氢残留量的测定GB5009.226-2016
1880 | 过氧化物 | 广东省市场监督管理局 | 市场需求 | 按合同协议收费 | 接受委托 | 100 | 广东省惠州市质量计量监督检测所 | 执行到新政策落地 | 水解胶原蛋白QB2732-2005中5.7
1881 | 运动粘度 | 广东省市场监督管理局 | 市场需求 | 按合同协议收费 | 接受委托 | 100 | 广东省惠州市质量计量监督检测所 | 执行到新政策落地 | 粮油检验粮食运动粘度测定毛细管粘度计法GB/T5516-2011
1882 | 透光率 | 广东省市场监督管理局 | 市场需求 | 按合同协议收费 | 接受委托 | 100 | 广东省惠州市质量计量监督检测所 | 执行到新政策落地 | 谷氨酸钠(味精)GB/T8967-2007中7.4
1883 | 透光率 | 广东省市场监督管理局 | 市场需求 | 按合同协议收费 | 接受委托 | 100 | 广东省惠州市质量计量监督检测所 | 执行到新政策落地 | 浓缩苹果汁GB/T18963-2012中6.8
1884 | 透光率 | 广东省市场监督管理局 | 市场需求 | 按合同协议收费 | 接受委托 | 100 | 广东省惠州市质量计量监督检测所 | 执行到新政策落地 | 苹果浓缩汁SB/T10199-1993中5.2.3
1885 | 透射比 | 广东省市场监督管理局 | 市场需求 | 按合同协议收费 | 接受委托 | 100 | 广东省惠州市质量计量监督检测所 | 执行到新政策落地 | 水解胶原蛋白QB2732-2005中5.4
1886 | 透心度 | 广东省市场监督管理局 | 市场需求 | 按合同协议收费 | 接受委托 | 100 | 广东省惠州市质量计量监督检测所 | 执行到新政策落地 | 咸鸭蛋黄SB/T10651-2012中附录A
1887 | 酯 | 广东省市场监督管理局 | 市场需求 | 按合同协议收费 | 接受委托 | 100 | 广东省惠州市质量计量监督检测所 | 执行到新政策落地 | 酒精通用分析方法GB/T394.2-2008中12
1888 | 酸价 | 广东省市场监督管理局 | 市场需求 | 按合同协议收费 | 接受委托 | 200 | 广东省惠州市质量计量监督检测所 | 执行到新政策落地 | 人造奶油(人造黄油)LS/T3217-1987中3.1
1889 | 酸价 | 广东省市场监督管理局 | 市场需求 | 按合同协议收费 | 接受委托 | 200 | 广东省惠州市质量计量监督检测所 | 执行到新政策落地 | 食品安全国家标准食品中酸价的测定GB5009.229-2016
1890 | 酸价 | 广东省市场监督管理局 | 市场需求 | 按合同协议收费 | 接受委托 | 200 | 广东省惠州市质量计量监督检测所 | 执行到新政策落地 | 食品安全国家标准坚果与籽类食品GB19300-2014中4.3
1891 | 酸度 | 广东省市场监督管理局 | 市场需求 | 按合同协议收费 | 接受委托 | 100 | 广东省惠州市质量计量监督检测所 | 执行到新政策落地 | 蜂王浆GB9697-2008中5.7
1892 | 酸度 | 广东省市场监督管理局 | 市场需求 | 按合同协议收费 | 接受委托 | 100 | 广东省惠州市质量计量监督检测所 | 执行到新政策落地 | 蜂花粉GB/T30359-2013中5.2.9
1893 | 酸度 | 广东省市场监督管理局 | 市场需求 | 按合同协议收费 | 接受委托 | 100 | 广东省惠州市质量计量监督检测所 | 执行到新政策落地 | 工业玉米淀粉GB/T12309-1990中4.3.4
1894 | 酸度 | 广东省市场监督管理局 | 市场需求 | 按合同协议收费 | 接受委托 | 100 | 广东省惠州市质量计量监督检测所 | 执行到新政策落地 | 淀粉类制品卫生标准的分析方法GB/T5009.53-2003中4.6
1895 | 酸度 | 广东省市场监督管理局 | 市场需求 | 按合同协议收费 | 接受委托 | 100 | 广东省惠州市质量计量监督检测所 | 执行到新政策落地 | 食品安全国家标准食品酸度的测定GB5009.239-2016
1896 | 醇溶抽提物 | 广东省市场监督管理局 | 市场需求 | 按合同协议收费 | 接受委托 | 100 | 广东省惠州市质量计量监督检测所 | 执行到新政策落地 | 香辛料和调味品醇溶抽提物的测定GB/T12729.10-2008
1897 | 醛 | 广东省市场监督管理局 | 市场需求 | 按合同协议收费 | 接受委托 | 200 | 广东省惠州市质量计量监督检测所 | 执行到新政策落地 | 酒精通用分析方法GB/T394.2-2008中8
1898 | 醛类 | 广东省市场监督管理局 | 市场需求 | 按合同协议收费 | 接受委托 | 200 | 广东省惠州市质量计量监督检测所 | 执行到新政策落地 | 白兰地GB/T11856-2008中6.5
1899 | 铵盐 | 广东省市场监督管理局 | 市场需求 | 按合同协议收费 | 接受委托 | 100 | 广东省惠州市质量计量监督检测所 | 执行到新政策落地 | 食品安全国家标准食品中铵盐的测定GB5009.234-2016
1900 | 附盐 | 广东省市场监督管理局 | 市场需求 | 按合同协议收费 | 接受委托 | 100 | 广东省惠州市质量计量监督检测所 | 执行到新政策落地 | 盐渍海参SC/T3215-2014中4.6
1901 | 非茶类夹杂物 | 广东省市场监督管理局 | 市场需求 | 按合同协议收费 | 接受委托 | 100 | 广东省惠州市质量计量监督检测所 | 执行到新政策落地 | 紧压茶第1部分：花砖茶GB/T9833.1-2013中附录B
1902 | 面筋含量 | 广东省市场监督管理局 | 市场需求 | 按合同协议收费 | 接受委托 | 100 | 广东省惠州市质量计量监督检测所 | 执行到新政策落地 | 小麦和小麦粉面筋含量第1部分：手洗法测定湿面筋GB/T5506.1-2008
1903 | 面筋含量 | 广东省市场监督管理局 | 市场需求 | 按合同协议收费 | 接受委托 | 100 | 广东省惠州市质量计量监督检测所 | 执行到新政策落地 | 小麦和小麦粉面筋含量第2部分：仪器法测定湿面筋GB/T5506.2-2008
1904 | 食用植物油中非食用油的鉴别 | 广东省市场监督管理局 | 市场需求 | 按合同协议收费 | 接受委托 | 100 | 广东省惠州市质量计量监督检测所 | 执行到新政策落地 | 食用植物油卫生标准的分析方法GB/T5009.37-2003
1905 | 食用盐 | 广东省市场监督管理局 | 市场需求 | 按合同协议收费 | 接受委托 | 100 | 广东省惠州市质量计量监督检测所 | 执行到新政策落地 | 蚝油SB/T10005-2007中5.4
1906 | 食盐 | 广东省市场监督管理局 | 市场需求 | 按合同协议收费 | 接受委托 | 100 | 广东省惠州市质量计量监督检测所 | 执行到新政策落地 | 非发酵性豆制品及面筋卫生标准的分析方法GB/T 5009.51-2003中4.8
1907 | 馅含量 | 广东省市场监督管理局 | 市场需求 | 按合同协议收费 | 接受委托 | 100 | 广东省惠州市质量计量监督检测所 | 执行到新政策落地 | 速冻饺子GB/T23786-2009中附录A
1908 | 馅含量 | 广东省市场监督管理局 | 市场需求 | 按合同协议收费 | 接受委托 | 100 | 广东省惠州市质量计量监督检测所 | 执行到新政策落地 | 速冻汤圆SB/T10423-2017中8.2.3
1909 | 馅料含量 | 广东省市场监督管理局 | 市场需求 | 按合同协议收费 | 接受委托 | 100 | 广东省惠州市质量计量监督检测所 | 执行到新政策落地 | 糕点质量检验方法GB/T23780-2009中4.5.7
1910 | 馅料含量 | 广东省市场监督管理局 | 市场需求 | 按合同协议收费 | 接受委托 | 100 | 广东省惠州市质量计量监督检测所 | 执行到新政策落地 | 元宵GB/T23500-2009中5.2.3
1911 | 馒头比容 | 广东省市场监督管理局 | 市场需求 | 按合同协议收费 | 接受委托 | 100 | 广东省惠州市质量计量监督检测所 | 执行到新政策落地 | 自发小麦粉LS/T3209-1993中5.5
1912 | 高级醇 | 广东省市场监督管理局 | 市场需求 | 按合同协议收费 | 接受委托 | 200 | 广东省惠州市质量计量监督检测所 | 执行到新政策落地 | 伏特加(俄得克)GB/T11858-2008中5.7
1913 | 高级醇 | 广东省市场监督管理局 | 市场需求 | 按合同协议收费 | 接受委托 | 200 | 广东省惠州市质量计量监督检测所 | 执行到新政策落地 | 白兰地GB/T11856-2008中6.7
1914 | 高级醇 | 广东省市场监督管理局 | 市场需求 | 按合同协议收费 | 接受委托 | 200 | 广东省惠州市质量计量监督检测所 | 执行到新政策落地 | 酒精通用分析方法GB/T394.2-2008中9.1
1915 | 鱼肉含量 | 广东省市场监督管理局 | 市场需求 | 按合同协议收费 | 接受委托 | 100 | 广东省惠州市质量计量监督检测所 | 执行到新政策落地 | 冻裹面包屑鱼GB/T22180-2014中附录C
1916 | 麦芽糖含量 | 广东省市场监督管理局 | 市场需求 | 按合同协议收费 | 接受委托 | 100 | 广东省惠州市质量计量监督检测所 | 执行到新政策落地 | 麦芽糖GB/T20883-2007中6.8
1917 | 麦角 | 广东省市场监督管理局 | 市场需求 | 按合同协议收费 | 接受委托 | 100 | 广东省惠州市质量计量监督检测所 | 执行到新政策落地 | 食品安全国家标准粮食GB2715-2016中附录A
1918 | 麦角 | 广东省市场监督管理局 | 市场需求 | 按合同协议收费 | 接受委托 | 100 | 广东省惠州市质量计量监督检测所 | 执行到新政策落地 | 食品安全国家标准食用植物油料GB19641-2015中附录B
1919 | 黄粒米 | 广东省市场监督管理局 | 市场需求 | 按合同协议收费 | 接受委托 | 200 | 广东省惠州市质量计量监督检测所 | 执行到新政策落地 | 粮食、油料检验黄粒米及裂纹粒检验法GB/T5496-1985
1920 | 黄酮类化合物 | 广东省市场监督管理局 | 市场需求 | 按合同协议收费 | 接受委托 | 100 | 广东省惠州市质量计量监督检测所 | 执行到新政策落地 | 蜂花粉GB/T30359-2013中附录B
1921 | 黏度 | 广东省市场监督管理局 | 市场需求 | 按合同协议收费 | 接受委托 | 100 | 广东省惠州市质量计量监督检测所 | 执行到新政策落地 | 魔芋粉NY/T494-2010中6.2.1
1922 | 1-氨基-2-内酰脲 | 广东省市场监督管理局 | 市场需求 | 按合同协议收费 | 接受委托 | 500 | 广东省惠州市质量计量监督检测所 | 执行到新政策落地 | 牛奶和奶粉中呋喃它酮、呋喃西林、呋喃妥因和呋喃唑酮代谢物残留量的测定液相色谱-串联质谱法GB/T22987-2008
1923 | 1-氨基-2-内酰脲 | 广东省市场监督管理局 | 市场需求 | 按合同协议收费 | 接受委托 | 500 | 广东省惠州市质量计量监督检测所 | 执行到新政策落地 | 猪肉、牛肉、鸡肉、猪肝和水产品中硝基呋喃类代谢物残留量的测定液相色谱-串联质谱法GB/T20752-2006
1924 | 1-氨基-2-内酰脲 | 广东省市场监督管理局 | 市场需求 | 按合同协议收费 | 接受委托 | 500 | 广东省惠州市质量计量监督检测所 | 执行到新政策落地 | 水产品中硝基呋喃类代谢物残留量的测定液相色谱－串联质谱法农业部783号公告-1-2006
1925 | 1-氨基-2-内酰脲 | 广东省市场监督管理局 | 市场需求 | 按合同协议收费 | 接受委托 | 500 | 广东省惠州市质量计量监督检测所 | 执行到新政策落地 | 水产品中硝基呋喃类代谢物残留量的测定高效液相色谱法农业部1077号公告-2-2008
1926 | 1-氨基-乙内酰脲 | 广东省市场监督管理局 | 市场需求 | 按合同协议收费 | 接受委托 | 500 | 广东省惠州市质量计量监督检测所 | 执行到新政策落地 | 动物源性食品中硝基呋喃类药物代谢物残留量检测方法高效液相色谱串联质谱法GB/T21311-2007
1927 | 3-氨基-2-噁唑烷基酮 | 广东省市场监督管理局 | 市场需求 | 按合同协议收费 | 接受委托 | 500 | 广东省惠州市质量计量监督检测所 | 执行到新政策落地 | 猪肉、牛肉、鸡肉、猪肝和水产品中硝基呋喃类代谢物残留量的测定液相色谱-串联质谱法GB/T20752-2006
1928 | 3-氨基-2-噁唑烷基酮 | 广东省市场监督管理局 | 市场需求 | 按合同协议收费 | 接受委托 | 500 | 广东省惠州市质量计量监督检测所 | 执行到新政策落地 | 水产品中硝基呋喃类代谢物残留量的测定液相色谱－串联质谱法农业部783号公告-1-2006
1929 | 3-氨基-2-恶唑酮 | 广东省市场监督管理局 | 市场需求 | 按合同协议收费 | 接受委托 | 500 | 广东省惠州市质量计量监督检测所 | 执行到新政策落地 | 动物源性食品中硝基呋喃类药物代谢物残留量检测方法高效液相色谱-串联质谱法GB/T21311-2007
1930 | 3-甲基喹噁啉-2-羟酸 | 广东省市场监督管理局 | 市场需求 | 按合同协议收费 | 接受委托 | 500 | 广东省惠州市质量计量监督检测所 | 执行到新政策落地 | 动物源食品中3-甲基喹噁啉-2-羟酸和喹噁啉-2-羧酸残留量的测定高效液相色谱法农业部781号公告-3-2006
1931 | 3-甲基喹噁啉-2-羧酸 | 广东省市场监督管理局 | 市场需求 | 按合同协议收费 | 接受委托 | 500 | 广东省惠州市质量计量监督检测所 | 执行到新政策落地 | 水产品中喹乙醇代谢物残留量的测定高效液相色谱法农业部1077号公告-5-2008
1932 | 3-甲基喹噁啉-2-羧酸 | 广东省市场监督管理局 | 市场需求 | 按合同协议收费 | 接受委托 | 500 | 广东省惠州市质量计量监督检测所 | 执行到新政策落地 | 牛、猪肝脏和肌肉中卡巴氧、喹乙醇及代谢物残留量的测定液相色谱-串联质谱法GB/T20746-2006
1933 | 5-吗啉甲基-3-氨基-2-噁唑烷基酮 | 广东省市场监督管理局 | 市场需求 | 按合同协议收费 | 接受委托 | 500 | 广东省惠州市质量计量监督检测所 | 执行到新政策落地 | 动物源性食品中硝基呋喃类药物代谢物残留量检测方法高效液相色谱-串联质谱法GB/T21311-2007
1934 | 5-吗啉甲基-3-氨基-2-噁唑烷基酮 | 广东省市场监督管理局 | 市场需求 | 按合同协议收费 | 接受委托 | 500 | 广东省惠州市质量计量监督检测所 | 执行到新政策落地 | 牛奶和奶粉中呋喃它酮、呋喃西林、呋喃妥因和呋喃唑酮代谢物残留量的测定液相色谱-串联质谱法GB/T22987-2008
1935 | 5-吗啉甲基-3-氨基-2-噁唑烷基酮 | 广东省市场监督管理局 | 市场需求 | 按合同协议收费 | 接受委托 | 500 | 广东省惠州市质量计量监督检测所 | 执行到新政策落地 | 猪肉、牛肉、鸡肉、猪肝和水产品中硝基呋喃类代谢物残留量的测定液相色谱-串联质谱法GB/T20752-2006
1936 | 5-吗啉甲基-3-氨基-2-噁唑烷基酮 | 广东省市场监督管理局 | 市场需求 | 按合同协议收费 | 接受委托 | 500 | 广东省惠州市质量计量监督检测所 | 执行到新政策落地 | 水产品中硝基呋喃类代谢物残留量的测定液相色谱－串联质谱法农业部783号公告-1-2006
1937 | 5-吗啉甲基-3-氨基-2-噁唑烷基酮 | 广东省市场监督管理局 | 市场需求 | 按合同协议收费 | 接受委托 | 500 | 广东省惠州市质量计量监督检测所 | 执行到新政策落地 | 水产品中硝基呋喃类代谢物残留量的测定高效液相色谱法农业部1077号公告-2-2008
1938 | MNZOH(甲硝唑代谢物) | 广东省市场监督管理局 | 市场需求 | 按合同协议收费 | 接受委托 | 500 | 广东省惠州市质量计量监督检测所 | 执行到新政策落地 | 进出口动物源性食品中硝基咪唑残留量检测方法液相色谱-质谱/质谱法SN/T1928-2007
1939 | α-玉米赤霉烯醇 | 广东省市场监督管理局 | 市场需求 | 按合同协议收费 | 接受委托 | 500 | 广东省惠州市质量计量监督检测所 | 执行到新政策落地 | 水产品中玉米赤霉醇类残留量的测定液相色谱-串联质谱法农业部1077号公告-6-2008
1940 | α-玉米赤霉烯醇 | 广东省市场监督管理局 | 市场需求 | 按合同协议收费 | 接受委托 | 500 | 广东省惠州市质量计量监督检测所 | 执行到新政策落地 | 动物源性食品中玉米赤霉醇类药物残留检测液相色谱－串联质谱法农业部1025号公告-19-2008
1941 | α-玉米赤霉醇 | 广东省市场监督管理局 | 市场需求 | 按合同协议收费 | 接受委托 | 500 | 广东省惠州市质量计量监督检测所 | 执行到新政策落地 | 出口动物源食品中多类禁用药物残留量检测方法液相色谱-质谱/质谱法SN/T3235-2012
1942 | α-玉米赤霉醇 | 广东省市场监督管理局 | 市场需求 | 按合同协议收费 | 接受委托 | 500 | 广东省惠州市质量计量监督检测所 | 执行到新政策落地 | 动物源性食品中玉米赤霉醇类药物残留检测液相色谱－串联质谱法农业部1025号公告-19-2008
1943 | α-玉米赤霉醇 | 广东省市场监督管理局 | 市场需求 | 按合同协议收费 | 接受委托 | 500 | 广东省惠州市质量计量监督检测所 | 执行到新政策落地 | 水产品中玉米赤霉醇类残留量的测定液相色谱-串联质谱法农业部1077号公告-6-2008
1944 | α-玉米赤霉醇 | 广东省市场监督管理局 | 市场需求 | 按合同协议收费 | 接受委托 | 500 | 广东省惠州市质量计量监督检测所 | 执行到新政策落地 | 动物源食品中玉米赤霉醇、β-玉米赤霉醇、α-玉米赤霉烯醇、β-玉米赤霉烯醇、玉米赤霉酮和玉米赤霉烯酮残留量检测方法液相色谱-质谱/质谱法GB/T21982-2008
1945 | β-玉米赤霉烯醇 | 广东省市场监督管理局 | 市场需求 | 按合同协议收费 | 接受委托 | 500 | 广东省惠州市质量计量监督检测所 | 执行到新政策落地 | 水产品中玉米赤霉醇类残留量的测定液相色谱-串联质谱法农业部1077号公告-6-2008
1946 | β-玉米赤霉烯醇 | 广东省市场监督管理局 | 市场需求 | 按合同协议收费 | 接受委托 | 500 | 广东省惠州市质量计量监督检测所 | 执行到新政策落地 | 动物源性食品中玉米赤霉醇类药物残留检测液相色谱－串联质谱法农业部1025号公告-19-2008
1947 | β-玉米赤霉醇 | 广东省市场监督管理局 | 市场需求 | 按合同协议收费 | 接受委托 | 500 | 广东省惠州市质量计量监督检测所 | 执行到新政策落地 | 动物源性食品中玉米赤霉醇残留量的测定液相色谱-串联质谱法GB/T23218-2008
1948 | β-玉米赤霉醇 | 广东省市场监督管理局 | 市场需求 | 按合同协议收费 | 接受委托 | 500 | 广东省惠州市质量计量监督检测所 | 执行到新政策落地 | 水产品中玉米赤霉醇类残留量的测定液相色谱-串联质谱法农业部1077号公告-6-2008
1949 | β-玉米赤霉醇 | 广东省市场监督管理局 | 市场需求 | 按合同协议收费 | 接受委托 | 500 | 广东省惠州市质量计量监督检测所 | 执行到新政策落地 | 动物源性食品中玉米赤霉醇类药物残留检测液相色谱－串联质谱法农业部1025号公告-19-2008
1950 | β-玉米赤霉醇 | 广东省市场监督管理局 | 市场需求 | 按合同协议收费 | 接受委托 | 500 | 广东省惠州市质量计量监督检测所 | 执行到新政策落地 | 动物源食品中玉米赤霉醇、β-玉米赤霉醇、α-玉米赤霉烯醇、β-玉米赤霉烯醇、玉米赤霉酮和玉米赤霉烯酮残留量检测方法液相色谱-质谱/质谱法GB/T21982-2008
1951 | β-雌二醇 | 广东省市场监督管理局 | 市场需求 | 按合同协议收费 | 接受委托 | 500 | 广东省惠州市质量计量监督检测所 | 执行到新政策落地 | 水产品中雌二醇残留量的测定气相色谱-质谱法农业部958号公告-10-2007
1952 | 丙酰二甲氨基丙吩噻嗪 | 广东省市场监督管理局 | 市场需求 | 按合同协议收费 | 接受委托 | 500 | 广东省惠州市质量计量监督检测所 | 执行到新政策落地 | 猪肾和肌肉组织中乙酰丙嗪、氯丙嗪、氟哌啶醇、丙酰二甲氨基丙吩噻嗪、甲苯噻嗪、阿扎哌隆、阿扎哌醇、咔唑心安残留量的测定液相色谱-串联质谱法GB/T20763-2006
1953 | 丙酸睾酮 | 广东省市场监督管理局 | 市场需求 | 按合同协议收费 | 接受委托 | 500 | 广东省惠州市质量计量监督检测所 | 执行到新政策落地 | 出口动物源食品中多类禁用药物残留量检测方法液相色谱-质谱/质谱法SN/T3235-2012
1954 | 丹诺沙星 | 广东省市场监督管理局 | 市场需求 | 按合同协议收费 | 接受委托 | 500 | 广东省惠州市质量计量监督检测所 | 执行到新政策落地 | 水产品中17种磺胺类及15种喹诺酮类药物残留量的测定液相色谱-串联质谱法农业部1077号公告-1-2008
1955 | 乙氧萘胺青霉素 | 广东省市场监督管理局 | 市场需求 | 按合同协议收费 | 接受委托 | 500 | 广东省惠州市质量计量监督检测所 | 执行到新政策落地 | 进出口动物源食品中14种β-内酰胺类抗生素残留量检测方法液相色谱-质谱/质谱法SN/T2050-2008
1956 | 乙氧萘青霉素 | 广东省市场监督管理局 | 市场需求 | 按合同协议收费 | 接受委托 | 500 | 广东省惠州市质量计量监督检测所 | 执行到新政策落地 | 食品安全国家标准水产品中青霉素类药物多残留的测定高效液相色谱法GB29682-2013
1957 | 乙酰丙嗪 | 广东省市场监督管理局 | 市场需求 | 按合同协议收费 | 接受委托 | 500 | 广东省惠州市质量计量监督检测所 | 执行到新政策落地 | 猪肾和肌肉组织中乙酰丙嗪、氯丙嗪、氟哌啶醇、丙酰二甲氨基丙吩噻嗪、甲苯噻嗪、阿扎哌隆、阿扎哌醇、咔唑心安残留量的测定液相色谱-串联质谱法GB/T20763-2006
1958 | 乙醇 | 广东省市场监督管理局 | 市场需求 | 按合同协议收费 | 接受委托 | 100 | 广东省惠州市质量计量监督检测所 | 执行到新政策落地 | 饮料通用分析方法GB/T12143-2008中8
1959 | 交沙霉素 | 广东省市场监督管理局 | 市场需求 | 按合同协议收费 | 接受委托 | 500 | 广东省惠州市质量计量监督检测所 | 执行到新政策落地 | 畜禽肉中林可霉素、竹桃霉素、红霉素、替米考星、泰乐菌素、克林霉素、螺旋霉素、吉它霉素、交沙霉素残留量的测定液相色谱-串联质谱法GB/T20762-2006
1960 | 伊维菌素 | 广东省市场监督管理局 | 市场需求 | 按合同协议收费 | 接受委托 | 300 | 广东省惠州市质量计量监督检测所 | 执行到新政策落地 | 动物源食品中阿维菌素类药物残留量的测定液相色谱-串联质谱法GB/T21320-2007
1961 | 伊维菌素 | 广东省市场监督管理局 | 市场需求 | 按合同协议收费 | 接受委托 | 300 | 广东省惠州市质量计量监督检测所 | 执行到新政策落地 | 动物性食品中阿维菌素类药物残留检测－－酶联免疫吸附法，高效液相色谱和液相色谱－串联质谱法农业部1025号公告-5-2008
1962 | 伊维菌素 | 广东省市场监督管理局 | 市场需求 | 按合同协议收费 | 接受委托 | 300 | 广东省惠州市质量计量监督检测所 | 执行到新政策落地 | 食品安全国家标准水产品中阿维菌素和伊维菌素多残留的测定高效液相色谱法GB29695-2013
1963 | 伊维菌素 | 广东省市场监督管理局 | 市场需求 | 按合同协议收费 | 接受委托 | 300 | 广东省惠州市质量计量监督检测所 | 执行到新政策落地 | 牛肝和牛肉中阿维菌素类药物残留量的测定液相色谱-串联质谱法GB/T20748-2006
1964 | 伊诺沙星 | 广东省市场监督管理局 | 市场需求 | 按合同协议收费 | 接受委托 | 500 | 广东省惠州市质量计量监督检测所 | 执行到新政策落地 | 动物源产品中喹诺酮类残留量的测定液相色谱-串联质谱法GB/T20366-2006
1965 | 依维菌素 | 广东省市场监督管理局 | 市场需求 | 按合同协议收费 | 接受委托 | 300 | 广东省惠州市质量计量监督检测所 | 执行到新政策落地 | 动物源食品中阿维菌素类药物残留量的测定高效液相色谱法农业部781号公告-5-2006
1966 | 依诺沙星 | 广东省市场监督管理局 | 市场需求 | 按合同协议收费 | 接受委托 | 500 | 广东省惠州市质量计量监督检测所 | 执行到新政策落地 | 动物源性食品中14种喹诺酮药物残留检测方法液相色谱-质谱/质谱法GB/T21312-2007
1967 | 依诺沙星 | 广东省市场监督管理局 | 市场需求 | 按合同协议收费 | 接受委托 | 500 | 广东省惠州市质量计量监督检测所 | 执行到新政策落地 | 水产品中17种磺胺类及15种喹诺酮类药物残留量的测定液相色谱-串联质谱法农业部1077号公告-1-2008
1968 | 克伦特罗 | 广东省市场监督管理局 | 市场需求 | 按合同协议收费 | 接受委托 | 500 | 广东省惠州市质量计量监督检测所 | 执行到新政策落地 | 进出口动物源食品中克伦特罗、莱克多巴胺、沙丁胺醇、特布他林残留最的检测方法液相色谱-质谱/质谱法SN/T1924-2011
1969 | 克伦特罗 | 广东省市场监督管理局 | 市场需求 | 按合同协议收费 | 接受委托 | 500 | 广东省惠州市质量计量监督检测所 | 执行到新政策落地 | 动物组织中盐酸克伦特罗的残留测定——酶联免疫吸附法DB34/T823-2008
1970 | 克伦特罗 | 广东省市场监督管理局 | 市场需求 | 按合同协议收费 | 接受委托 | 500 | 广东省惠州市质量计量监督检测所 | 执行到新政策落地 | 动物源性食品中β-受体激动剂残留检测液相色谱－串联质谱法农业部1025号公告-18-2008
1971 | 克伦特罗 | 广东省市场监督管理局 | 市场需求 | 按合同协议收费 | 接受委托 | 500 | 广东省惠州市质量计量监督检测所 | 执行到新政策落地 | 动物性食品中克伦特罗残留量的测定GB/T5009.192-2003
1972 | 克林霉素 | 广东省市场监督管理局 | 市场需求 | 按合同协议收费 | 接受委托 | 500 | 广东省惠州市质量计量监督检测所 | 执行到新政策落地 | 畜禽肉中林可霉素、竹桃霉素、红霉素、替米考星、泰乐菌素、克林霉素、螺旋霉素、吉它霉素、交沙霉素残留量的测定液相色谱-串联质谱法GB/T20762-2006
1973 | 卞青霉素 | 广东省市场监督管理局 | 市场需求 | 按合同协议收费 | 接受委托 | 500 | 广东省惠州市质量计量监督检测所 | 执行到新政策落地 | 动物源性食品中青霉素族抗生素残留量检测方法液相色谱-质谱/质谱法GB/T21315-2007
1974 | 双氟沙星 | 广东省市场监督管理局 | 市场需求 | 按合同协议收费 | 接受委托 | 500 | 广东省惠州市质量计量监督检测所 | 执行到新政策落地 | 水产品中17种磺胺类及15种喹诺酮类药物残留量的测定液相色谱-串联质谱法农业部1077号公告-1-2008
1975 | 双氟沙星 | 广东省市场监督管理局 | 市场需求 | 按合同协议收费 | 接受委托 | 500 | 广东省惠州市质量计量监督检测所 | 执行到新政策落地 | 动物源产品中喹诺酮类残留量的测定液相色谱-串联质谱法GB/T20366-2006
1976 | 双氯西林 | 广东省市场监督管理局 | 市场需求 | 按合同协议收费 | 接受委托 | 500 | 广东省惠州市质量计量监督检测所 | 执行到新政策落地 | 畜禽肉中九种青霉素类药物残留量的测定液相色谱-串联质谱法GB/T20755-2006
1977 | 双氯西林 | 广东省市场监督管理局 | 市场需求 | 按合同协议收费 | 接受委托 | 500 | 广东省惠州市质量计量监督检测所 | 执行到新政策落地 | 牛奶和奶粉中阿莫西林、氨苄西林、哌拉西林、青霉素G、青霉素V、苯唑西林、氯唑西林、萘夫西林和双氯西林残留量的测定液相色谱-串联质谱法GB/T22975-2008
1978 | 双氯青霉素 | 广东省市场监督管理局 | 市场需求 | 按合同协议收费 | 接受委托 | 500 | 广东省惠州市质量计量监督检测所 | 执行到新政策落地 | 进出口动物源食品中14种β-内酰胺类抗生素残留量检测方法液相色谱-质谱/质谱法SN/T2050-2008
1979 | 双氯青霉素 | 广东省市场监督管理局 | 市场需求 | 按合同协议收费 | 接受委托 | 500 | 广东省惠州市质量计量监督检测所 | 执行到新政策落地 | 动物源性食品中青霉素族抗生素残留量检测方法液相色谱-质谱/质谱法GB/T21315-2007
1980 | 双氯青霉素 | 广东省市场监督管理局 | 市场需求 | 按合同协议收费 | 接受委托 | 500 | 广东省惠州市质量计量监督检测所 | 执行到新政策落地 | 食品安全国家标准水产品中青霉素类药物多残留的测定高效液相色谱法GB29682-2013
1981 | 司帕沙星 | 广东省市场监督管理局 | 市场需求 | 按合同协议收费 | 接受委托 | 500 | 广东省惠州市质量计量监督检测所 | 执行到新政策落地 | 水产品中17种磺胺类及15种喹诺酮类药物残留量的测定液相色谱-串联质谱法农业部1077号公告-1-2008
1982 | 司帕沙星 | 广东省市场监督管理局 | 市场需求 | 按合同协议收费 | 接受委托 | 500 | 广东省惠州市质量计量监督检测所 | 执行到新政策落地 | 动物源产品中喹诺酮类残留量的测定液相色谱-串联质谱法GB/T20366-2006
1983 | 吉它霉素 | 广东省市场监督管理局 | 市场需求 | 按合同协议收费 | 接受委托 | 500 | 广东省惠州市质量计量监督检测所 | 执行到新政策落地 | 畜禽肉中林可霉素、竹桃霉素、红霉素、替米考星、泰乐菌素、克林霉素、螺旋霉素、吉它霉素、交沙霉素残留量的测定液相色谱-串联质谱法GB/T20762-2006
1984 | 吡哌酸 | 广东省市场监督管理局 | 市场需求 | 按合同协议收费 | 接受委托 | 500 | 广东省惠州市质量计量监督检测所 | 执行到新政策落地 | 动物源性食品中14种喹诺酮药物残留检测方法液相色谱-质谱/质谱法GB/T21312-2007
1985 | 呋喃唑酮 | 广东省市场监督管理局 | 市场需求 | 按合同协议收费 | 接受委托 | 500 | 广东省惠州市质量计量监督检测所 | 执行到新政策落地 | 动物源性食品中呋喃唑酮残留标示物残留检测酶联免疫吸附法农业部1025号公告-17-2008
1986 | 呋喃唑酮代谢物3-氨基-2-唑烷基酮（AOZ） | 广东省市场监督管理局 | 市场需求 | 按合同协议收费 | 接受委托 | 500 | 广东省惠州市质量计量监督检测所 | 执行到新政策落地 | 水产品中硝基呋喃类代谢物残留量的测定高效液相色谱法农业部1077号公告-2-2008
1987 | 呋喃妥因代谢物1-氨基-2-内酰脲（AHD） | 广东省市场监督管理局 | 市场需求 | 按合同协议收费 | 接受委托 | 500 | 广东省惠州市质量计量监督检测所 | 执行到新政策落地 | 水产品中硝基呋喃类代谢物残留量的测定高效液相色谱法农业部1077号公告-2-2008
1988 | 呋喃它酮代谢物5-甲基吗啉-3-氨基-2-唑烷基酮（AMOZ） | 广东省市场监督管理局 | 市场需求 | 按合同协议收费 | 接受委托 | 500 | 广东省惠州市质量计量监督检测所 | 执行到新政策落地 | 水产品中硝基呋喃类代谢物残留量的测定高效液相色谱法农业部1077号公告-2-2008
1989 | 呋喃西林代谢物氨基脲（SEM） | 广东省市场监督管理局 | 市场需求 | 按合同协议收费 | 接受委托 | 500 | 广东省惠州市质量计量监督检测所 | 执行到新政策落地 | 水产品中硝基呋喃类代谢物残留量的测定高效液相色谱法农业部1077号公告-2-2008
1990 | 咔唑心安 | 广东省市场监督管理局 | 市场需求 | 按合同协议收费 | 接受委托 | 500 | 广东省惠州市质量计量监督检测所 | 执行到新政策落地 | 猪肾和肌肉组织中乙酰丙嗪、氯丙嗪、氟哌啶醇、丙酰二甲氨基丙吩噻嗪、甲苯噻嗪、阿扎哌隆、阿扎哌醇、咔唑心安残留量的测定液相色谱-串联质谱法GB/T20763-2006
1991 | 咖啡因 | 广东省市场监督管理局 | 市场需求 | 按合同协议收费 | 接受委托 | 150 | 广东省惠州市质量计量监督检测所 | 执行到新政策落地 | 食品工业用速溶茶QB/T4067-2010中附录B
1992 | 咖啡因 | 广东省市场监督管理局 | 市场需求 | 按合同协议收费 | 接受委托 | 150 | 广东省惠州市质量计量监督检测所 | 执行到新政策落地 | 食品工业用茶浓缩液QB/T4068-2010中6.3
1993 | 咖啡因 | 广东省市场监督管理局 | 市场需求 | 按合同协议收费 | 接受委托 | 150 | 广东省惠州市质量计量监督检测所 | 执行到新政策落地 | 食品工业用茶浓缩液QB/T4068-2010中附录B
1994 | 咖啡因 | 广东省市场监督管理局 | 市场需求 | 按合同协议收费 | 接受委托 | 150 | 广东省惠州市质量计量监督检测所 | 执行到新政策落地 | 食品安全国家标准饮料中咖啡因的测定GB5009.139-2014
1995 | 哌拉西林 | 广东省市场监督管理局 | 市场需求 | 按合同协议收费 | 接受委托 | 500 | 广东省惠州市质量计量监督检测所 | 执行到新政策落地 | 畜禽肉中九种青霉素类药物残留量的测定液相色谱-串联质谱法GB/T20755-2006
1996 | 哌拉西林 | 广东省市场监督管理局 | 市场需求 | 按合同协议收费 | 接受委托 | 500 | 广东省惠州市质量计量监督检测所 | 执行到新政策落地 | 牛奶和奶粉中阿莫西林、氨苄西林、哌拉西林、青霉素G、青霉素V、苯唑西林、氯唑西林、萘夫西林和双氯西林残留量的测定液相色谱-串联质谱法GB/T22975-2008
1997 | 喷布特罗 | 广东省市场监督管理局 | 市场需求 | 按合同协议收费 | 接受委托 | 500 | 广东省惠州市质量计量监督检测所 | 执行到新政策落地 | 动物源性食品中β-受体激动剂残留检测液相色谱－串联质谱法农业部1025号公告-18-2008
1998 | 喹乙醇 | 广东省市场监督管理局 | 市场需求 | 按合同协议收费 | 接受委托 | 300 | 广东省惠州市质量计量监督检测所 | 执行到新政策落地 | 水产品中喹乙醇残留量的测定液相色谱法SC/T3019-2004
1999 | 喹乙醇 | 广东省市场监督管理局 | 市场需求 | 按合同协议收费 | 接受委托 | 300 | 广东省惠州市质量计量监督检测所 | 执行到新政策落地 | 肉与肉制品中喹乙醇残留量的测定GB/T20797-2006
2000 | 噁喹酸 | 广东省市场监督管理局 | 市场需求 | 按合同协议收费 | 接受委托 | 500 | 广东省惠州市质量计量监督检测所 | 执行到新政策落地 | 动物源性食品中噁喹酸残留量的测定GB/T23198-2008
2001 | 噁喹酸 | 广东省市场监督管理局 | 市场需求 | 按合同协议收费 | 接受委托 | 500 | 广东省惠州市质量计量监督检测所 | 执行到新政策落地 | 水产品中17种磺胺类及15种喹诺酮类药物残留量的测定液相色谱-串联质谱法农业部1077号公告-1-2008
2002 | 噁喹酸 | 广东省市场监督管理局 | 市场需求 | 按合同协议收费 | 接受委托 | 500 | 广东省惠州市质量计量监督检测所 | 执行到新政策落地 | 水产品中噁喹酸残留量的测定液相色谱法SC/T3028-2006
2003 | 四环素 | 广东省市场监督管理局 | 市场需求 | 按合同协议收费 | 接受委托 | 500 | 广东省惠州市质量计量监督检测所 | 执行到新政策落地 | 水产品中土霉素、四环素、金霉素残留量的测定SC/T3015-2002
2004 | 四环素 | 广东省市场监督管理局 | 市场需求 | 按合同协议收费 | 接受委托 | 500 | 广东省惠州市质量计量监督检测所 | 执行到新政策落地 | 蜂蜜中四环素族抗生素残留量的测定GB/T5009.95-2003
2005 | 四环素 | 广东省市场监督管理局 | 市场需求 | 按合同协议收费 | 接受委托 | 500 | 广东省惠州市质量计量监督检测所 | 执行到新政策落地 | 牛奶和奶粉中土霉素、四环素、金霉素、强力霉素残留量的测定液相色谱-紫外检测法GB/T22990-2008
2006 | 四环素 | 广东省市场监督管理局 | 市场需求 | 按合同协议收费 | 接受委托 | 500 | 广东省惠州市质量计量监督检测所 | 执行到新政策落地 | 动物源性食品中四环素类兽药残留量检测方法液相色谱-质谱/质谱法与高效液相色谱法GB/T21317-2007
2007 | 四环素 | 广东省市场监督管理局 | 市场需求 | 按合同协议收费 | 接受委托 | 500 | 广东省惠州市质量计量监督检测所 | 执行到新政策落地 | 畜、禽肉中土霉素、四环素、金霉素残留量的测定(高效液相色谱法)GB/T5009.116-2003
2008 | 四环素 | 广东省市场监督管理局 | 市场需求 | 按合同协议收费 | 接受委托 | 500 | 广东省惠州市质量计量监督检测所 | 执行到新政策落地 | 可食动物肌肉中土霉素、四环素、金霉素、强力霉素残留量的测定液相色谱-紫外检测法GB/T20764-2006
2009 | 土霉素 | 广东省市场监督管理局 | 市场需求 | 按合同协议收费 | 接受委托 | 500 | 广东省惠州市质量计量监督检测所 | 执行到新政策落地 | 水产品中土霉素、四环素、金霉素残留量的测定SC/T3015-2002
2010 | 土霉素 | 广东省市场监督管理局 | 市场需求 | 按合同协议收费 | 接受委托 | 500 | 广东省惠州市质量计量监督检测所 | 执行到新政策落地 | 畜、禽肉中土霉素、四环素、金霉素残留量的测定(高效液相色谱法)GB/T5009.116-2003
2011 | 土霉素 | 广东省市场监督管理局 | 市场需求 | 按合同协议收费 | 接受委托 | 500 | 广东省惠州市质量计量监督检测所 | 执行到新政策落地 | 可食动物肌肉中土霉素、四环素、金霉素、强力霉素残留量的测定液相色谱-紫外检测法GB/T20764-2006
2012 | 土霉素 | 广东省市场监督管理局 | 市场需求 | 按合同协议收费 | 接受委托 | 500 | 广东省惠州市质量计量监督检测所 | 执行到新政策落地 | 蜂蜜中四环素族抗生素残留量的测定GB/T5009.95-2003
2013 | 土霉素 | 广东省市场监督管理局 | 市场需求 | 按合同协议收费 | 接受委托 | 500 | 广东省惠州市质量计量监督检测所 | 执行到新政策落地 | 动物源性食品中四环素类兽药残留量检测方法液相色谱-质谱/质谱法与高效液相色谱法GB/T21317-2007
2014 | 土霉素 | 广东省市场监督管理局 | 市场需求 | 按合同协议收费 | 接受委托 | 500 | 广东省惠州市质量计量监督检测所 | 执行到新政策落地 | 牛奶和奶粉中土霉素、四环素、金霉素、强力霉素残留量的测定液相色谱-紫外检测法GB/T22990-2008
2015 | 地塞米松 | 广东省市场监督管理局 | 市场需求 | 按合同协议收费 | 接受委托 | 500 | 广东省惠州市质量计量监督检测所 | 执行到新政策落地 | 牛奶和奶粉中地塞米松残留量的测定液相色谱-串联质谱法GB/T22978-2008
2016 | 地塞米松 | 广东省市场监督管理局 | 市场需求 | 按合同协议收费 | 接受委托 | 500 | 广东省惠州市质量计量监督检测所 | 执行到新政策落地 | 畜禽肉中地塞米松残留量测定液相色谱-串联质谱法GB/T20741-2006
2017 | 地塞米松 | 广东省市场监督管理局 | 市场需求 | 按合同协议收费 | 接受委托 | 500 | 广东省惠州市质量计量监督检测所 | 执行到新政策落地 | 动物源食品中激素多残留检测方法液相色谱-质谱/质谱法GB/T21981-2008
2018 | 地塞米松 | 广东省市场监督管理局 | 市场需求 | 按合同协议收费 | 接受委托 | 500 | 广东省惠州市质量计量监督检测所 | 执行到新政策落地 | 动物源性食品中糖皮质激素类药物多残留检测液相色谱-串联质谱法农业部1031号公告-2-2008
2019 | 地美硝唑 | 广东省市场监督管理局 | 市场需求 | 按合同协议收费 | 接受委托 | 500 | 广东省惠州市质量计量监督检测所 | 执行到新政策落地 | 进出口动物源性食品中硝基咪唑残留量检测方法液相色谱-质谱/质谱法SN/T1928-2007
2020 | 地西泮 | 广东省市场监督管理局 | 市场需求 | 按合同协议收费 | 接受委托 | 500 | 广东省惠州市质量计量监督检测所 | 执行到新政策落地 | 出口动物源食品中多类禁用药物残留量检测方法液相色谱-质谱/质谱法SN/T3235-2012
2021 | 地西泮 | 广东省市场监督管理局 | 市场需求 | 按合同协议收费 | 接受委托 | 500 | 广东省惠州市质量计量监督检测所 | 执行到新政策落地 | 进出口动物源性食品中镇静剂类药物残留量的检测方法液相色谱-质谱质谱法SN/T2113-2008
2022 | 埃普利诺菌素 | 广东省市场监督管理局 | 市场需求 | 按合同协议收费 | 接受委托 | 500 | 广东省惠州市质量计量监督检测所 | 执行到新政策落地 | 动物源食品中阿维菌素类药物残留量的测定液相色谱-串联质谱法GB/T21320-2007
2023 | 培氟沙星 | 广东省市场监督管理局 | 市场需求 | 按合同协议收费 | 接受委托 | 500 | 广东省惠州市质量计量监督检测所 | 执行到新政策落地 | 动物源性食品中14种喹诺酮药物残留检测方法液相色谱-质谱/质谱法GB/T21312-2007
2024 | 培氟沙星 | 广东省市场监督管理局 | 市场需求 | 按合同协议收费 | 接受委托 | 500 | 广东省惠州市质量计量监督检测所 | 执行到新政策落地 | 水产品中17种磺胺类及15种喹诺酮类药物残留量的测定液相色谱-串联质谱法农业部1077号公告-1-2008
2025 | 培氟沙星 | 广东省市场监督管理局 | 市场需求 | 按合同协议收费 | 接受委托 | 500 | 广东省惠州市质量计量监督检测所 | 执行到新政策落地 | 动物源产品中喹诺酮类残留量的测定液相色谱-串联质谱法GB/T20366-2006
2026 | 培氟沙星 | 广东省市场监督管理局 | 市场需求 | 按合同协议收费 | 接受委托 | 500 | 广东省惠州市质量计量监督检测所 | 执行到新政策落地 | 动物性食品中氟喹诺酮类药物残留检测酶联免疫吸附法农业部1025号公告-8-2008
2027 | 多拉菌素 | 广东省市场监督管理局 | 市场需求 | 按合同协议收费 | 接受委托 | 300 | 广东省惠州市质量计量监督检测所 | 执行到新政策落地 | 动物源食品中阿维菌素类药物残留量的测定液相色谱-串联质谱法GB/T21320-2007
2028 | 多拉菌素 | 广东省市场监督管理局 | 市场需求 | 按合同协议收费 | 接受委托 | 300 | 广东省惠州市质量计量监督检测所 | 执行到新政策落地 | 动物源食品中阿维菌素类药物残留量的测定高效液相色谱法农业部781号公告-5-2006
2029 | 多拉菌素 | 广东省市场监督管理局 | 市场需求 | 按合同协议收费 | 接受委托 | 300 | 广东省惠州市质量计量监督检测所 | 执行到新政策落地 | 牛肝和牛肉中阿维菌素类药物残留量的测定液相色谱-串联质谱法GB/T20748-2006
2030 | 头孢匹林 | 广东省市场监督管理局 | 市场需求 | 按合同协议收费 | 接受委托 | 500 | 广东省惠州市质量计量监督检测所 | 执行到新政策落地 | 动物源性食品中头孢匹林、头孢噻呋残留量检测方法–液相色谱-质谱/质谱法GB/T21314-2007
2031 | 头孢吡啉 | 广东省市场监督管理局 | 市场需求 | 按合同协议收费 | 接受委托 | 500 | 广东省惠州市质量计量监督检测所 | 执行到新政策落地 | 进出口动物源食品中14种β-内酰胺类抗生素残留量检测方法液相色谱-质谱/质谱法SN/T2050-2008
2032 | 头孢噻呋 | 广东省市场监督管理局 | 市场需求 | 按合同协议收费 | 接受委托 | 500 | 广东省惠州市质量计量监督检测所 | 执行到新政策落地 | 动物源性食品中头孢匹林、头孢噻呋残留量检测方法–液相色谱-质谱/质谱法GB/T21314-2007
2033 | 头孢氨苄 | 广东省市场监督管理局 | 市场需求 | 按合同协议收费 | 接受委托 | 500 | 广东省惠州市质量计量监督检测所 | 执行到新政策落地 | 进出口动物源食品中14种β-内酰胺类抗生素残留量检测方法液相色谱-质谱/质谱法SN/T2050-2008
2034 | 奥比沙星 | 广东省市场监督管理局 | 市场需求 | 按合同协议收费 | 接受委托 | 500 | 广东省惠州市质量计量监督检测所 | 执行到新政策落地 | 水产品中17种磺胺类及15种喹诺酮类药物残留量的测定液相色谱-串联质谱法农业部1077号公告-1-2008
2035 | 奥索利酸 | 广东省市场监督管理局 | 市场需求 | 按合同协议收费 | 接受委托 | 500 | 广东省惠州市质量计量监督检测所 | 执行到新政策落地 | 动物源性食品中14种喹诺酮药物残留检测方法液相色谱-质谱/质谱法GB/T21312-2007
2036 | 妥布特罗 | 广东省市场监督管理局 | 市场需求 | 按合同协议收费 | 接受委托 | 500 | 广东省惠州市质量计量监督检测所 | 执行到新政策落地 | 动物源性食品中β-受体激动剂残留检测液相色谱－串联质谱法农业部1025号公告-18-2008
2037 | 妥布霉素 | 广东省市场监督管理局 | 市场需求 | 按合同协议收费 | 接受委托 | 500 | 广东省惠州市质量计量监督检测所 | 执行到新政策落地 | 动物组织中氨基糖苷类药物残留量的测定高效液相色谱-质谱/质谱法GB/T21323-2007
2038 | 孔雀石绿 | 广东省市场监督管理局 | 市场需求 | 按合同协议收费 | 接受委托 | 800 | 广东省惠州市质量计量监督检测所 | 执行到新政策落地 | 水产品中孔雀石绿残留量的测定液相色谱法SC/T3021-2004
2039 | 孔雀石绿 | 广东省市场监督管理局 | 市场需求 | 按合同协议收费 | 接受委托 | 800 | 广东省惠州市质量计量监督检测所 | 执行到新政策落地 | 水产品中孔雀石绿及其代谢物残留量的快速筛选测定酶联免疫法DB34/T1421-2011
2040 | 孔雀石绿 | 广东省市场监督管理局 | 市场需求 | 按合同协议收费 | 接受委托 | 800 | 广东省惠州市质量计量监督检测所 | 执行到新政策落地 | 水产品中孔雀石绿和结晶紫残留量的测定GB/T19857-2005
2041 | 孔雀石绿 | 广东省市场监督管理局 | 市场需求 | 按合同协议收费 | 接受委托 | 800 | 广东省惠州市质量计量监督检测所 | 执行到新政策落地 | 水产品中孔雀石绿和结晶紫残留量的测定高效液相色谱荧光检测法GB/T20361-2006
2042 | 孕酮 | 广东省市场监督管理局 | 市场需求 | 按合同协议收费 | 接受委托 | 500 | 广东省惠州市质量计量监督检测所 | 执行到新政策落地 | 牛乳中孕酮含量的测定高效液相色谱-质谱法NY/T2069-2011
2043 | 安眠酮 | 广东省市场监督管理局 | 市场需求 | 按合同协议收费 | 接受委托 | 500 | 广东省惠州市质量计量监督检测所 | 执行到新政策落地 | 出口动物源性食品中安眠酮残留量的测定高效液相色谱法SN/T3039-2011
2044 | 安眠酮 | 广东省市场监督管理局 | 市场需求 | 按合同协议收费 | 接受委托 | 500 | 广东省惠州市质量计量监督检测所 | 执行到新政策落地 | 食品安全国家标准动物性食品中地西泮和安眠酮多残留的测定气相色谱-质谱法GB29697-2013
2045 | 己烯雌酚 | 广东省市场监督管理局 | 市场需求 | 按合同协议收费 | 接受委托 | 500 | 广东省惠州市质量计量监督检测所 | 执行到新政策落地 | 畜禽肉中己烯雌酚的测定GB/T5009.108-2003
2046 | 己烯雌酚 | 广东省市场监督管理局 | 市场需求 | 按合同协议收费 | 接受委托 | 500 | 广东省惠州市质量计量监督检测所 | 执行到新政策落地 | 动物源食品中激素多残留检测方法液相色谱-质谱/质谱法GB/T21981-2008
2047 | 己烯雌酚 | 广东省市场监督管理局 | 市场需求 | 按合同协议收费 | 接受委托 | 500 | 广东省惠州市质量计量监督检测所 | 执行到新政策落地 | 出口动物源食品中多类禁用药物残留量检测方法液相色谱-质谱/质谱法SN/T3235-2012
2048 | 己烯雌酚 | 广东省市场监督管理局 | 市场需求 | 按合同协议收费 | 接受委托 | 500 | 广东省惠州市质量计量监督检测所 | 执行到新政策落地 | 鸡组织中己烯雌酚残留的测定高效液相色谱-电化学检测器法GB/T20443-2006
2049 | 己烯雌酚 | 广东省市场监督管理局 | 市场需求 | 按合同协议收费 | 接受委托 | 500 | 广东省惠州市质量计量监督检测所 | 执行到新政策落地 | 水产品中己烯雌酚残留量的测定酶联免役法SC/T3020-2004
2050 | 己烯雌酚 | 广东省市场监督管理局 | 市场需求 | 按合同协议收费 | 接受委托 | 500 | 广东省惠州市质量计量监督检测所 | 执行到新政策落地 | 牛奶和奶粉中玉米赤霉醇、玉米赤霉酮、己烯雌酚、己烷雌酚、双烯雌酚残留量的测定液相色谱-串联质谱法GB/T22992-2008
2051 | 己烯雌酚 | 广东省市场监督管理局 | 市场需求 | 按合同协议收费 | 接受委托 | 500 | 广东省惠州市质量计量监督检测所 | 执行到新政策落地 | 牛猪肝肾和肌肉组织中玉米赤霉醇、玉米赤霉酮、己烯雌酚、己烷雌酚、双烯雌酚残留量的测定液相色谱-串联质谱法GB/T20766-2006
2052 | 庆大霉素 | 广东省市场监督管理局 | 市场需求 | 按合同协议收费 | 接受委托 | 500 | 广东省惠州市质量计量监督检测所 | 执行到新政策落地 | 动物源性食品中庆大霉素残留量检验方法酶联免疫法GB/T21329-2007
2053 | 强力霉素 | 广东省市场监督管理局 | 市场需求 | 按合同协议收费 | 接受委托 | 500 | 广东省惠州市质量计量监督检测所 | 执行到新政策落地 | 可食动物肌肉中土霉素、四环素、金霉素、强力霉素残留量的测定液相色谱-紫外检测法GB/T20764-2006
2054 | 强力霉素 | 广东省市场监督管理局 | 市场需求 | 按合同协议收费 | 接受委托 | 500 | 广东省惠州市质量计量监督检测所 | 执行到新政策落地 | 牛奶和奶粉中土霉素、四环素、金霉素、强力霉素残留量的测定液相色谱-紫外检测法GB/T22990-2008
2055 | 思诺沙星 | 广东省市场监督管理局 | 市场需求 | 按合同协议收费 | 接受委托 | 500 | 广东省惠州市质量计量监督检测所 | 执行到新政策落地 | 动物源产品中喹诺酮类残留量的测定液相色谱-串联质谱法GB/T20366-2006
2056 | 恩诺沙星 | 广东省市场监督管理局 | 市场需求 | 按合同协议收费 | 接受委托 | 650 | 广东省惠州市质量计量监督检测所 | 执行到新政策落地 | 动物源性食品中14种喹诺酮药物残留检测方法液相色谱-质谱/质谱法GB/T21312-2007
2057 | 恩诺沙星 | 广东省市场监督管理局 | 市场需求 | 按合同协议收费 | 接受委托 | 650 | 广东省惠州市质量计量监督检测所 | 执行到新政策落地 | 水产品中17种磺胺类及15种喹诺酮类药物残留量的测定液相色谱-串联质谱法农业部1077号公告-1-2008
2058 | 恩诺沙星 | 广东省市场监督管理局 | 市场需求 | 按合同协议收费 | 接受委托 | 650 | 广东省惠州市质量计量监督检测所 | 执行到新政策落地 | 动物性食品中氟喹诺酮类药物残留检测高效液相色谱法农业部1025号公告-14-2008
2059 | 恩诺沙星 | 广东省市场监督管理局 | 市场需求 | 按合同协议收费 | 接受委托 | 650 | 广东省惠州市质量计量监督检测所 | 执行到新政策落地 | 动物性食品中氟喹诺酮类药物残留检测酶联免疫吸附法农业部1025号公告-8-2008
2060 | 恩诺沙星 | 广东省市场监督管理局 | 市场需求 | 按合同协议收费 | 接受委托 | 650 | 广东省惠州市质量计量监督检测所 | 执行到新政策落地 | 动物源食品中恩诺沙星残留检测酶联免疫吸附法农业部1025号公告-25-2008
2061 | 恩诺沙星 | 广东省市场监督管理局 | 市场需求 | 按合同协议收费 | 接受委托 | 650 | 广东省惠州市质量计量监督检测所 | 执行到新政策落地 | 动物源产品中喹诺酮类残留量的测定液相色谱-串联质谱法GB/T20366-2006
2062 | 无色孔雀石绿 | 广东省市场监督管理局 | 市场需求 | 按合同协议收费 | 接受委托 | 800 | 广东省惠州市质量计量监督检测所 | 执行到新政策落地 | 水产品中孔雀石绿残留量的测定液相色谱法SC/T3021-2004
2063 | 替米考星 | 广东省市场监督管理局 | 市场需求 | 按合同协议收费 | 接受委托 | 500 | 广东省惠州市质量计量监督检测所 | 执行到新政策落地 | 畜禽肉中林可霉素、竹桃霉素、红霉素、替米考星、泰乐菌素、克林霉素、螺旋霉素、吉它霉素、交沙霉素残留量的测定液相色谱-串联质谱法GB/T20762-2006
2064 | 杆菌肽 | 广东省市场监督管理局 | 市场需求 | 按合同协议收费 | 接受委托 | 500 | 广东省惠州市质量计量监督检测所 | 执行到新政策落地 | 猪肉、猪肝和猪肾中杆菌肽残留量的测定液相色谱-串联质谱法GB/T20743-2006
2065 | 林可霉素 | 广东省市场监督管理局 | 市场需求 | 按合同协议收费 | 接受委托 | 500 | 广东省惠州市质量计量监督检测所 | 执行到新政策落地 | 动物性食品中林可霉素和大观霉素残留检测气相色谱法农业部1163号公告-2-2009
2066 | 林可霉素 | 广东省市场监督管理局 | 市场需求 | 按合同协议收费 | 接受委托 | 500 | 广东省惠州市质量计量监督检测所 | 执行到新政策落地 | 畜禽肉中林可霉素、竹桃霉素、红霉素、替米考星、泰乐菌素、克林霉素、螺旋霉素、吉它霉素、交沙霉素残留量的测定液相色谱-串联质谱法GB/T20762-2006
2067 | 林可霉素 | 广东省市场监督管理局 | 市场需求 | 按合同协议收费 | 接受委托 | 500 | 广东省惠州市质量计量监督检测所 | 执行到新政策落地 | 食品安全国家标准动物性食品中林可霉素、克林霉素和大观霉素多残留的测定气相色谱—质谱法GB29685-2013
2068 | 氟哌啶醇 | 广东省市场监督管理局 | 市场需求 | 按合同协议收费 | 接受委托 | 500 | 广东省惠州市质量计量监督检测所 | 执行到新政策落地 | 猪肾和肌肉组织中乙酰丙嗪、氯丙嗪、氟哌啶醇、丙酰二甲氨基丙吩噻嗪、甲苯噻嗪、阿扎哌隆、阿扎哌醇、咔唑心安残留量的测定液相色谱-串联质谱法GB/T20763-2006
2069 | 氟甲喹 | 广东省市场监督管理局 | 市场需求 | 按合同协议收费 | 接受委托 | 500 | 广东省惠州市质量计量监督检测所 | 执行到新政策落地 | 动物源性食品中14种喹诺酮药物残留检测方法液相色谱-质谱/质谱法GB/T21312-2007
2070 | 氟甲喹 | 广东省市场监督管理局 | 市场需求 | 按合同协议收费 | 接受委托 | 500 | 广东省惠州市质量计量监督检测所 | 执行到新政策落地 | 动物性食品中氟喹诺酮类药物残留检测酶联免疫吸附法农业部1025号公告-8-2008
2071 | 氟甲喹 | 广东省市场监督管理局 | 市场需求 | 按合同协议收费 | 接受委托 | 500 | 广东省惠州市质量计量监督检测所 | 执行到新政策落地 | 水产品中17种磺胺类及15种喹诺酮类药物残留量的测定液相色谱-串联质谱法农业部1077号公告-1-2008
2072 | 氟罗沙星 | 广东省市场监督管理局 | 市场需求 | 按合同协议收费 | 接受委托 | 500 | 广东省惠州市质量计量监督检测所 | 执行到新政策落地 | 水产品中17种磺胺类及15种喹诺酮类药物残留量的测定液相色谱-串联质谱法农业部1077号公告-1-2008
2073 | 氟苯尼考 | 广东省市场监督管理局 | 市场需求 | 按合同协议收费 | 接受委托 | 500 | 广东省惠州市质量计量监督检测所 | 执行到新政策落地 | 可食动物肌肉、肝脏和水产品中氯霉素、甲砜霉素和氟苯尼考残留量的测定液相色谱-串联质谱法GB/T20756-2006
2074 | 氧氟沙星 | 广东省市场监督管理局 | 市场需求 | 按合同协议收费 | 接受委托 | 500 | 广东省惠州市质量计量监督检测所 | 执行到新政策落地 | 动物源性食品中14种喹诺酮药物残留检测方法液相色谱-质谱/质谱法GB/T21312-2007
2075 | 氧氟沙星 | 广东省市场监督管理局 | 市场需求 | 按合同协议收费 | 接受委托 | 500 | 广东省惠州市质量计量监督检测所 | 执行到新政策落地 | 动物性食品中氟喹诺酮类药物残留检测酶联免疫吸附法农业部1025号公告-8-2008
2076 | 氧氟沙星 | 广东省市场监督管理局 | 市场需求 | 按合同协议收费 | 接受委托 | 500 | 广东省惠州市质量计量监督检测所 | 执行到新政策落地 | 水产品中17种磺胺类及15种喹诺酮类药物残留量的测定液相色谱-串联质谱法农业部1077号公告-1-2008
2077 | 氧氟沙星 | 广东省市场监督管理局 | 市场需求 | 按合同协议收费 | 接受委托 | 500 | 广东省惠州市质量计量监督检测所 | 执行到新政策落地 | 动物源产品中喹诺酮类残留量的测定液相色谱-串联质谱法GB/T20366-2006
2078 | 氨基脲 | 广东省市场监督管理局 | 市场需求 | 按合同协议收费 | 接受委托 | 500 | 广东省惠州市质量计量监督检测所 | 执行到新政策落地 | 动物源性食品中硝基呋喃类药物代谢物残留量检测方法高效液相色谱-串联质谱法GB/T21311-2007
2079 | 氨基脲 | 广东省市场监督管理局 | 市场需求 | 按合同协议收费 | 接受委托 | 500 | 广东省惠州市质量计量监督检测所 | 执行到新政策落地 | 牛奶和奶粉中呋喃它酮、呋喃西林、呋喃妥因和呋喃唑酮代谢物残留量的测定液相色谱-串联质谱法GB/T22987-2008
2080 | 氨基脲 | 广东省市场监督管理局 | 市场需求 | 按合同协议收费 | 接受委托 | 500 | 广东省惠州市质量计量监督检测所 | 执行到新政策落地 | 猪肉、牛肉、鸡肉、猪肝和水产品中硝基呋喃类代谢物残留量的测定液相色谱-串联质谱法GB/T20752-2006
2081 | 氨基脲 | 广东省市场监督管理局 | 市场需求 | 按合同协议收费 | 接受委托 | 500 | 广东省惠州市质量计量监督检测所 | 执行到新政策落地 | 水产品中硝基呋喃类代谢物残留量的测定液相色谱－串联质谱法农业部783号公告-1-2006
2082 | 氨基脲 | 广东省市场监督管理局 | 市场需求 | 按合同协议收费 | 接受委托 | 500 | 广东省惠州市质量计量监督检测所 | 执行到新政策落地 | 水产品中硝基呋喃类代谢物残留量的测定高效液相色谱法农业部1077号公告-2-2008
2083 | 氨氟沙星 | 广东省市场监督管理局 | 市场需求 | 按合同协议收费 | 接受委托 | 500 | 广东省惠州市质量计量监督检测所 | 执行到新政策落地 | 动物性食品中氟喹诺酮类药物残留检测酶联免疫吸附法农业部1025号公告-8-2008
2084 | 氨苄西林 | 广东省市场监督管理局 | 市场需求 | 按合同协议收费 | 接受委托 | 500 | 广东省惠州市质量计量监督检测所 | 执行到新政策落地 | 畜禽肉中九种青霉素类药物残留量的测定液相色谱-串联质谱法GB/T20755-2006
2085 | 氨苄西林 | 广东省市场监督管理局 | 市场需求 | 按合同协议收费 | 接受委托 | 500 | 广东省惠州市质量计量监督检测所 | 执行到新政策落地 | 牛奶和奶粉中阿莫西林、氨苄西林、哌拉西林、青霉素G、青霉素V、苯唑西林、氯唑西林、萘夫西林和双氯西林残留量的测定液相色谱-串联质谱法GB/T22975-2008
2086 | 氨苄青霉素 | 广东省市场监督管理局 | 市场需求 | 按合同协议收费 | 接受委托 | 500 | 广东省惠州市质量计量监督检测所 | 执行到新政策落地 | 进出口动物源食品中14种β-内酰胺类抗生素残留量检测方法液相色谱-质谱/质谱法SN/T2050-2008
2087 | 氨苄青霉素 | 广东省市场监督管理局 | 市场需求 | 按合同协议收费 | 接受委托 | 500 | 广东省惠州市质量计量监督检测所 | 执行到新政策落地 | 动物源性食品中青霉素族抗生素残留量检测方法液相色谱-质谱/质谱法GB/T21315-2007
2088 | 氨苯砜 | 广东省市场监督管理局 | 市场需求 | 按合同协议收费 | 接受委托 | 500 | 广东省惠州市质量计量监督检测所 | 执行到新政策落地 | 进出口动物源性食品中氨苯砜及其代谢产物残留量检测方法液相色谱-质谱/质谱法SN/T2219-2008
2089 | 氯丙嗪 | 广东省市场监督管理局 | 市场需求 | 按合同协议收费 | 接受委托 | 500 | 广东省惠州市质量计量监督检测所 | 执行到新政策落地 | 猪肾和肌肉组织中乙酰丙嗪、氯丙嗪、氟哌啶醇、丙酰二甲氨基丙吩噻嗪、甲苯噻嗪、阿扎哌隆、阿扎哌醇、咔唑心安残留量的测定液相色谱-串联质谱法GB/T20763-2006
2090 | 氯丙嗪 | 广东省市场监督管理局 | 市场需求 | 按合同协议收费 | 接受委托 | 500 | 广东省惠州市质量计量监督检测所 | 执行到新政策落地 | 进出口动物源性食品中镇静剂类药物残留量的检测方法液相色谱-质谱质谱法SN/T2113-2008
2091 | 氯丙嗪 | 广东省市场监督管理局 | 市场需求 | 按合同协议收费 | 接受委托 | 500 | 广东省惠州市质量计量监督检测所 | 执行到新政策落地 | 动物组织中氯丙嗪的残留测定—酶联免疫吸附法DB34/T1373-2011
2092 | 氯丙嗪 | 广东省市场监督管理局 | 市场需求 | 按合同协议收费 | 接受委托 | 500 | 广东省惠州市质量计量监督检测所 | 执行到新政策落地 | 猪肝中氯丙嗪残留检测气相色谱-质谱法农业部1163号公告-8-2009
2093 | 氯丙嗪 | 广东省市场监督管理局 | 市场需求 | 按合同协议收费 | 接受委托 | 500 | 广东省惠州市质量计量监督检测所 | 执行到新政策落地 | 出口动物源食品中多类禁用药物残留量检测方法液相色谱-质谱/质谱法SN/T3235-2012
2094 | 氯丙那林 | 广东省市场监督管理局 | 市场需求 | 按合同协议收费 | 接受委托 | 500 | 广东省惠州市质量计量监督检测所 | 执行到新政策落地 | 动物源性食品中β-受体激动剂残留检测液相色谱－串联质谱法农业部1025号公告-18-2008
2095 | 氯唑西林 | 广东省市场监督管理局 | 市场需求 | 按合同协议收费 | 接受委托 | 500 | 广东省惠州市质量计量监督检测所 | 执行到新政策落地 | 牛奶和奶粉中阿莫西林、氨苄西林、哌拉西林、青霉素G、青霉素V、苯唑西林、氯唑西林、萘夫西林和双氯西林残留量的测定液相色谱-串联质谱法GB/T22975-2008
2096 | 氯霉素 | 广东省市场监督管理局 | 市场需求 | 按合同协议收费 | 接受委托 | 500 | 广东省惠州市质量计量监督检测所 | 执行到新政策落地 | 可食动物肌肉、肝脏和水产品中氯霉素、甲砜霉素和氟苯尼考残留量的测定液相色谱-串联质谱法GB/T20756-2006
2097 | 氯霉素 | 广东省市场监督管理局 | 市场需求 | 按合同协议收费 | 接受委托 | 500 | 广东省惠州市质量计量监督检测所 | 执行到新政策落地 | 动物源食品中氯霉素残留量的测定高效液相色谱-串联质谱法农业部781号公告-2-2006
2098 | 氯霉素 | 广东省市场监督管理局 | 市场需求 | 按合同协议收费 | 接受委托 | 500 | 广东省惠州市质量计量监督检测所 | 执行到新政策落地 | 水产品中氯霉素残留量的测定气相色谱法SC/T3018-2004
2099 | 氯霉素 | 广东省市场监督管理局 | 市场需求 | 按合同协议收费 | 接受委托 | 500 | 广东省惠州市质量计量监督检测所 | 执行到新政策落地 | 动物源食品中氯霉素残留检测酶联免疫吸附法农业部1025号公告-26-2008
2100 | 氯霉素 | 广东省市场监督管理局 | 市场需求 | 按合同协议收费 | 接受委托 | 500 | 广东省惠州市质量计量监督检测所 | 执行到新政策落地 | 动物组织中氯霉素的残留测定——酶联免疫吸附法DB34/T821-2008
2101 | 氯霉素 | 广东省市场监督管理局 | 市场需求 | 按合同协议收费 | 接受委托 | 500 | 广东省惠州市质量计量监督检测所 | 执行到新政策落地 | 肉与肉制品氯霉素含量的测定GB/T9695.32-2009
2102 | 氯霉素 | 广东省市场监督管理局 | 市场需求 | 按合同协议收费 | 接受委托 | 500 | 广东省惠州市质量计量监督检测所 | 执行到新政策落地 | 动物源性食品中氯霉素类药物残留量测定GB/T22338-2008
2103 | 沙丁胺醇 | 广东省市场监督管理局 | 市场需求 | 按合同协议收费 | 接受委托 | 500 | 广东省惠州市质量计量监督检测所 | 执行到新政策落地 | 进出口动物源食品中克伦特罗、莱克多巴胺、沙丁胺醇、特布他林残留最的检测方法液相色谱-质谱/质谱法SN/T1924-2011
2104 | 沙丁胺醇 | 广东省市场监督管理局 | 市场需求 | 按合同协议收费 | 接受委托 | 500 | 广东省惠州市质量计量监督检测所 | 执行到新政策落地 | 动物源性食品中β-受体激动剂残留检测液相色谱－串联质谱法农业部1025号公告-18-2008
2105 | 沙拉沙星 | 广东省市场监督管理局 | 市场需求 | 按合同协议收费 | 接受委托 | 500 | 广东省惠州市质量计量监督检测所 | 执行到新政策落地 | 动物源性食品中14种喹诺酮药物残留检测方法液相色谱-质谱/质谱法GB/T21312-2007
2106 | 沙拉沙星 | 广东省市场监督管理局 | 市场需求 | 按合同协议收费 | 接受委托 | 500 | 广东省惠州市质量计量监督检测所 | 执行到新政策落地 | 水产品中17种磺胺类及15种喹诺酮类药物残留量的测定液相色谱-串联质谱法农业部1077号公告-1-2008
2107 | 沙拉沙星 | 广东省市场监督管理局 | 市场需求 | 按合同协议收费 | 接受委托 | 500 | 广东省惠州市质量计量监督检测所 | 执行到新政策落地 | 动物性食品中氟喹诺酮类药物残留检测高效液相色谱法农业部1025号公告-14-2008
2108 | 泰乐菌素 | 广东省市场监督管理局 | 市场需求 | 按合同协议收费 | 接受委托 | 500 | 广东省惠州市质量计量监督检测所 | 执行到新政策落地 | 畜禽肉中林可霉素、竹桃霉素、红霉素、替米考星、泰乐菌素、克林霉素、螺旋霉素、吉它霉素、交沙霉素残留量的测定液相色谱-串联质谱法GB/T20762-2006
2109 | 洛硝哒唑 | 广东省市场监督管理局 | 市场需求 | 按合同协议收费 | 接受委托 | 500 | 广东省惠州市质量计量监督检测所 | 执行到新政策落地 | 进出口动物源性食品中硝基咪唑残留量检测方法液相色谱-质谱/质谱法SN/T1928-2007
2110 | 洛美沙星 | 广东省市场监督管理局 | 市场需求 | 按合同协议收费 | 接受委托 | 500 | 广东省惠州市质量计量监督检测所 | 执行到新政策落地 | 动物源性食品中14种喹诺酮药物残留检测方法液相色谱-质谱/质谱法GB/T21312-2007
2111 | 洛美沙星 | 广东省市场监督管理局 | 市场需求 | 按合同协议收费 | 接受委托 | 500 | 广东省惠州市质量计量监督检测所 | 执行到新政策落地 | 水产品中17种磺胺类及15种喹诺酮类药物残留量的测定液相色谱-串联质谱法农业部1077号公告-1-2008
2112 | 洛美沙星 | 广东省市场监督管理局 | 市场需求 | 按合同协议收费 | 接受委托 | 500 | 广东省惠州市质量计量监督检测所 | 执行到新政策落地 | 动物源产品中喹诺酮类残留量的测定液相色谱-串联质谱法GB/T20366-2006
2113 | 洛美沙星 | 广东省市场监督管理局 | 市场需求 | 按合同协议收费 | 接受委托 | 500 | 广东省惠州市质量计量监督检测所 | 执行到新政策落地 | 动物性食品中氟喹诺酮类药物残留检测酶联免疫吸附法农业部1025号公告-8-2008
2114 | 溴布特罗 | 广东省市场监督管理局 | 市场需求 | 按合同协议收费 | 接受委托 | 500 | 广东省惠州市质量计量监督检测所 | 执行到新政策落地 | 牛奶和奶粉中12种β-兴奋剂残留量的测定液相色谱-串联质谱法GB/T22965-2008
2115 | 爱普瑞菌素 | 广东省市场监督管理局 | 市场需求 | 按合同协议收费 | 接受委托 | 500 | 广东省惠州市质量计量监督检测所 | 执行到新政策落地 | 牛肝和牛肉中阿维菌素类药物残留量的测定液相色谱-串联质谱法GB/T20748-2006
2116 | 特布他林 | 广东省市场监督管理局 | 市场需求 | 按合同协议收费 | 接受委托 | 500 | 广东省惠州市质量计量监督检测所 | 执行到新政策落地 | 进出口动物源食品中克伦特罗、莱克多巴胺、沙丁胺醇、特布他林残留最的检测方法液相色谱-质谱/质谱法SN/T1924-2011
2117 | 特布他林 | 广东省市场监督管理局 | 市场需求 | 按合同协议收费 | 接受委托 | 500 | 广东省惠州市质量计量监督检测所 | 执行到新政策落地 | 动物源性食品中β-受体激动剂残留检测液相色谱－串联质谱法农业部1025号公告-18-2008
2118 | 玉米赤霉烯酮 | 广东省市场监督管理局 | 市场需求 | 按合同协议收费 | 接受委托 | 500 | 广东省惠州市质量计量监督检测所 | 执行到新政策落地 | 水产品中玉米赤霉醇类残留量的测定液相色谱-串联质谱法农业部1077号公告-6-2008
2119 | 玉米赤霉烯酮 | 广东省市场监督管理局 | 市场需求 | 按合同协议收费 | 接受委托 | 500 | 广东省惠州市质量计量监督检测所 | 执行到新政策落地 | 动物源性食品中玉米赤霉醇类药物残留检测液相色谱－串联质谱法农业部1025号公告-19-2008
2120 | 玉米赤霉烯酮 | 广东省市场监督管理局 | 市场需求 | 按合同协议收费 | 接受委托 | 500 | 广东省惠州市质量计量监督检测所 | 执行到新政策落地 | 食品安全国家标准食品中玉米赤霉烯酮的测定GB5009.209-2016
2121 | 玉米赤霉酮 | 广东省市场监督管理局 | 市场需求 | 按合同协议收费 | 接受委托 | 500 | 广东省惠州市质量计量监督检测所 | 执行到新政策落地 | 水产品中玉米赤霉醇类残留量的测定液相色谱-串联质谱法农业部1077号公告-6-2008
2122 | 玉米赤霉酮 | 广东省市场监督管理局 | 市场需求 | 按合同协议收费 | 接受委托 | 500 | 广东省惠州市质量计量监督检测所 | 执行到新政策落地 | 牛奶和奶粉中玉米赤霉醇、玉米赤霉酮、己烯雌酚、己烷雌酚、双烯雌酚残留量的测定液相色谱-串联质谱法GB/T22992-2008
2123 | 玉米赤霉酮 | 广东省市场监督管理局 | 市场需求 | 按合同协议收费 | 接受委托 | 500 | 广东省惠州市质量计量监督检测所 | 执行到新政策落地 | 动物源食品中玉米赤霉醇、β-玉米赤霉醇、α-玉米赤霉烯醇、β-玉米赤霉烯醇、玉米赤霉酮和玉米赤霉烯酮残留量检测方法液相色谱-质谱/质谱法GB/T21982-2008
2124 | 玉米赤霉酮 | 广东省市场监督管理局 | 市场需求 | 按合同协议收费 | 接受委托 | 500 | 广东省惠州市质量计量监督检测所 | 执行到新政策落地 | 动物源性食品中玉米赤霉醇类药物残留检测液相色谱－串联质谱法农业部1025号公告-19-2008
2125 | 玉米赤霉酮 | 广东省市场监督管理局 | 市场需求 | 按合同协议收费 | 接受委托 | 500 | 广东省惠州市质量计量监督检测所 | 执行到新政策落地 | 牛猪肝肾和肌肉组织中玉米赤霉醇、玉米赤霉酮、己烯雌酚、己烷雌酚、双烯雌酚残留量的测定液相色谱-串联质谱法GB/T20766-2006
2126 | 玉米赤霉醇 | 广东省市场监督管理局 | 市场需求 | 按合同协议收费 | 接受委托 | 500 | 广东省惠州市质量计量监督检测所 | 执行到新政策落地 | 动物源性食品中玉米赤霉醇残留量的测定液相色谱-串联质谱法GB/T23218-2008
2127 | 玉米赤霉醇 | 广东省市场监督管理局 | 市场需求 | 按合同协议收费 | 接受委托 | 500 | 广东省惠州市质量计量监督检测所 | 执行到新政策落地 | 出口动物源食品中多类禁用药物残留量检测方法液相色谱-质谱/质谱法SN/T3235-2012
2128 | 玉米赤霉醇 | 广东省市场监督管理局 | 市场需求 | 按合同协议收费 | 接受委托 | 500 | 广东省惠州市质量计量监督检测所 | 执行到新政策落地 | 水产品中玉米赤霉醇类残留量的测定液相色谱-串联质谱法农业部1077号公告-6-2008
2129 | 玉米赤霉醇 | 广东省市场监督管理局 | 市场需求 | 按合同协议收费 | 接受委托 | 500 | 广东省惠州市质量计量监督检测所 | 执行到新政策落地 | 牛奶和奶粉中玉米赤霉醇、玉米赤霉酮、己烯雌酚、己烷雌酚、双烯雌酚残留量的测定液相色谱-串联质谱法GB/T22992-2008
2130 | 玉米赤霉醇 | 广东省市场监督管理局 | 市场需求 | 按合同协议收费 | 接受委托 | 500 | 广东省惠州市质量计量监督检测所 | 执行到新政策落地 | 动物源食品中玉米赤霉醇、β-玉米赤霉醇、α-玉米赤霉烯醇、β-玉米赤霉烯醇、玉米赤霉酮和玉米赤霉烯酮残留量检测方法液相色谱-质谱/质谱法GB/T21982-2008
2131 | 玉米赤霉醇 | 广东省市场监督管理局 | 市场需求 | 按合同协议收费 | 接受委托 | 500 | 广东省惠州市质量计量监督检测所 | 执行到新政策落地 | 牛猪肝肾和肌肉组织中玉米赤霉醇、玉米赤霉酮、己烯雌酚、己烷雌酚、双烯雌酚残留量的测定液相色谱-串联质谱法GB/T20766-2006
2132 | 环丙沙星 | 广东省市场监督管理局 | 市场需求 | 按合同协议收费 | 接受委托 | 500 | 广东省惠州市质量计量监督检测所 | 执行到新政策落地 | 动物源性食品中14种喹诺酮药物残留检测方法液相色谱-质谱/质谱法GB/T21312-2007
2133 | 环丙沙星 | 广东省市场监督管理局 | 市场需求 | 按合同协议收费 | 接受委托 | 500 | 广东省惠州市质量计量监督检测所 | 执行到新政策落地 | 水产品中17种磺胺类及15种喹诺酮类药物残留量的测定液相色谱-串联质谱法农业部1077号公告-1-2008
2134 | 环丙沙星 | 广东省市场监督管理局 | 市场需求 | 按合同协议收费 | 接受委托 | 500 | 广东省惠州市质量计量监督检测所 | 执行到新政策落地 | 动物性食品中氟喹诺酮类药物残留检测酶联免疫吸附法农业部1025号公告-8-2008
2135 | 环丙沙星 | 广东省市场监督管理局 | 市场需求 | 按合同协议收费 | 接受委托 | 500 | 广东省惠州市质量计量监督检测所 | 执行到新政策落地 | 动物性食品中氟喹诺酮类药物残留检测高效液相色谱法农业部1025号公告-14-2008
2136 | 环丙沙星 | 广东省市场监督管理局 | 市场需求 | 按合同协议收费 | 接受委托 | 500 | 广东省惠州市质量计量监督检测所 | 执行到新政策落地 | 动物源产品中喹诺酮类残留量的测定液相色谱-串联质谱法GB/T20366-2006
2137 | 甲基睾丸酮 | 广东省市场监督管理局 | 市场需求 | 按合同协议收费 | 接受委托 | 500 | 广东省惠州市质量计量监督检测所 | 执行到新政策落地 | 出口动物源食品中多类禁用药物残留量检测方法液相色谱-质谱/质谱法SN/T3235-2012
2138 | 甲基睾酮 | 广东省市场监督管理局 | 市场需求 | 按合同协议收费 | 接受委托 | 500 | 广东省惠州市质量计量监督检测所 | 执行到新政策落地 | 水产品中甲基睾酮残留量的测定液相色谱法SC/T3029-2006
2139 | 甲氧氯普胺 | 广东省市场监督管理局 | 市场需求 | 按合同协议收费 | 接受委托 | 500 | 广东省惠州市质量计量监督检测所 | 执行到新政策落地 | 进出口动物源性食品中甲氧氯普胺残留量检测方法液相色谱法-质谱/质谱法SN/T 2227-2008
2140 | 甲氧芐氨嘧啶 | 广东省市场监督管理局 | 市场需求 | 按合同协议收费 | 接受委托 | 500 | 广东省惠州市质量计量监督检测所 | 执行到新政策落地 | 牛奶和奶粉中16种磺胺类药物残留量的测定液相色谱-串联质谱法GB/T22966-2008
2141 | 甲氧苄啶 | 广东省市场监督管理局 | 市场需求 | 按合同协议收费 | 接受委托 | 500 | 广东省惠州市质量计量监督检测所 | 执行到新政策落地 | 动物源性食品中磺胺类药物残留量的测定液相色谱-质谱/质谱法GB/T21316-2007
2142 | 甲氧苯青霉素 | 广东省市场监督管理局 | 市场需求 | 按合同协议收费 | 接受委托 | 500 | 广东省惠州市质量计量监督检测所 | 执行到新政策落地 | 进出口动物源食品中14种β-内酰胺类抗生素残留量检测方法液相色谱-质谱/质谱法SN/T2050-2008
2143 | 甲氧苯青霉素 | 广东省市场监督管理局 | 市场需求 | 按合同协议收费 | 接受委托 | 500 | 广东省惠州市质量计量监督检测所 | 执行到新政策落地 | 动物源性食品中青霉素族抗生素残留量检测方法液相色谱-质谱/质谱法GB/T21315-2007
2144 | 甲砜霉素 | 广东省市场监督管理局 | 市场需求 | 按合同协议收费 | 接受委托 | 500 | 广东省惠州市质量计量监督检测所 | 执行到新政策落地 | 可食动物肌肉、肝脏和水产品中氯霉素、甲砜霉素和氟苯尼考残留量的测定液相色谱-串联质谱法GB/T20756-2006
2145 | 甲砜霉素 | 广东省市场监督管理局 | 市场需求 | 按合同协议收费 | 接受委托 | 500 | 广东省惠州市质量计量监督检测所 | 执行到新政策落地 | 动物源性食品中氯霉素类药物残留量测定GB/T22338-2008
2146 | 甲硝唑 | 广东省市场监督管理局 | 市场需求 | 按合同协议收费 | 接受委托 | 400 | 广东省惠州市质量计量监督检测所 | 执行到新政策落地 | 进出口动物源性食品中硝基咪唑残留量检测方法液相色谱-质谱/质谱法SN/T1928-2007
2147 | 甲苯噻嗪 | 广东省市场监督管理局 | 市场需求 | 按合同协议收费 | 接受委托 | 500 | 广东省惠州市质量计量监督检测所 | 执行到新政策落地 | 猪肾和肌肉组织中乙酰丙嗪、氯丙嗪、氟哌啶醇、丙酰二甲氨基丙吩噻嗪、甲苯噻嗪、阿扎哌隆、阿扎哌醇、咔唑心安残留量的测定液相色谱-串联质谱法GB/T20763-2006
2148 | 甲醛 | 广东省市场监督管理局 | 市场需求 | 按合同协议收费 | 接受委托 | 200 | 广东省惠州市质量计量监督检测所 | 执行到新政策落地 | 香菇中甲醛含量的测定NY/T1283-2007
2149 | 磺胺 | 广东省市场监督管理局 | 市场需求 | 按合同协议收费 | 接受委托 | 1000 | 广东省惠州市质量计量监督检测所 | 执行到新政策落地 | 水产品中磺胺类药物残留量的测定液相色谱法农业部958号公告-12-2007
2150 | 磺胺-5-甲氧嘧啶 | 广东省市场监督管理局 | 市场需求 | 按合同协议收费 | 接受委托 | 1000 | 广东省惠州市质量计量监督检测所 | 执行到新政策落地 | 水产品中磺胺类药物残留量的测定液相色谱法农业部958号公告-12-2007
2151 | 磺胺-6-甲氧嘧啶 | 广东省市场监督管理局 | 市场需求 | 按合同协议收费 | 接受委托 | 1000 | 广东省惠州市质量计量监督检测所 | 执行到新政策落地 | 牛奶和奶粉中16种磺胺类药物残留量的测定液相色谱-串联质谱法GB/T22966-2008
2152 | 磺胺-6-甲氧嘧啶 | 广东省市场监督管理局 | 市场需求 | 按合同协议收费 | 接受委托 | 1000 | 广东省惠州市质量计量监督检测所 | 执行到新政策落地 | 畜禽肉中十六种磺胺类药物残留量的测定液相色谱-串联质谱法GB/T20759-2006
2153 | 磺胺-6-甲氧嘧啶 | 广东省市场监督管理局 | 市场需求 | 按合同协议收费 | 接受委托 | 1000 | 广东省惠州市质量计量监督检测所 | 执行到新政策落地 | 水产品中磺胺类药物残留量的测定液相色谱法农业部958号公告-12-2007
2154 | 磺胺二甲嘧啶 | 广东省市场监督管理局 | 市场需求 | 按合同协议收费 | 接受委托 | 1000 | 广东省惠州市质量计量监督检测所 | 执行到新政策落地 | 牛奶和奶粉中16种磺胺类药物残留量的测定液相色谱-串联质谱法GB/T22966-2008
2155 | 磺胺二甲嘧啶 | 广东省市场监督管理局 | 市场需求 | 按合同协议收费 | 接受委托 | 1000 | 广东省惠州市质量计量监督检测所 | 执行到新政策落地 | 动物源性食品中磺胺类药物残留量的测定液相色谱-质谱/质谱法GB/T21316-2007
2156 | 磺胺二甲嘧啶 | 广东省市场监督管理局 | 市场需求 | 按合同协议收费 | 接受委托 | 1000 | 广东省惠州市质量计量监督检测所 | 执行到新政策落地 | 畜禽肉中十六种磺胺类药物残留量的测定液相色谱-串联质谱法GB/T20759-2006
2157 | 磺胺二甲基嘧啶 | 广东省市场监督管理局 | 市场需求 | 按合同协议收费 | 接受委托 | 1000 | 广东省惠州市质量计量监督检测所 | 执行到新政策落地 | 水产品中17种磺胺类及15种喹诺酮类药物残留量的测定液相色谱-串联质谱法农业部1077号公告-1-2008
2158 | 磺胺二甲基嘧啶 | 广东省市场监督管理局 | 市场需求 | 按合同协议收费 | 接受委托 | 1000 | 广东省惠州市质量计量监督检测所 | 执行到新政策落地 | 食品安全国家标准动物性食品中13种磺胺类药物多残留的测定高效液相色谱法GB29694-2013
2159 | 磺胺二甲基嘧啶 | 广东省市场监督管理局 | 市场需求 | 按合同协议收费 | 接受委托 | 1000 | 广东省惠州市质量计量监督检测所 | 执行到新政策落地 | 水产品中磺胺类药物残留量的测定液相色谱法农业部958号公告-12-2007
2160 | 磺胺二甲异嘧啶 | 广东省市场监督管理局 | 市场需求 | 按合同协议收费 | 接受委托 | 1000 | 广东省惠州市质量计量监督检测所 | 执行到新政策落地 | 水产品中17种磺胺类及15种喹诺酮类药物残留量的测定液相色谱-串联质谱法农业部1077号公告-1-2008
2161 | 磺胺二甲异噁唑 | 广东省市场监督管理局 | 市场需求 | 按合同协议收费 | 接受委托 | 1000 | 广东省惠州市质量计量监督检测所 | 执行到新政策落地 | 牛奶和奶粉中16种磺胺类药物残留量的测定液相色谱-串联质谱法GB/T22966-2008
2162 | 磺胺二甲异噁唑 | 广东省市场监督管理局 | 市场需求 | 按合同协议收费 | 接受委托 | 1000 | 广东省惠州市质量计量监督检测所 | 执行到新政策落地 | 畜禽肉中十六种磺胺类药物残留量的测定液相色谱-串联质谱法GB/T20759-2006
2163 | 磺胺二甲异噁唑 | 广东省市场监督管理局 | 市场需求 | 按合同协议收费 | 接受委托 | 1000 | 广东省惠州市质量计量监督检测所 | 执行到新政策落地 | 水产品中17种磺胺类及15种喹诺酮类药物残留量的测定液相色谱-串联质谱法农业部1077号公告-1-2008
2164 | 磺胺二甲氧哒嗪 | 广东省市场监督管理局 | 市场需求 | 按合同协议收费 | 接受委托 | 1000 | 广东省惠州市质量计量监督检测所 | 执行到新政策落地 | 水产品中磺胺类药物残留量的测定液相色谱法农业部958号公告-12-2007
2165 | 磺胺二甲氧哒嗪 | 广东省市场监督管理局 | 市场需求 | 按合同协议收费 | 接受委托 | 1000 | 广东省惠州市质量计量监督检测所 | 执行到新政策落地 | 食品安全国家标准动物性食品中13种磺胺类药物多残留的测定高效液相色谱法GB29694-2013
2166 | 磺胺吡唑 | 广东省市场监督管理局 | 市场需求 | 按合同协议收费 | 接受委托 | 1000 | 广东省惠州市质量计量监督检测所 | 执行到新政策落地 | 食品安全国家标准动物性食品中13种磺胺类药物多残留的测定高效液相色谱法GB29694-2013
2167 | 磺胺吡啶 | 广东省市场监督管理局 | 市场需求 | 按合同协议收费 | 接受委托 | 1000 | 广东省惠州市质量计量监督检测所 | 执行到新政策落地 | 牛奶和奶粉中16种磺胺类药物残留量的测定液相色谱-串联质谱法GB/T22966-2008
2168 | 磺胺吡啶 | 广东省市场监督管理局 | 市场需求 | 按合同协议收费 | 接受委托 | 1000 | 广东省惠州市质量计量监督检测所 | 执行到新政策落地 | 食品安全国家标准动物性食品中13种磺胺类药物多残留的测定高效液相色谱法GB29694-2013
2169 | 磺胺吡啶 | 广东省市场监督管理局 | 市场需求 | 按合同协议收费 | 接受委托 | 1000 | 广东省惠州市质量计量监督检测所 | 执行到新政策落地 | 动物源性食品中磺胺类药物残留量的测定液相色谱-质谱/质谱法GB/T21316-2007
2170 | 磺胺吡啶 | 广东省市场监督管理局 | 市场需求 | 按合同协议收费 | 接受委托 | 1000 | 广东省惠州市质量计量监督检测所 | 执行到新政策落地 | 畜禽肉中十六种磺胺类药物残留量的测定液相色谱-串联质谱法GB/T20759-2006
2171 | 磺胺吡啶 | 广东省市场监督管理局 | 市场需求 | 按合同协议收费 | 接受委托 | 1000 | 广东省惠州市质量计量监督检测所 | 执行到新政策落地 | 水产品中17种磺胺类及15种喹诺酮类药物残留量的测定液相色谱-串联质谱法农业部1077号公告-1-2008
2172 | 磺胺喹噁啉 | 广东省市场监督管理局 | 市场需求 | 按合同协议收费 | 接受委托 | 1000 | 广东省惠州市质量计量监督检测所 | 执行到新政策落地 | 牛奶和奶粉中16种磺胺类药物残留量的测定液相色谱-串联质谱法GB/T22966-2008
2173 | 磺胺喹噁啉 | 广东省市场监督管理局 | 市场需求 | 按合同协议收费 | 接受委托 | 1000 | 广东省惠州市质量计量监督检测所 | 执行到新政策落地 | 水产品中磺胺类药物残留量的测定液相色谱法农业部958号公告-12-2007
2174 | 磺胺喹噁啉 | 广东省市场监督管理局 | 市场需求 | 按合同协议收费 | 接受委托 | 1000 | 广东省惠州市质量计量监督检测所 | 执行到新政策落地 | 水产品中17种磺胺类及15种喹诺酮类药物残留量的测定液相色谱-串联质谱法农业部1077号公告-1-2008
2175 | 磺胺喹沙啉 | 广东省市场监督管理局 | 市场需求 | 按合同协议收费 | 接受委托 | 1000 | 广东省惠州市质量计量监督检测所 | 执行到新政策落地 | 动物源性食品中磺胺类药物残留量的测定液相色谱-质谱/质谱法GB/T21316-2007
2176 | 磺胺嘧啶 | 广东省市场监督管理局 | 市场需求 | 按合同协议收费 | 接受委托 | 1000 | 广东省惠州市质量计量监督检测所 | 执行到新政策落地 | 牛奶和奶粉中16种磺胺类药物残留量的测定液相色谱-串联质谱法GB/T22966-2008
2177 | 磺胺嘧啶 | 广东省市场监督管理局 | 市场需求 | 按合同协议收费 | 接受委托 | 1000 | 广东省惠州市质量计量监督检测所 | 执行到新政策落地 | 动物源性食品中磺胺类药物残留量的测定液相色谱-质谱/质谱法GB/T21316-2007
2178 | 磺胺嘧啶 | 广东省市场监督管理局 | 市场需求 | 按合同协议收费 | 接受委托 | 1000 | 广东省惠州市质量计量监督检测所 | 执行到新政策落地 | 水产品中磺胺类药物残留量的测定液相色谱法农业部958号公告-12-2007
2179 | 磺胺嘧啶 | 广东省市场监督管理局 | 市场需求 | 按合同协议收费 | 接受委托 | 1000 | 广东省惠州市质量计量监督检测所 | 执行到新政策落地 | 畜禽肉中十六种磺胺类药物残留量的测定液相色谱-串联质谱法GB/T20759-2006
2180 | 磺胺嘧啶 | 广东省市场监督管理局 | 市场需求 | 按合同协议收费 | 接受委托 | 1000 | 广东省惠州市质量计量监督检测所 | 执行到新政策落地 | 水产品中17种磺胺类及15种喹诺酮类药物残留量的测定液相色谱-串联质谱法农业部1077号公告-1-2008
2181 | 磺胺噁唑 | 广东省市场监督管理局 | 市场需求 | 按合同协议收费 | 接受委托 | 1000 | 广东省惠州市质量计量监督检测所 | 执行到新政策落地 | 食品安全国家标准动物性食品中13种磺胺类药物多残留的测定高效液相色谱法GB29694-2013
2182 | 磺胺噻唑 | 广东省市场监督管理局 | 市场需求 | 按合同协议收费 | 接受委托 | 1000 | 广东省惠州市质量计量监督检测所 | 执行到新政策落地 | 牛奶和奶粉中16种磺胺类药物残留量的测定液相色谱-串联质谱法GB/T22966-2008
2183 | 磺胺噻唑 | 广东省市场监督管理局 | 市场需求 | 按合同协议收费 | 接受委托 | 1000 | 广东省惠州市质量计量监督检测所 | 执行到新政策落地 | 水产品中磺胺类药物残留量的测定液相色谱法农业部958号公告-12-2007
2184 | 磺胺噻唑 | 广东省市场监督管理局 | 市场需求 | 按合同协议收费 | 接受委托 | 1000 | 广东省惠州市质量计量监督检测所 | 执行到新政策落地 | 动物源性食品中磺胺类药物残留量的测定液相色谱-质谱/质谱法GB/T21316-2007
2185 | 磺胺噻唑 | 广东省市场监督管理局 | 市场需求 | 按合同协议收费 | 接受委托 | 1000 | 广东省惠州市质量计量监督检测所 | 执行到新政策落地 | 畜禽肉中十六种磺胺类药物残留量的测定液相色谱-串联质谱法GB/T20759-2006
2186 | 磺胺噻唑 | 广东省市场监督管理局 | 市场需求 | 按合同协议收费 | 接受委托 | 1000 | 广东省惠州市质量计量监督检测所 | 执行到新政策落地 | 水产品中17种磺胺类及15种喹诺酮类药物残留量的测定液相色谱-串联质谱法农业部1077号公告-1-2008
2187 | 磺胺地索辛 | 广东省市场监督管理局 | 市场需求 | 按合同协议收费 | 接受委托 | 1000 | 广东省惠州市质量计量监督检测所 | 执行到新政策落地 | 动物源性食品中磺胺类药物残留量的测定液相色谱-质谱/质谱法GB/T21316-2007
2188 | 磺胺多辛 | 广东省市场监督管理局 | 市场需求 | 按合同协议收费 | 接受委托 | 1000 | 广东省惠州市质量计量监督检测所 | 执行到新政策落地 | 动物源性食品中磺胺类药物残留量的测定液相色谱-质谱/质谱法GB/T21316-2007
2189 | 磺胺多辛 | 广东省市场监督管理局 | 市场需求 | 按合同协议收费 | 接受委托 | 1000 | 广东省惠州市质量计量监督检测所 | 执行到新政策落地 | 水产品中磺胺类药物残留量的测定液相色谱法农业部958号公告-12-2007
2190 | 磺胺对甲氧嘧啶 | 广东省市场监督管理局 | 市场需求 | 按合同协议收费 | 接受委托 | 1000 | 广东省惠州市质量计量监督检测所 | 执行到新政策落地 | 动物源性食品中磺胺类药物残留量的测定液相色谱-质谱/质谱法GB/T21316-2007
2191 | 磺胺对甲氧嘧啶 | 广东省市场监督管理局 | 市场需求 | 按合同协议收费 | 接受委托 | 1000 | 广东省惠州市质量计量监督检测所 | 执行到新政策落地 | 牛奶和奶粉中16种磺胺类药物残留量的测定液相色谱-串联质谱法GB/T22966-2008
2192 | 磺胺对甲氧嘧啶 | 广东省市场监督管理局 | 市场需求 | 按合同协议收费 | 接受委托 | 1000 | 广东省惠州市质量计量监督检测所 | 执行到新政策落地 | 水产品中17种磺胺类及15种喹诺酮类药物残留量的测定液相色谱-串联质谱法农业部1077号公告-1-2008
2193 | 磺胺对甲氧嘧啶 | 广东省市场监督管理局 | 市场需求 | 按合同协议收费 | 接受委托 | 1000 | 广东省惠州市质量计量监督检测所 | 执行到新政策落地 | 畜禽肉中十六种磺胺类药物残留量的测定液相色谱-串联质谱法GB/T20759-2006
2194 | 磺胺异噁唑 | 广东省市场监督管理局 | 市场需求 | 按合同协议收费 | 接受委托 | 1000 | 广东省惠州市质量计量监督检测所 | 执行到新政策落地 | 水产品中磺胺类药物残留量的测定液相色谱法农业部958号公告-12-2007
2195 | 磺胺异噁唑 | 广东省市场监督管理局 | 市场需求 | 按合同协议收费 | 接受委托 | 1000 | 广东省惠州市质量计量监督检测所 | 执行到新政策落地 | 食品安全国家标准动物性食品中13种磺胺类药物多残留的测定高效液相色谱法GB29694-2013
2196 | 磺胺异鯻唑 | 广东省市场监督管理局 | 市场需求 | 按合同协议收费 | 接受委托 | 1000 | 广东省惠州市质量计量监督检测所 | 执行到新政策落地 | 动物源性食品中磺胺类药物残留量的测定液相色谱-质谱/质谱法GB/T21316-2007
2197 | 磺胺氯哒嗪 | 广东省市场监督管理局 | 市场需求 | 按合同协议收费 | 接受委托 | 1000 | 广东省惠州市质量计量监督检测所 | 执行到新政策落地 | 牛奶和奶粉中16种磺胺类药物残留量的测定液相色谱-串联质谱法GB/T22966-2008
2198 | 磺胺氯哒嗪 | 广东省市场监督管理局 | 市场需求 | 按合同协议收费 | 接受委托 | 1000 | 广东省惠州市质量计量监督检测所 | 执行到新政策落地 | 畜禽肉中十六种磺胺类药物残留量的测定液相色谱-串联质谱法GB/T20759-2006
2199 | 磺胺氯哒嗪 | 广东省市场监督管理局 | 市场需求 | 按合同协议收费 | 接受委托 | 1000 | 广东省惠州市质量计量监督检测所 | 执行到新政策落地 | 动物源性食品中磺胺类药物残留量的测定液相色谱-质谱/质谱法GB/T21316-2007
2200 | 磺胺氯哒嗪 | 广东省市场监督管理局 | 市场需求 | 按合同协议收费 | 接受委托 | 1000 | 广东省惠州市质量计量监督检测所 | 执行到新政策落地 | 水产品中磺胺类药物残留量的测定液相色谱法农业部958号公告-12-2007
2201 | 磺胺氯哒嗪 | 广东省市场监督管理局 | 市场需求 | 按合同协议收费 | 接受委托 | 1000 | 广东省惠州市质量计量监督检测所 | 执行到新政策落地 | 食品安全国家标准动物性食品中13种磺胺类药物多残留的测定高效液相色谱法GB29694-2013
2202 | 磺胺氯哒嗪 | 广东省市场监督管理局 | 市场需求 | 按合同协议收费 | 接受委托 | 1000 | 广东省惠州市质量计量监督检测所 | 执行到新政策落地 | 水产品中17种磺胺类及15种喹诺酮类药物残留量的测定液相色谱-串联质谱法农业部1077号公告-1-2008
2203 | 磺胺甲二唑 | 广东省市场监督管理局 | 市场需求 | 按合同协议收费 | 接受委托 | 1000 | 广东省惠州市质量计量监督检测所 | 执行到新政策落地 | 动物源性食品中磺胺类药物残留量的测定液相色谱-质谱/质谱法GB/T21316-2007
2204 | 磺胺甲嘧啶 | 广东省市场监督管理局 | 市场需求 | 按合同协议收费 | 接受委托 | 1000 | 广东省惠州市质量计量监督检测所 | 执行到新政策落地 | 动物源性食品中磺胺类药物残留量的测定液相色谱-质谱/质谱法GB/T21316-2007
2205 | 磺胺甲噁唑 | 广东省市场监督管理局 | 市场需求 | 按合同协议收费 | 接受委托 | 1000 | 广东省惠州市质量计量监督检测所 | 执行到新政策落地 | 水产品中17种磺胺类及15种喹诺酮类药物残留量的测定液相色谱-串联质谱法农业部1077号公告-1-2008
2206 | 磺胺甲噁唑 | 广东省市场监督管理局 | 市场需求 | 按合同协议收费 | 接受委托 | 1000 | 广东省惠州市质量计量监督检测所 | 执行到新政策落地 | 食品安全国家标准动物性食品中13种磺胺类药物多残留的测定高效液相色谱法GB29694-2013
2207 | 磺胺甲噻二唑 | 广东省市场监督管理局 | 市场需求 | 按合同协议收费 | 接受委托 | 1000 | 广东省惠州市质量计量监督检测所 | 执行到新政策落地 | 牛奶和奶粉中16种磺胺类药物残留量的测定液相色谱-串联质谱法GB/T22966-2008
2208 | 磺胺甲噻二唑 | 广东省市场监督管理局 | 市场需求 | 按合同协议收费 | 接受委托 | 1000 | 广东省惠州市质量计量监督检测所 | 执行到新政策落地 | 畜禽肉中十六种磺胺类药物残留量的测定液相色谱-串联质谱法GB/T20759-2006
2209 | 磺胺甲噻二唑 | 广东省市场监督管理局 | 市场需求 | 按合同协议收费 | 接受委托 | 1000 | 广东省惠州市质量计量监督检测所 | 执行到新政策落地 | 水产品中17种磺胺类及15种喹诺酮类药物残留量的测定液相色谱-串联质谱法农业部1077号公告-1-2008
2210 | 磺胺甲基嘧啶 | 广东省市场监督管理局 | 市场需求 | 按合同协议收费 | 接受委托 | 1000 | 广东省惠州市质量计量监督检测所 | 执行到新政策落地 | 畜禽肉中十六种磺胺类药物残留量的测定液相色谱-串联质谱法GB/T20759-2006
2211 | 磺胺甲基嘧啶 | 广东省市场监督管理局 | 市场需求 | 按合同协议收费 | 接受委托 | 1000 | 广东省惠州市质量计量监督检测所 | 执行到新政策落地 | 牛奶和奶粉中16种磺胺类药物残留量的测定液相色谱-串联质谱法GB/T22966-2008
2212 | 磺胺甲基嘧啶 | 广东省市场监督管理局 | 市场需求 | 按合同协议收费 | 接受委托 | 1000 | 广东省惠州市质量计量监督检测所 | 执行到新政策落地 | 食品安全国家标准动物性食品中13种磺胺类药物多残留的测定高效液相色谱法GB29694-2013
2213 | 磺胺甲基嘧啶 | 广东省市场监督管理局 | 市场需求 | 按合同协议收费 | 接受委托 | 1000 | 广东省惠州市质量计量监督检测所 | 执行到新政策落地 | 动物性食品中磺胺类药物残留检测酶联免疫吸附法农业部1025号公告-7-2008
2214 | 磺胺甲基嘧啶 | 广东省市场监督管理局 | 市场需求 | 按合同协议收费 | 接受委托 | 1000 | 广东省惠州市质量计量监督检测所 | 执行到新政策落地 | 水产品中磺胺类药物残留量的测定液相色谱法农业部958号公告-12-2007
2215 | 磺胺甲基嘧啶 | 广东省市场监督管理局 | 市场需求 | 按合同协议收费 | 接受委托 | 1000 | 广东省惠州市质量计量监督检测所 | 执行到新政策落地 | 水产品中17种磺胺类及15种喹诺酮类药物残留量的测定液相色谱-串联质谱法农业部1077号公告-1-2008
2216 | 磺胺甲基异噁唑 | 广东省市场监督管理局 | 市场需求 | 按合同协议收费 | 接受委托 | 1000 | 广东省惠州市质量计量监督检测所 | 执行到新政策落地 | 牛奶和奶粉中16种磺胺类药物残留量的测定液相色谱-串联质谱法GB/T22966-2008
2217 | 磺胺甲基异噁唑 | 广东省市场监督管理局 | 市场需求 | 按合同协议收费 | 接受委托 | 1000 | 广东省惠州市质量计量监督检测所 | 执行到新政策落地 | 水产品中磺胺类药物残留量的测定液相色谱法农业部958号公告-12-2007
2218 | 磺胺甲基异噁唑 | 广东省市场监督管理局 | 市场需求 | 按合同协议收费 | 接受委托 | 1000 | 广东省惠州市质量计量监督检测所 | 执行到新政策落地 | 畜禽肉中十六种磺胺类药物残留量的测定液相色谱-串联质谱法GB/T20759-2006
2219 | 磺胺甲氧哒嗪 | 广东省市场监督管理局 | 市场需求 | 按合同协议收费 | 接受委托 | 1000 | 广东省惠州市质量计量监督检测所 | 执行到新政策落地 | 牛奶和奶粉中16种磺胺类药物残留量的测定液相色谱-串联质谱法GB/T22966-2008
2220 | 磺胺甲氧哒嗪 | 广东省市场监督管理局 | 市场需求 | 按合同协议收费 | 接受委托 | 1000 | 广东省惠州市质量计量监督检测所 | 执行到新政策落地 | 水产品中17种磺胺类及15种喹诺酮类药物残留量的测定液相色谱-串联质谱法农业部1077号公告-1-2008
2221 | 磺胺甲氧哒嗪 | 广东省市场监督管理局 | 市场需求 | 按合同协议收费 | 接受委托 | 1000 | 广东省惠州市质量计量监督检测所 | 执行到新政策落地 | 水产品中磺胺类药物残留量的测定液相色谱法农业部958号公告-12-2007
2222 | 磺胺甲氧哒嗪 | 广东省市场监督管理局 | 市场需求 | 按合同协议收费 | 接受委托 | 1000 | 广东省惠州市质量计量监督检测所 | 执行到新政策落地 | 食品安全国家标准动物性食品中13种磺胺类药物多残留的测定高效液相色谱法GB29694-2013
2223 | 磺胺甲氧哒嗪 | 广东省市场监督管理局 | 市场需求 | 按合同协议收费 | 接受委托 | 1000 | 广东省惠州市质量计量监督检测所 | 执行到新政策落地 | 畜禽肉中十六种磺胺类药物残留量的测定液相色谱-串联质谱法GB/T20759-2006
2224 | 磺胺甲氧嗪 | 广东省市场监督管理局 | 市场需求 | 按合同协议收费 | 接受委托 | 1000 | 广东省惠州市质量计量监督检测所 | 执行到新政策落地 | 动物源性食品中磺胺类药物残留量的测定液相色谱-质谱/质谱法GB/T21316-2007
2225 | 磺胺甲鯻唑 | 广东省市场监督管理局 | 市场需求 | 按合同协议收费 | 接受委托 | 1000 | 广东省惠州市质量计量监督检测所 | 执行到新政策落地 | 动物源性食品中磺胺类药物残留量的测定高效液相色谱-质谱/质谱法GB/T21316-2007
2226 | 磺胺硝苯 | 广东省市场监督管理局 | 市场需求 | 按合同协议收费 | 接受委托 | 1000 | 广东省惠州市质量计量监督检测所 | 执行到新政策落地 | 动物源性食品中磺胺类药物残留量的测定液相色谱-质谱/质谱法GB/T21316-2007
2227 | 磺胺类 | 广东省市场监督管理局 | 市场需求 | 按合同协议收费 | 接受委托 | 1000 | 广东省惠州市质量计量监督检测所 | 执行到新政策落地 | 牛奶和奶粉中16种磺胺类药物残留量的测定液相色谱-串联质谱法GB/T22966-2008
2228 | 磺胺索嘧啶 | 广东省市场监督管理局 | 市场需求 | 按合同协议收费 | 接受委托 | 1000 | 广东省惠州市质量计量监督检测所 | 执行到新政策落地 | 动物源性食品中磺胺类药物残留量的测定液相色谱-质谱/质谱法GB/T21316-2007
2229 | 磺胺胍 | 广东省市场监督管理局 | 市场需求 | 按合同协议收费 | 接受委托 | 1000 | 广东省惠州市质量计量监督检测所 | 执行到新政策落地 | 水产品中17种磺胺类及15种喹诺酮类药物残留量的测定液相色谱-串联质谱法农业部1077号公告-1-2008
2230 | 磺胺脒 | 广东省市场监督管理局 | 市场需求 | 按合同协议收费 | 接受委托 | 1000 | 广东省惠州市质量计量监督检测所 | 执行到新政策落地 | 动物源性食品中磺胺类药物残留量的测定液相色谱-质谱/质谱法GB/T21316-2007
2231 | 磺胺苯吡唑 | 广东省市场监督管理局 | 市场需求 | 按合同协议收费 | 接受委托 | 1000 | 广东省惠州市质量计量监督检测所 | 执行到新政策落地 | 动物源性食品中磺胺类药物残留量的测定液相色谱-质谱/质谱法GB/T21316-2007
2232 | 磺胺苯吡唑 | 广东省市场监督管理局 | 市场需求 | 按合同协议收费 | 接受委托 | 1000 | 广东省惠州市质量计量监督检测所 | 执行到新政策落地 | 畜禽肉中十六种磺胺类药物残留量的测定液相色谱-串联质谱法GB/T20759-2006
2233 | 磺胺苯酰 | 广东省市场监督管理局 | 市场需求 | 按合同协议收费 | 接受委托 | 1000 | 广东省惠州市质量计量监督检测所 | 执行到新政策落地 | 动物源性食品中磺胺类药物残留量的测定液相色谱-质谱/质谱法GB/T21316-2007
2234 | 磺胺邻二甲氧嘧啶 | 广东省市场监督管理局 | 市场需求 | 按合同协议收费 | 接受委托 | 1000 | 广东省惠州市质量计量监督检测所 | 执行到新政策落地 | 牛奶和奶粉中16种磺胺类药物残留量的测定液相色谱-串联质谱法GB/T22966-2008
2235 | 磺胺邻二甲氧嘧啶 | 广东省市场监督管理局 | 市场需求 | 按合同协议收费 | 接受委托 | 1000 | 广东省惠州市质量计量监督检测所 | 执行到新政策落地 | 畜禽肉中十六种磺胺类药物残留量的测定液相色谱-串联质谱法GB/T20759-2006
2236 | 磺胺邻二甲氧嘧啶 | 广东省市场监督管理局 | 市场需求 | 按合同协议收费 | 接受委托 | 1000 | 广东省惠州市质量计量监督检测所 | 执行到新政策落地 | 水产品中17种磺胺类及15种喹诺酮类药物残留量的测定液相色谱-串联质谱法农业部1077号公告-1-2008
2237 | 磺胺醋酰 | 广东省市场监督管理局 | 市场需求 | 按合同协议收费 | 接受委托 | 1000 | 广东省惠州市质量计量监督检测所 | 执行到新政策落地 | 食品安全国家标准动物性食品中13种磺胺类药物多残留的测定高效液相色谱法GB29694-2013
2238 | 磺胺醋酰 | 广东省市场监督管理局 | 市场需求 | 按合同协议收费 | 接受委托 | 1000 | 广东省惠州市质量计量监督检测所 | 执行到新政策落地 | 牛奶和奶粉中16种磺胺类药物残留量的测定液相色谱-串联质谱法GB/T22966-2008
2239 | 磺胺醋酰 | 广东省市场监督管理局 | 市场需求 | 按合同协议收费 | 接受委托 | 1000 | 广东省惠州市质量计量监督检测所 | 执行到新政策落地 | 动物源性食品中磺胺类药物残留量的测定液相色谱-质谱/质谱法GB/T21316-2007
2240 | 磺胺醋酰 | 广东省市场监督管理局 | 市场需求 | 按合同协议收费 | 接受委托 | 1000 | 广东省惠州市质量计量监督检测所 | 执行到新政策落地 | 畜禽肉中十六种磺胺类药物残留量的测定液相色谱-串联质谱法GB/T20759-2006
2241 | 磺胺间二甲氧嘧啶 | 广东省市场监督管理局 | 市场需求 | 按合同协议收费 | 接受委托 | 1000 | 广东省惠州市质量计量监督检测所 | 执行到新政策落地 | 畜禽肉中十六种磺胺类药物残留量的测定液相色谱-串联质谱法GB/T20759-2006
2242 | 磺胺间二甲氧嘧啶 | 广东省市场监督管理局 | 市场需求 | 按合同协议收费 | 接受委托 | 1000 | 广东省惠州市质量计量监督检测所 | 执行到新政策落地 | 水产品中17种磺胺类及15种喹诺酮类药物残留量的测定液相色谱-串联质谱法农业部1077号公告-1-2008
2243 | 磺胺间甲氧嘧啶 | 广东省市场监督管理局 | 市场需求 | 按合同协议收费 | 接受委托 | 1000 | 广东省惠州市质量计量监督检测所 | 执行到新政策落地 | 动物源性食品中磺胺类药物残留量的测定液相色谱-质谱/质谱法GB/T21316-2007
2244 | 磺胺间甲氧嘧啶 | 广东省市场监督管理局 | 市场需求 | 按合同协议收费 | 接受委托 | 1000 | 广东省惠州市质量计量监督检测所 | 执行到新政策落地 | 畜禽肉中十六种磺胺类药物残留量的测定液相色谱-串联质谱法GB/T20759-2006
2245 | 磺胺间甲氧嘧啶 | 广东省市场监督管理局 | 市场需求 | 按合同协议收费 | 接受委托 | 1000 | 广东省惠州市质量计量监督检测所 | 执行到新政策落地 | 食品安全国家标准动物性食品中13种磺胺类药物多残留的测定高效液相色谱法GB29694-2013
2246 | 磺胺间甲氧嘧啶 | 广东省市场监督管理局 | 市场需求 | 按合同协议收费 | 接受委托 | 1000 | 广东省惠州市质量计量监督检测所 | 执行到新政策落地 | 水产品中17种磺胺类及15种喹诺酮类药物残留量的测定液相色谱-串联质谱法农业部1077号公告-1-2008
2247 | 竹桃霉素 | 广东省市场监督管理局 | 市场需求 | 按合同协议收费 | 接受委托 | 500 | 广东省惠州市质量计量监督检测所 | 执行到新政策落地 | 畜禽肉中林可霉素、竹桃霉素、红霉素、替米考星、泰乐菌素、克林霉素、螺旋霉素、吉它霉素、交沙霉素残留量的测定液相色谱-串联质谱法GB/T20762-2006
2248 | 红霉素 | 广东省市场监督管理局 | 市场需求 | 按合同协议收费 | 接受委托 | 500 | 广东省惠州市质量计量监督检测所 | 执行到新政策落地 | 畜禽肉中林可霉素、竹桃霉素、红霉素、替米考星、泰乐菌素、克林霉素、螺旋霉素、吉它霉素、交沙霉素残留量的测定液相色谱-串联质谱法GB/T20762-2006
2249 | 红霉素 | 广东省市场监督管理局 | 市场需求 | 按合同协议收费 | 接受委托 | 500 | 广东省惠州市质量计量监督检测所 | 执行到新政策落地 | 食品安全国家标准水产品中红霉素残留量的测定液相色谱-串联质谱法GB29684-2013
2250 | 结晶紫 | 广东省市场监督管理局 | 市场需求 | 按合同协议收费 | 接受委托 | 800 | 广东省惠州市质量计量监督检测所 | 执行到新政策落地 | 水产品中孔雀石绿和结晶紫残留量的测定GB/T19857-2005
2251 | 结晶紫 | 广东省市场监督管理局 | 市场需求 | 按合同协议收费 | 接受委托 | 800 | 广东省惠州市质量计量监督检测所 | 执行到新政策落地 | 水产品中孔雀石绿和结晶紫残留量的测定高效液相色谱荧光检测法GB/T20361-2006
2252 | 羟氨苄青霉素 | 广东省市场监督管理局 | 市场需求 | 按合同协议收费 | 接受委托 | 500 | 广东省惠州市质量计量监督检测所 | 执行到新政策落地 | 进出口动物源食品中14种β-内酰胺类抗生素残留量检测方法液相色谱-质谱/质谱法SN/T2050-2008
2253 | 群勃龙 | 广东省市场监督管理局 | 市场需求 | 按合同协议收费 | 接受委托 | 500 | 广东省惠州市质量计量监督检测所 | 执行到新政策落地 | 动物源食品中激素多残留检测方法液相色谱-质谱/质谱法GB/T21981-2008
2254 | 苄青霉素 | 广东省市场监督管理局 | 市场需求 | 按合同协议收费 | 接受委托 | 500 | 广东省惠州市质量计量监督检测所 | 执行到新政策落地 | 进出口动物源食品中14种β-内酰胺类抗生素残留量检测方法液相色谱-质谱/质谱法SN/T2050-2008
2255 | 苄青霉素 | 广东省市场监督管理局 | 市场需求 | 按合同协议收费 | 接受委托 | 500 | 广东省惠州市质量计量监督检测所 | 执行到新政策落地 | 动物源性食品中青霉素族抗生素残留量检测方法液相色谱-质谱/质谱法GB/T21315-2007
2256 | 苯咪青霉素 | 广东省市场监督管理局 | 市场需求 | 按合同协议收费 | 接受委托 | 500 | 广东省惠州市质量计量监督检测所 | 执行到新政策落地 | 进出口动物源食品中14种β-内酰胺类抗生素残留量检测方法液相色谱-质谱/质谱法SN/T2050-2008
2257 | 苯咪青霉素 | 广东省市场监督管理局 | 市场需求 | 按合同协议收费 | 接受委托 | 500 | 广东省惠州市质量计量监督检测所 | 执行到新政策落地 | 动物源性食品中青霉素族抗生素残留量检测方法液相色谱-质谱/质谱法GB/T21315-2007
2258 | 苯唑西林 | 广东省市场监督管理局 | 市场需求 | 按合同协议收费 | 接受委托 | 500 | 广东省惠州市质量计量监督检测所 | 执行到新政策落地 | 畜禽肉中九种青霉素类药物残留量的测定液相色谱-串联质谱法GB/T20755-2006
2259 | 苯唑西林 | 广东省市场监督管理局 | 市场需求 | 按合同协议收费 | 接受委托 | 500 | 广东省惠州市质量计量监督检测所 | 执行到新政策落地 | 食品安全国家标准水产品中青霉素类药物多残留的测定高效液相色谱法GB29682-2013
2260 | 苯唑西林 | 广东省市场监督管理局 | 市场需求 | 按合同协议收费 | 接受委托 | 500 | 广东省惠州市质量计量监督检测所 | 执行到新政策落地 | 牛奶和奶粉中阿莫西林、氨苄西林、哌拉西林、青霉素G、青霉素V、苯唑西林、氯唑西林、萘夫西林和双氯西林残留量的测定液相色谱-串联质谱法GB/T22975-2008
2261 | 苯唑青霉素 | 广东省市场监督管理局 | 市场需求 | 按合同协议收费 | 接受委托 | 500 | 广东省惠州市质量计量监督检测所 | 执行到新政策落地 | 进出口动物源食品中14种β-内酰胺类抗生素残留量检测方法液相色谱-质谱/质谱法SN/T2050-2008
2262 | 苯唑青霉素 | 广东省市场监督管理局 | 市场需求 | 按合同协议收费 | 接受委托 | 500 | 广东省惠州市质量计量监督检测所 | 执行到新政策落地 | 动物源性食品中青霉素族抗生素残留量检测方法液相色谱-质谱/质谱法GB/T21315-2007
2263 | 苯氧乙基青霉素 | 广东省市场监督管理局 | 市场需求 | 按合同协议收费 | 接受委托 | 500 | 广东省惠州市质量计量监督检测所 | 执行到新政策落地 | 进出口动物源食品中14种β-内酰胺类抗生素残留量检测方法液相色谱-质谱/质谱法SN/T2050-2008
2264 | 苯氧乙基青霉素 | 广东省市场监督管理局 | 市场需求 | 按合同协议收费 | 接受委托 | 500 | 广东省惠州市质量计量监督检测所 | 执行到新政策落地 | 动物源性食品中青霉素族抗生素残留量检测方法液相色谱-质谱/质谱法GB/T21315-2007
2265 | 苯氧甲基青霉素 | 广东省市场监督管理局 | 市场需求 | 按合同协议收费 | 接受委托 | 500 | 广东省惠州市质量计量监督检测所 | 执行到新政策落地 | 进出口动物源食品中14种β-内酰胺类抗生素残留量检测方法液相色谱-质谱/质谱法SN/T2050-2008
2266 | 苯氧甲基青霉素 | 广东省市场监督管理局 | 市场需求 | 按合同协议收费 | 接受委托 | 500 | 广东省惠州市质量计量监督检测所 | 执行到新政策落地 | 动物源性食品中青霉素族抗生素残留量检测方法液相色谱-质谱/质谱法GB/T21315-2007
2267 | 苯酰磺胺 | 广东省市场监督管理局 | 市场需求 | 按合同协议收费 | 接受委托 | 1000 | 广东省惠州市质量计量监督检测所 | 执行到新政策落地 | 食品安全国家标准动物性食品中13种磺胺类药物多残留的测定高效液相色谱法GB29694-2013
2268 | 莱克多巴胺 | 广东省市场监督管理局 | 市场需求 | 按合同协议收费 | 接受委托 | 500 | 广东省惠州市质量计量监督检测所 | 执行到新政策落地 | 进出口动物源食品中克伦特罗、莱克多巴胺、沙丁胺醇、特布他林残留最的检测方法液相色谱-质谱/质谱法SN/T1924-2011
2269 | 莱克多巴胺 | 广东省市场监督管理局 | 市场需求 | 按合同协议收费 | 接受委托 | 500 | 广东省惠州市质量计量监督检测所 | 执行到新政策落地 | 动物源性食品中β-受体激动剂残留检测液相色谱－串联质谱法农业部1025号公告-18-2008
2270 | 莱克多巴胺 | 广东省市场监督管理局 | 市场需求 | 按合同协议收费 | 接受委托 | 500 | 广东省惠州市质量计量监督检测所 | 执行到新政策落地 | 动物源食品中莱克多巴胺残留量的测定高效液相色谱法-质谱法农业部958号公告-3-2007
2271 | 莱克多巴胺 | 广东省市场监督管理局 | 市场需求 | 按合同协议收费 | 接受委托 | 500 | 广东省惠州市质量计量监督检测所 | 执行到新政策落地 | 动物性食品中莱克多巴胺残留检测酶联免疫吸附法农业部1025号公告-6-2008
2272 | 萘夫西林 | 广东省市场监督管理局 | 市场需求 | 按合同协议收费 | 接受委托 | 500 | 广东省惠州市质量计量监督检测所 | 执行到新政策落地 | 畜禽肉中九种青霉素类药物残留量的测定液相色谱-串联质谱法GB/T20755-2006
2273 | 萘夫西林 | 广东省市场监督管理局 | 市场需求 | 按合同协议收费 | 接受委托 | 500 | 广东省惠州市质量计量监督检测所 | 执行到新政策落地 | 牛奶和奶粉中阿莫西林、氨苄西林、哌拉西林、青霉素G、青霉素V、苯唑西林、氯唑西林、萘夫西林和双氯西林残留量的测定液相色谱-串联质谱法GB/T22975-2008
2274 | 螺旋霉素 | 广东省市场监督管理局 | 市场需求 | 按合同协议收费 | 接受委托 | 500 | 广东省惠州市质量计量监督检测所 | 执行到新政策落地 | 畜禽肉中林可霉素、竹桃霉素、红霉素、替米考星、泰乐菌素、克林霉素、螺旋霉素、吉它霉素、交沙霉素残留量的测定液相色谱-串联质谱法GB/T20762-2006
2275 | 西诺沙星 | 广东省市场监督管理局 | 市场需求 | 按合同协议收费 | 接受委托 | 500 | 广东省惠州市质量计量监督检测所 | 执行到新政策落地 | 动物源性食品中14种喹诺酮药物残留检测方法液相色谱-质谱/质谱法GB/T21312-2007
2276 | 西马特罗 | 广东省市场监督管理局 | 市场需求 | 按合同协议收费 | 接受委托 | 500 | 广东省惠州市质量计量监督检测所 | 执行到新政策落地 | 动物源性食品中β-受体激动剂残留检测液相色谱－串联质谱法农业部1025号公告-18-2008
2277 | 诺氟沙星 | 广东省市场监督管理局 | 市场需求 | 按合同协议收费 | 接受委托 | 500 | 广东省惠州市质量计量监督检测所 | 执行到新政策落地 | 动物源性食品中14种喹诺酮药物残留检测方法液相色谱-质谱/质谱法GB/T21312-2007
2278 | 诺氟沙星 | 广东省市场监督管理局 | 市场需求 | 按合同协议收费 | 接受委托 | 500 | 广东省惠州市质量计量监督检测所 | 执行到新政策落地 | 水产品中17种磺胺类及15种喹诺酮类药物残留量的测定液相色谱-串联质谱法农业部1077号公告-1-2008
2279 | 诺氟沙星 | 广东省市场监督管理局 | 市场需求 | 按合同协议收费 | 接受委托 | 500 | 广东省惠州市质量计量监督检测所 | 执行到新政策落地 | 动物源产品中喹诺酮类残留量的测定液相色谱-串联质谱法GB/T20366-2006
2280 | 诺氟沙星 | 广东省市场监督管理局 | 市场需求 | 按合同协议收费 | 接受委托 | 500 | 广东省惠州市质量计量监督检测所 | 执行到新政策落地 | 动物性食品中氟喹诺酮类药物残留检测酶联免疫吸附法农业部1025号公告-8-2008
2281 | 达氟沙星 | 广东省市场监督管理局 | 市场需求 | 按合同协议收费 | 接受委托 | 500 | 广东省惠州市质量计量监督检测所 | 执行到新政策落地 | 动物性食品中氟喹诺酮类药物残留检测高效液相色谱法农业部1025号公告-14-2008
2282 | 邻氯青霉素 | 广东省市场监督管理局 | 市场需求 | 按合同协议收费 | 接受委托 | 500 | 广东省惠州市质量计量监督检测所 | 执行到新政策落地 | 进出口动物源食品中14种β-内酰胺类抗生素残留量检测方法液相色谱-质谱/质谱法SN/T2050-2008
2283 | 邻氯青霉素 | 广东省市场监督管理局 | 市场需求 | 按合同协议收费 | 接受委托 | 500 | 广东省惠州市质量计量监督检测所 | 执行到新政策落地 | 动物源性食品中青霉素族抗生素残留量检测方法液相色谱-质谱/质谱法GB/T21315-2007
2284 | 金霉素 | 广东省市场监督管理局 | 市场需求 | 按合同协议收费 | 接受委托 | 500 | 广东省惠州市质量计量监督检测所 | 执行到新政策落地 | 水产品中土霉素、四环素、金霉素残留量的测定SC/T3015-2002
2285 | 金霉素 | 广东省市场监督管理局 | 市场需求 | 按合同协议收费 | 接受委托 | 500 | 广东省惠州市质量计量监督检测所 | 执行到新政策落地 | 可食动物肌肉中土霉素、四环素、金霉素、强力霉素残留量的测定液相色谱-紫外检测法GB/T20764-2006
2286 | 金霉素 | 广东省市场监督管理局 | 市场需求 | 按合同协议收费 | 接受委托 | 500 | 广东省惠州市质量计量监督检测所 | 执行到新政策落地 | 畜、禽肉中土霉素、四环素、金霉素残留量的测定(高效液相色谱法)GB/T5009.116-2003
2287 | 金霉素 | 广东省市场监督管理局 | 市场需求 | 按合同协议收费 | 接受委托 | 500 | 广东省惠州市质量计量监督检测所 | 执行到新政策落地 | 蜂蜜中四环素族抗生素残留量的测定GB/T5009.95-2003
2288 | 金霉素 | 广东省市场监督管理局 | 市场需求 | 按合同协议收费 | 接受委托 | 500 | 广东省惠州市质量计量监督检测所 | 执行到新政策落地 | 牛奶和奶粉中土霉素、四环素、金霉素、强力霉素残留量的测定液相色谱-紫外检测法GB/T22990-2008
2289 | 阿扎哌醇 | 广东省市场监督管理局 | 市场需求 | 按合同协议收费 | 接受委托 | 500 | 广东省惠州市质量计量监督检测所 | 执行到新政策落地 | 猪肾和肌肉组织中乙酰丙嗪、氯丙嗪、氟哌啶醇、丙酰二甲氨基丙吩噻嗪、甲苯噻嗪、阿扎哌隆、阿扎哌醇、咔唑心安残留量的测定液相色谱-串联质谱法GB/T20763-2006
2290 | 阿扎哌隆 | 广东省市场监督管理局 | 市场需求 | 按合同协议收费 | 接受委托 | 500 | 广东省惠州市质量计量监督检测所 | 执行到新政策落地 | 猪肾和肌肉组织中乙酰丙嗪、氯丙嗪、氟哌啶醇、丙酰二甲氨基丙吩噻嗪、甲苯噻嗪、阿扎哌隆、阿扎哌醇、咔唑心安残留量的测定液相色谱-串联质谱法GB/T20763-2006
2291 | 阿维菌素 | 广东省市场监督管理局 | 市场需求 | 按合同协议收费 | 接受委托 | 300 | 广东省惠州市质量计量监督检测所 | 执行到新政策落地 | 动物性食品中阿维菌素类药物残留检测－－酶联免疫吸附法，高效液相色谱和液相色谱－串联质谱法农业部1025号公告-5-2008
2292 | 阿维菌素 | 广东省市场监督管理局 | 市场需求 | 按合同协议收费 | 接受委托 | 300 | 广东省惠州市质量计量监督检测所 | 执行到新政策落地 | 动物源食品中阿维菌素类药物残留量的测定高效液相色谱法农业部781号公告-5-2006
2293 | 阿莫西林 | 广东省市场监督管理局 | 市场需求 | 按合同协议收费 | 接受委托 | 500 | 广东省惠州市质量计量监督检测所 | 执行到新政策落地 | 畜禽肉中九种青霉素类药物残留量的测定液相色谱-串联质谱法GB/T20755-2006
2294 | 阿莫西林 | 广东省市场监督管理局 | 市场需求 | 按合同协议收费 | 接受委托 | 500 | 广东省惠州市质量计量监督检测所 | 执行到新政策落地 | 牛奶和奶粉中阿莫西林、氨苄西林、哌拉西林、青霉素G、青霉素V、苯唑西林、氯唑西林、萘夫西林和双氯西林残留量的测定液相色谱-串联质谱法GB/T22975-2008
2295 | 隐色孔雀石绿 | 广东省市场监督管理局 | 市场需求 | 按合同协议收费 | 接受委托 | 800 | 广东省惠州市质量计量监督检测所 | 执行到新政策落地 | 水产品中孔雀石绿及其代谢物残留量的快速筛选测定酶联免疫法DB34/T1421-2011
2296 | 隐色孔雀石绿 | 广东省市场监督管理局 | 市场需求 | 按合同协议收费 | 接受委托 | 800 | 广东省惠州市质量计量监督检测所 | 执行到新政策落地 | 水产品中孔雀石绿和结晶紫残留量的测定高效液相色谱荧光检测法GB/T20361-2006
2297 | 隐色孔雀石绿 | 广东省市场监督管理局 | 市场需求 | 按合同协议收费 | 接受委托 | 800 | 广东省惠州市质量计量监督检测所 | 执行到新政策落地 | 水产品中孔雀石绿和结晶紫残留量的测定GB/T19857-2005
2298 | 隐色结晶紫 | 广东省市场监督管理局 | 市场需求 | 按合同协议收费 | 接受委托 | 800 | 广东省惠州市质量计量监督检测所 | 执行到新政策落地 | 水产品中孔雀石绿和结晶紫残留量的测定GB/T19857-2005
2299 | 隐色结晶紫 | 广东省市场监督管理局 | 市场需求 | 按合同协议收费 | 接受委托 | 800 | 广东省惠州市质量计量监督检测所 | 执行到新政策落地 | 水产品中孔雀石绿和结晶紫残留量的测定高效液相色谱荧光检测法GB/T20361-2006
2300 | 青霉素G | 广东省市场监督管理局 | 市场需求 | 按合同协议收费 | 接受委托 | 500 | 广东省惠州市质量计量监督检测所 | 执行到新政策落地 | 畜禽肉中九种青霉素类药物残留量的测定液相色谱-串联质谱法GB/T20755-2006
2301 | 青霉素G | 广东省市场监督管理局 | 市场需求 | 按合同协议收费 | 接受委托 | 500 | 广东省惠州市质量计量监督检测所 | 执行到新政策落地 | 食品安全国家标准水产品中青霉素类药物多残留的测定高效液相色谱法GB29682-2013
2302 | 青霉素G | 广东省市场监督管理局 | 市场需求 | 按合同协议收费 | 接受委托 | 500 | 广东省惠州市质量计量监督检测所 | 执行到新政策落地 | 牛奶和奶粉中阿莫西林、氨苄西林、哌拉西林、青霉素G、青霉素V、苯唑西林、氯唑西林、萘夫西林和双氯西林残留量的测定液相色谱-串联质谱法GB/T22975-2008
2303 | 青霉素V | 广东省市场监督管理局 | 市场需求 | 按合同协议收费 | 接受委托 | 500 | 广东省惠州市质量计量监督检测所 | 执行到新政策落地 | 畜禽肉中九种青霉素类药物残留量的测定液相色谱-串联质谱法GB/T20755-2006
2304 | 青霉素V | 广东省市场监督管理局 | 市场需求 | 按合同协议收费 | 接受委托 | 500 | 广东省惠州市质量计量监督检测所 | 执行到新政策落地 | 牛奶和奶粉中阿莫西林、氨苄西林、哌拉西林、青霉素G、青霉素V、苯唑西林、氯唑西林、萘夫西林和双氯西林残留量的测定液相色谱-串联质谱法GB/T22975-2008
2305 | 非诺特罗 | 广东省市场监督管理局 | 市场需求 | 按合同协议收费 | 接受委托 | 500 | 广东省惠州市质量计量监督检测所 | 执行到新政策落地 | 动物源性食品中β-受体激动剂残留检测液相色谱－串联质谱法农业部1025号公告-18-2008
2306 | 马布特罗 | 广东省市场监督管理局 | 市场需求 | 按合同协议收费 | 接受委托 | 500 | 广东省惠州市质量计量监督检测所 | 执行到新政策落地 | 牛奶和奶粉中12种β-兴奋剂残留量的测定液相色谱-串联质谱法GB/T22965-2008
2307 | 麻保沙星 | 广东省市场监督管理局 | 市场需求 | 按合同协议收费 | 接受委托 | 500 | 广东省惠州市质量计量监督检测所 | 执行到新政策落地 | 动物性食品中氟喹诺酮类药物残留检测酶联免疫吸附法农业部1025号公告-8-2008
2308 | 黄体酮(孕酮) | 广东省市场监督管理局 | 市场需求 | 按合同协议收费 | 接受委托 | 500 | 广东省惠州市质量计量监督检测所 | 执行到新政策落地 | 动物源性食品中11种激素残留检测液相色谱－串联质谱法农业部1031号公告-1-2008
2309 | 2,4-D | 广东省市场监督管理局 | 市场需求 | 按合同协议收费 | 接受委托 | 500 | 广东省惠州市质量计量监督检测所 | 执行到新政策落地 | 蔬菜中2、4-D等13种除草剂多残留的测定液相色谱质谱法NY/T1434-2007
2310 | 2,4-滴丁酯 | 广东省市场监督管理局 | 市场需求 | 按合同协议收费 | 接受委托 | 500 | 广东省惠州市质量计量监督检测所 | 执行到新政策落地 | 粮食中2,4-滴丁酯残留量的测定GB/T5009.165-2003
2311 | 2,4-滴残留量 | 广东省市场监督管理局 | 市场需求 | 按合同协议收费 | 接受委托 | 500 | 广东省惠州市质量计量监督检测所 | 执行到新政策落地 | 粮食和蔬菜中2,4-滴残留量的测定GB/T5009.175-2003
2312 | 2，4-滴 | 广东省市场监督管理局 | 市场需求 | 按合同协议收费 | 接受委托 | 500 | 广东省惠州市质量计量监督检测所 | 执行到新政策落地 | 生活饮用水标准检验方法农药指标GB/T5750.9-2006中13
2313 | 4,4-二溴二苯甲酮 | 广东省市场监督管理局 | 市场需求 | 按合同协议收费 | 接受委托 | 500 | 广东省惠州市质量计量监督检测所 | 执行到新政策落地 | 食品安全国家标准水果和蔬菜中500种农药及相关化学品残留量的测定气相色谱-质谱法GB23200.8-2016
2314 | 4,4-二溴二苯甲酮 | 广东省市场监督管理局 | 市场需求 | 按合同协议收费 | 接受委托 | 500 | 广东省惠州市质量计量监督检测所 | 执行到新政策落地 | 蜂蜜中溴螨酯、4,4-二溴二苯甲酮残留量的测定方法气相色谱/质谱法GB/T18932.10-2002
2315 | 6-苄基腺嘌呤（6-BA） | 广东省市场监督管理局 | 市场需求 | 按合同协议收费 | 接受委托 | 300 | 广东省惠州市质量计量监督检测所 | 执行到新政策落地 | 《食品中6-苄基腺嘌呤的测定 高效液相色谱法》 GB/T 23381-2009
2316 | a-硫丹 | 广东省市场监督管理局 | 市场需求 | 按合同协议收费 | 接受委托 | 500 | 广东省惠州市质量计量监督检测所 | 执行到新政策落地 | 水果和蔬菜中多种农药残留量的测定GB/T5009.218-2008
2317 | o,p''-三氯杀螨醇 | 广东省市场监督管理局 | 市场需求 | 按合同协议收费 | 接受委托 | 300 | 广东省惠州市质量计量监督检测所 | 执行到新政策落地 | 食品安全国家标准水果和蔬菜中500种农药及相关化学品残留量的测定气相色谱-质谱法GB23200.8-2016
2318 | o,p''-滴滴伊 | 广东省市场监督管理局 | 市场需求 | 按合同协议收费 | 接受委托 | 500 | 广东省惠州市质量计量监督检测所 | 执行到新政策落地 | 植物性食品中有机氯和拟除虫菊酯类农药多种残留量的测定GB/T5009.146-2008中3
2319 | o,p''-滴滴伊 | 广东省市场监督管理局 | 市场需求 | 按合同协议收费 | 接受委托 | 500 | 广东省惠州市质量计量监督检测所 | 执行到新政策落地 | 植物性食品中有机氯和拟除虫菊酯类农药多种残留量的测定GB/T5009.146-2008中4
2320 | o,p''-滴滴伊 | 广东省市场监督管理局 | 市场需求 | 按合同协议收费 | 接受委托 | 500 | 广东省惠州市质量计量监督检测所 | 执行到新政策落地 | 食品中有机氯农药多组分残留量的测定GB/T5009.19-2008中第一法
2321 | o,p''-滴滴涕 | 广东省市场监督管理局 | 市场需求 | 按合同协议收费 | 接受委托 | 500 | 广东省惠州市质量计量监督检测所 | 执行到新政策落地 | 植物性食品中有机氯和拟除虫菊酯类农药多种残留量的测定GB/T5009.146-2008中2
2322 | o,p''-滴滴涕 | 广东省市场监督管理局 | 市场需求 | 按合同协议收费 | 接受委托 | 500 | 广东省惠州市质量计量监督检测所 | 执行到新政策落地 | 植物性食品中有机氯和拟除虫菊酯类农药多种残留量的测定GB/T5009.146-2008中4
2323 | o,p''-滴滴涕 | 广东省市场监督管理局 | 市场需求 | 按合同协议收费 | 接受委托 | 500 | 广东省惠州市质量计量监督检测所 | 执行到新政策落地 | 蔬菜和水果中有机磷、有机氯、拟除虫菊酯和氨基甲酸酯类农药多残留的测定NY/T761-2008中第2部分
2324 | o,p''-滴滴涕 | 广东省市场监督管理局 | 市场需求 | 按合同协议收费 | 接受委托 | 500 | 广东省惠州市质量计量监督检测所 | 执行到新政策落地 | 食品中有机氯农药多组分残留量的测定GB/T5009.19-2008中第一法
2325 | o,p''-滴滴涕 | 广东省市场监督管理局 | 市场需求 | 按合同协议收费 | 接受委托 | 500 | 广东省惠州市质量计量监督检测所 | 执行到新政策落地 | 动物性食品中有机氯农药和拟除虫菊酯农药多组分残留量的测定GB/T5009.162-2008
2326 | o,p‘-滴滴伊 | 广东省市场监督管理局 | 市场需求 | 按合同协议收费 | 接受委托 | 500 | 广东省惠州市质量计量监督检测所 | 执行到新政策落地 | 动物肌肉中478种农药及相关化学品残留量的测定气相色谱-质谱法GB/T19650-2006
2327 | o,p‘-滴滴涕 | 广东省市场监督管理局 | 市场需求 | 按合同协议收费 | 接受委托 | 500 | 广东省惠州市质量计量监督检测所 | 执行到新政策落地 | 动物肌肉中478种农药及相关化学品残留量的测定气相色谱-质谱法GB/T19650-2006
2328 | o,p‘-滴滴滴 | 广东省市场监督管理局 | 市场需求 | 按合同协议收费 | 接受委托 | 500 | 广东省惠州市质量计量监督检测所 | 执行到新政策落地 | 动物肌肉中478种农药及相关化学品残留量的测定气相色谱-质谱法GB/T19650-2006
2329 | o,p’-滴滴滴 | 广东省市场监督管理局 | 市场需求 | 按合同协议收费 | 接受委托 | 500 | 广东省惠州市质量计量监督检测所 | 执行到新政策落地 | 食品中有机氯农药多组分残留量的测定GB/T5009.19-2008中第一法
2330 | O，P′-滴滴涕 | 广东省市场监督管理局 | 市场需求 | 按合同协议收费 | 接受委托 | 500 | 广东省惠州市质量计量监督检测所 | 执行到新政策落地 | 动物性食品中有机氯农药和拟除虫菊酯农药多组分残留量的测定GB/T5009.162-2008
2331 | p,p''-三氯杀螨醇 | 广东省市场监督管理局 | 市场需求 | 按合同协议收费 | 接受委托 | 300 | 广东省惠州市质量计量监督检测所 | 执行到新政策落地 | 食品安全国家标准水果和蔬菜中500种农药及相关化学品残留量的测定气相色谱-质谱法GB23200.8-2016
2332 | p,p''-滴滴伊 | 广东省市场监督管理局 | 市场需求 | 按合同协议收费 | 接受委托 | 500 | 广东省惠州市质量计量监督检测所 | 执行到新政策落地 | 植物性食品中有机氯和拟除虫菊酯类农药多种残留量的测定GB/T5009.146-2008中2
2333 | p,p''-滴滴伊 | 广东省市场监督管理局 | 市场需求 | 按合同协议收费 | 接受委托 | 500 | 广东省惠州市质量计量监督检测所 | 执行到新政策落地 | 植物性食品中有机氯和拟除虫菊酯类农药多种残留量的测定GB/T5009.146-2008中4
2334 | p,p''-滴滴伊 | 广东省市场监督管理局 | 市场需求 | 按合同协议收费 | 接受委托 | 500 | 广东省惠州市质量计量监督检测所 | 执行到新政策落地 | 食品中有机氯农药多组分残留量的测定GB/T5009.19-2008中第一法
2335 | p,p''-滴滴涕 | 广东省市场监督管理局 | 市场需求 | 按合同协议收费 | 接受委托 | 500 | 广东省惠州市质量计量监督检测所 | 执行到新政策落地 | 植物性食品中有机氯和拟除虫菊酯类农药多种残留量的测定GB/T5009.146-2008中4
2336 | p,p''-滴滴涕 | 广东省市场监督管理局 | 市场需求 | 按合同协议收费 | 接受委托 | 500 | 广东省惠州市质量计量监督检测所 | 执行到新政策落地 | 植物性食品中有机氯和拟除虫菊酯类农药多种残留量的测定GB/T5009.146-2008中2
2337 | p,p''-滴滴涕 | 广东省市场监督管理局 | 市场需求 | 按合同协议收费 | 接受委托 | 500 | 广东省惠州市质量计量监督检测所 | 执行到新政策落地 | 蔬菜和水果中有机磷、有机氯、拟除虫菊酯和氨基甲酸酯类农药多残留的测定NY/T761-2008中第2部分
2338 | p,p''-滴滴涕 | 广东省市场监督管理局 | 市场需求 | 按合同协议收费 | 接受委托 | 500 | 广东省惠州市质量计量监督检测所 | 执行到新政策落地 | 食品中有机氯农药多组分残留量的测定GB/T5009.19-2008中第一法
2339 | p,p''-滴滴涕 | 广东省市场监督管理局 | 市场需求 | 按合同协议收费 | 接受委托 | 500 | 广东省惠州市质量计量监督检测所 | 执行到新政策落地 | 动物性食品中有机氯农药和拟除虫菊酯农药多组分残留量的测定GB/T5009.162-2008
2340 | p,p''-滴滴滴 | 广东省市场监督管理局 | 市场需求 | 按合同协议收费 | 接受委托 | 500 | 广东省惠州市质量计量监督检测所 | 执行到新政策落地 | 食品中有机氯农药多组分残留量的测定GB/T5009.19-2008中第一法
2341 | p,p‘-滴滴伊 | 广东省市场监督管理局 | 市场需求 | 按合同协议收费 | 接受委托 | 500 | 广东省惠州市质量计量监督检测所 | 执行到新政策落地 | 植物性食品中有机氯和拟除虫菊酯类农药多种残留量的测定GB/T5009.146-2008中3
2342 | p,p‘-滴滴伊 | 广东省市场监督管理局 | 市场需求 | 按合同协议收费 | 接受委托 | 500 | 广东省惠州市质量计量监督检测所 | 执行到新政策落地 | 动物肌肉中478种农药及相关化学品残留量的测定气相色谱-质谱法GB/T19650-2006
2343 | p,p‘-滴滴涕 | 广东省市场监督管理局 | 市场需求 | 按合同协议收费 | 接受委托 | 500 | 广东省惠州市质量计量监督检测所 | 执行到新政策落地 | 动物肌肉中478种农药及相关化学品残留量的测定气相色谱-质谱法GB/T19650-2006
2344 | p,p‘-滴滴滴 | 广东省市场监督管理局 | 市场需求 | 按合同协议收费 | 接受委托 | 500 | 广东省惠州市质量计量监督检测所 | 执行到新政策落地 | 动物肌肉中478种农药及相关化学品残留量的测定气相色谱-质谱法GB/T19650-2006
2345 | P,P′-滴滴涕 | 广东省市场监督管理局 | 市场需求 | 按合同协议收费 | 接受委托 | 500 | 广东省惠州市质量计量监督检测所 | 执行到新政策落地 | 动物性食品中有机氯农药和拟除虫菊酯农药多组分残留量的测定GB/T5009.162-2008
2346 | S-氰戊菊酯 | 广东省市场监督管理局 | 市场需求 | 按合同协议收费 | 接受委托 | 500 | 广东省惠州市质量计量监督检测所 | 执行到新政策落地 | 食品安全国家标准水果和蔬菜中500种农药及相关化学品残留量的测定气相色谱-质谱法GB23200.8-2016
2347 | α-六六六 | 广东省市场监督管理局 | 市场需求 | 按合同协议收费 | 接受委托 | 500 | 广东省惠州市质量计量监督检测所 | 执行到新政策落地 | 食品安全国家标准乳及乳制品中多种有机氯农药残留量的测定气相色谱-质谱质谱法GB23200.86-2016
2348 | α-六六六 | 广东省市场监督管理局 | 市场需求 | 按合同协议收费 | 接受委托 | 500 | 广东省惠州市质量计量监督检测所 | 执行到新政策落地 | 动物性食品中有机氯农药和拟除虫菊酯农药多组分残留量的测定GB/T5009.162-2008
2349 | α-六六六 | 广东省市场监督管理局 | 市场需求 | 按合同协议收费 | 接受委托 | 500 | 广东省惠州市质量计量监督检测所 | 执行到新政策落地 | 生活饮用水标准检验方法农药指标GB/T5750.9-2006中2
2350 | α-六六六 | 广东省市场监督管理局 | 市场需求 | 按合同协议收费 | 接受委托 | 500 | 广东省惠州市质量计量监督检测所 | 执行到新政策落地 | 动物肌肉中478种农药及相关化学品残留量的测定气相色谱-质谱法GB/T19650-2006
2351 | α-六六六 | 广东省市场监督管理局 | 市场需求 | 按合同协议收费 | 接受委托 | 500 | 广东省惠州市质量计量监督检测所 | 执行到新政策落地 | 食品中有机氯农药多组分残留量的测定GB/T5009.19-2008中第一法
2352 | α-六六六 | 广东省市场监督管理局 | 市场需求 | 按合同协议收费 | 接受委托 | 500 | 广东省惠州市质量计量监督检测所 | 执行到新政策落地 | 植物性食品中有机氯和拟除虫菊酯类农药多种残留量的测定GB/T5009.146-2008中2
2353 | α-六六六 | 广东省市场监督管理局 | 市场需求 | 按合同协议收费 | 接受委托 | 500 | 广东省惠州市质量计量监督检测所 | 执行到新政策落地 | 植物性食品中有机氯和拟除虫菊酯类农药多种残留量的测定GB/T5009.146-2008中3
2354 | α-六六六 | 广东省市场监督管理局 | 市场需求 | 按合同协议收费 | 接受委托 | 500 | 广东省惠州市质量计量监督检测所 | 执行到新政策落地 | 肉与肉制品六六六、滴滴涕残留量测定GB/T9695.10-2008
2355 | α-氯氰菊酯 | 广东省市场监督管理局 | 市场需求 | 按合同协议收费 | 接受委托 | 300 | 广东省惠州市质量计量监督检测所 | 执行到新政策落地 | 食品安全国家标准粮谷中475种农药及相关化学品残留量的测定气相色谱-质谱法GB23200.9-2016
2356 | α-氯氰菊酯 | 广东省市场监督管理局 | 市场需求 | 按合同协议收费 | 接受委托 | 300 | 广东省惠州市质量计量监督检测所 | 执行到新政策落地 | 茶叶中519种农药及相关化学品残留量的测定气相色谱-质谱法GB/T23204-2008
2357 | α-硫丹 | 广东省市场监督管理局 | 市场需求 | 按合同协议收费 | 接受委托 | 500 | 广东省惠州市质量计量监督检测所 | 执行到新政策落地 | 动物性食品中有机氯农药和拟除虫菊酯农药多组分残留量的测定GB/T5009.162-2008
2358 | α-硫丹 | 广东省市场监督管理局 | 市场需求 | 按合同协议收费 | 接受委托 | 500 | 广东省惠州市质量计量监督检测所 | 执行到新政策落地 | 植物性食品中有机氯和拟除虫菊酯类农药多种残留量的测定GB/T5009.146-2008中3
2359 | α-硫丹 | 广东省市场监督管理局 | 市场需求 | 按合同协议收费 | 接受委托 | 500 | 广东省惠州市质量计量监督检测所 | 执行到新政策落地 | 食品中有机氯农药多组分残留量的测定GB/T5009.19-2008中第一法
2360 | α-硫丹 | 广东省市场监督管理局 | 市场需求 | 按合同协议收费 | 接受委托 | 500 | 广东省惠州市质量计量监督检测所 | 执行到新政策落地 | 进出口食品中α-硫丹和β-硫丹残留量的检测方法酶联免疫法SN/T2094-2008
2361 | α-硫丹 | 广东省市场监督管理局 | 市场需求 | 按合同协议收费 | 接受委托 | 500 | 广东省惠州市质量计量监督检测所 | 执行到新政策落地 | 动物性食品中有机氯农药和拟除虫菊酯农药多组分残留量的测定GB/T5009.162-2008中第一法
2362 | β-六六六 | 广东省市场监督管理局 | 市场需求 | 按合同协议收费 | 接受委托 | 500 | 广东省惠州市质量计量监督检测所 | 执行到新政策落地 | 食品安全国家标准乳及乳制品中多种有机氯农药残留量的测定气相色谱-质谱质谱法GB23200.86-2016
2363 | β-六六六 | 广东省市场监督管理局 | 市场需求 | 按合同协议收费 | 接受委托 | 500 | 广东省惠州市质量计量监督检测所 | 执行到新政策落地 | 动物性食品中有机氯农药和拟除虫菊酯农药多组分残留量的测定GB/T5009.162-2008
2364 | β-六六六 | 广东省市场监督管理局 | 市场需求 | 按合同协议收费 | 接受委托 | 500 | 广东省惠州市质量计量监督检测所 | 执行到新政策落地 | 生活饮用水标准检验方法农药指标GB/T5750.9-2006中2
2365 | β-六六六 | 广东省市场监督管理局 | 市场需求 | 按合同协议收费 | 接受委托 | 500 | 广东省惠州市质量计量监督检测所 | 执行到新政策落地 | 动物肌肉中478种农药及相关化学品残留量的测定气相色谱-质谱法GB/T19650-2006
2366 | β-六六六 | 广东省市场监督管理局 | 市场需求 | 按合同协议收费 | 接受委托 | 500 | 广东省惠州市质量计量监督检测所 | 执行到新政策落地 | 食品中有机氯农药多组分残留量的测定GB/T5009.19-2008中第一法
2367 | β-六六六 | 广东省市场监督管理局 | 市场需求 | 按合同协议收费 | 接受委托 | 500 | 广东省惠州市质量计量监督检测所 | 执行到新政策落地 | 植物性食品中有机氯和拟除虫菊酯类农药多种残留量的测定GB/T5009.146-2008中3
2368 | β-六六六 | 广东省市场监督管理局 | 市场需求 | 按合同协议收费 | 接受委托 | 500 | 广东省惠州市质量计量监督检测所 | 执行到新政策落地 | 植物性食品中有机氯和拟除虫菊酯类农药多种残留量的测定GB/T5009.146-2008中2
2369 | β-六六六 | 广东省市场监督管理局 | 市场需求 | 按合同协议收费 | 接受委托 | 500 | 广东省惠州市质量计量监督检测所 | 执行到新政策落地 | 肉与肉制品六六六、滴滴涕残留量测定GB/T9695.10-2008
2370 | β-硫丹 | 广东省市场监督管理局 | 市场需求 | 按合同协议收费 | 接受委托 | 500 | 广东省惠州市质量计量监督检测所 | 执行到新政策落地 | 水果和蔬菜中多种农药残留量的测定GB/T5009.218-2008
2371 | β-硫丹 | 广东省市场监督管理局 | 市场需求 | 按合同协议收费 | 接受委托 | 500 | 广东省惠州市质量计量监督检测所 | 执行到新政策落地 | 动物性食品中有机氯农药和拟除虫菊酯农药多组分残留量的测定GB/T5009.162-2008
2372 | β-硫丹 | 广东省市场监督管理局 | 市场需求 | 按合同协议收费 | 接受委托 | 500 | 广东省惠州市质量计量监督检测所 | 执行到新政策落地 | 植物性食品中有机氯和拟除虫菊酯类农药多种残留量的测定GB/T5009.146-2008中3
2373 | β-硫丹 | 广东省市场监督管理局 | 市场需求 | 按合同协议收费 | 接受委托 | 500 | 广东省惠州市质量计量监督检测所 | 执行到新政策落地 | 进出口食品中α-硫丹和β-硫丹残留量的检测方法酶联免疫法SN/T2094-2008
2374 | β-硫丹 | 广东省市场监督管理局 | 市场需求 | 按合同协议收费 | 接受委托 | 500 | 广东省惠州市质量计量监督检测所 | 执行到新政策落地 | 动物性食品中有机氯农药和拟除虫菊酯农药多组分残留量的测定GB/T5009.162-2008中第一法
2375 | γ-六六六 | 广东省市场监督管理局 | 市场需求 | 按合同协议收费 | 接受委托 | 500 | 广东省惠州市质量计量监督检测所 | 执行到新政策落地 | 动物性食品中有机氯农药和拟除虫菊酯农药多组分残留量的测定GB/T5009.162-2008
2376 | γ-六六六 | 广东省市场监督管理局 | 市场需求 | 按合同协议收费 | 接受委托 | 500 | 广东省惠州市质量计量监督检测所 | 执行到新政策落地 | 生活饮用水标准检验方法农药指标GB/T5750.9-2006中2
2377 | γ-六六六 | 广东省市场监督管理局 | 市场需求 | 按合同协议收费 | 接受委托 | 500 | 广东省惠州市质量计量监督检测所 | 执行到新政策落地 | 食品中有机氯农药多组分残留量的测定GB/T5009.19-2008中第一法
2378 | γ-六六六 | 广东省市场监督管理局 | 市场需求 | 按合同协议收费 | 接受委托 | 500 | 广东省惠州市质量计量监督检测所 | 执行到新政策落地 | 肉与肉制品六六六、滴滴涕残留量测定GB/T9695.10-2008
2379 | γ-六六六 | 广东省市场监督管理局 | 市场需求 | 按合同协议收费 | 接受委托 | 500 | 广东省惠州市质量计量监督检测所 | 执行到新政策落地 | 植物性食品中有机氯和拟除虫菊酯类农药多种残留量的测定GB/T5009.146-2008中2
2380 | δ-六六六 | 广东省市场监督管理局 | 市场需求 | 按合同协议收费 | 接受委托 | 500 | 广东省惠州市质量计量监督检测所 | 执行到新政策落地 | 动物性食品中有机氯农药和拟除虫菊酯农药多组分残留量的测定GB/T5009.162-2008
2381 | δ-六六六 | 广东省市场监督管理局 | 市场需求 | 按合同协议收费 | 接受委托 | 500 | 广东省惠州市质量计量监督检测所 | 执行到新政策落地 | 生活饮用水标准检验方法农药指标GB/T5750.9-2006中2
2382 | δ-六六六 | 广东省市场监督管理局 | 市场需求 | 按合同协议收费 | 接受委托 | 500 | 广东省惠州市质量计量监督检测所 | 执行到新政策落地 | 动物肌肉中478种农药及相关化学品残留量的测定气相色谱-质谱法GB/T19650-2006
2383 | δ-六六六 | 广东省市场监督管理局 | 市场需求 | 按合同协议收费 | 接受委托 | 500 | 广东省惠州市质量计量监督检测所 | 执行到新政策落地 | 食品中有机氯农药多组分残留量的测定GB/T5009.19-2008中第一法
2384 | δ-六六六 | 广东省市场监督管理局 | 市场需求 | 按合同协议收费 | 接受委托 | 500 | 广东省惠州市质量计量监督检测所 | 执行到新政策落地 | 肉与肉制品六六六、滴滴涕残留量测定GB/T9695.10-2008
2385 | δ-六六六 | 广东省市场监督管理局 | 市场需求 | 按合同协议收费 | 接受委托 | 500 | 广东省惠州市质量计量监督检测所 | 执行到新政策落地 | 植物性食品中有机氯和拟除虫菊酯类农药多种残留量的测定GB/T5009.146-2008中3
2386 | δ-六六六 | 广东省市场监督管理局 | 市场需求 | 按合同协议收费 | 接受委托 | 500 | 广东省惠州市质量计量监督检测所 | 执行到新政策落地 | 植物性食品中有机氯和拟除虫菊酯类农药多种残留量的测定GB/T5009.146-2008中2
2387 | δ-六六六 | 广东省市场监督管理局 | 市场需求 | 按合同协议收费 | 接受委托 | 500 | 广东省惠州市质量计量监督检测所 | 执行到新政策落地 | 食品安全国家标准乳及乳制品中多种有机氯农药残留量的测定气相色谱-质谱质谱法GB23200.86-2016
2388 | ε-六六六 | 广东省市场监督管理局 | 市场需求 | 按合同协议收费 | 接受委托 | 500 | 广东省惠州市质量计量监督检测所 | 执行到新政策落地 | 动物肌肉中478种农药及相关化学品残留量的测定气相色谱-质谱法GB/T19650-2006
2389 | 丁体六六六 | 广东省市场监督管理局 | 市场需求 | 按合同协议收费 | 接受委托 | 500 | 广东省惠州市质量计量监督检测所 | 执行到新政策落地 | 植物性食品中有机氯和拟除虫菊酯类农药多种残留量的测定GB/T5009.146-2008中4
2390 | 丁硫克百威 | 广东省市场监督管理局 | 市场需求 | 按合同协议收费 | 接受委托 | 300 | 广东省惠州市质量计量监督检测所 | 执行到新政策落地 | 食品安全国家标准食品中解草嗪、莎稗磷、二丙烯草胺等110种农药残留量的测定气相色谱-质谱法GB23200.33-2016
2391 | 丁硫克百威 | 广东省市场监督管理局 | 市场需求 | 按合同协议收费 | 接受委托 | 300 | 广东省惠州市质量计量监督检测所 | 执行到新政策落地 | 食品安全国家标准茶叶中448种农药及相关化学品残留量的测定液相色谱-质谱法GB23200.13-2016
2392 | 丁草胺 | 广东省市场监督管理局 | 市场需求 | 按合同协议收费 | 接受委托 | 500 | 广东省惠州市质量计量监督检测所 | 执行到新政策落地 | 大米中丁草胺残留量的测定GB/T5009.164-2003
2393 | 丁草胺 | 广东省市场监督管理局 | 市场需求 | 按合同协议收费 | 接受委托 | 500 | 广东省惠州市质量计量监督检测所 | 执行到新政策落地 | 食品安全国家标准水果和蔬菜中500种农药及相关化学品残留量的测定气相色谱-质谱法GB23200.8-2016
2394 | 丁草胺 | 广东省市场监督管理局 | 市场需求 | 按合同协议收费 | 接受委托 | 500 | 广东省惠州市质量计量监督检测所 | 执行到新政策落地 | 食品安全国家标准粮谷中475种农药及相关化学品残留量的测定气相色谱-质谱法GB23200.9-2016
2395 | 丁草胺 | 广东省市场监督管理局 | 市场需求 | 按合同协议收费 | 接受委托 | 500 | 广东省惠州市质量计量监督检测所 | 执行到新政策落地 | 水果和蔬菜中多种农药残留量的测定GB/T5009.218-2008
2396 | 丁草胺 | 广东省市场监督管理局 | 市场需求 | 按合同协议收费 | 接受委托 | 500 | 广东省惠州市质量计量监督检测所 | 执行到新政策落地 | 粮谷中486种农药及相关化学品残留量的测定液相色谱-串联质谱法GB/T20770-2008
2397 | 丁草胺 | 广东省市场监督管理局 | 市场需求 | 按合同协议收费 | 接受委托 | 500 | 广东省惠州市质量计量监督检测所 | 执行到新政策落地 | 水果和蔬菜中450种农药及相关化学品残留量的测定液相色谱-串联质谱法GB/T20769-2008
2398 | 丁酰肼 | 广东省市场监督管理局 | 市场需求 | 按合同协议收费 | 接受委托 | 500 | 广东省惠州市质量计量监督检测所 | 执行到新政策落地 | 食品安全国家标准食品中丁酰肼残留量的测定气相色谱-质谱法GB23200.32-2016
2399 | 七氯 | 广东省市场监督管理局 | 市场需求 | 按合同协议收费 | 接受委托 | 500 | 广东省惠州市质量计量监督检测所 | 执行到新政策落地 | 植物性食品中有机氯和拟除虫菊酯类农药多种残留量的测定GB/T5009.146-2008中4
2400 | 七氯 | 广东省市场监督管理局 | 市场需求 | 按合同协议收费 | 接受委托 | 500 | 广东省惠州市质量计量监督检测所 | 执行到新政策落地 | 植物性食品中有机氯和拟除虫菊酯类农药多种残留量的测定GB/T5009.146-2008中3
2401 | 七氯 | 广东省市场监督管理局 | 市场需求 | 按合同协议收费 | 接受委托 | 500 | 广东省惠州市质量计量监督检测所 | 执行到新政策落地 | 植物性食品中有机氯和拟除虫菊酯类农药多种残留量的测定GB/T5009.146-2008中2
2402 | 七氯 | 广东省市场监督管理局 | 市场需求 | 按合同协议收费 | 接受委托 | 500 | 广东省惠州市质量计量监督检测所 | 执行到新政策落地 | 动物性食品中有机氯农药和拟除虫菊酯农药多组分残留量的测定GB/T5009.162-2008
2403 | 七氯（环氧七氯） | 广东省市场监督管理局 | 市场需求 | 按合同协议收费 | 接受委托 | 500 | 广东省惠州市质量计量监督检测所 | 执行到新政策落地 | 食品安全国家标准水果和蔬菜中500种农药及相关化学品残留量的测定气相色谱-质谱法GB23200.8-2016
2404 | 七氯（环氧七氯） | 广东省市场监督管理局 | 市场需求 | 按合同协议收费 | 接受委托 | 500 | 广东省惠州市质量计量监督检测所 | 执行到新政策落地 | 食品中有机氯农药多组分残留量的测定GB/T5009.19-2008中第一法
2405 | 七氯（环氧七氯） | 广东省市场监督管理局 | 市场需求 | 按合同协议收费 | 接受委托 | 500 | 广东省惠州市质量计量监督检测所 | 执行到新政策落地 | 生活饮用水标准检验方法农药指标GB/T5750.9-2006中19
2406 | 七氯（环氧七氯） | 广东省市场监督管理局 | 市场需求 | 按合同协议收费 | 接受委托 | 500 | 广东省惠州市质量计量监督检测所 | 执行到新政策落地 | 蔬菜和水果中有机磷、有机氯、拟除虫菊酯和氨基甲酸酯类农药多残留的测定NY/T761-2008中第2部分
2407 | 七氯（环氧七氯） | 广东省市场监督管理局 | 市场需求 | 按合同协议收费 | 接受委托 | 500 | 广东省惠州市质量计量监督检测所 | 执行到新政策落地 | 粮食卫生标准的分析方法GB/T5009.36-2003中4.17
2408 | 三唑磷 | 广东省市场监督管理局 | 市场需求 | 按合同协议收费 | 接受委托 | 300 | 广东省惠州市质量计量监督检测所 | 执行到新政策落地 | 粮谷中486种农药及相关化学品残留量的测定液相色谱-串联质谱法GB/T20770-2008
2409 | 三唑磷 | 广东省市场监督管理局 | 市场需求 | 按合同协议收费 | 接受委托 | 300 | 广东省惠州市质量计量监督检测所 | 执行到新政策落地 | 食品安全国家标准粮谷中475种农药及相关化学品残留量的测定气相色谱-质谱法GB23200.9-2016
2410 | 三唑磷 | 广东省市场监督管理局 | 市场需求 | 按合同协议收费 | 接受委托 | 300 | 广东省惠州市质量计量监督检测所 | 执行到新政策落地 | 蔬菜和水果中有机磷、有机氯、拟除虫菊酯和氨基甲酸酯类农药多残留的测定NY/T761-2008中第1部分
2411 | 三唑酮 | 广东省市场监督管理局 | 市场需求 | 按合同协议收费 | 接受委托 | 500 | 广东省惠州市质量计量监督检测所 | 执行到新政策落地 | 植物性食品中三唑酮残留量的测定GB/T5009.126-2003
2412 | 三唑酮 | 广东省市场监督管理局 | 市场需求 | 按合同协议收费 | 接受委托 | 500 | 广东省惠州市质量计量监督检测所 | 执行到新政策落地 | 食品安全国家标准水果和蔬菜中500种农药及相关化学品残留量的测定气相色谱-质谱法GB23200.8-2016
2413 | 三唑酮 | 广东省市场监督管理局 | 市场需求 | 按合同协议收费 | 接受委托 | 500 | 广东省惠州市质量计量监督检测所 | 执行到新政策落地 | 蔬菜和水果中有机磷、有机氯、拟除虫菊酯和氨基甲酸酯类农药多残留的测定NY/T761-2008中第2部分
2414 | 三唑酮 | 广东省市场监督管理局 | 市场需求 | 按合同协议收费 | 接受委托 | 500 | 广东省惠州市质量计量监督检测所 | 执行到新政策落地 | 粮谷中486种农药及相关化学品残留量的测定液相色谱-串联质谱法GB/T20770-2008
2415 | 三唑酮 | 广东省市场监督管理局 | 市场需求 | 按合同协议收费 | 接受委托 | 500 | 广东省惠州市质量计量监督检测所 | 执行到新政策落地 | 食品安全国家标准粮谷中475种农药及相关化学品残留量的测定气相色谱-质谱法GB23200.9-2016
2416 | 三唑酮 | 广东省市场监督管理局 | 市场需求 | 按合同协议收费 | 接受委托 | 500 | 广东省惠州市质量计量监督检测所 | 执行到新政策落地 | 水果和蔬菜中450种农药及相关化学品残留量的测定液相色谱-串联质谱法GB/T20769-2008
2417 | 三唑醇 | 广东省市场监督管理局 | 市场需求 | 按合同协议收费 | 接受委托 | 500 | 广东省惠州市质量计量监督检测所 | 执行到新政策落地 | 水果和蔬菜中450种农药及相关化学品残留量的测定液相色谱-串联质谱法GB/T20769-2008
2418 | 三唑醇 | 广东省市场监督管理局 | 市场需求 | 按合同协议收费 | 接受委托 | 500 | 广东省惠州市质量计量监督检测所 | 执行到新政策落地 | 进出口食品中三唑醇残留量的检测方法气相色谱-质谱法SN/T2232-2008
2419 | 三唑醇 | 广东省市场监督管理局 | 市场需求 | 按合同协议收费 | 接受委托 | 500 | 广东省惠州市质量计量监督检测所 | 执行到新政策落地 | 食品安全国家标准水果和蔬菜中500种农药及相关化学品残留量的测定气相色谱-质谱法GB23200.8-2016
2420 | 三氯杀虫酯 | 广东省市场监督管理局 | 市场需求 | 按合同协议收费 | 接受委托 | 500 | 广东省惠州市质量计量监督检测所 | 执行到新政策落地 | 食品安全国家标准水果和蔬菜中500种农药及相关化学品残留量的测定气相色谱-质谱法GB23200.8-2016
2421 | 三氯杀螨砜 | 广东省市场监督管理局 | 市场需求 | 按合同协议收费 | 接受委托 | 500 | 广东省惠州市质量计量监督检测所 | 执行到新政策落地 | 植物性食品中有机氯和拟除虫菊酯类农药多种残留量的测定GB/T5009.146-2008中4
2422 | 三氯杀螨砜 | 广东省市场监督管理局 | 市场需求 | 按合同协议收费 | 接受委托 | 500 | 广东省惠州市质量计量监督检测所 | 执行到新政策落地 | 食品安全国家标准水果和蔬菜中500种农药及相关化学品残留量的测定气相色谱-质谱法GB23200.8-2016
2423 | 三氯杀螨醇 | 广东省市场监督管理局 | 市场需求 | 按合同协议收费 | 接受委托 | 300 | 广东省惠州市质量计量监督检测所 | 执行到新政策落地 | 植物性食品中有机氯和拟除虫菊酯类农药多种残留量的测定GB/T5009.146-2008中4
2424 | 三氯杀螨醇 | 广东省市场监督管理局 | 市场需求 | 按合同协议收费 | 接受委托 | 300 | 广东省惠州市质量计量监督检测所 | 执行到新政策落地 | 蔬菜和水果中有机磷、有机氯、拟除虫菊酯和氨基甲酸酯类农药多残留的测定NY/T761-2008中第2部分
2425 | 三氯杀螨醇 | 广东省市场监督管理局 | 市场需求 | 按合同协议收费 | 接受委托 | 300 | 广东省惠州市质量计量监督检测所 | 执行到新政策落地 | 食品安全国家标准水果和蔬菜中500种农药及相关化学品残留量的测定气相色谱-质谱法GB23200.8-2016
2426 | 三氯杀螨醇 | 广东省市场监督管理局 | 市场需求 | 按合同协议收费 | 接受委托 | 300 | 广东省惠州市质量计量监督检测所 | 执行到新政策落地 | 茶叶、水果、食用植物油中三氯杀螨醇残留量的测定GB/T5009.176-2003
2427 | 三环唑 | 广东省市场监督管理局 | 市场需求 | 按合同协议收费 | 接受委托 | 500 | 广东省惠州市质量计量监督检测所 | 执行到新政策落地 | 稻谷中三环唑残留量的测定GB/T5009.115-2003
2428 | 三硫磷 | 广东省市场监督管理局 | 市场需求 | 按合同协议收费 | 接受委托 | 500 | 广东省惠州市质量计量监督检测所 | 执行到新政策落地 | 食品安全国家标准水果和蔬菜中500种农药及相关化学品残留量的测定气相色谱-质谱法GB23200.8-2016
2429 | 丙溴磷 | 广东省市场监督管理局 | 市场需求 | 按合同协议收费 | 接受委托 | 300 | 广东省惠州市质量计量监督检测所 | 执行到新政策落地 | 食品安全国家标准水果和蔬菜中500种农药及相关化学品残留量的测定气相色谱-质谱法GB23200.8-2016
2430 | 丙溴磷 | 广东省市场监督管理局 | 市场需求 | 按合同协议收费 | 接受委托 | 300 | 广东省惠州市质量计量监督检测所 | 执行到新政策落地 | 水果和蔬菜中450种农药及相关化学品残留量的测定液相色谱-串联质谱法GB/T20769-2008
2431 | 丙溴磷 | 广东省市场监督管理局 | 市场需求 | 按合同协议收费 | 接受委托 | 300 | 广东省惠州市质量计量监督检测所 | 执行到新政策落地 | 蔬菜和水果中有机磷、有机氯、拟除虫菊酯和氨基甲酸酯类农药多残留的测定NY/T761-2008中第1部分
2432 | 丙溴磷 | 广东省市场监督管理局 | 市场需求 | 按合同协议收费 | 接受委托 | 300 | 广东省惠州市质量计量监督检测所 | 执行到新政策落地 | 粮谷中486种农药及相关化学品残留量的测定液相色谱-串联质谱法GB/T20770-2008
2433 | 丙溴磷 | 广东省市场监督管理局 | 市场需求 | 按合同协议收费 | 接受委托 | 300 | 广东省惠州市质量计量监督检测所 | 执行到新政策落地 | 进出口食品中丙溴磷残留量检测方法气相色谱法和气相色谱-质谱法SN/T2234-2008
2434 | 丙炔氟草胺 | 广东省市场监督管理局 | 市场需求 | 按合同协议收费 | 接受委托 | 500 | 广东省惠州市质量计量监督检测所 | 执行到新政策落地 | 食品安全国家标准水果和蔬菜中500种农药及相关化学品残留量的测定气相色谱-质谱法GB23200.8-2016
2435 | 丙环唑 | 广东省市场监督管理局 | 市场需求 | 按合同协议收费 | 接受委托 | 500 | 广东省惠州市质量计量监督检测所 | 执行到新政策落地 | 水果和蔬菜中多种农药残留量的测定GB/T5009.218-2008
2436 | 丙环唑 | 广东省市场监督管理局 | 市场需求 | 按合同协议收费 | 接受委托 | 500 | 广东省惠州市质量计量监督检测所 | 执行到新政策落地 | 食品安全国家标准粮谷中475种农药及相关化学品残留量的测定气相色谱-质谱法GB23200.9-2016
2437 | 丙环唑 | 广东省市场监督管理局 | 市场需求 | 按合同协议收费 | 接受委托 | 500 | 广东省惠州市质量计量监督检测所 | 执行到新政策落地 | 食品安全国家标准水果和蔬菜中500种农药及相关化学品残留量的测定气相色谱-质谱法GB23200.8-2016
2438 | 丙环唑 | 广东省市场监督管理局 | 市场需求 | 按合同协议收费 | 接受委托 | 500 | 广东省惠州市质量计量监督检测所 | 执行到新政策落地 | 粮谷中486种农药及相关化学品残留量的测定液相色谱-串联质谱法GB/T20770-2008
2439 | 丙环唑 | 广东省市场监督管理局 | 市场需求 | 按合同协议收费 | 接受委托 | 500 | 广东省惠州市质量计量监督检测所 | 执行到新政策落地 | 水果和蔬菜中450种农药及相关化学品残留量的测定液相色谱-串联质谱法GB/T20769-2008
2440 | 丙环唑 | 广东省市场监督管理局 | 市场需求 | 按合同协议收费 | 接受委托 | 500 | 广东省惠州市质量计量监督检测所 | 执行到新政策落地 | 进出口食品中丙环唑残留量的检测方法SN/T0519-2010
2441 | 丙硫克百威 | 广东省市场监督管理局 | 市场需求 | 按合同协议收费 | 接受委托 | 300 | 广东省惠州市质量计量监督检测所 | 执行到新政策落地 | 水果和蔬菜中多种农药残留量的测定GB/T5009.218-2008
2442 | 丙硫克百威 | 广东省市场监督管理局 | 市场需求 | 按合同协议收费 | 接受委托 | 300 | 广东省惠州市质量计量监督检测所 | 执行到新政策落地 | 粮谷中486种农药及相关化学品残留量的测定液相色谱-串联质谱法GB/T20770-2008
2443 | 丙线磷 | 广东省市场监督管理局 | 市场需求 | 按合同协议收费 | 接受委托 | 500 | 广东省惠州市质量计量监督检测所 | 执行到新政策落地 | 出口粮谷中多种有机磷农药残留量测定方法气相色谱-质谱法SN/T3768-2014
2444 | 丙草胺 | 广东省市场监督管理局 | 市场需求 | 按合同协议收费 | 接受委托 | 500 | 广东省惠州市质量计量监督检测所 | 执行到新政策落地 | 食品安全国家标准粮谷和大豆中11种除草剂残留量的测定气相色谱-质谱法GB23200.24-2016
2445 | 丙草胺 | 广东省市场监督管理局 | 市场需求 | 按合同协议收费 | 接受委托 | 500 | 广东省惠州市质量计量监督检测所 | 执行到新政策落地 | 水果和蔬菜中多种农药残留量的测定GB/T5009.218-2008
2446 | 丙草胺(pretilachlor) | 广东省市场监督管理局 | 市场需求 | 按合同协议收费 | 接受委托 | 500 | 广东省惠州市质量计量监督检测所 | 执行到新政策落地 | 水果和蔬菜中450种农药及相关化学品残留量的测定液相色谱-串联质谱法GB/T20769-2008
2447 | 久效磷 | 广东省市场监督管理局 | 市场需求 | 按合同协议收费 | 接受委托 | 300 | 广东省惠州市质量计量监督检测所 | 执行到新政策落地 | 动物性食品中有机磷农药多组分残留量的测定GB/T5009.161-2003
2448 | 久效磷 | 广东省市场监督管理局 | 市场需求 | 按合同协议收费 | 接受委托 | 300 | 广东省惠州市质量计量监督检测所 | 执行到新政策落地 | 食品中有机磷农药残留量的测定GB/T5009.20-2003中第一法
2449 | 久效磷 | 广东省市场监督管理局 | 市场需求 | 按合同协议收费 | 接受委托 | 300 | 广东省惠州市质量计量监督检测所 | 执行到新政策落地 | 蔬菜和水果中有机磷、有机氯、拟除虫菊酯和氨基甲酸酯类农药多残留的测定NY/T761-2008中第1部分
2450 | 乐果 | 广东省市场监督管理局 | 市场需求 | 按合同协议收费 | 接受委托 | 300 | 广东省惠州市质量计量监督检测所 | 执行到新政策落地 | 动物肌肉中461种农药及相关化学品残留量的测定液相色谱-串联质谱法GB/T20772-2008
2451 | 乐果 | 广东省市场监督管理局 | 市场需求 | 按合同协议收费 | 接受委托 | 300 | 广东省惠州市质量计量监督检测所 | 执行到新政策落地 | 植物性食品中有机磷和氨基甲酸酯类农药多种残留的测定GB/T5009.145-2003
2452 | 乐果 | 广东省市场监督管理局 | 市场需求 | 按合同协议收费 | 接受委托 | 300 | 广东省惠州市质量计量监督检测所 | 执行到新政策落地 | 植物性食品中有机磷和氨基甲酸酯类农药多种残留的测定GB/T5009.145-2003中表一
2453 | 乐果 | 广东省市场监督管理局 | 市场需求 | 按合同协议收费 | 接受委托 | 300 | 广东省惠州市质量计量监督检测所 | 执行到新政策落地 | 生活饮用水标准检验方法农药指标GB/T5750.9-2006中8
2454 | 乐果 | 广东省市场监督管理局 | 市场需求 | 按合同协议收费 | 接受委托 | 300 | 广东省惠州市质量计量监督检测所 | 执行到新政策落地 | 食品中有机磷农药残留量的测定GB/T5009.20-2003
2455 | 乐果 | 广东省市场监督管理局 | 市场需求 | 按合同协议收费 | 接受委托 | 300 | 广东省惠州市质量计量监督检测所 | 执行到新政策落地 | 蔬菜和水果中有机磷、有机氯、拟除虫菊酯和氨基甲酸酯类农药多残留的测定NY/T761-2008中第1部分
2456 | 乙体六六六 | 广东省市场监督管理局 | 市场需求 | 按合同协议收费 | 接受委托 | 500 | 广东省惠州市质量计量监督检测所 | 执行到新政策落地 | 植物性食品中有机氯和拟除虫菊酯类农药多种残留量的测定GB/T5009.146-2008中4
2457 | 乙嘧硫磷 | 广东省市场监督管理局 | 市场需求 | 按合同协议收费 | 接受委托 | 500 | 广东省惠州市质量计量监督检测所 | 执行到新政策落地 | 食品中有机磷农药残留量的测定GB/T5009.20-2003
2458 | 乙拌磷 | 广东省市场监督管理局 | 市场需求 | 按合同协议收费 | 接受委托 | 500 | 广东省惠州市质量计量监督检测所 | 执行到新政策落地 | 水果和蔬菜中450种农药及相关化学品残留量的测定液相色谱-串联质谱法GB/T20769-2008
2459 | 乙拌磷 | 广东省市场监督管理局 | 市场需求 | 按合同协议收费 | 接受委托 | 500 | 广东省惠州市质量计量监督检测所 | 执行到新政策落地 | 食品安全国家标准水果和蔬菜中500种农药及相关化学品残留量的测定气相色谱-质谱法GB23200.8-2016
2460 | 乙氧基喹 | 广东省市场监督管理局 | 市场需求 | 按合同协议收费 | 接受委托 | 300 | 广东省惠州市质量计量监督检测所 | 执行到新政策落地 | 水果中乙氧基喹残留量的测定GB/T5009.129-2003
2461 | 乙烯菌核利（乙烯菌核利所有含3,5-二氯苯胺部分的代谢产物） | 广东省市场监督管理局 | 市场需求 | 按合同协议收费 | 接受委托 | 300 | 广东省惠州市质量计量监督检测所 | 执行到新政策落地 | 食品安全国家标准粮谷中475种农药及相关化学品残留量的测定气相色谱-质谱法GB23200.9-2016
2462 | 乙烯菌核利（乙烯菌核利所有含3,5-二氯苯胺部分的代谢产物） | 广东省市场监督管理局 | 市场需求 | 按合同协议收费 | 接受委托 | 300 | 广东省惠州市质量计量监督检测所 | 执行到新政策落地 | 食品安全国家标准水果和蔬菜中500种农药及相关化学品残留量的测定气相色谱-质谱法GB23200.8-2016
2463 | 乙烯菌核利（乙烯菌核利所有含3,5-二氯苯胺部分的代谢产物） | 广东省市场监督管理局 | 市场需求 | 按合同协议收费 | 接受委托 | 300 | 广东省惠州市质量计量监督检测所 | 执行到新政策落地 | 蔬菜和水果中有机磷、有机氯、拟除虫菊酯和氨基甲酸酯类农药多残留的测定NY/T761-2008中第2部分
2464 | 乙硫甲威 | 广东省市场监督管理局 | 市场需求 | 按合同协议收费 | 接受委托 | 300 | 广东省惠州市质量计量监督检测所 | 执行到新政策落地 | 进出口食品中杀线威等12种氨基甲酸酯类农药残留量的检测方法液相色谱-质谱/质谱法SN/T0134-2010
2465 | 乙硫磷 | 广东省市场监督管理局 | 市场需求 | 按合同协议收费 | 接受委托 | 500 | 广东省惠州市质量计量监督检测所 | 执行到新政策落地 | 食品中有机磷农药残留量的测定GB/T5009.20-2003
2466 | 乙硫磷 | 广东省市场监督管理局 | 市场需求 | 按合同协议收费 | 接受委托 | 500 | 广东省惠州市质量计量监督检测所 | 执行到新政策落地 | 食品安全国家标准水果和蔬菜中500种农药及相关化学品残留量的测定气相色谱-质谱法GB23200.8-2016
2467 | 乙草胺 | 广东省市场监督管理局 | 市场需求 | 按合同协议收费 | 接受委托 | 500 | 广东省惠州市质量计量监督检测所 | 执行到新政策落地 | 食品安全国家标准水果和蔬菜中500种农药及相关化学品残留量的测定气相色谱-质谱法GB23200.8-2016
2468 | 乙草胺 | 广东省市场监督管理局 | 市场需求 | 按合同协议收费 | 接受委托 | 500 | 广东省惠州市质量计量监督检测所 | 执行到新政策落地 | 水果和蔬菜中多种农药残留量的测定GB/T5009.218-2008
2469 | 乙草胺 | 广东省市场监督管理局 | 市场需求 | 按合同协议收费 | 接受委托 | 500 | 广东省惠州市质量计量监督检测所 | 执行到新政策落地 | 食品安全国家标准食品中乙草胺残留量的检测方法GB23200.57-2016
2470 | 乙草胺 | 广东省市场监督管理局 | 市场需求 | 按合同协议收费 | 接受委托 | 500 | 广东省惠州市质量计量监督检测所 | 执行到新政策落地 | 动物肌肉中461种农药及相关化学品残留量的测定液相色谱-串联质谱法GB/T20772-2008
2471 | 乙草胺 | 广东省市场监督管理局 | 市场需求 | 按合同协议收费 | 接受委托 | 500 | 广东省惠州市质量计量监督检测所 | 执行到新政策落地 | 水果和蔬菜中450种农药及相关化学品残留量的测定液相色谱-串联质谱法GB/T20769-2008
2472 | 乙酰甲胺磷 | 广东省市场监督管理局 | 市场需求 | 按合同协议收费 | 接受委托 | 300 | 广东省惠州市质量计量监督检测所 | 执行到新政策落地 | 蔬菜和水果中有机磷、有机氯、拟除虫菊酯和氨基甲酸酯类农药多残留的测定NY/T761-2008中第1部分
2473 | 乙酰甲胺磷 | 广东省市场监督管理局 | 市场需求 | 按合同协议收费 | 接受委托 | 300 | 广东省惠州市质量计量监督检测所 | 执行到新政策落地 | 进出口茶叶中多种有机磷农药残留量的检测方法气相色谱法SN/T1950-2007
2474 | 乙酰甲胺磷 | 广东省市场监督管理局 | 市场需求 | 按合同协议收费 | 接受委托 | 300 | 广东省惠州市质量计量监督检测所 | 执行到新政策落地 | 动物性食品中有机磷农药多组分残留量的测定GB/T5009.161-2003
2475 | 乙酰甲胺磷 | 广东省市场监督管理局 | 市场需求 | 按合同协议收费 | 接受委托 | 300 | 广东省惠州市质量计量监督检测所 | 执行到新政策落地 | 植物性食品中甲胺磷和乙酰甲胺磷农药残留量的测定GB/T5009.103-2003
2476 | 乙酰甲胺磷 | 广东省市场监督管理局 | 市场需求 | 按合同协议收费 | 接受委托 | 300 | 广东省惠州市质量计量监督检测所 | 执行到新政策落地 | 植物性食品中有机磷和氨基甲酸酯类农药多种残留的测定GB/T5009.145-2003
2477 | 乙霉威 | 广东省市场监督管理局 | 市场需求 | 按合同协议收费 | 接受委托 | 300 | 广东省惠州市质量计量监督检测所 | 执行到新政策落地 | 进出口食品中杀线威等12种氨基甲酸酯类农药残留量的检测方法液相色谱-质谱/质谱法SN/T0134-2010
2478 | 二嗪磷 | 广东省市场监督管理局 | 市场需求 | 按合同协议收费 | 接受委托 | 500 | 广东省惠州市质量计量监督检测所 | 执行到新政策落地 | 粮食﹑水果和蔬菜中有机磷农药测定的气相色谱法GB/T14553-2003
2479 | 二嗪磷 | 广东省市场监督管理局 | 市场需求 | 按合同协议收费 | 接受委托 | 500 | 广东省惠州市质量计量监督检测所 | 执行到新政策落地 | 蔬菜和水果中有机磷、有机氯、拟除虫菊酯和氨基甲酸酯类农药多残留的测定NY/T761-2008中第1部分
2480 | 二嗪磷 | 广东省市场监督管理局 | 市场需求 | 按合同协议收费 | 接受委托 | 500 | 广东省惠州市质量计量监督检测所 | 执行到新政策落地 | 水果和蔬菜中450种农药及相关化学品残留量的测定液相色谱-串联质谱法GB/T20769-2008
2481 | 二嗪磷 | 广东省市场监督管理局 | 市场需求 | 按合同协议收费 | 接受委托 | 500 | 广东省惠州市质量计量监督检测所 | 执行到新政策落地 | 植物性食品中二嗪磷残留量的测定GB/T5009.107-2003
2482 | 二嗪磷 | 广东省市场监督管理局 | 市场需求 | 按合同协议收费 | 接受委托 | 500 | 广东省惠州市质量计量监督检测所 | 执行到新政策落地 | 食品中有机磷农药残留量的测定GB/T5009.20-2003
2483 | 二氯苯醚菊酯 | 广东省市场监督管理局 | 市场需求 | 按合同协议收费 | 接受委托 | 500 | 广东省惠州市质量计量监督检测所 | 执行到新政策落地 | 植物性食品中二氯苯醚菊酯残留量的测定GB/T5009.106-2003
2484 | 二甲戊灵 | 广东省市场监督管理局 | 市场需求 | 按合同协议收费 | 接受委托 | 500 | 广东省惠州市质量计量监督检测所 | 执行到新政策落地 | 食品安全国家标准水果和蔬菜中500种农药及相关化学品残留量的测定气相色谱-质谱法GB23200.8-2016
2485 | 五氯硝基苯 | 广东省市场监督管理局 | 市场需求 | 按合同协议收费 | 接受委托 | 300 | 广东省惠州市质量计量监督检测所 | 执行到新政策落地 | 食品安全国家标准水果和蔬菜中500种农药及相关化学品残留量的测定气相色谱-质谱法GB23200.8-2016
2486 | 五氯硝基苯 | 广东省市场监督管理局 | 市场需求 | 按合同协议收费 | 接受委托 | 300 | 广东省惠州市质量计量监督检测所 | 执行到新政策落地 | 食品中有机氯农药多组分残留量的测定GB/T5009.19-2008中第一法
2487 | 五氯硝基苯 | 广东省市场监督管理局 | 市场需求 | 按合同协议收费 | 接受委托 | 300 | 广东省惠州市质量计量监督检测所 | 执行到新政策落地 | 动物性食品中有机氯农药和拟除虫菊酯农药多组分残留量的测定GB/T5009.162-2008
2488 | 五氯硝基苯 | 广东省市场监督管理局 | 市场需求 | 按合同协议收费 | 接受委托 | 300 | 广东省惠州市质量计量监督检测所 | 执行到新政策落地 | 植物性食品中五氯硝基苯残留量的测定GB/T5009.136-2003
2489 | 五氯酚 | 广东省市场监督管理局 | 市场需求 | 按合同协议收费 | 接受委托 | 500 | 广东省惠州市质量计量监督检测所 | 执行到新政策落地 | 生活饮用水标准检验方法农药指标GB/T5750.9-2006中21
2490 | 五氯酚 | 广东省市场监督管理局 | 市场需求 | 按合同协议收费 | 接受委托 | 500 | 广东省惠州市质量计量监督检测所 | 执行到新政策落地 | 植物性食品中有机氯和拟除虫菊酯类农药多种残留量的测定GB/T5009.146-2008中4
2491 | 亚胺硫磷 | 广东省市场监督管理局 | 市场需求 | 按合同协议收费 | 接受委托 | 500 | 广东省惠州市质量计量监督检测所 | 执行到新政策落地 | 食品安全国家标准水果和蔬菜中500种农药及相关化学品残留量的测定气相色谱-质谱法GB23200.8-2016
2492 | 亚胺硫磷 | 广东省市场监督管理局 | 市场需求 | 按合同协议收费 | 接受委托 | 500 | 广东省惠州市质量计量监督检测所 | 执行到新政策落地 | 蔬菜和水果中有机磷、有机氯、拟除虫菊酯和氨基甲酸酯类农药多残留的测定NY/T761-2008中第1部分
2493 | 亚胺硫磷 | 广东省市场监督管理局 | 市场需求 | 按合同协议收费 | 接受委托 | 500 | 广东省惠州市质量计量监督检测所 | 执行到新政策落地 | 植物性食品中亚胺硫磷残留量的测定GB/T5009.131-2003
2494 | 亚胺硫磷 | 广东省市场监督管理局 | 市场需求 | 按合同协议收费 | 接受委托 | 500 | 广东省惠州市质量计量监督检测所 | 执行到新政策落地 | 粮谷中486种农药及相关化学品残留量的测定液相色谱-串联质谱法GB/T20770-2008
2495 | 代森锌 | 广东省市场监督管理局 | 市场需求 | 按合同协议收费 | 接受委托 | 500 | 广东省惠州市质量计量监督检测所 | 执行到新政策落地 | 出口茶叶中二硫代氨基甲酸酯(盐)类农药残留量的检测方法液相色谱-质谱/质谱法SN/T0711-2011中7.1
2496 | 代森锰锌 | 广东省市场监督管理局 | 市场需求 | 按合同协议收费 | 接受委托 | 500 | 广东省惠州市质量计量监督检测所 | 执行到新政策落地 | 出口茶叶中二硫代氨基甲酸酯(盐)类农药残留量的检测方法液相色谱-质谱/质谱法SN/T0711-2011中7.1
2497 | 仲丁威 | 广东省市场监督管理局 | 市场需求 | 按合同协议收费 | 接受委托 | 300 | 广东省惠州市质量计量监督检测所 | 执行到新政策落地 | 植物性食品中氨基甲酸酯类农药残留的测定液相色谱-串联质谱法NY/T1679-2009
2498 | 仲丁威 | 广东省市场监督管理局 | 市场需求 | 按合同协议收费 | 接受委托 | 300 | 广东省惠州市质量计量监督检测所 | 执行到新政策落地 | 植物性食品中有机磷和氨基甲酸酯类农药多种残留的测定GB/T5009.145-2003
2499 | 仲丁威 | 广东省市场监督管理局 | 市场需求 | 按合同协议收费 | 接受委托 | 300 | 广东省惠州市质量计量监督检测所 | 执行到新政策落地 | 出口食品中氨基甲酸酯类农药残留量的测定液相色谱-质谱/质谱法SN/T2560-2010
2500 | 仲丁威 | 广东省市场监督管理局 | 市场需求 | 按合同协议收费 | 接受委托 | 300 | 广东省惠州市质量计量监督检测所 | 执行到新政策落地 | 进出口食品中杀线威等12种氨基甲酸酯类农药残留量的检测方法液相色谱-质谱/质谱法SN/T0134-2010
2501 | 仲丁威 | 广东省市场监督管理局 | 市场需求 | 按合同协议收费 | 接受委托 | 300 | 广东省惠州市质量计量监督检测所 | 执行到新政策落地 | 蔬菜和水果中有机磷、有机氯、拟除虫菊酯和氨基甲酸酯类农药多残留的测定NY/T761-2008中第3部分
2502 | 仲丁威 | 广东省市场监督管理局 | 市场需求 | 按合同协议收费 | 接受委托 | 300 | 广东省惠州市质量计量监督检测所 | 执行到新政策落地 | 食品安全国家标准水果和蔬菜中500种农药及相关化学品残留量的测定气相色谱-质谱法GB23200.8-2016
2503 | 仲丁胺 | 广东省市场监督管理局 | 市场需求 | 按合同协议收费 | 接受委托 | 500 | 广东省惠州市质量计量监督检测所 | 执行到新政策落地 | 蒜薹、青椒、柑橘、葡萄中仲丁胺残留量测定 NY/T 946-2006
2504 | 保棉磷 | 广东省市场监督管理局 | 市场需求 | 按合同协议收费 | 接受委托 | 500 | 广东省惠州市质量计量监督检测所 | 执行到新政策落地 | 蔬菜和水果中有机磷、有机氯、拟除虫菊酯和氨基甲酸酯类农药多残留的测定NY/T761-2008中第1部分
2505 | 倍硫磷 | 广东省市场监督管理局 | 市场需求 | 按合同协议收费 | 接受委托 | 500 | 广东省惠州市质量计量监督检测所 | 执行到新政策落地 | 植物性食品中有机磷和氨基甲酸酯类农药多种残留的测定GB/T5009.145-2003中表一
2506 | 倍硫磷 | 广东省市场监督管理局 | 市场需求 | 按合同协议收费 | 接受委托 | 500 | 广东省惠州市质量计量监督检测所 | 执行到新政策落地 | 植物性食品中有机磷和氨基甲酸酯类农药多种残留的测定GB/T5009.145-2003
2507 | 倍硫磷 | 广东省市场监督管理局 | 市场需求 | 按合同协议收费 | 接受委托 | 500 | 广东省惠州市质量计量监督检测所 | 执行到新政策落地 | 食品安全国家标准水果和蔬菜中500种农药及相关化学品残留量的测定气相色谱-质谱法GB23200.8-2016
2508 | 倍硫磷 | 广东省市场监督管理局 | 市场需求 | 按合同协议收费 | 接受委托 | 500 | 广东省惠州市质量计量监督检测所 | 执行到新政策落地 | 动物性食品中有机磷农药多组分残留量的测定GB/T5009.161-2003
2509 | 倍硫磷 | 广东省市场监督管理局 | 市场需求 | 按合同协议收费 | 接受委托 | 500 | 广东省惠州市质量计量监督检测所 | 执行到新政策落地 | 蔬菜和水果中有机磷、有机氯、拟除虫菊酯和氨基甲酸酯类农药多残留的测定NY/T761-2008中第1部分
2510 | 克百威 | 广东省市场监督管理局 | 市场需求 | 按合同协议收费 | 接受委托 | 300 | 广东省惠州市质量计量监督检测所 | 执行到新政策落地 | 蔬菜和水果中有机磷、有机氯、拟除虫菊酯和氨基甲酸酯类农药多残留的测定NY/T761-2008中第3部分
2511 | 克百威 | 广东省市场监督管理局 | 市场需求 | 按合同协议收费 | 接受委托 | 300 | 广东省惠州市质量计量监督检测所 | 执行到新政策落地 | 植物性食品中氨基甲酸酯类农药残留量的测定GB/T5009.104-2003
2512 | 克百威 | 广东省市场监督管理局 | 市场需求 | 按合同协议收费 | 接受委托 | 300 | 广东省惠州市质量计量监督检测所 | 执行到新政策落地 | 水果和蔬菜中450种农药及相关化学品残留量的测定液相色谱-串联质谱法GB/T20769-2008
2513 | 克百威 | 广东省市场监督管理局 | 市场需求 | 按合同协议收费 | 接受委托 | 300 | 广东省惠州市质量计量监督检测所 | 执行到新政策落地 | 植物性食品中氨基甲酸酯类农药残留的测定液相色谱-串联质谱法NY/T1679-2009
2514 | 克百威 | 广东省市场监督管理局 | 市场需求 | 按合同协议收费 | 接受委托 | 300 | 广东省惠州市质量计量监督检测所 | 执行到新政策落地 | 进出口食品中杀线威等12种氨基甲酸酯类农药残留量的检测方法液相色谱-质谱/质谱法SN/T0134-2010
2515 | 克百威 | 广东省市场监督管理局 | 市场需求 | 按合同协议收费 | 接受委托 | 300 | 广东省惠州市质量计量监督检测所 | 执行到新政策落地 | 食品安全国家标准茶叶中448种农药及相关化学品残留量的测定液相色谱-质谱法GB23200.13-2016
2516 | 克线磷 | 广东省市场监督管理局 | 市场需求 | 按合同协议收费 | 接受委托 | 500 | 广东省惠州市质量计量监督检测所 | 执行到新政策落地 | 食品中有机磷农药残留量的测定GB/T5009.20-2003
2517 | 克菌丹 | 广东省市场监督管理局 | 市场需求 | 按合同协议收费 | 接受委托 | 500 | 广东省惠州市质量计量监督检测所 | 执行到新政策落地 | 食品安全国家标准水果和蔬菜中500种农药及相关化学品残留量的测定气相色谱-质谱法GB23200.8-2016
2518 | 克螨特 | 广东省市场监督管理局 | 市场需求 | 按合同协议收费 | 接受委托 | 300 | 广东省惠州市质量计量监督检测所 | 执行到新政策落地 | 水果和蔬菜中多种农药残留量的测定GB/T5009.218-2008
2519 | 八氯二丙醚 | 广东省市场监督管理局 | 市场需求 | 按合同协议收费 | 接受委托 | 500 | 广东省惠州市质量计量监督检测所 | 执行到新政策落地 | 进出口茶叶中八氯二丙醚残留量检测方法气相色谱法SN/T1774-2006
2520 | 六六六 | 广东省市场监督管理局 | 市场需求 | 按合同协议收费 | 接受委托 | 500 | 广东省惠州市质量计量监督检测所 | 执行到新政策落地 | 食品中有机氯农药多组分残留量的测定GB/T5009.19-2008中第二法
2521 | 六氯苯 | 广东省市场监督管理局 | 市场需求 | 按合同协议收费 | 接受委托 | 500 | 广东省惠州市质量计量监督检测所 | 执行到新政策落地 | 食品中有机氯农药多组分残留量的测定GB/T5009.19-2008中第一法
2522 | 六氯苯 | 广东省市场监督管理局 | 市场需求 | 按合同协议收费 | 接受委托 | 500 | 广东省惠州市质量计量监督检测所 | 执行到新政策落地 | 生活饮用水标准检验方法农药指标GB/T5750.9-2006中20
2523 | 六氯苯 | 广东省市场监督管理局 | 市场需求 | 按合同协议收费 | 接受委托 | 500 | 广东省惠州市质量计量监督检测所 | 执行到新政策落地 | 食品安全国家标准水果和蔬菜中500种农药及相关化学品残留量的测定气相色谱-质谱法GB23200.8-2016
2524 | 六氯苯 | 广东省市场监督管理局 | 市场需求 | 按合同协议收费 | 接受委托 | 500 | 广东省惠州市质量计量监督检测所 | 执行到新政策落地 | 植物性食品中有机氯和拟除虫菊酯类农药多种残留量的测定GB/T5009.146-2008中3
2525 | 单甲脒 | 广东省市场监督管理局 | 市场需求 | 按合同协议收费 | 接受委托 | 500 | 广东省惠州市质量计量监督检测所 | 执行到新政策落地 | 水果中单甲脒残留量的测定GB/T5009.160-2003
2526 | 双甲脒 | 广东省市场监督管理局 | 市场需求 | 按合同协议收费 | 接受委托 | 300 | 广东省惠州市质量计量监督检测所 | 执行到新政策落地 | 蔬菜、水果、食用油中双甲脒残留量的测定GB/T5009.143-2003
2527 | 吡氟禾草灵 | 广东省市场监督管理局 | 市场需求 | 按合同协议收费 | 接受委托 | 500 | 广东省惠州市质量计量监督检测所 | 执行到新政策落地 | 植物性食品中吡氟禾草灵、精吡氟禾草灵残留量的测定GB/T5009.142-2003
2528 | 吡氟禾草灵和精吡氟禾草灵 | 广东省市场监督管理局 | 市场需求 | 按合同协议收费 | 接受委托 | 500 | 广东省惠州市质量计量监督检测所 | 执行到新政策落地 | 植物性食品中吡氟禾草灵、精吡氟禾草灵残留量的测定GB/T5009.142-2003
2529 | 吡虫啉 | 广东省市场监督管理局 | 市场需求 | 按合同协议收费 | 接受委托 | 300 | 广东省惠州市质量计量监督检测所 | 执行到新政策落地 | 食品安全国家标准茶叶中448种农药及相关化学品残留量的测定液相色谱-质谱法GB23200.13-2016
2530 | 吡虫啉 | 广东省市场监督管理局 | 市场需求 | 按合同协议收费 | 接受委托 | 300 | 广东省惠州市质量计量监督检测所 | 执行到新政策落地 | 水果和蔬菜中450种农药及相关化学品残留量的测定液相色谱-串联质谱法GB/T20769-2008
2531 | 吡虫啉 | 广东省市场监督管理局 | 市场需求 | 按合同协议收费 | 接受委托 | 300 | 广东省惠州市质量计量监督检测所 | 执行到新政策落地 | 水果、蔬菜及茶叶中吡虫啉残留的测定高效液相色谱法GB/T23379-2009
2532 | 吡虫啉 | 广东省市场监督管理局 | 市场需求 | 按合同协议收费 | 接受委托 | 300 | 广东省惠州市质量计量监督检测所 | 执行到新政策落地 | 粮谷中486种农药及相关化学品残留量的测定液相色谱-串联质谱法GB/T20770-2008
2533 | 吡虫啉 | 广东省市场监督管理局 | 市场需求 | 按合同协议收费 | 接受委托 | 300 | 广东省惠州市质量计量监督检测所 | 执行到新政策落地 | 蔬菜、水果中吡虫啉残留量的测定NY/T1275-2007
2534 | 呋喃丹 | 广东省市场监督管理局 | 市场需求 | 按合同协议收费 | 接受委托 | 300 | 广东省惠州市质量计量监督检测所 | 执行到新政策落地 | 生活饮用水标准检验方法农药指标GB/T5750.9-2006中15
2535 | 呋喃丹 | 广东省市场监督管理局 | 市场需求 | 按合同协议收费 | 接受委托 | 300 | 广东省惠州市质量计量监督检测所 | 执行到新政策落地 | 动物性食品中氨基甲酸酯类农药多组分残留高效液相色谱测定GB/T5009.163-2003
2536 | 咪鲜胺 | 广东省市场监督管理局 | 市场需求 | 按合同协议收费 | 接受委托 | 150 | 广东省惠州市质量计量监督检测所 | 执行到新政策落地 | 食品安全国家标准水果和蔬菜中500种农药及相关化学品残留量的测定气相色谱-质谱法GB23200.8-2016
2537 | 咪鲜胺 | 广东省市场监督管理局 | 市场需求 | 按合同协议收费 | 接受委托 | 150 | 广东省惠州市质量计量监督检测所 | 执行到新政策落地 | 水果中咪鲜胺残留量的测定气相色谱法NY/T1456-2007
2538 | 咯菌腈 | 广东省市场监督管理局 | 市场需求 | 按合同协议收费 | 接受委托 | 500 | 广东省惠州市质量计量监督检测所 | 执行到新政策落地 | 食品安全国家标准粮谷中475种农药及相关化学品残留量的测定气相色谱-质谱法GB23200.9-2016
2539 | 啶虫脒 | 广东省市场监督管理局 | 市场需求 | 按合同协议收费 | 接受委托 | 500 | 广东省惠州市质量计量监督检测所 | 执行到新政策落地 | 粮谷中486种农药及相关化学品残留量的测定液相色谱-串联质谱法GB/T20770-2008
2540 | 啶虫脒 | 广东省市场监督管理局 | 市场需求 | 按合同协议收费 | 接受委托 | 500 | 广东省惠州市质量计量监督检测所 | 执行到新政策落地 | 水果和蔬菜中450种农药及相关化学品残留量的测定液相色谱-串联质谱法GB/T20769-2008
2541 | 啶虫脒 | 广东省市场监督管理局 | 市场需求 | 按合同协议收费 | 接受委托 | 500 | 广东省惠州市质量计量监督检测所 | 执行到新政策落地 | 水果、蔬菜中啶虫脒残留量的测定液相色谱-串联质谱法GB/T23584-2009
2542 | 喹硫磷 | 广东省市场监督管理局 | 市场需求 | 按合同协议收费 | 接受委托 | 500 | 广东省惠州市质量计量监督检测所 | 执行到新政策落地 | 蔬菜和水果中有机磷、有机氯、拟除虫菊酯和氨基甲酸酯类农药多残留的测定NY/T761-2008中第1部分
2543 | 喹硫磷 | 广东省市场监督管理局 | 市场需求 | 按合同协议收费 | 接受委托 | 500 | 广东省惠州市质量计量监督检测所 | 执行到新政策落地 | 食品中有机磷农药残留量的测定GB/T5009.20-2003
2544 | 喹硫磷 | 广东省市场监督管理局 | 市场需求 | 按合同协议收费 | 接受委托 | 500 | 广东省惠州市质量计量监督检测所 | 执行到新政策落地 | 大米和柑桔中喹硫磷残留量的测定GB/T5009.112-2003
2545 | 噁草酮 | 广东省市场监督管理局 | 市场需求 | 按合同协议收费 | 接受委托 | 500 | 广东省惠州市质量计量监督检测所 | 执行到新政策落地 | 稻谷、花生仁中恶草酮残留量的测定GB/T5009.180-2003
2546 | 噁草酮 | 广东省市场监督管理局 | 市场需求 | 按合同协议收费 | 接受委托 | 500 | 广东省惠州市质量计量监督检测所 | 执行到新政策落地 | 食品安全国家标准水果和蔬菜中500种农药及相关化学品残留量的测定气相色谱-质谱法GB23200.8-2016
2547 | 噁草酮 | 广东省市场监督管理局 | 市场需求 | 按合同协议收费 | 接受委托 | 500 | 广东省惠州市质量计量监督检测所 | 执行到新政策落地 | 水果和蔬菜中多种农药残留量的测定GB/T5009.218-2008
2548 | 噁虫威 | 广东省市场监督管理局 | 市场需求 | 按合同协议收费 | 接受委托 | 300 | 广东省惠州市质量计量监督检测所 | 执行到新政策落地 | 进出口食品中杀线威等12种氨基甲酸酯类农药残留量的检测方法液相色谱-质谱/质谱法SN/T0134-2010
2549 | 噻嗪酮 | 广东省市场监督管理局 | 市场需求 | 按合同协议收费 | 接受委托 | 500 | 广东省惠州市质量计量监督检测所 | 执行到新政策落地 | 食品安全国家标准水果和蔬菜中500种农药及相关化学品残留量的测定气相色谱-质谱法GB23200.8-2016
2550 | 噻嗪酮 | 广东省市场监督管理局 | 市场需求 | 按合同协议收费 | 接受委托 | 500 | 广东省惠州市质量计量监督检测所 | 执行到新政策落地 | 茶叶中农药多残留测定气相色谱/质谱法GB/T23376-2009
2551 | 噻嗪酮 | 广东省市场监督管理局 | 市场需求 | 按合同协议收费 | 接受委托 | 500 | 广东省惠州市质量计量监督检测所 | 执行到新政策落地 | 食品安全国家标准食品中涕灭砜威、吡唑醚菌酯、嘧菌酯等65种农药残留量的测定液相色谱-质谱/质谱法GB23200.34-2016
2552 | 噻嗪酮 | 广东省市场监督管理局 | 市场需求 | 按合同协议收费 | 接受委托 | 500 | 广东省惠州市质量计量监督检测所 | 执行到新政策落地 | 水果和蔬菜中450种农药及相关化学品残留量的测定液相色谱-串联质谱法GB/T20769-2008
2553 | 噻嗪酮 | 广东省市场监督管理局 | 市场需求 | 按合同协议收费 | 接受委托 | 500 | 广东省惠州市质量计量监督检测所 | 执行到新政策落地 | 粮食、蔬菜中噻嗪酮残留量的测定GB/T5009.184-2003
2554 | 噻菌灵 | 广东省市场监督管理局 | 市场需求 | 按合同协议收费 | 接受委托 | 500 | 广东省惠州市质量计量监督检测所 | 执行到新政策落地 | 水果和蔬菜中450种农药及相关化学品残留量的测定液相色谱-串联质谱法GB/T20769-2008
2555 | 噻菌灵 | 广东省市场监督管理局 | 市场需求 | 按合同协议收费 | 接受委托 | 500 | 广东省惠州市质量计量监督检测所 | 执行到新政策落地 | 水果和蔬菜中多种农药残留量的测定GB/T5009.218-2008
2556 | 噻菌灵 | 广东省市场监督管理局 | 市场需求 | 按合同协议收费 | 接受委托 | 500 | 广东省惠州市质量计量监督检测所 | 执行到新政策落地 | 蔬菜及水果中多菌灵等16种农药残留测定液相色谱-质谱-质谱联用法NY/T1453-2007
2557 | 噻菌灵 | 广东省市场监督管理局 | 市场需求 | 按合同协议收费 | 接受委托 | 500 | 广东省惠州市质量计量监督检测所 | 执行到新政策落地 | 蔬菜水果中多菌灵等4种苯并咪唑类农药残留量的测定高效液相色谱法NY/T1680-2009
2558 | 噻虫嗪 | 广东省市场监督管理局 | 市场需求 | 按合同协议收费 | 接受委托 | 500 | 广东省惠州市质量计量监督检测所 | 执行到新政策落地 | 粮谷中486种农药及相关化学品残留量的测定液相色谱-串联质谱法GB/T20770-2008
2559 | 噻虫嗪 | 广东省市场监督管理局 | 市场需求 | 按合同协议收费 | 接受委托 | 500 | 广东省惠州市质量计量监督检测所 | 执行到新政策落地 | 食品安全国家标准茶叶中448种农药及相关化学品残留量的测定液相色谱-质谱法GB23200.13-2016
2560 | 噻虫嗪 | 广东省市场监督管理局 | 市场需求 | 按合同协议收费 | 接受委托 | 500 | 广东省惠州市质量计量监督检测所 | 执行到新政策落地 | 水果和蔬菜中450种农药及相关化学品残留量的测定液相色谱-串联质谱法GB/T20769-2008
2561 | 噻虫嗪 | 广东省市场监督管理局 | 市场需求 | 按合同协议收费 | 接受委托 | 500 | 广东省惠州市质量计量监督检测所 | 执行到新政策落地 | 食品安全国家标准水果和蔬菜中500种农药及相关化学品残留量的测定气相色谱-质谱法GB23200.8-2016
2562 | 噻螨酮 | 广东省市场监督管理局 | 市场需求 | 按合同协议收费 | 接受委托 | 500 | 广东省惠州市质量计量监督检测所 | 执行到新政策落地 | 梨果类、柑桔类水果中噻螨酮残留量的测定GB/T5009.173-2003
2563 | 噻螨酮 | 广东省市场监督管理局 | 市场需求 | 按合同协议收费 | 接受委托 | 500 | 广东省惠州市质量计量监督检测所 | 执行到新政策落地 | 水果和蔬菜中450种农药及相关化学品残留量的测定液相色谱-串联质谱法GB/T20769-2008
2564 | 噻螨酮 | 广东省市场监督管理局 | 市场需求 | 按合同协议收费 | 接受委托 | 500 | 广东省惠州市质量计量监督检测所 | 执行到新政策落地 | 食品安全国家标准水果和蔬菜中500种农药及相关化学品残留量的测定气相色谱-质谱法GB23200.8-2016
2565 | 噻螨酮 | 广东省市场监督管理局 | 市场需求 | 按合同协议收费 | 接受委托 | 500 | 广东省惠州市质量计量监督检测所 | 执行到新政策落地 | 粮谷中486种农药及相关化学品残留量的测定液相色谱-串联质谱法GB/T20770-2008
2566 | 地虫硫磷 | 广东省市场监督管理局 | 市场需求 | 按合同协议收费 | 接受委托 | 500 | 广东省惠州市质量计量监督检测所 | 执行到新政策落地 | 水果和蔬菜中多种农药残留量的测定GB/T5009.218-2008
2567 | 地虫硫磷 | 广东省市场监督管理局 | 市场需求 | 按合同协议收费 | 接受委托 | 500 | 广东省惠州市质量计量监督检测所 | 执行到新政策落地 | 食品安全国家标准水果和蔬菜中500种农药及相关化学品残留量的测定气相色谱-质谱法GB23200.8-2016
2568 | 地虫硫磷 | 广东省市场监督管理局 | 市场需求 | 按合同协议收费 | 接受委托 | 500 | 广东省惠州市质量计量监督检测所 | 执行到新政策落地 | 蔬菜和水果中有机磷、有机氯、拟除虫菊酯和氨基甲酸酯类农药多残留的测定NY/T761-2008中第1部分
2569 | 增效醚 | 广东省市场监督管理局 | 市场需求 | 按合同协议收费 | 接受委托 | 500 | 广东省惠州市质量计量监督检测所 | 执行到新政策落地 | 食品安全国家标准水果和蔬菜中500种农药及相关化学品残留量的测定气相色谱-质谱法GB23200.8-2016
2570 | 多菌灵 | 广东省市场监督管理局 | 市场需求 | 按合同协议收费 | 接受委托 | 500 | 广东省惠州市质量计量监督检测所 | 执行到新政策落地 | 粮谷中486种农药及相关化学品残留量的测定液相色谱-串联质谱法GB/T20770-2008
2571 | 多菌灵 | 广东省市场监督管理局 | 市场需求 | 按合同协议收费 | 接受委托 | 500 | 广东省惠州市质量计量监督检测所 | 执行到新政策落地 | 水果、蔬菜中多菌灵残留的测定高效液相色谱法GB/T23380-2009
2572 | 多菌灵 | 广东省市场监督管理局 | 市场需求 | 按合同协议收费 | 接受委托 | 500 | 广东省惠州市质量计量监督检测所 | 执行到新政策落地 | 水果和蔬菜中450种农药及相关化学品残留量的测定液相色谱-串联质谱法GB/T20769-2008
2573 | 多菌灵 | 广东省市场监督管理局 | 市场需求 | 按合同协议收费 | 接受委托 | 500 | 广东省惠州市质量计量监督检测所 | 执行到新政策落地 | 蔬菜水果中多菌灵等4种苯并咪唑类农药残留量的测定高效液相色谱法NY/T1680-2009
2574 | 多菌灵 | 广东省市场监督管理局 | 市场需求 | 按合同协议收费 | 接受委托 | 500 | 广东省惠州市质量计量监督检测所 | 执行到新政策落地 | 蔬菜及水果中多菌灵等16种农药残留测定液相色谱-质谱-质谱联用法NY/T1453-2007
2575 | 对硫磷 | 广东省市场监督管理局 | 市场需求 | 按合同协议收费 | 接受委托 | 500 | 广东省惠州市质量计量监督检测所 | 执行到新政策落地 | 生活饮用水标准检验方法农药指标GB/T5750.9-2006中4
2576 | 对硫磷 | 广东省市场监督管理局 | 市场需求 | 按合同协议收费 | 接受委托 | 500 | 广东省惠州市质量计量监督检测所 | 执行到新政策落地 | 植物性食品中有机磷和氨基甲酸酯类农药多种残留的测定GB/T5009.145-2003中表一
2577 | 对硫磷 | 广东省市场监督管理局 | 市场需求 | 按合同协议收费 | 接受委托 | 500 | 广东省惠州市质量计量监督检测所 | 执行到新政策落地 | 植物性食品中有机磷和氨基甲酸酯类农药多种残留的测定GB/T5009.145-2003
2578 | 对硫磷 | 广东省市场监督管理局 | 市场需求 | 按合同协议收费 | 接受委托 | 500 | 广东省惠州市质量计量监督检测所 | 执行到新政策落地 | 动物性食品中有机磷农药多组分残留量的测定GB/T5009.161-2003
2579 | 对硫磷 | 广东省市场监督管理局 | 市场需求 | 按合同协议收费 | 接受委托 | 500 | 广东省惠州市质量计量监督检测所 | 执行到新政策落地 | 食品中有机磷农药残留量的测定GB/T5009.20-2003
2580 | 对羟基苯甲酸丙酯 | 广东省市场监督管理局 | 市场需求 | 按合同协议收费 | 接受委托 | 150 | 广东省惠州市质量计量监督检测所 | 执行到新政策落地 | 蜂王浆中苯甲酸、山梨酸、对羟基苯甲酸酯类检验方法液相色谱法SN/T1303-2003
2581 | 巴胺磷 | 广东省市场监督管理局 | 市场需求 | 按合同协议收费 | 接受委托 | 500 | 广东省惠州市质量计量监督检测所 | 执行到新政策落地 | 食品中有机磷农药残留量的测定GB/T5009.20-2003
2582 | 异丙威 | 广东省市场监督管理局 | 市场需求 | 按合同协议收费 | 接受委托 | 300 | 广东省惠州市质量计量监督检测所 | 执行到新政策落地 | 蔬菜和水果中有机磷、有机氯、拟除虫菊酯和氨基甲酸酯类农药多残留的测定NY/T761-2008中第3部分
2583 | 异丙威 | 广东省市场监督管理局 | 市场需求 | 按合同协议收费 | 接受委托 | 300 | 广东省惠州市质量计量监督检测所 | 执行到新政策落地 | 植物性食品中氨基甲酸酯类农药残留量的测定GB/T5009.104-2003
2584 | 异丙威 | 广东省市场监督管理局 | 市场需求 | 按合同协议收费 | 接受委托 | 300 | 广东省惠州市质量计量监督检测所 | 执行到新政策落地 | 植物性食品中氨基甲酸酯类农药残留的测定液相色谱-串联质谱法NY/T1679-2009
2585 | 异丙威 | 广东省市场监督管理局 | 市场需求 | 按合同协议收费 | 接受委托 | 300 | 广东省惠州市质量计量监督检测所 | 执行到新政策落地 | 进出口食品中杀线威等12种氨基甲酸酯类农药残留量的检测方法液相色谱-质谱/质谱法SN/T0134-2010
2586 | 异丙甲草胺 | 广东省市场监督管理局 | 市场需求 | 按合同协议收费 | 接受委托 | 500 | 广东省惠州市质量计量监督检测所 | 执行到新政策落地 | 花生、大豆中异丙甲草胺残留量的测定GB/T5009.174-2003
2587 | 异丙甲草胺 | 广东省市场监督管理局 | 市场需求 | 按合同协议收费 | 接受委托 | 500 | 广东省惠州市质量计量监督检测所 | 执行到新政策落地 | 食品安全国家标准粮谷中475种农药及相关化学品残留量的测定气相色谱-质谱法GB23200.9-2016
2588 | 异丙甲草胺 | 广东省市场监督管理局 | 市场需求 | 按合同协议收费 | 接受委托 | 500 | 广东省惠州市质量计量监督检测所 | 执行到新政策落地 | 水果和蔬菜中多种农药残留量的测定GB/T5009.218-2008
2589 | 异柳磷 | 广东省市场监督管理局 | 市场需求 | 按合同协议收费 | 接受委托 | 500 | 广东省惠州市质量计量监督检测所 | 执行到新政策落地 | 食品安全国家标准水果和蔬菜中500种农药及相关化学品残留量的测定气相色谱-质谱法GB23200.8-2016
2590 | 异狄氏剂 | 广东省市场监督管理局 | 市场需求 | 按合同协议收费 | 接受委托 | 500 | 广东省惠州市质量计量监督检测所 | 执行到新政策落地 | 植物性食品中有机氯和拟除虫菊酯类农药多种残留量的测定GB/T5009.146-2008中4
2591 | 异狄氏剂 | 广东省市场监督管理局 | 市场需求 | 按合同协议收费 | 接受委托 | 500 | 广东省惠州市质量计量监督检测所 | 执行到新政策落地 | 食品中有机氯农药多组分残留量的测定GB/T5009.19-2008中第一法
2592 | 异狄氏剂 | 广东省市场监督管理局 | 市场需求 | 按合同协议收费 | 接受委托 | 500 | 广东省惠州市质量计量监督检测所 | 执行到新政策落地 | 食品安全国家标准水果和蔬菜中500种农药及相关化学品残留量的测定气相色谱-质谱法GB23200.8-2016
2593 | 异狄氏剂 | 广东省市场监督管理局 | 市场需求 | 按合同协议收费 | 接受委托 | 500 | 广东省惠州市质量计量监督检测所 | 执行到新政策落地 | 蔬菜和水果中有机磷、有机氯、拟除虫菊酯和氨基甲酸酯类农药多残留的测定NY/T761-2008中第2部分
2594 | 异狄氏剂 | 广东省市场监督管理局 | 市场需求 | 按合同协议收费 | 接受委托 | 500 | 广东省惠州市质量计量监督检测所 | 执行到新政策落地 | 动物性食品中有机氯农药和拟除虫菊酯农药多组分残留量的测定GB/T5009.162-2008
2595 | 异稻瘟净 | 广东省市场监督管理局 | 市场需求 | 按合同协议收费 | 接受委托 | 500 | 广东省惠州市质量计量监督检测所 | 执行到新政策落地 | 粮食﹑水果和蔬菜中有机磷农药测定的气相色谱法GB/T14553-2003
2596 | 异稻瘟净 | 广东省市场监督管理局 | 市场需求 | 按合同协议收费 | 接受委托 | 500 | 广东省惠州市质量计量监督检测所 | 执行到新政策落地 | 水果和蔬菜中450种农药及相关化学品残留量的测定液相色谱-串联质谱法GB/T20769-2008
2597 | 异稻瘟净 | 广东省市场监督管理局 | 市场需求 | 按合同协议收费 | 接受委托 | 500 | 广东省惠州市质量计量监督检测所 | 执行到新政策落地 | 粮谷中486种农药及相关化学品残留量的测定液相色谱-串联质谱法GB/T20770-2008
2598 | 异稻瘟净 | 广东省市场监督管理局 | 市场需求 | 按合同协议收费 | 接受委托 | 500 | 广东省惠州市质量计量监督检测所 | 执行到新政策落地 | 食品安全国家标准粮谷中475种农药及相关化学品残留量的测定气相色谱-质谱法GB23200.9-2016
2599 | 异稻瘟净 | 广东省市场监督管理局 | 市场需求 | 按合同协议收费 | 接受委托 | 500 | 广东省惠州市质量计量监督检测所 | 执行到新政策落地 | 食品安全国家标准食品中异稻瘟净残留量的检测方法GB23200.83-2016
2600 | 异菌脲 | 广东省市场监督管理局 | 市场需求 | 按合同协议收费 | 接受委托 | 500 | 广东省惠州市质量计量监督检测所 | 执行到新政策落地 | 食品安全国家标准粮谷中475种农药及相关化学品残留量的测定气相色谱-质谱法GB23200.9-2016
2601 | 异菌脲 | 广东省市场监督管理局 | 市场需求 | 按合同协议收费 | 接受委托 | 500 | 广东省惠州市质量计量监督检测所 | 执行到新政策落地 | 食品安全国家标准水果和蔬菜中500种农药及相关化学品残留量的测定气相色谱-质谱法GB23200.8-2016
2602 | 异菌脲 | 广东省市场监督管理局 | 市场需求 | 按合同协议收费 | 接受委托 | 500 | 广东省惠州市质量计量监督检测所 | 执行到新政策落地 | 蔬菜和水果中有机磷、有机氯、拟除虫菊酯和氨基甲酸酯类农药多残留的测定NY/T761-2008中第2部分
2603 | 异菌脲 | 广东省市场监督管理局 | 市场需求 | 按合同协议收费 | 接受委托 | 500 | 广东省惠州市质量计量监督检测所 | 执行到新政策落地 | 蔬菜中异菌脲残留量的测定高效液相色谱法NY/T1277-2007
2604 | 戊唑醇 | 广东省市场监督管理局 | 市场需求 | 按合同协议收费 | 接受委托 | 500 | 广东省惠州市质量计量监督检测所 | 执行到新政策落地 | 粮谷中486种农药及相关化学品残留量的测定液相色谱-串联质谱法GB/T20770-2008
2605 | 戊唑醇 | 广东省市场监督管理局 | 市场需求 | 按合同协议收费 | 接受委托 | 500 | 广东省惠州市质量计量监督检测所 | 执行到新政策落地 | 水果和蔬菜中450种农药及相关化学品残留量的测定液相色谱-串联质谱法GB/T20769-2008
2606 | 戊唑醇 | 广东省市场监督管理局 | 市场需求 | 按合同协议收费 | 接受委托 | 500 | 广东省惠州市质量计量监督检测所 | 执行到新政策落地 | 食品安全国家标准水果和蔬菜中500种农药及相关化学品残留量的测定气相色谱-质谱法GB23200.8-2016
2607 | 扑草净 | 广东省市场监督管理局 | 市场需求 | 按合同协议收费 | 接受委托 | 500 | 广东省惠州市质量计量监督检测所 | 执行到新政策落地 | 食品安全国家标准水果和蔬菜中500种农药及相关化学品残留量的测定气相色谱-质谱法GB23200.8-2016
2608 | 抑霉唑 | 广东省市场监督管理局 | 市场需求 | 按合同协议收费 | 接受委托 | 500 | 广东省惠州市质量计量监督检测所 | 执行到新政策落地 | 粮谷中486种农药及相关化学品残留量的测定液相色谱-串联质谱法GB/T20770-2008
2609 | 抑霉唑 | 广东省市场监督管理局 | 市场需求 | 按合同协议收费 | 接受委托 | 500 | 广东省惠州市质量计量监督检测所 | 执行到新政策落地 | 食品安全国家标准水果和蔬菜中500种农药及相关化学品残留量的测定气相色谱-质谱法GB23200.8-2016
2610 | 抑霉唑 | 广东省市场监督管理局 | 市场需求 | 按合同协议收费 | 接受委托 | 500 | 广东省惠州市质量计量监督检测所 | 执行到新政策落地 | 水果和蔬菜中450种农药及相关化学品残留量的测定液相色谱-串联质谱法GB/T20769-2008
2611 | 抗蚜威 | 广东省市场监督管理局 | 市场需求 | 按合同协议收费 | 接受委托 | 300 | 广东省惠州市质量计量监督检测所 | 执行到新政策落地 | 食品安全国家标准水果和蔬菜中500种农药及相关化学品残留量的测定气相色谱-质谱法GB23200.8-2016
2612 | 抗蚜威 | 广东省市场监督管理局 | 市场需求 | 按合同协议收费 | 接受委托 | 300 | 广东省惠州市质量计量监督检测所 | 执行到新政策落地 | 食品安全国家标准粮谷中475种农药及相关化学品残留量的测定气相色谱-质谱法GB23200.9-2016
2613 | 抗蚜威 | 广东省市场监督管理局 | 市场需求 | 按合同协议收费 | 接受委托 | 300 | 广东省惠州市质量计量监督检测所 | 执行到新政策落地 | 粮谷中486种农药及相关化学品残留量的测定液相色谱-串联质谱法GB/T20770-2008
2614 | 抗蚜威 | 广东省市场监督管理局 | 市场需求 | 按合同协议收费 | 接受委托 | 300 | 广东省惠州市质量计量监督检测所 | 执行到新政策落地 | 进出口食品中杀线威等12种氨基甲酸酯类农药残留量的检测方法液相色谱-质谱/质谱法SN/T0134-2010
2615 | 敌敌畏 | 广东省市场监督管理局 | 市场需求 | 按合同协议收费 | 接受委托 | 300 | 广东省惠州市质量计量监督检测所 | 执行到新政策落地 | 食品中有机磷农药残留量的测定GB/T5009.20-2003
2616 | 敌敌畏 | 广东省市场监督管理局 | 市场需求 | 按合同协议收费 | 接受委托 | 300 | 广东省惠州市质量计量监督检测所 | 执行到新政策落地 | 生活饮用水标准检验方法农药指标GB/T5750.9-2006中14
2617 | 敌敌畏 | 广东省市场监督管理局 | 市场需求 | 按合同协议收费 | 接受委托 | 300 | 广东省惠州市质量计量监督检测所 | 执行到新政策落地 | 蔬菜和水果中有机磷、有机氯、拟除虫菊酯和氨基甲酸酯类农药多残留的测定NY/T761-2008中第1部分
2618 | 敌敌畏 | 广东省市场监督管理局 | 市场需求 | 按合同协议收费 | 接受委托 | 300 | 广东省惠州市质量计量监督检测所 | 执行到新政策落地 | 动物性食品中有机磷农药多组分残留量的测定GB/T5009.161-2003
2619 | 敌敌畏 | 广东省市场监督管理局 | 市场需求 | 按合同协议收费 | 接受委托 | 300 | 广东省惠州市质量计量监督检测所 | 执行到新政策落地 | 食品安全国家标准水果和蔬菜中500种农药及相关化学品残留量的测定气相色谱-质谱法GB23200.8-2016
2620 | 敌敌畏 | 广东省市场监督管理局 | 市场需求 | 按合同协议收费 | 接受委托 | 300 | 广东省惠州市质量计量监督检测所 | 执行到新政策落地 | 粮谷中486种农药及相关化学品残留量的测定液相色谱-串联质谱法GB/T20770-2008
2621 | 敌百虫 | 广东省市场监督管理局 | 市场需求 | 按合同协议收费 | 接受委托 | 300 | 广东省惠州市质量计量监督检测所 | 执行到新政策落地 | 粮谷中486种农药及相关化学品残留量的测定液相色谱-串联质谱法GB/T20770-2008
2622 | 敌百虫 | 广东省市场监督管理局 | 市场需求 | 按合同协议收费 | 接受委托 | 300 | 广东省惠州市质量计量监督检测所 | 执行到新政策落地 | 出口粮谷中敌百虫、辛硫磷残留量测定方法液相色谱-质谱/质谱法SN/T3769-2014
2623 | 敌百虫 | 广东省市场监督管理局 | 市场需求 | 按合同协议收费 | 接受委托 | 300 | 广东省惠州市质量计量监督检测所 | 执行到新政策落地 | 动物肌肉中461种农药及相关化学品残留量的测定液相色谱-串联质谱法GB/T20772-2008
2624 | 敌百虫 | 广东省市场监督管理局 | 市场需求 | 按合同协议收费 | 接受委托 | 300 | 广东省惠州市质量计量监督检测所 | 执行到新政策落地 | 水产品中敌百虫残留量的测定气相色谱法农业部783号公告-3-2006
2625 | 敌百虫 | 广东省市场监督管理局 | 市场需求 | 按合同协议收费 | 接受委托 | 300 | 广东省惠州市质量计量监督检测所 | 执行到新政策落地 | 进出口食品中敌百虫残留量检测方法 液相色谱-质谱/质谱法 SN/T 0125-2010
2626 | 敌百虫 | 广东省市场监督管理局 | 市场需求 | 按合同协议收费 | 接受委托 | 300 | 广东省惠州市质量计量监督检测所 | 执行到新政策落地 | 水果和蔬菜中450种农药及相关化学品残留量的测定液相色谱-串联质谱法GB/T20769-2008
2627 | 敌稗 | 广东省市场监督管理局 | 市场需求 | 按合同协议收费 | 接受委托 | 500 | 广东省惠州市质量计量监督检测所 | 执行到新政策落地 | 大米中敌稗残留量的测定GB/T5009.177-2003
2628 | 敌草快 | 广东省市场监督管理局 | 市场需求 | 按合同协议收费 | 接受委托 | 500 | 广东省惠州市质量计量监督检测所 | 执行到新政策落地 | 粮谷中敌草快残留量的测定GB/T5009.221-2008
2629 | 有机磷农药残留量定性 | 广东省市场监督管理局 | 市场需求 | 按合同协议收费 | 接受委托 | 500 | 广东省惠州市质量计量监督检测所 | 执行到新政策落地 | 蔬菜中有机磷和氨基甲酸酯类农药残留量的快速检测GB/T5009.199-2003
2630 | 杀扑磷 | 广东省市场监督管理局 | 市场需求 | 按合同协议收费 | 接受委托 | 300 | 广东省惠州市质量计量监督检测所 | 执行到新政策落地 | 蔬菜和水果中有机磷、有机氯、拟除虫菊酯和氨基甲酸酯类农药多残留的测定NY/T761-2008中第1部分
2631 | 杀扑磷 | 广东省市场监督管理局 | 市场需求 | 按合同协议收费 | 接受委托 | 300 | 广东省惠州市质量计量监督检测所 | 执行到新政策落地 | 粮食﹑水果和蔬菜中有机磷农药测定的气相色谱法GB/T14553-2003
2632 | 杀扑磷 | 广东省市场监督管理局 | 市场需求 | 按合同协议收费 | 接受委托 | 300 | 广东省惠州市质量计量监督检测所 | 执行到新政策落地 | 食品安全国家标准水果和蔬菜中500种农药及相关化学品残留量的测定气相色谱-质谱法GB23200.8-2016
2633 | 杀线威（杀线威肟） | 广东省市场监督管理局 | 市场需求 | 按合同协议收费 | 接受委托 | 300 | 广东省惠州市质量计量监督检测所 | 执行到新政策落地 | 进出口食品中杀线威等12种氨基甲酸酯类农药残留量的检测方法液相色谱-质谱/质谱法SN/T0134-2010
2634 | 杀虫双 | 广东省市场监督管理局 | 市场需求 | 按合同协议收费 | 接受委托 | 500 | 广东省惠州市质量计量监督检测所 | 执行到新政策落地 | 大米中杀虫双残留量的测定GB/T5009.114-2003
2635 | 杀虫环 | 广东省市场监督管理局 | 市场需求 | 按合同协议收费 | 接受委托 | 500 | 广东省惠州市质量计量监督检测所 | 执行到新政策落地 | 大米中杀虫环残留量的测定GB/T5009.113-2003
2636 | 杀虫脒 | 广东省市场监督管理局 | 市场需求 | 按合同协议收费 | 接受委托 | 500 | 广东省惠州市质量计量监督检测所 | 执行到新政策落地 | 水果和蔬菜中450种农药及相关化学品残留量的测定液相色谱-串联质谱法GB/T20769-2008
2637 | 杀螟丹 | 广东省市场监督管理局 | 市场需求 | 按合同协议收费 | 接受委托 | 500 | 广东省惠州市质量计量监督检测所 | 执行到新政策落地 | 粮谷中486种农药及相关化学品残留量的测定液相色谱-串联质谱法GB/T20770-2008
2638 | 杀螟丹 | 广东省市场监督管理局 | 市场需求 | 按合同协议收费 | 接受委托 | 500 | 广东省惠州市质量计量监督检测所 | 执行到新政策落地 | 水果和蔬菜中450种农药及相关化学品残留量的测定液相色谱-串联质谱法GB/T20769-2008
2639 | 杀螟硫磷 | 广东省市场监督管理局 | 市场需求 | 按合同协议收费 | 接受委托 | 500 | 广东省惠州市质量计量监督检测所 | 执行到新政策落地 | 粮食﹑水果和蔬菜中有机磷农药测定的气相色谱法GB/T14553-2003
2640 | 杀螟硫磷 | 广东省市场监督管理局 | 市场需求 | 按合同协议收费 | 接受委托 | 500 | 广东省惠州市质量计量监督检测所 | 执行到新政策落地 | 水果和蔬菜中450种农药及相关化学品残留量的测定液相色谱-串联质谱法GB/T20769-2008
2641 | 杀螟硫磷 | 广东省市场监督管理局 | 市场需求 | 按合同协议收费 | 接受委托 | 500 | 广东省惠州市质量计量监督检测所 | 执行到新政策落地 | 蔬菜和水果中有机磷、有机氯、拟除虫菊酯和氨基甲酸酯类农药多残留的测定NY/T761-2008中第1部分
2642 | 杀螟硫磷 | 广东省市场监督管理局 | 市场需求 | 按合同协议收费 | 接受委托 | 500 | 广东省惠州市质量计量监督检测所 | 执行到新政策落地 | 食品中有机磷农药残留量的测定GB/T5009.20-2003
2643 | 杀螟硫磷 | 广东省市场监督管理局 | 市场需求 | 按合同协议收费 | 接受委托 | 500 | 广东省惠州市质量计量监督检测所 | 执行到新政策落地 | 动物性食品中有机磷农药多组分残留量的测定GB/T5009.161-2003
2644 | 林丹 | 广东省市场监督管理局 | 市场需求 | 按合同协议收费 | 接受委托 | 500 | 广东省惠州市质量计量监督检测所 | 执行到新政策落地 | 生活饮用水标准检验方法农药指标GB/T5750.9-2006中3
2645 | 林丹 | 广东省市场监督管理局 | 市场需求 | 按合同协议收费 | 接受委托 | 500 | 广东省惠州市质量计量监督检测所 | 执行到新政策落地 | 植物性食品中有机氯和拟除虫菊酯类农药多种残留量的测定GB/T5009.146-2008中3
2646 | 林丹 | 广东省市场监督管理局 | 市场需求 | 按合同协议收费 | 接受委托 | 500 | 广东省惠州市质量计量监督检测所 | 执行到新政策落地 | 植物性食品中有机氯和拟除虫菊酯类农药多种残留量的测定GB/T5009.146-2008中4
2647 | 林丹(γ-六六六） | 广东省市场监督管理局 | 市场需求 | 按合同协议收费 | 接受委托 | 500 | 广东省惠州市质量计量监督检测所 | 执行到新政策落地 | 《食品中有机氯农药多组分残留量的测定》 GB/T 5009.19-2008 毛细管柱气相色谱-电子捕获检测器法中第一法
2648 | 毒死蜱 | 广东省市场监督管理局 | 市场需求 | 按合同协议收费 | 接受委托 | 500 | 广东省惠州市质量计量监督检测所 | 执行到新政策落地 | 植物性食品中有机磷和氨基甲酸酯类农药多种残留的测定GB/T5009.145-2003中表一
2649 | 毒死蜱 | 广东省市场监督管理局 | 市场需求 | 按合同协议收费 | 接受委托 | 500 | 广东省惠州市质量计量监督检测所 | 执行到新政策落地 | 植物性食品中有机磷和氨基甲酸酯类农药多种残留的测定GB/T5009.145-2003
2650 | 毒死蜱 | 广东省市场监督管理局 | 市场需求 | 按合同协议收费 | 接受委托 | 500 | 广东省惠州市质量计量监督检测所 | 执行到新政策落地 | 进出口食品中毒死蜱残留量检测方法SN/T2158-2008
2651 | 毒死蜱 | 广东省市场监督管理局 | 市场需求 | 按合同协议收费 | 接受委托 | 500 | 广东省惠州市质量计量监督检测所 | 执行到新政策落地 | 生活饮用水标准检验方法农药指标GB/T5750.9-2006中16
2652 | 毒死蜱 | 广东省市场监督管理局 | 市场需求 | 按合同协议收费 | 接受委托 | 500 | 广东省惠州市质量计量监督检测所 | 执行到新政策落地 | 蔬菜和水果中有机磷、有机氯、拟除虫菊酯和氨基甲酸酯类农药多残留的测定NY/T761-2008中第1部分
2653 | 毒死蜱 | 广东省市场监督管理局 | 市场需求 | 按合同协议收费 | 接受委托 | 500 | 广东省惠州市质量计量监督检测所 | 执行到新政策落地 | 食品安全国家标准水果和蔬菜中500种农药及相关化学品残留量的测定气相色谱-质谱法GB23200.8-2016
2654 | 氟乐灵 | 广东省市场监督管理局 | 市场需求 | 按合同协议收费 | 接受委托 | 500 | 广东省惠州市质量计量监督检测所 | 执行到新政策落地 | 植物性食品中有机氯和拟除虫菊酯类农药多种残留量的测定GB/T5009.146-2008中3
2655 | 氟乐灵 | 广东省市场监督管理局 | 市场需求 | 按合同协议收费 | 接受委托 | 500 | 广东省惠州市质量计量监督检测所 | 执行到新政策落地 | 食品安全国家标准粮谷中475种农药及相关化学品残留量的测定气相色谱-质谱法GB23200.9-2016
2656 | 氟乐灵 | 广东省市场监督管理局 | 市场需求 | 按合同协议收费 | 接受委托 | 500 | 广东省惠州市质量计量监督检测所 | 执行到新政策落地 | 大豆、花生、豆油、花生油中的氟乐灵残留量的测定GB/T5009.172-2003
2657 | 氟氯氰菊酯 | 广东省市场监督管理局 | 市场需求 | 按合同协议收费 | 接受委托 | 500 | 广东省惠州市质量计量监督检测所 | 执行到新政策落地 | 食品安全国家标准粮谷中475种农药及相关化学品残留量的测定气相色谱-质谱法GB23200.9-2016
2658 | 氟氯氰菊酯 | 广东省市场监督管理局 | 市场需求 | 按合同协议收费 | 接受委托 | 500 | 广东省惠州市质量计量监督检测所 | 执行到新政策落地 | 茶叶中519种农药及相关化学品残留量的测定气相色谱-质谱法GB/T23204-2008
2659 | 氟氯氰菊酯 | 广东省市场监督管理局 | 市场需求 | 按合同协议收费 | 接受委托 | 500 | 广东省惠州市质量计量监督检测所 | 执行到新政策落地 | 植物性食品中有机氯和拟除虫菊酯类农药多种残留量的测定GB/T5009.146-2008中4
2660 | 氟氯氰菊酯 | 广东省市场监督管理局 | 市场需求 | 按合同协议收费 | 接受委托 | 500 | 广东省惠州市质量计量监督检测所 | 执行到新政策落地 | 植物性食品中有机氯和拟除虫菊酯类农药多种残留量的测定GB/T5009.146-2008中3
2661 | 氟氯氰菊酯 | 广东省市场监督管理局 | 市场需求 | 按合同协议收费 | 接受委托 | 500 | 广东省惠州市质量计量监督检测所 | 执行到新政策落地 | 食品安全国家标准水果和蔬菜中500种农药及相关化学品残留量的测定气相色谱-质谱法GB23200.8-2016
2662 | 氟氯氰菊酯 | 广东省市场监督管理局 | 市场需求 | 按合同协议收费 | 接受委托 | 500 | 广东省惠州市质量计量监督检测所 | 执行到新政策落地 | 蔬菜和水果中有机磷、有机氯、拟除虫菊酯和氨基甲酸酯类农药多残留的测定NY/T761-2008中第2部分
2663 | 氟氰戊菊酯 | 广东省市场监督管理局 | 市场需求 | 按合同协议收费 | 接受委托 | 500 | 广东省惠州市质量计量监督检测所 | 执行到新政策落地 | 食品安全国家标准水果和蔬菜中500种农药及相关化学品残留量的测定气相色谱-质谱法GB23200.8-2016
2664 | 氟氰戊菊酯 | 广东省市场监督管理局 | 市场需求 | 按合同协议收费 | 接受委托 | 500 | 广东省惠州市质量计量监督检测所 | 执行到新政策落地 | 蔬菜和水果中有机磷、有机氯、拟除虫菊酯和氨基甲酸酯类农药多残留的测定NY/T761-2008中第2部分
2665 | 氟氰戊菊酯 | 广东省市场监督管理局 | 市场需求 | 按合同协议收费 | 接受委托 | 500 | 广东省惠州市质量计量监督检测所 | 执行到新政策落地 | 食品安全国家标准粮谷中475种农药及相关化学品残留量的测定气相色谱-质谱法GB23200.9-2016
2666 | 氟氰戊菊酯-1 | 广东省市场监督管理局 | 市场需求 | 按合同协议收费 | 接受委托 | 500 | 广东省惠州市质量计量监督检测所 | 执行到新政策落地 | 茶叶中519种农药及相关化学品残留量的测定气相色谱-质谱法GB/T23204-2008
2667 | 氟氰戊菊酯-1 | 广东省市场监督管理局 | 市场需求 | 按合同协议收费 | 接受委托 | 500 | 广东省惠州市质量计量监督检测所 | 执行到新政策落地 | 植物性食品中有机氯和拟除虫菊酯类农药多种残留量的测定GB/T5009.146-2008中3
2668 | 氟氰戊菊酯-1 | 广东省市场监督管理局 | 市场需求 | 按合同协议收费 | 接受委托 | 500 | 广东省惠州市质量计量监督检测所 | 执行到新政策落地 | 食品安全国家标准粮谷中475种农药及相关化学品残留量的测定气相色谱-质谱法GB23200.9-2016
2669 | 氟氰戊菊酯-2 | 广东省市场监督管理局 | 市场需求 | 按合同协议收费 | 接受委托 | 500 | 广东省惠州市质量计量监督检测所 | 执行到新政策落地 | 茶叶中519种农药及相关化学品残留量的测定气相色谱-质谱法GB/T23204-2008
2670 | 氟氰戊菊酯-2 | 广东省市场监督管理局 | 市场需求 | 按合同协议收费 | 接受委托 | 500 | 广东省惠州市质量计量监督检测所 | 执行到新政策落地 | 植物性食品中有机氯和拟除虫菊酯类农药多种残留量的测定GB/T5009.146-2008中3
2671 | 氟氰戊菊酯-2 | 广东省市场监督管理局 | 市场需求 | 按合同协议收费 | 接受委托 | 500 | 广东省惠州市质量计量监督检测所 | 执行到新政策落地 | 食品安全国家标准粮谷中475种农药及相关化学品残留量的测定气相色谱-质谱法GB23200.9-2016
2672 | 氟磺胺草醚 | 广东省市场监督管理局 | 市场需求 | 按合同协议收费 | 接受委托 | 500 | 广东省惠州市质量计量监督检测所 | 执行到新政策落地 | 大豆及谷物中氟磺胺草醚残留量的测定GB/T5009.130-2003
2673 | 氟胺氰菊酯 | 广东省市场监督管理局 | 市场需求 | 按合同协议收费 | 接受委托 | 500 | 广东省惠州市质量计量监督检测所 | 执行到新政策落地 | 蔬菜和水果中有机磷、有机氯、拟除虫菊酯和氨基甲酸酯类农药多残留的测定NY/T761-2008中第2部分
2674 | 氟胺氰菊酯 | 广东省市场监督管理局 | 市场需求 | 按合同协议收费 | 接受委托 | 500 | 广东省惠州市质量计量监督检测所 | 执行到新政策落地 | 植物性食品中有机氯和拟除虫菊酯类农药多种残留量的测定GB/T5009.146-2008中3
2675 | 氟胺氰菊酯 | 广东省市场监督管理局 | 市场需求 | 按合同协议收费 | 接受委托 | 500 | 广东省惠州市质量计量监督检测所 | 执行到新政策落地 | 植物性食品中有机氯和拟除虫菊酯类农药多种残留量的测定GB/T5009.146-2008中4
2676 | 氟苯脲 | 广东省市场监督管理局 | 市场需求 | 按合同协议收费 | 接受委托 | 500 | 广东省惠州市质量计量监督检测所 | 执行到新政策落地 | 蔬菜及水果中多菌灵等16种农药残留测定液相色谱-质谱-质谱联用法NY/T1453-2007
2677 | 氟酰胺 | 广东省市场监督管理局 | 市场需求 | 按合同协议收费 | 接受委托 | 500 | 广东省惠州市质量计量监督检测所 | 执行到新政策落地 | 食品安全国家标准粮谷中475种农药及相关化学品残留量的测定气相色谱-质谱法GB23200.9-2016
2678 | 氧乐果 | 广东省市场监督管理局 | 市场需求 | 按合同协议收费 | 接受委托 | 300 | 广东省惠州市质量计量监督检测所 | 执行到新政策落地 | 蔬菜和水果中有机磷、有机氯、拟除虫菊酯和氨基甲酸酯类农药多残留的测定NY/T761-2008中第1部分
2679 | 氧乐果 | 广东省市场监督管理局 | 市场需求 | 按合同协议收费 | 接受委托 | 300 | 广东省惠州市质量计量监督检测所 | 执行到新政策落地 | 水果和蔬菜中450种农药及相关化学品残留量的测定液相色谱-串联质谱法GB/T20769-2008
2680 | 氧皮蝇磷 | 广东省市场监督管理局 | 市场需求 | 按合同协议收费 | 接受委托 | 500 | 广东省惠州市质量计量监督检测所 | 执行到新政策落地 | 食品安全国家标准水果和蔬菜中500种农药及相关化学品残留量的测定气相色谱-质谱法GB23200.8-2016
2681 | 氨基甲酸酯类农药残留量定性 | 广东省市场监督管理局 | 市场需求 | 按合同协议收费 | 接受委托 | 300 | 广东省惠州市质量计量监督检测所 | 执行到新政策落地 | 蔬菜中有机磷和氨基甲酸酯类农药残留量的快速检测GB/T5009.199-2003
2682 | 氯唑磷 | 广东省市场监督管理局 | 市场需求 | 按合同协议收费 | 接受委托 | 500 | 广东省惠州市质量计量监督检测所 | 执行到新政策落地 | 食品安全国家标准粮谷中475种农药及相关化学品残留量的测定气相色谱-质谱法GB23200.9-2016
2683 | 氯唑磷 | 广东省市场监督管理局 | 市场需求 | 按合同协议收费 | 接受委托 | 500 | 广东省惠州市质量计量监督检测所 | 执行到新政策落地 | 水果和蔬菜中450种农药及相关化学品残留量的测定液相色谱-串联质谱法GB/T20769-2008
2684 | 氯氟吡氧乙酸 | 广东省市场监督管理局 | 市场需求 | 按合同协议收费 | 接受委托 | 500 | 广东省惠州市质量计量监督检测所 | 执行到新政策落地 | 大米、蔬菜、水果中氯氟吡氧乙酸残留量的测定GB/T22243-2008
2685 | 氯氟氰菊酯 | 广东省市场监督管理局 | 市场需求 | 按合同协议收费 | 接受委托 | 300 | 广东省惠州市质量计量监督检测所 | 执行到新政策落地 | 植物性食品中有机氯和拟除虫菊酯类农药多种残留量的测定GB/T5009.146-2008中3
2686 | 氯氟氰菊酯 | 广东省市场监督管理局 | 市场需求 | 按合同协议收费 | 接受委托 | 300 | 广东省惠州市质量计量监督检测所 | 执行到新政策落地 | 植物性食品中有机氯和拟除虫菊酯类农药多种残留量的测定GB/T5009.146-2008中2
2687 | 氯氰菊酯 | 广东省市场监督管理局 | 市场需求 | 按合同协议收费 | 接受委托 | 300 | 广东省惠州市质量计量监督检测所 | 执行到新政策落地 | 食品安全国家标准粮谷中475种农药及相关化学品残留量的测定气相色谱-质谱法GB23200.9-2016
2688 | 氯氰菊酯 | 广东省市场监督管理局 | 市场需求 | 按合同协议收费 | 接受委托 | 300 | 广东省惠州市质量计量监督检测所 | 执行到新政策落地 | 茶叶中519种农药及相关化学品残留量的测定气相色谱-质谱法GB/T23204-2008
2689 | 氯氰菊酯 | 广东省市场监督管理局 | 市场需求 | 按合同协议收费 | 接受委托 | 300 | 广东省惠州市质量计量监督检测所 | 执行到新政策落地 | 食品安全国家标准水果和蔬菜中500种农药及相关化学品残留量的测定气相色谱-质谱法GB23200.8-2016
2690 | 氯氰菊酯 | 广东省市场监督管理局 | 市场需求 | 按合同协议收费 | 接受委托 | 300 | 广东省惠州市质量计量监督检测所 | 执行到新政策落地 | 蔬菜和水果中有机磷、有机氯、拟除虫菊酯和氨基甲酸酯类农药多残留的测定NY/T761-2008中第2部分
2691 | 氯氰菊酯 | 广东省市场监督管理局 | 市场需求 | 按合同协议收费 | 接受委托 | 300 | 广东省惠州市质量计量监督检测所 | 执行到新政策落地 | 植物性食品中有机氯和拟除虫菊酯类农药多种残留量的测定GB/T5009.146-2008中3
2692 | 氯氰菊酯 | 广东省市场监督管理局 | 市场需求 | 按合同协议收费 | 接受委托 | 300 | 广东省惠州市质量计量监督检测所 | 执行到新政策落地 | 植物性食品中有机氯和拟除虫菊酯类农药多种残留量的测定GB/T5009.146-2008中2
2693 | 氯氰菊酯 | 广东省市场监督管理局 | 市场需求 | 按合同协议收费 | 接受委托 | 300 | 广东省惠州市质量计量监督检测所 | 执行到新政策落地 | 植物性食品中有机氯和拟除虫菊酯类农药多种残留量的测定GB/T5009.146-2008中4
2694 | 氯氰菊酯 | 广东省市场监督管理局 | 市场需求 | 按合同协议收费 | 接受委托 | 300 | 广东省惠州市质量计量监督检测所 | 执行到新政策落地 | 植物性食品中氯氰菊酯、氰戊菊酯和溴氰菊酯残留量的测定GB/T5009.110-2003
2695 | 氯氰菊酯残留量 | 广东省市场监督管理局 | 市场需求 | 按合同协议收费 | 接受委托 | 300 | 广东省惠州市质量计量监督检测所 | 执行到新政策落地 | 食品安全国家标准水产品中氯氰菊酯、氰戊菊酯、溴氰菊酯多残留的测定气相色谱法GB29705-2013
2696 | 氯菊酯 | 广东省市场监督管理局 | 市场需求 | 按合同协议收费 | 接受委托 | 500 | 广东省惠州市质量计量监督检测所 | 执行到新政策落地 | 蔬菜和水果中有机磷、有机氯、拟除虫菊酯和氨基甲酸酯类农药多残留的测定NY/T761-2008中第2部分
2697 | 氯菊酯 | 广东省市场监督管理局 | 市场需求 | 按合同协议收费 | 接受委托 | 500 | 广东省惠州市质量计量监督检测所 | 执行到新政策落地 | 进出口食品中生物苄呋菊酯、氟丙菊酯、联苯菊酯等28种农药残留量的检测方法气相色谱-质谱法SN/T2151-2008
2698 | 氰戊菊酯 | 广东省市场监督管理局 | 市场需求 | 按合同协议收费 | 接受委托 | 300 | 广东省惠州市质量计量监督检测所 | 执行到新政策落地 | 食品安全国家标准水果和蔬菜中500种农药及相关化学品残留量测定方法气相色谱-质谱法GB23200.8-2016
2699 | 氰戊菊酯 | 广东省市场监督管理局 | 市场需求 | 按合同协议收费 | 接受委托 | 300 | 广东省惠州市质量计量监督检测所 | 执行到新政策落地 | 食品安全国家标准水产品中氯氰菊酯、氰戊菊酯、溴氰菊酯多残留的测定气相色谱法GB29705-2013
2700 | 氰戊菊酯 | 广东省市场监督管理局 | 市场需求 | 按合同协议收费 | 接受委托 | 300 | 广东省惠州市质量计量监督检测所 | 执行到新政策落地 | 蔬菜和水果中有机磷、有机氯、拟除虫菊酯和氨基甲酸酯类农药多残留的测定NY/T761-2008中第2部分
2701 | 氰戊菊酯 | 广东省市场监督管理局 | 市场需求 | 按合同协议收费 | 接受委托 | 300 | 广东省惠州市质量计量监督检测所 | 执行到新政策落地 | 植物性食品中氯氰菊酯、氰戊菊酯和溴氰菊酯残留量的测定GB/T5009.110-2003
2702 | 氰戊菊酯-1 | 广东省市场监督管理局 | 市场需求 | 按合同协议收费 | 接受委托 | 300 | 广东省惠州市质量计量监督检测所 | 执行到新政策落地 | 食品安全国家标准水果和蔬菜中500种农药及相关化学品残留量的测定气相色谱-质谱法GB23200.8-2016
2703 | 氰戊菊酯-2 | 广东省市场监督管理局 | 市场需求 | 按合同协议收费 | 接受委托 | 300 | 广东省惠州市质量计量监督检测所 | 执行到新政策落地 | 食品安全国家标准水果和蔬菜中500种农药及相关化学品残留量的测定气相色谱-质谱法GB23200.8-2016
2704 | 氰戊菊酯和S-氰戊菊酯 | 广东省市场监督管理局 | 市场需求 | 按合同协议收费 | 接受委托 | 300 | 广东省惠州市质量计量监督检测所 | 执行到新政策落地 | 食品安全国家标准水果和蔬菜中500种农药及相关化学品残留量的测定气相色谱-质谱法GB23200.8-2016
2705 | 水胺硫磷 | 广东省市场监督管理局 | 市场需求 | 按合同协议收费 | 接受委托 | 300 | 广东省惠州市质量计量监督检测所 | 执行到新政策落地 | 粮食﹑水果和蔬菜中有机磷农药测定的气相色谱法GB/T14553-2003
2706 | 水胺硫磷 | 广东省市场监督管理局 | 市场需求 | 按合同协议收费 | 接受委托 | 300 | 广东省惠州市质量计量监督检测所 | 执行到新政策落地 | 食品安全国家标准粮谷中475种农药及相关化学品残留量的测定气相色谱-质谱法GB23200.9-2016
2707 | 水胺硫磷 | 广东省市场监督管理局 | 市场需求 | 按合同协议收费 | 接受委托 | 300 | 广东省惠州市质量计量监督检测所 | 执行到新政策落地 | 食品中有机磷农药残留量的测定GB/T5009.20-2003
2708 | 水胺硫磷残留 | 广东省市场监督管理局 | 市场需求 | 按合同协议收费 | 接受委托 | 300 | 广东省惠州市质量计量监督检测所 | 执行到新政策落地 | 柑桔中水胺硫磷残留量的测定GB/T5009.109-2003
2709 | 治螟磷 | 广东省市场监督管理局 | 市场需求 | 按合同协议收费 | 接受委托 | 500 | 广东省惠州市质量计量监督检测所 | 执行到新政策落地 | 食品安全国家标准水果和蔬菜中500种农药及相关化学品残留量的测定气相色谱-质谱法GB23200.8-2016
2710 | 涕灭威 | 广东省市场监督管理局 | 市场需求 | 按合同协议收费 | 接受委托 | 300 | 广东省惠州市质量计量监督检测所 | 执行到新政策落地 | 蔬菜和水果中有机磷、有机氯、拟除虫菊酯和氨基甲酸酯类农药多残留的测定NY/T761-2008中第3部分
2711 | 涕灭威 | 广东省市场监督管理局 | 市场需求 | 按合同协议收费 | 接受委托 | 300 | 广东省惠州市质量计量监督检测所 | 执行到新政策落地 | 花生仁、棉籽油、花生油中涕灭威残留量测定方法GB/T14929.2-1994
2712 | 涕灭威 | 广东省市场监督管理局 | 市场需求 | 按合同协议收费 | 接受委托 | 300 | 广东省惠州市质量计量监督检测所 | 执行到新政策落地 | 粮谷中486种农药及相关化学品残留量的测定液相色谱-串联质谱法GB/T20770-2008
2713 | 涕灭威 | 广东省市场监督管理局 | 市场需求 | 按合同协议收费 | 接受委托 | 300 | 广东省惠州市质量计量监督检测所 | 执行到新政策落地 | 进出口食品中杀线威等12种氨基甲酸酯类农药残留量的检测方法液相色谱-质谱/质谱法SN/T0134-2010
2714 | 涕灭威亚砜 | 广东省市场监督管理局 | 市场需求 | 按合同协议收费 | 接受委托 | 300 | 广东省惠州市质量计量监督检测所 | 执行到新政策落地 | 蔬菜和水果中有机磷、有机氯、拟除虫菊酯和氨基甲酸酯类农药多残留的测定NY/T761-2008中第3部分
2715 | 涕灭威砜 | 广东省市场监督管理局 | 市场需求 | 按合同协议收费 | 接受委托 | 300 | 广东省惠州市质量计量监督检测所 | 执行到新政策落地 | 蔬菜和水果中有机磷、有机氯、拟除虫菊酯和氨基甲酸酯类农药多残留的测定NY/T761-2008中第3部分
2716 | 涕灭威砜 | 广东省市场监督管理局 | 市场需求 | 按合同协议收费 | 接受委托 | 300 | 广东省惠州市质量计量监督检测所 | 执行到新政策落地 | 花生仁、棉籽油、花生油中涕灭威残留量测定方法GB/T14929.2-1994
2717 | 涕灭威砜 | 广东省市场监督管理局 | 市场需求 | 按合同协议收费 | 接受委托 | 300 | 广东省惠州市质量计量监督检测所 | 执行到新政策落地 | 水果和蔬菜中450种农药及相关化学品残留量的测定液相色谱-串联质谱法GB/T20769-2008
2718 | 溴氰菊酯 | 广东省市场监督管理局 | 市场需求 | 按合同协议收费 | 接受委托 | 300 | 广东省惠州市质量计量监督检测所 | 执行到新政策落地 | 植物性食品中有机氯和拟除虫菊酯类农药多种残留量的测定GB/T5009.146-2008中4
2719 | 溴氰菊酯 | 广东省市场监督管理局 | 市场需求 | 按合同协议收费 | 接受委托 | 300 | 广东省惠州市质量计量监督检测所 | 执行到新政策落地 | 植物性食品中有机氯和拟除虫菊酯类农药多种残留量的测定GB/T5009.146-2008中3
2720 | 溴氰菊酯 | 广东省市场监督管理局 | 市场需求 | 按合同协议收费 | 接受委托 | 300 | 广东省惠州市质量计量监督检测所 | 执行到新政策落地 | 植物性食品中有机氯和拟除虫菊酯类农药多种残留量的测定GB/T5009.146-2008中2
2721 | 溴氰菊酯 | 广东省市场监督管理局 | 市场需求 | 按合同协议收费 | 接受委托 | 300 | 广东省惠州市质量计量监督检测所 | 执行到新政策落地 | 生活饮用水标准检验方法农药指标GB/T5750.9-2006中11
2722 | 溴氰菊酯 | 广东省市场监督管理局 | 市场需求 | 按合同协议收费 | 接受委托 | 300 | 广东省惠州市质量计量监督检测所 | 执行到新政策落地 | 食品安全国家标准粮谷中475种农药及相关化学品残留量的测定气相色谱-质谱法GB23200.9-2016
2723 | 溴氰菊酯 | 广东省市场监督管理局 | 市场需求 | 按合同协议收费 | 接受委托 | 300 | 广东省惠州市质量计量监督检测所 | 执行到新政策落地 | 食品安全国家标准水产品中氯氰菊酯、氰戊菊酯、溴氰菊酯多残留的测定气相色谱法GB29705-2013
2724 | 溴氰菊酯 | 广东省市场监督管理局 | 市场需求 | 按合同协议收费 | 接受委托 | 300 | 广东省惠州市质量计量监督检测所 | 执行到新政策落地 | 植物性食品中氯氰菊酯、氰戊菊酯和溴氰菊酯残留量的测定GB/T5009.110-2003
2725 | 溴氰菊酯 | 广东省市场监督管理局 | 市场需求 | 按合同协议收费 | 接受委托 | 300 | 广东省惠州市质量计量监督检测所 | 执行到新政策落地 | 蔬菜和水果中有机磷、有机氯、拟除虫菊酯和氨基甲酸酯类农药多残留的测定NY/T761-2008中第2部分
2726 | 溴硫磷 | 广东省市场监督管理局 | 市场需求 | 按合同协议收费 | 接受委托 | 500 | 广东省惠州市质量计量监督检测所 | 执行到新政策落地 | 粮食﹑水果和蔬菜中有机磷农药测定的气相色谱法GB/T14553-2003
2727 | 溴硫磷 | 广东省市场监督管理局 | 市场需求 | 按合同协议收费 | 接受委托 | 500 | 广东省惠州市质量计量监督检测所 | 执行到新政策落地 | 食品安全国家标准水果和蔬菜中500种农药及相关化学品残留量的测定气相色谱-质谱法GB23200.8-2016
2728 | 溴螨酯 | 广东省市场监督管理局 | 市场需求 | 按合同协议收费 | 接受委托 | 500 | 广东省惠州市质量计量监督检测所 | 执行到新政策落地 | 蜂蜜中溴螨酯、4,4-二溴二苯甲酮残留量的测定方法气相色谱/质谱法GB/T18932.10-2002
2729 | 溴螨酯 | 广东省市场监督管理局 | 市场需求 | 按合同协议收费 | 接受委托 | 500 | 广东省惠州市质量计量监督检测所 | 执行到新政策落地 | 水果和蔬菜中多种农药残留量的测定GB/T5009.218-2008
2730 | 溴螨酯 | 广东省市场监督管理局 | 市场需求 | 按合同协议收费 | 接受委托 | 500 | 广东省惠州市质量计量监督检测所 | 执行到新政策落地 | 食品安全国家标准水果和蔬菜中500种农药及相关化学品残留量的测定气相色谱-质谱法GB23200.8-2016
2731 | 滴滴涕 | 广东省市场监督管理局 | 市场需求 | 按合同协议收费 | 接受委托 | 500 | 广东省惠州市质量计量监督检测所 | 执行到新政策落地 | 食品中有机氯农药多组分残留量的测定GB/T5009.19-2008中第二法
2732 | 灭多威 | 广东省市场监督管理局 | 市场需求 | 按合同协议收费 | 接受委托 | 300 | 广东省惠州市质量计量监督检测所 | 执行到新政策落地 | 水果和蔬菜中450种农药及相关化学品残留量的测定液相色谱-串联质谱法GB/T20769-2008
2733 | 灭多威 | 广东省市场监督管理局 | 市场需求 | 按合同协议收费 | 接受委托 | 300 | 广东省惠州市质量计量监督检测所 | 执行到新政策落地 | 蔬菜和水果中有机磷、有机氯、拟除虫菊酯和氨基甲酸酯类农药多残留的测定NY/T761-2008中第3部分
2734 | 灭多威 | 广东省市场监督管理局 | 市场需求 | 按合同协议收费 | 接受委托 | 300 | 广东省惠州市质量计量监督检测所 | 执行到新政策落地 | 食品安全国家标准茶叶中448种农药及相关化学品残留量的测定液相色谱-质谱法GB23200.13-2016
2735 | 灭多威 | 广东省市场监督管理局 | 市场需求 | 按合同协议收费 | 接受委托 | 300 | 广东省惠州市质量计量监督检测所 | 执行到新政策落地 | 进出口食品中杀线威等12种氨基甲酸酯类农药残留量的检测方法液相色谱-质谱/质谱法SN/T0134-2010
2736 | 灭多威 | 广东省市场监督管理局 | 市场需求 | 按合同协议收费 | 接受委托 | 300 | 广东省惠州市质量计量监督检测所 | 执行到新政策落地 | 植物性食品中氨基甲酸酯类农药残留的测定液相色谱-串联质谱法NY/T1679-2009
2737 | 灭幼脲 | 广东省市场监督管理局 | 市场需求 | 按合同协议收费 | 接受委托 | 500 | 广东省惠州市质量计量监督检测所 | 执行到新政策落地 | 植物性食品中灭幼脲残留量的测定GB/T5009.135-2003
2738 | 灭线磷 | 广东省市场监督管理局 | 市场需求 | 按合同协议收费 | 接受委托 | 300 | 广东省惠州市质量计量监督检测所 | 执行到新政策落地 | 蔬菜和水果中有机磷、有机氯、拟除虫菊酯和氨基甲酸酯类农药多残留的测定NY/T761-2008中第1部分
2739 | 灭草松 | 广东省市场监督管理局 | 市场需求 | 按合同协议收费 | 接受委托 | 500 | 广东省惠州市质量计量监督检测所 | 执行到新政策落地 | 生活饮用水标准检验方法农药指标GB/T5750.9-2006中12
2740 | 灭蚁灵 | 广东省市场监督管理局 | 市场需求 | 按合同协议收费 | 接受委托 | 500 | 广东省惠州市质量计量监督检测所 | 执行到新政策落地 | 植物性食品中有机氯和拟除虫菊酯类农药多种残留量的测定GB/T5009.146-2008中3
2741 | 灭蚁灵 | 广东省市场监督管理局 | 市场需求 | 按合同协议收费 | 接受委托 | 500 | 广东省惠州市质量计量监督检测所 | 执行到新政策落地 | 食品中有机氯农药多组分残留量的测定GB/T5009.19-2008中第一法
2742 | 灭蚁灵 | 广东省市场监督管理局 | 市场需求 | 按合同协议收费 | 接受委托 | 500 | 广东省惠州市质量计量监督检测所 | 执行到新政策落地 | 食品安全国家标准水果和蔬菜中500种农药及相关化学品残留量的测定气相色谱-质谱法GB23200.8-2016
2743 | 炔螨特 | 广东省市场监督管理局 | 市场需求 | 按合同协议收费 | 接受委托 | 500 | 广东省惠州市质量计量监督检测所 | 执行到新政策落地 | 食品安全国家标准粮谷中475种农药及相关化学品残留量的测定气相色谱-质谱法GB23200.9-2016
2744 | 烯唑醇 | 广东省市场监督管理局 | 市场需求 | 按合同协议收费 | 接受委托 | 500 | 广东省惠州市质量计量监督检测所 | 执行到新政策落地 | 梨中烯唑醇残留量的测定GB/T5009.201-2003
2745 | 烯唑醇 | 广东省市场监督管理局 | 市场需求 | 按合同协议收费 | 接受委托 | 500 | 广东省惠州市质量计量监督检测所 | 执行到新政策落地 | 水果和蔬菜中450种农药及相关化学品残留量的测定液相色谱-串联质谱法GB/T20769-2008
2746 | 烯唑醇 | 广东省市场监督管理局 | 市场需求 | 按合同协议收费 | 接受委托 | 500 | 广东省惠州市质量计量监督检测所 | 执行到新政策落地 | 粮谷中486种农药及相关化学品残留量的测定液相色谱-串联质谱法GB/T20770-2008
2747 | 烯唑醇 | 广东省市场监督管理局 | 市场需求 | 按合同协议收费 | 接受委托 | 500 | 广东省惠州市质量计量监督检测所 | 执行到新政策落地 | 食品安全国家标准水果和蔬菜中500种农药及相关化学品残留量的测定气相色谱-质谱法GB23200.8-2016
2748 | 特丁硫磷 | 广东省市场监督管理局 | 市场需求 | 按合同协议收费 | 接受委托 | 500 | 广东省惠州市质量计量监督检测所 | 执行到新政策落地 | 蔬菜和水果中有机磷、有机氯、拟除虫菊酯和氨基甲酸酯类农药多残留的测定NY/T761-2008中第1部分
2749 | 狄氏剂 | 广东省市场监督管理局 | 市场需求 | 按合同协议收费 | 接受委托 | 500 | 广东省惠州市质量计量监督检测所 | 执行到新政策落地 | 粮食卫生标准的分析方法GB/T5009.36-2003中4.17
2750 | 狄氏剂 | 广东省市场监督管理局 | 市场需求 | 按合同协议收费 | 接受委托 | 500 | 广东省惠州市质量计量监督检测所 | 执行到新政策落地 | 食品中有机氯农药多组分残留量的测定GB/T5009.19-2008中第一法
2751 | 狄氏剂 | 广东省市场监督管理局 | 市场需求 | 按合同协议收费 | 接受委托 | 500 | 广东省惠州市质量计量监督检测所 | 执行到新政策落地 | 动物性食品中有机氯农药和拟除虫菊酯农药多组分残留量的测定GB/T5009.162-2008
2752 | 狄氏剂 | 广东省市场监督管理局 | 市场需求 | 按合同协议收费 | 接受委托 | 500 | 广东省惠州市质量计量监督检测所 | 执行到新政策落地 | 水果和蔬菜中多种农药残留量的测定GB/T5009.218-2008
2753 | 狄氏剂 | 广东省市场监督管理局 | 市场需求 | 按合同协议收费 | 接受委托 | 500 | 广东省惠州市质量计量监督检测所 | 执行到新政策落地 | 植物性食品中有机氯和拟除虫菊酯类农药多种残留量的测定GB/T5009.146-2008中4
2754 | 狄氏剂 | 广东省市场监督管理局 | 市场需求 | 按合同协议收费 | 接受委托 | 500 | 广东省惠州市质量计量监督检测所 | 执行到新政策落地 | 植物性食品中有机氯和拟除虫菊酯类农药多种残留量的测定GB/T5009.146-2008中3
2755 | 狄氏剂 | 广东省市场监督管理局 | 市场需求 | 按合同协议收费 | 接受委托 | 500 | 广东省惠州市质量计量监督检测所 | 执行到新政策落地 | 蔬菜和水果中有机磷、有机氯、拟除虫菊酯和氨基甲酸酯类农药多残留的测定NY/T761-2008中第2部分
2756 | 环氧七氯 | 广东省市场监督管理局 | 市场需求 | 按合同协议收费 | 接受委托 | 500 | 广东省惠州市质量计量监督检测所 | 执行到新政策落地 | 植物性食品中有机氯和拟除虫菊酯类农药多种残留量的测定GB/T5009.146-2008中3
2757 | 甲体六六六 | 广东省市场监督管理局 | 市场需求 | 按合同协议收费 | 接受委托 | 500 | 广东省惠州市质量计量监督检测所 | 执行到新政策落地 | 植物性食品中有机氯和拟除虫菊酯类农药多种残留量的测定GB/T5009.146-2008中4
2758 | 甲基嘧啶磷 | 广东省市场监督管理局 | 市场需求 | 按合同协议收费 | 接受委托 | 500 | 广东省惠州市质量计量监督检测所 | 执行到新政策落地 | 食品中有机磷农药残留量的测定GB/T5009.20-2003
2759 | 甲基嘧啶磷 | 广东省市场监督管理局 | 市场需求 | 按合同协议收费 | 接受委托 | 500 | 广东省惠州市质量计量监督检测所 | 执行到新政策落地 | 食品安全国家标准水果和蔬菜中500种农药及相关化学品残留量的测定气相色谱-质谱法GB23200.8-2016
2760 | 甲基嘧啶磷 | 广东省市场监督管理局 | 市场需求 | 按合同协议收费 | 接受委托 | 500 | 广东省惠州市质量计量监督检测所 | 执行到新政策落地 | 动物性食品中有机磷农药多组分残留量的测定GB/T5009.161-2003
2761 | 甲基对硫磷 | 广东省市场监督管理局 | 市场需求 | 按合同协议收费 | 接受委托 | 500 | 广东省惠州市质量计量监督检测所 | 执行到新政策落地 | 食品中有机磷农药残留量的测定GB/T5009.20-2003
2762 | 甲基对硫磷 | 广东省市场监督管理局 | 市场需求 | 按合同协议收费 | 接受委托 | 500 | 广东省惠州市质量计量监督检测所 | 执行到新政策落地 | 生活饮用水标准检验方法农药指标GB/T5750.9-2006中5
2763 | 甲基对硫磷 | 广东省市场监督管理局 | 市场需求 | 按合同协议收费 | 接受委托 | 500 | 广东省惠州市质量计量监督检测所 | 执行到新政策落地 | 蔬菜和水果中有机磷、有机氯、拟除虫菊酯和氨基甲酸酯类农药多残留的测定NY/T761-2008中第1部分
2764 | 甲基对硫磷 | 广东省市场监督管理局 | 市场需求 | 按合同协议收费 | 接受委托 | 500 | 广东省惠州市质量计量监督检测所 | 执行到新政策落地 | 粮食﹑水果和蔬菜中有机磷农药测定的气相色谱法GB/T14553-2003
2765 | 甲基异柳磷 | 广东省市场监督管理局 | 市场需求 | 按合同协议收费 | 接受委托 | 500 | 广东省惠州市质量计量监督检测所 | 执行到新政策落地 | 植物性食品中甲基异柳磷残留量的测定GB/T5009.144-2003
2766 | 甲基托布津 | 广东省市场监督管理局 | 市场需求 | 按合同协议收费 | 接受委托 | 500 | 广东省惠州市质量计量监督检测所 | 执行到新政策落地 | 蔬菜、水果中甲基托布津、多菌灵的测定GB/T5009.188-2003中5.3
2767 | 甲基毒死蜱 | 广东省市场监督管理局 | 市场需求 | 按合同协议收费 | 接受委托 | 500 | 广东省惠州市质量计量监督检测所 | 执行到新政策落地 | 食品安全国家标准水果和蔬菜中500种农药及相关化学品残留量的测定气相色谱-质谱法GB23200.8-2016
2768 | 甲基毒死蜱 | 广东省市场监督管理局 | 市场需求 | 按合同协议收费 | 接受委托 | 500 | 广东省惠州市质量计量监督检测所 | 执行到新政策落地 | 食品安全国家标准粮谷中475种农药及相关化学品残留量的测定气相色谱-质谱法GB23200.9-2016
2769 | 甲基硫环磷 | 广东省市场监督管理局 | 市场需求 | 按合同协议收费 | 接受委托 | 500 | 广东省惠州市质量计量监督检测所 | 执行到新政策落地 | 蔬菜和水果中有机磷、有机氯、拟除虫菊酯和氨基甲酸酯类农药多残留的测定NY/T761-2008中第1部分
2770 | 甲拌磷 | 广东省市场监督管理局 | 市场需求 | 按合同协议收费 | 接受委托 | 500 | 广东省惠州市质量计量监督检测所 | 执行到新政策落地 | 水果和蔬菜中450种农药及相关化学品残留量的测定液相色谱-串联质谱法GB/T20769-2008
2771 | 甲拌磷 | 广东省市场监督管理局 | 市场需求 | 按合同协议收费 | 接受委托 | 500 | 广东省惠州市质量计量监督检测所 | 执行到新政策落地 | 食品安全国家标准水果和蔬菜中500种农药及相关化学品残留量的测定气相色谱-质谱法GB23200.8-2016
2772 | 甲拌磷 | 广东省市场监督管理局 | 市场需求 | 按合同协议收费 | 接受委托 | 500 | 广东省惠州市质量计量监督检测所 | 执行到新政策落地 | 蔬菜和水果中有机磷、有机氯、拟除虫菊酯和氨基甲酸酯类农药多残留的测定NY/T761-2008中第1部分
2773 | 甲拌磷 | 广东省市场监督管理局 | 市场需求 | 按合同协议收费 | 接受委托 | 500 | 广东省惠州市质量计量监督检测所 | 执行到新政策落地 | 食品安全国家标准粮谷中475种农药及相关化学品残留量的测定气相色谱-质谱法GB23200.9-2016
2774 | 甲拌磷 | 广东省市场监督管理局 | 市场需求 | 按合同协议收费 | 接受委托 | 500 | 广东省惠州市质量计量监督检测所 | 执行到新政策落地 | 茶叶中农药多残留测定气相色谱/质谱法GB/T23376-2009
2775 | 甲拌磷 | 广东省市场监督管理局 | 市场需求 | 按合同协议收费 | 接受委托 | 500 | 广东省惠州市质量计量监督检测所 | 执行到新政策落地 | 动物肌肉中478种农药及相关化学品残留量的测定气相色谱-质谱法GB/T19650-2006
2776 | 甲拌磷 | 广东省市场监督管理局 | 市场需求 | 按合同协议收费 | 接受委托 | 500 | 广东省惠州市质量计量监督检测所 | 执行到新政策落地 | 食品中有机磷农药残留量的测定GB/T5009.20-2003
2777 | 甲拌磷 | 广东省市场监督管理局 | 市场需求 | 按合同协议收费 | 接受委托 | 500 | 广东省惠州市质量计量监督检测所 | 执行到新政策落地 | 水果和蔬菜中多种农药残留量的测定GB/T5009.218-2008
2778 | 甲拌磷砜 | 广东省市场监督管理局 | 市场需求 | 按合同协议收费 | 接受委托 | 500 | 广东省惠州市质量计量监督检测所 | 执行到新政策落地 | 食品安全国家标准粮谷中475种农药及相关化学品残留量的测定气相色谱-质谱法GB23200.9-2016
2779 | 甲氰菊酯 | 广东省市场监督管理局 | 市场需求 | 按合同协议收费 | 接受委托 | 300 | 广东省惠州市质量计量监督检测所 | 执行到新政策落地 | 植物性食品中有机氯和拟除虫菊酯类农药多种残留量的测定GB/T5009.146-2008中2
2780 | 甲氰菊酯 | 广东省市场监督管理局 | 市场需求 | 按合同协议收费 | 接受委托 | 300 | 广东省惠州市质量计量监督检测所 | 执行到新政策落地 | 植物性食品中有机氯和拟除虫菊酯类农药多种残留量的测定GB/T5009.146-2008中3
2781 | 甲氰菊酯 | 广东省市场监督管理局 | 市场需求 | 按合同协议收费 | 接受委托 | 300 | 广东省惠州市质量计量监督检测所 | 执行到新政策落地 | 植物性食品中有机氯和拟除虫菊酯类农药多种残留量的测定GB/T5009.146-2008中4
2782 | 甲氰菊酯 | 广东省市场监督管理局 | 市场需求 | 按合同协议收费 | 接受委托 | 300 | 广东省惠州市质量计量监督检测所 | 执行到新政策落地 | 粮谷中486种农药及相关化学品残留量的测定液相色谱-串联质谱法GB/T20770-2008
2783 | 甲氰菊酯 | 广东省市场监督管理局 | 市场需求 | 按合同协议收费 | 接受委托 | 300 | 广东省惠州市质量计量监督检测所 | 执行到新政策落地 | 食品安全国家标准水果和蔬菜中500种农药及相关化学品残留量的测定气相色谱-质谱法GB23200.8-2016
2784 | 甲氰菊酯 | 广东省市场监督管理局 | 市场需求 | 按合同协议收费 | 接受委托 | 300 | 广东省惠州市质量计量监督检测所 | 执行到新政策落地 | 食品安全国家标准粮谷中475种农药及相关化学品残留量的测定气相色谱-质谱法GB23200.9-2016
2785 | 甲氰菊酯 | 广东省市场监督管理局 | 市场需求 | 按合同协议收费 | 接受委托 | 300 | 广东省惠州市质量计量监督检测所 | 执行到新政策落地 | 茶叶中农药多残留测定气相色谱/质谱法GB/T23376-2009
2786 | 甲氰菊酯 | 广东省市场监督管理局 | 市场需求 | 按合同协议收费 | 接受委托 | 300 | 广东省惠州市质量计量监督检测所 | 执行到新政策落地 | 蔬菜和水果中有机磷、有机氯、拟除虫菊酯和氨基甲酸酯类农药多残留的测定NY/T761-2008中第2部分
2787 | 甲硫威 | 广东省市场监督管理局 | 市场需求 | 按合同协议收费 | 接受委托 | 300 | 广东省惠州市质量计量监督检测所 | 执行到新政策落地 | 植物性食品中氨基甲酸酯类农药残留的测定液相色谱-串联质谱法NY/T1679-2009
2788 | 甲硫威 | 广东省市场监督管理局 | 市场需求 | 按合同协议收费 | 接受委托 | 300 | 广东省惠州市质量计量监督检测所 | 执行到新政策落地 | 出口食品中氨基甲酸酯类农药残留量的测定液相色谱-质谱/质谱法SN/T2560-2010
2789 | 甲胺磷 | 广东省市场监督管理局 | 市场需求 | 按合同协议收费 | 接受委托 | 300 | 广东省惠州市质量计量监督检测所 | 执行到新政策落地 | 动物性食品中有机磷农药多组分残留量的测定GB/T5009.161-2003
2790 | 甲胺磷 | 广东省市场监督管理局 | 市场需求 | 按合同协议收费 | 接受委托 | 300 | 广东省惠州市质量计量监督检测所 | 执行到新政策落地 | 蔬菜和水果中有机磷、有机氯、拟除虫菊酯和氨基甲酸酯类农药多残留的测定NY/T761-2008中第1部分
2791 | 甲胺磷 | 广东省市场监督管理局 | 市场需求 | 按合同协议收费 | 接受委托 | 300 | 广东省惠州市质量计量监督检测所 | 执行到新政策落地 | 水果和蔬菜中450种农药及相关化学品残留量的测定液相色谱-串联质谱法GB/T20769-2008
2792 | 甲胺磷 | 广东省市场监督管理局 | 市场需求 | 按合同协议收费 | 接受委托 | 300 | 广东省惠州市质量计量监督检测所 | 执行到新政策落地 | 植物性食品中甲胺磷和乙酰甲胺磷农药残留量的测定GB/T5009.103-2003
2793 | 甲萘威 | 广东省市场监督管理局 | 市场需求 | 按合同协议收费 | 接受委托 | 300 | 广东省惠州市质量计量监督检测所 | 执行到新政策落地 | 蔬菜和水果中有机磷、有机氯、拟除虫菊酯和氨基甲酸酯类农药多残留的测定NY/T761-2008中第3部分
2794 | 甲萘威 | 广东省市场监督管理局 | 市场需求 | 按合同协议收费 | 接受委托 | 300 | 广东省惠州市质量计量监督检测所 | 执行到新政策落地 | 进出口食品中杀线威等12种氨基甲酸酯类农药残留量的检测方法液相色谱-质谱/质谱法SN/T0134-2010
2795 | 甲萘威 | 广东省市场监督管理局 | 市场需求 | 按合同协议收费 | 接受委托 | 300 | 广东省惠州市质量计量监督检测所 | 执行到新政策落地 | 动物性食品中氨基甲酸酯类农药多组分残留高效液相色谱测定GB/T5009.163-2003
2796 | 甲萘威 | 广东省市场监督管理局 | 市场需求 | 按合同协议收费 | 接受委托 | 300 | 广东省惠州市质量计量监督检测所 | 执行到新政策落地 | 肉与肉制品中甲萘威残留量的测定GB/T20796-2006
2797 | 甲萘威 | 广东省市场监督管理局 | 市场需求 | 按合同协议收费 | 接受委托 | 300 | 广东省惠州市质量计量监督检测所 | 执行到新政策落地 | 水果和蔬菜中450种农药及相关化学品残留量的测定液相色谱-串联质谱法GB/T20769-2008
2798 | 甲萘威 | 广东省市场监督管理局 | 市场需求 | 按合同协议收费 | 接受委托 | 300 | 广东省惠州市质量计量监督检测所 | 执行到新政策落地 | 粮、油、菜中甲萘威残留量的测定GB/T5009.21-2003
2799 | 甲萘威 | 广东省市场监督管理局 | 市场需求 | 按合同协议收费 | 接受委托 | 300 | 广东省惠州市质量计量监督检测所 | 执行到新政策落地 | 植物性食品中有机磷和氨基甲酸酯类农药多种残留的测定GB/T5009.145-2003
2800 | 甲萘威 | 广东省市场监督管理局 | 市场需求 | 按合同协议收费 | 接受委托 | 300 | 广东省惠州市质量计量监督检测所 | 执行到新政策落地 | 植物性食品中有机磷和氨基甲酸酯类农药多种残留的测定GB/T5009.145-2003中表一
2801 | 甲霜灵 | 广东省市场监督管理局 | 市场需求 | 按合同协议收费 | 接受委托 | 500 | 广东省惠州市质量计量监督检测所 | 执行到新政策落地 | 粮谷中486种农药及相关化学品残留量的测定液相色谱-串联质谱法GB/T20770-2008
2802 | 甲霜灵 | 广东省市场监督管理局 | 市场需求 | 按合同协议收费 | 接受委托 | 500 | 广东省惠州市质量计量监督检测所 | 执行到新政策落地 | 水果和蔬菜中450种农药及相关化学品残留量的测定液相色谱-串联质谱法GB/T20769-2008
2803 | 甲霜灵 | 广东省市场监督管理局 | 市场需求 | 按合同协议收费 | 接受委托 | 500 | 广东省惠州市质量计量监督检测所 | 执行到新政策落地 | 食品安全国家标准粮谷中475种农药及相关化学品残留量的测定气相色谱-质谱法GB23200.9-2016
2804 | 甲霜灵和精甲霜灵 | 广东省市场监督管理局 | 市场需求 | 按合同协议收费 | 接受委托 | 500 | 广东省惠州市质量计量监督检测所 | 执行到新政策落地 | 粮谷中486种农药及相关化学品残留量的测定液相色谱-串联质谱法GB/T20770-2008
2805 | 甲霜灵和精甲霜灵 | 广东省市场监督管理局 | 市场需求 | 按合同协议收费 | 接受委托 | 500 | 广东省惠州市质量计量监督检测所 | 执行到新政策落地 | 食品安全国家标准水果和蔬菜中500种农药及相关化学品残留量的测定气相色谱-质谱法GB23200.8-2016
2806 | 甲霜灵和精甲霜灵 | 广东省市场监督管理局 | 市场需求 | 按合同协议收费 | 接受委托 | 500 | 广东省惠州市质量计量监督检测所 | 执行到新政策落地 | 食品安全国家标准粮谷中475种农药及相关化学品残留量的测定气相色谱-质谱法GB23200.9-2016
2807 | 百菌清 | 广东省市场监督管理局 | 市场需求 | 按合同协议收费 | 接受委托 | 300 | 广东省惠州市质量计量监督检测所 | 执行到新政策落地 | 进出口食品中百菌清、苯氟磺胺、甲抑菌灵、克菌灵、灭菌丹、敌菌丹和四溴菊酯残留量检测方法气相色谱-质谱法SN/T2320-2009
2808 | 百菌清 | 广东省市场监督管理局 | 市场需求 | 按合同协议收费 | 接受委托 | 300 | 广东省惠州市质量计量监督检测所 | 执行到新政策落地 | 蔬菜和水果中有机磷、有机氯、拟除虫菊酯和氨基甲酸酯类农药多残留的测定NY/T761-2008中第2部分
2809 | 百菌清 | 广东省市场监督管理局 | 市场需求 | 按合同协议收费 | 接受委托 | 300 | 广东省惠州市质量计量监督检测所 | 执行到新政策落地 | 生活饮用水标准检验方法农药指标GB/T5750.9-2006中9
2810 | 百菌清 | 广东省市场监督管理局 | 市场需求 | 按合同协议收费 | 接受委托 | 300 | 广东省惠州市质量计量监督检测所 | 执行到新政策落地 | 黄瓜中百菌清残留量的测定GB/T5009.105-2003
2811 | 百菌清 | 广东省市场监督管理局 | 市场需求 | 按合同协议收费 | 接受委托 | 300 | 广东省惠州市质量计量监督检测所 | 执行到新政策落地 | 植物性食品中有机氯和拟除虫菊酯类农药多种残留量的测定GB/T5009.146-2008中4
2812 | 百菌清 | 广东省市场监督管理局 | 市场需求 | 按合同协议收费 | 接受委托 | 300 | 广东省惠州市质量计量监督检测所 | 执行到新政策落地 | 水果和蔬菜中多种农药残留量的测定GB/T5009.218-2008
2813 | 皮蝇磷 | 广东省市场监督管理局 | 市场需求 | 按合同协议收费 | 接受委托 | 500 | 广东省惠州市质量计量监督检测所 | 执行到新政策落地 | 水果和蔬菜中450种农药及相关化学品残留量的测定液相色谱-串联质谱法GB/T20769-2008
2814 | 硫丹 | 广东省市场监督管理局 | 市场需求 | 按合同协议收费 | 接受委托 | 500 | 广东省惠州市质量计量监督检测所 | 执行到新政策落地 | 蔬菜和水果中有机磷、有机氯、拟除虫菊酯和氨基甲酸酯类农药多残留的测定NY/T761-2008中第2部分
2815 | 硫丹 | 广东省市场监督管理局 | 市场需求 | 按合同协议收费 | 接受委托 | 500 | 广东省惠州市质量计量监督检测所 | 执行到新政策落地 | 水产品中硫丹残留量的测定气相色谱法SC/T3039-2008
2816 | 硫丹I | 广东省市场监督管理局 | 市场需求 | 按合同协议收费 | 接受委托 | 500 | 广东省惠州市质量计量监督检测所 | 执行到新政策落地 | 植物性食品中有机氯和拟除虫菊酯类农药多种残留量的测定GB/T5009.146-2008中4
2817 | 硫丹I | 广东省市场监督管理局 | 市场需求 | 按合同协议收费 | 接受委托 | 500 | 广东省惠州市质量计量监督检测所 | 执行到新政策落地 | 食品安全国家标准水果和蔬菜中500种农药及相关化学品残留量的测定气相色谱-质谱法GB23200.8-2016
2818 | 硫丹II | 广东省市场监督管理局 | 市场需求 | 按合同协议收费 | 接受委托 | 500 | 广东省惠州市质量计量监督检测所 | 执行到新政策落地 | 植物性食品中有机氯和拟除虫菊酯类农药多种残留量的测定GB/T5009.146-2008中4
2819 | 硫丹II | 广东省市场监督管理局 | 市场需求 | 按合同协议收费 | 接受委托 | 500 | 广东省惠州市质量计量监督检测所 | 执行到新政策落地 | 食品安全国家标准水果和蔬菜中500种农药及相关化学品残留量的测定气相色谱-质谱法GB23200.8-2016
2820 | 硫环磷 | 广东省市场监督管理局 | 市场需求 | 按合同协议收费 | 接受委托 | 500 | 广东省惠州市质量计量监督检测所 | 执行到新政策落地 | 蔬菜和水果中有机磷、有机氯、拟除虫菊酯和氨基甲酸酯类农药多残留的测定NY/T761-2008中第1部分
2821 | 硫线磷 | 广东省市场监督管理局 | 市场需求 | 按合同协议收费 | 接受委托 | 500 | 广东省惠州市质量计量监督检测所 | 执行到新政策落地 | 进出口食品中硫线磷残留量的检测方法SN/T2147-2008
2822 | 磷化物 | 广东省市场监督管理局 | 市场需求 | 按合同协议收费 | 接受委托 | 500 | 广东省惠州市质量计量监督检测所 | 执行到新政策落地 | 粮食卫生标准的分析方法GB/T5009.36-2003中4.3
2823 | 磷化铝 | 广东省市场监督管理局 | 市场需求 | 按合同协议收费 | 接受委托 | 500 | 广东省惠州市质量计量监督检测所 | 执行到新政策落地 | 粮食卫生标准的分析方法GB/T5009.36-2003中4.3
2824 | 磷胺 | 广东省市场监督管理局 | 市场需求 | 按合同协议收费 | 接受委托 | 500 | 广东省惠州市质量计量监督检测所 | 执行到新政策落地 | 水果和蔬菜中450种农药及相关化学品残留量的测定液相色谱-串联质谱法GB/T20769-2008
2825 | 磷胺 | 广东省市场监督管理局 | 市场需求 | 按合同协议收费 | 接受委托 | 500 | 广东省惠州市质量计量监督检测所 | 执行到新政策落地 | 蔬菜和水果中有机磷、有机氯、拟除虫菊酯和氨基甲酸酯类农药多残留的测定NY/T761-2008中第1部分
2826 | 磷胺-1 | 广东省市场监督管理局 | 市场需求 | 按合同协议收费 | 接受委托 | 500 | 广东省惠州市质量计量监督检测所 | 执行到新政策落地 | 出口粮谷中磷胺残留量检验方法SN0701-1997
2827 | 磷胺-2 | 广东省市场监督管理局 | 市场需求 | 按合同协议收费 | 接受委托 | 500 | 广东省惠州市质量计量监督检测所 | 执行到新政策落地 | 出口粮谷中磷胺残留量检验方法SN0701-1997
2828 | 禾草丹 | 广东省市场监督管理局 | 市场需求 | 按合同协议收费 | 接受委托 | 500 | 广东省惠州市质量计量监督检测所 | 执行到新政策落地 | 水果和蔬菜中多种农药残留量的测定GB/T5009.218-2008
2829 | 禾草丹 | 广东省市场监督管理局 | 市场需求 | 按合同协议收费 | 接受委托 | 500 | 广东省惠州市质量计量监督检测所 | 执行到新政策落地 | 粮谷中486种农药及相关化学品残留量的测定液相色谱-串联质谱法GB/T20770-2008
2830 | 禾草敌 | 广东省市场监督管理局 | 市场需求 | 按合同协议收费 | 接受委托 | 500 | 广东省惠州市质量计量监督检测所 | 执行到新政策落地 | 大米中禾草敌残留量的测定GB/T5009.134-2003
2831 | 禾草灵 | 广东省市场监督管理局 | 市场需求 | 按合同协议收费 | 接受委托 | 500 | 广东省惠州市质量计量监督检测所 | 执行到新政策落地 | 食品安全国家标准水果和蔬菜中500种农药及相关化学品残留量的测定气相色谱-质谱法GB23200.8-2016
2832 | 稻丰散 | 广东省市场监督管理局 | 市场需求 | 按合同协议收费 | 接受委托 | 500 | 广东省惠州市质量计量监督检测所 | 执行到新政策落地 | 食品中有机磷农药残留量的测定GB/T5009.20-2003
2833 | 稻丰散 | 广东省市场监督管理局 | 市场需求 | 按合同协议收费 | 接受委托 | 500 | 广东省惠州市质量计量监督检测所 | 执行到新政策落地 | 水果和蔬菜中多种农药残留量的测定GB/T5009.218-2008
2834 | 稻丰散 | 广东省市场监督管理局 | 市场需求 | 按合同协议收费 | 接受委托 | 500 | 广东省惠州市质量计量监督检测所 | 执行到新政策落地 | 粮食﹑水果和蔬菜中有机磷农药测定的气相色谱法GB/T14553-2003
2835 | 稻丰散 | 广东省市场监督管理局 | 市场需求 | 按合同协议收费 | 接受委托 | 500 | 广东省惠州市质量计量监督检测所 | 执行到新政策落地 | 水果和蔬菜中450种农药及相关化学品残留量的测定液相色谱-串联质谱法GB/T20769-2008
2836 | 稻丰散 | 广东省市场监督管理局 | 市场需求 | 按合同协议收费 | 接受委托 | 500 | 广东省惠州市质量计量监督检测所 | 执行到新政策落地 | 食品安全国家标准水果和蔬菜中500种农药及相关化学品残留量的测定气相色谱-质谱法GB23200.8-2016
2837 | 稻瘟净 | 广东省市场监督管理局 | 市场需求 | 按合同协议收费 | 接受委托 | 500 | 广东省惠州市质量计量监督检测所 | 执行到新政策落地 | 食品中有机磷农药残留量的测定GB/T5009.20-2003
2838 | 稻瘟灵 | 广东省市场监督管理局 | 市场需求 | 按合同协议收费 | 接受委托 | 500 | 广东省惠州市质量计量监督检测所 | 执行到新政策落地 | 食品安全国家标准水果和蔬菜中500种农药及相关化学品残留量的测定气相色谱-质谱法GB23200.8-2016
2839 | 稻瘟灵 | 广东省市场监督管理局 | 市场需求 | 按合同协议收费 | 接受委托 | 500 | 广东省惠州市质量计量监督检测所 | 执行到新政策落地 | 大米中稻瘟灵残留量的测定GB/T5009.155-2003
2840 | 稻瘟灵 | 广东省市场监督管理局 | 市场需求 | 按合同协议收费 | 接受委托 | 500 | 广东省惠州市质量计量监督检测所 | 执行到新政策落地 | 水果和蔬菜中450种农药及相关化学品残留量的测定液相色谱-串联质谱法GB/T20769-2008
2841 | 精吡氟禾草灵 | 广东省市场监督管理局 | 市场需求 | 按合同协议收费 | 接受委托 | 500 | 广东省惠州市质量计量监督检测所 | 执行到新政策落地 | 植物性食品中吡氟禾草灵、精吡氟禾草灵残留量的测定GB/T 5009.142-2003
2842 | 精甲霜灵 | 广东省市场监督管理局 | 市场需求 | 按合同协议收费 | 接受委托 | 500 | 广东省惠州市质量计量监督检测所 | 执行到新政策落地 | 粮谷中486种农药及相关化学品残留量的测定液相色谱-串联质谱法GB/T20770-2008
2843 | 精甲霜灵 | 广东省市场监督管理局 | 市场需求 | 按合同协议收费 | 接受委托 | 500 | 广东省惠州市质量计量监督检测所 | 执行到新政策落地 | 水果和蔬菜中450种农药及相关化学品残留量的测定液相色谱-串联质谱法GB/T20769-2008
2844 | 精甲霜灵 | 广东省市场监督管理局 | 市场需求 | 按合同协议收费 | 接受委托 | 500 | 广东省惠州市质量计量监督检测所 | 执行到新政策落地 | 食品安全国家标准粮谷中475种农药及相关化学品残留量的测定气相色谱-质谱法GB23200.9-2016
2845 | 联苯菊酯 | 广东省市场监督管理局 | 市场需求 | 按合同协议收费 | 接受委托 | 500 | 广东省惠州市质量计量监督检测所 | 执行到新政策落地 | 水果和蔬菜中多种农药残留量的测定GB/T5009.218-2008
2846 | 联苯菊酯 | 广东省市场监督管理局 | 市场需求 | 按合同协议收费 | 接受委托 | 500 | 广东省惠州市质量计量监督检测所 | 执行到新政策落地 | 食品安全国家标准水果和蔬菜中500种农药及相关化学品残留量的测定气相色谱-质谱法GB23200.8-2016
2847 | 联苯菊酯 | 广东省市场监督管理局 | 市场需求 | 按合同协议收费 | 接受委托 | 500 | 广东省惠州市质量计量监督检测所 | 执行到新政策落地 | 蔬菜和水果中有机磷、有机氯、拟除虫菊酯和氨基甲酸酯类农药多残留的测定NY/T761-2008中第2部分
2848 | 联苯菊酯 | 广东省市场监督管理局 | 市场需求 | 按合同协议收费 | 接受委托 | 500 | 广东省惠州市质量计量监督检测所 | 执行到新政策落地 | 动物肌肉中478种农药及相关化学品残留量的测定气相色谱-质谱法GB/T19650-2006
2849 | 联苯菊酯 | 广东省市场监督管理局 | 市场需求 | 按合同协议收费 | 接受委托 | 500 | 广东省惠州市质量计量监督检测所 | 执行到新政策落地 | 茶叶中农药多残留测定气相色谱/质谱法GB/T23376-2009
2850 | 联苯菊酯 | 广东省市场监督管理局 | 市场需求 | 按合同协议收费 | 接受委托 | 500 | 广东省惠州市质量计量监督检测所 | 执行到新政策落地 | 进出口食品中联苯菊酯残留量的检测方法气相色谱-质谱法SN/T1969-2007
2851 | 联苯菊酯 | 广东省市场监督管理局 | 市场需求 | 按合同协议收费 | 接受委托 | 500 | 广东省惠州市质量计量监督检测所 | 执行到新政策落地 | 植物性食品中有机氯和拟除虫菊酯类农药多种残留量的测定GB/T5009.146-2008中4
2852 | 联苯菊酯 | 广东省市场监督管理局 | 市场需求 | 按合同协议收费 | 接受委托 | 500 | 广东省惠州市质量计量监督检测所 | 执行到新政策落地 | 植物性食品中有机氯和拟除虫菊酯类农药多种残留量的测定GB/T5009.146-2008中3
2853 | 胺菊酯 | 广东省市场监督管理局 | 市场需求 | 按合同协议收费 | 接受委托 | 500 | 广东省惠州市质量计量监督检测所 | 执行到新政策落地 | 植物性食品中有机氯和拟除虫菊酯类农药多种残留量的测定GB/T5009.146-2008中4
2854 | 胺菊酯 | 广东省市场监督管理局 | 市场需求 | 按合同协议收费 | 接受委托 | 500 | 广东省惠州市质量计量监督检测所 | 执行到新政策落地 | 植物性食品中有机氯和拟除虫菊酯类农药多种残留量的测定GB/T5009.146-2008中3
2855 | 胺菊酯 | 广东省市场监督管理局 | 市场需求 | 按合同协议收费 | 接受委托 | 500 | 广东省惠州市质量计量监督检测所 | 执行到新政策落地 | 水果和蔬菜中多种农药残留量的测定GB/T5009.218-2008
2856 | 胺菊酯 | 广东省市场监督管理局 | 市场需求 | 按合同协议收费 | 接受委托 | 500 | 广东省惠州市质量计量监督检测所 | 执行到新政策落地 | 水果和蔬菜中450种农药及相关化学品残留量的测定液相色谱-串联质谱法GB/T20769-2008
2857 | 胺菊酯 | 广东省市场监督管理局 | 市场需求 | 按合同协议收费 | 接受委托 | 500 | 广东省惠州市质量计量监督检测所 | 执行到新政策落地 | 动物肌肉中478种农药及相关化学品残留量的测定气相色谱-质谱法GB/T19650-2006
2858 | 腐霉利 | 广东省市场监督管理局 | 市场需求 | 按合同协议收费 | 接受委托 | 500 | 广东省惠州市质量计量监督检测所 | 执行到新政策落地 | 食品安全国家标准粮谷中475种农药及相关化学品残留量的测定气相色谱-质谱法GB23200.9-2016
2859 | 腐霉利 | 广东省市场监督管理局 | 市场需求 | 按合同协议收费 | 接受委托 | 500 | 广东省惠州市质量计量监督检测所 | 执行到新政策落地 | 食品安全国家标准水果和蔬菜中500种农药及相关化学品残留量的测定气相色谱-质谱法GB23200.8-2016
2860 | 腐霉利 | 广东省市场监督管理局 | 市场需求 | 按合同协议收费 | 接受委托 | 500 | 广东省惠州市质量计量监督检测所 | 执行到新政策落地 | 蔬菜和水果中有机磷、有机氯、拟除虫菊酯和氨基甲酸酯类农药多残留的测定NY/T761-2008中第2部分
2861 | 艾氏剂 | 广东省市场监督管理局 | 市场需求 | 按合同协议收费 | 接受委托 | 500 | 广东省惠州市质量计量监督检测所 | 执行到新政策落地 | 植物性食品中有机氯和拟除虫菊酯类农药多种残留量的测定GB/T5009.146-2008中4
2862 | 艾氏剂 | 广东省市场监督管理局 | 市场需求 | 按合同协议收费 | 接受委托 | 500 | 广东省惠州市质量计量监督检测所 | 执行到新政策落地 | 植物性食品中有机氯和拟除虫菊酯类农药多种残留量的测定GB/T5009.146-2008中3
2863 | 艾氏剂 | 广东省市场监督管理局 | 市场需求 | 按合同协议收费 | 接受委托 | 500 | 广东省惠州市质量计量监督检测所 | 执行到新政策落地 | 植物性食品中有机氯和拟除虫菊酯类农药多种残留量的测定GB/T5009.146-2008中2
2864 | 艾氏剂 | 广东省市场监督管理局 | 市场需求 | 按合同协议收费 | 接受委托 | 500 | 广东省惠州市质量计量监督检测所 | 执行到新政策落地 | 动物性食品中有机氯农药和拟除虫菊酯农药多组分残留量的测定GB/T5009.162-2008
2865 | 艾氏剂 | 广东省市场监督管理局 | 市场需求 | 按合同协议收费 | 接受委托 | 500 | 广东省惠州市质量计量监督检测所 | 执行到新政策落地 | 动物肌肉中478种农药及相关化学品残留量的测定气相色谱-质谱法GB/T19650-2006
2866 | 艾氏剂 | 广东省市场监督管理局 | 市场需求 | 按合同协议收费 | 接受委托 | 500 | 广东省惠州市质量计量监督检测所 | 执行到新政策落地 | 食品中有机氯农药多组分残留量的测定GB/T5009.19-2008中第一法
2867 | 艾氏剂 | 广东省市场监督管理局 | 市场需求 | 按合同协议收费 | 接受委托 | 500 | 广东省惠州市质量计量监督检测所 | 执行到新政策落地 | 水果和蔬菜中多种农药残留量的测定GB/T5009.218-2008
2868 | 艾氏剂 | 广东省市场监督管理局 | 市场需求 | 按合同协议收费 | 接受委托 | 500 | 广东省惠州市质量计量监督检测所 | 执行到新政策落地 | 蔬菜和水果中有机磷、有机氯、拟除虫菊酯和氨基甲酸酯类农药多残留的测定NY/T761-2008中第2部分
2869 | 艾氏剂 | 广东省市场监督管理局 | 市场需求 | 按合同协议收费 | 接受委托 | 500 | 广东省惠州市质量计量监督检测所 | 执行到新政策落地 | 粮食卫生标准的分析方法GB/T5009.36-2003中4.17
2870 | 苯丁锡 | 广东省市场监督管理局 | 市场需求 | 按合同协议收费 | 接受委托 | 500 | 广东省惠州市质量计量监督检测所 | 执行到新政策落地 | 出口粮谷及油籽中苯丁锡残留量检验方法SN0592-1996
2871 | 苯硫膦 | 广东省市场监督管理局 | 市场需求 | 按合同协议收费 | 接受委托 | 500 | 广东省惠州市质量计量监督检测所 | 执行到新政策落地 | 食品安全国家标准水果和蔬菜中500种农药及相关化学品残留量的测定气相色谱-质谱法GB23200.8-2016
2872 | 苯线磷 | 广东省市场监督管理局 | 市场需求 | 按合同协议收费 | 接受委托 | 500 | 广东省惠州市质量计量监督检测所 | 执行到新政策落地 | 粮谷中486种农药及相关化学品残留量的测定液相色谱-串联质谱法GB/T20770-2008
2873 | 苯线磷 | 广东省市场监督管理局 | 市场需求 | 按合同协议收费 | 接受委托 | 500 | 广东省惠州市质量计量监督检测所 | 执行到新政策落地 | 植物性食品中有机磷和氨基甲酸酯类农药多种残留的测定GB/T5009.145-2003
2874 | 苯线磷 | 广东省市场监督管理局 | 市场需求 | 按合同协议收费 | 接受委托 | 500 | 广东省惠州市质量计量监督检测所 | 执行到新政策落地 | 食品安全国家标准水果和蔬菜中500种农药及相关化学品残留量的测定气相色谱-质谱法GB23200.8-2016
2875 | 苯醚甲环唑 | 广东省市场监督管理局 | 市场需求 | 按合同协议收费 | 接受委托 | 500 | 广东省惠州市质量计量监督检测所 | 执行到新政策落地 | 水果和蔬菜中多种农药残留量的测定GB/T5009.218-2008
2876 | 苯醚甲环唑 | 广东省市场监督管理局 | 市场需求 | 按合同协议收费 | 接受委托 | 500 | 广东省惠州市质量计量监督检测所 | 执行到新政策落地 | 食品安全国家标准水果和蔬菜中500种农药及相关化学品残留量的测定气相色谱-质谱法GB23200.8-2016
2877 | 苯醚甲环唑 | 广东省市场监督管理局 | 市场需求 | 按合同协议收费 | 接受委托 | 500 | 广东省惠州市质量计量监督检测所 | 执行到新政策落地 | 食品安全国家标准粮谷中475种农药及相关化学品残留量的测定气相色谱-质谱法GB23200.9-2016
2878 | 苯醚甲环唑 | 广东省市场监督管理局 | 市场需求 | 按合同协议收费 | 接受委托 | 500 | 广东省惠州市质量计量监督检测所 | 执行到新政策落地 | 食品安全国家标准食品中苯醚甲环唑残留量的测定气相色谱-质谱法GB23200.49-2016
2879 | 草甘膦 | 广东省市场监督管理局 | 市场需求 | 按合同协议收费 | 接受委托 | 300 | 广东省惠州市质量计量监督检测所 | 执行到新政策落地 | 植物性产品中草甘膦残留量的测定气相色谱-质谱法GB/T23750-2009
2880 | 草甘膦 | 广东省市场监督管理局 | 市场需求 | 按合同协议收费 | 接受委托 | 300 | 广东省惠州市质量计量监督检测所 | 执行到新政策落地 | 生活饮用水标准检验方法农药指标GB/T5750.9-2006中18
2881 | 草甘膦 | 广东省市场监督管理局 | 市场需求 | 按合同协议收费 | 接受委托 | 300 | 广东省惠州市质量计量监督检测所 | 执行到新政策落地 | 进出口食品中草甘膦残留量的检测方法液相色谱-质谱/质谱法SN/T1923-2007
2882 | 草甘膦 | 广东省市场监督管理局 | 市场需求 | 按合同协议收费 | 接受委托 | 300 | 广东省惠州市质量计量监督检测所 | 执行到新政策落地 | 食品中草甘膦残留量测定NY/T1096-2006
2883 | 莠去津 | 广东省市场监督管理局 | 市场需求 | 按合同协议收费 | 接受委托 | 500 | 广东省惠州市质量计量监督检测所 | 执行到新政策落地 | 生活饮用水标准检验方法农药指标GB/T5750.9-2006中17
2884 | 莠去津 | 广东省市场监督管理局 | 市场需求 | 按合同协议收费 | 接受委托 | 500 | 广东省惠州市质量计量监督检测所 | 执行到新政策落地 | 食品中莠去津残留量的测定GB/T5009.132-2003
2885 | 蝇毒磷 | 广东省市场监督管理局 | 市场需求 | 按合同协议收费 | 接受委托 | 500 | 广东省惠州市质量计量监督检测所 | 执行到新政策落地 | 食品安全国家标准水果和蔬菜中500种农药及相关化学品残留量的测定气相色谱-质谱法GB23200.8-2016
2886 | 蝇毒磷 | 广东省市场监督管理局 | 市场需求 | 按合同协议收费 | 接受委托 | 500 | 广东省惠州市质量计量监督检测所 | 执行到新政策落地 | 蔬菜和水果中有机磷、有机氯、拟除虫菊酯和氨基甲酸酯类农药多残留的测定NY/T761-2008中第1部分
2887 | 西玛津 | 广东省市场监督管理局 | 市场需求 | 按合同协议收费 | 接受委托 | 500 | 广东省惠州市质量计量监督检测所 | 执行到新政策落地 | 食品安全国家标准水果和蔬菜中500种农药及相关化学品残留量的测定气相色谱-质谱法GB23200.8-2016
2888 | 西玛津 | 广东省市场监督管理局 | 市场需求 | 按合同协议收费 | 接受委托 | 500 | 广东省惠州市质量计量监督检测所 | 执行到新政策落地 | 蔬菜和水果中有机磷、有机氯、拟除虫菊酯和氨基甲酸酯类农药多残留的测定NY/T761-2008中第2部分
2889 | 辛硫磷 | 广东省市场监督管理局 | 市场需求 | 按合同协议收费 | 接受委托 | 300 | 广东省惠州市质量计量监督检测所 | 执行到新政策落地 | 出口粮谷中敌百虫、辛硫磷残留量测定方法液相色谱-质谱/质谱法SN/T3769-2014
2890 | 辛硫磷 | 广东省市场监督管理局 | 市场需求 | 按合同协议收费 | 接受委托 | 300 | 广东省惠州市质量计量监督检测所 | 执行到新政策落地 | 水果和蔬菜中450种农药及相关化学品残留量的测定液相色谱-串联质谱法GB/T20769-2008
2891 | 辛硫磷 | 广东省市场监督管理局 | 市场需求 | 按合同协议收费 | 接受委托 | 300 | 广东省惠州市质量计量监督检测所 | 执行到新政策落地 | 植物性食品中辛硫磷农药残留量的测定GB/T5009.102-2003
2892 | 辛硫磷 | 广东省市场监督管理局 | 市场需求 | 按合同协议收费 | 接受委托 | 300 | 广东省惠州市质量计量监督检测所 | 执行到新政策落地 | 蔬菜和水果中有机磷、有机氯、拟除虫菊酯和氨基甲酸酯类农药多残留的测定NY/T761-2008中第1部分
2893 | 速灭威 | 广东省市场监督管理局 | 市场需求 | 按合同协议收费 | 接受委托 | 300 | 广东省惠州市质量计量监督检测所 | 执行到新政策落地 | 蔬菜和水果中有机磷、有机氯、拟除虫菊酯和氨基甲酸酯类农药多残留的测定NY/T761-2008中第3部分
2894 | 速灭威 | 广东省市场监督管理局 | 市场需求 | 按合同协议收费 | 接受委托 | 300 | 广东省惠州市质量计量监督检测所 | 执行到新政策落地 | 植物性食品中氨基甲酸酯类农药残留量的测定GB/T5009.104-2003
2895 | 速灭威 | 广东省市场监督管理局 | 市场需求 | 按合同协议收费 | 接受委托 | 300 | 广东省惠州市质量计量监督检测所 | 执行到新政策落地 | 进出口食品中杀线威等12种氨基甲酸酯类农药残留量的检测方法液相色谱-质谱/质谱法SN/T0134-2010
2896 | 速灭威 | 广东省市场监督管理局 | 市场需求 | 按合同协议收费 | 接受委托 | 300 | 广东省惠州市质量计量监督检测所 | 执行到新政策落地 | 动物性食品中氨基甲酸酯类农药多组分残留高效液相色谱测定GB/T5009.163-2003
2897 | 速灭磷 | 广东省市场监督管理局 | 市场需求 | 按合同协议收费 | 接受委托 | 500 | 广东省惠州市质量计量监督检测所 | 执行到新政策落地 | 粮食﹑水果和蔬菜中有机磷农药测定的气相色谱法GB/T14553-2003
2898 | 速灭磷 | 广东省市场监督管理局 | 市场需求 | 按合同协议收费 | 接受委托 | 500 | 广东省惠州市质量计量监督检测所 | 执行到新政策落地 | 食品中有机磷农药残留量的测定GB/T5009.20-2003
2899 | 速灭磷 | 广东省市场监督管理局 | 市场需求 | 按合同协议收费 | 接受委托 | 500 | 广东省惠州市质量计量监督检测所 | 执行到新政策落地 | 食品安全国家标准水果和蔬菜中500种农药及相关化学品残留量的测定气相色谱-质谱法GB23200.8-2016
2900 | 邻苯基苯酚 | 广东省市场监督管理局 | 市场需求 | 按合同协议收费 | 接受委托 | 500 | 广东省惠州市质量计量监督检测所 | 执行到新政策落地 | 食品安全国家标准水果和蔬菜中500种农药及相关化学品残留量的测定气相色谱-质谱法GB23200.8-2016
2901 | 阿维菌素 | 广东省市场监督管理局 | 市场需求 | 按合同协议收费 | 接受委托 | 300 | 广东省惠州市质量计量监督检测所 | 执行到新政策落地 | 食品安全国家标准食品中阿维菌素残留量的测定液相色谱-质谱/质谱法GB23200.20-2016
2902 | 阿维菌素 | 广东省市场监督管理局 | 市场需求 | 按合同协议收费 | 接受委托 | 300 | 广东省惠州市质量计量监督检测所 | 执行到新政策落地 | 食品安全国家标准水果和蔬菜中阿维菌素残留量的测定液相色谱法GB23200.19-2016
2903 | 阿维菌素 | 广东省市场监督管理局 | 市场需求 | 按合同协议收费 | 接受委托 | 300 | 广东省惠州市质量计量监督检测所 | 执行到新政策落地 | 食品安全国家标准水产品中阿维菌素和伊维菌素多残留的测定高效液相色谱法GB29695-2013
2904 | 阿维菌素 | 广东省市场监督管理局 | 市场需求 | 按合同协议收费 | 接受委托 | 300 | 广东省惠州市质量计量监督检测所 | 执行到新政策落地 | 牛肝和牛肉中阿维菌素类药物残留量的测定液相色谱-串联质谱法GB/T20748-2006
2905 | 除草醚 | 广东省市场监督管理局 | 市场需求 | 按合同协议收费 | 接受委托 | 500 | 广东省惠州市质量计量监督检测所 | 执行到新政策落地 | 水果和蔬菜中多种农药残留量的测定GB/T5009.218-2008
2906 | 除虫脲 | 广东省市场监督管理局 | 市场需求 | 按合同协议收费 | 接受委托 | 500 | 广东省惠州市质量计量监督检测所 | 执行到新政策落地 | 植物性食品中除虫脲残留量的测定GB/T5009.147-2003
2907 | 除虫脲 | 广东省市场监督管理局 | 市场需求 | 按合同协议收费 | 接受委托 | 500 | 广东省惠州市质量计量监督检测所 | 执行到新政策落地 | 水果、蔬菜中杀铃脲等七种苯甲酰脲类农药残留量的测定高效液相色谱法NY/T1720-2009
2908 | 顺式-氯丹 | 广东省市场监督管理局 | 市场需求 | 按合同协议收费 | 接受委托 | 500 | 广东省惠州市质量计量监督检测所 | 执行到新政策落地 | 食品中有机氯农药多组分残留量的测定GB/T5009.19-2008中第一法
2909 | 顺式-氯氰菊酯 | 广东省市场监督管理局 | 市场需求 | 按合同协议收费 | 接受委托 | 300 | 广东省惠州市质量计量监督检测所 | 执行到新政策落地 | 食品安全国家标准水果和蔬菜中500种农药及相关化学品残留量的测定气相色谱-质谱法GB23200.8-2016
2910 | 顺式氯丹 | 广东省市场监督管理局 | 市场需求 | 按合同协议收费 | 接受委托 | 500 | 广东省惠州市质量计量监督检测所 | 执行到新政策落地 | 食品中有机氯农药多组分残留量的测定GB/T5009.19-2008中第一法
2911 | 马拉硫磷 | 广东省市场监督管理局 | 市场需求 | 按合同协议收费 | 接受委托 | 300 | 广东省惠州市质量计量监督检测所 | 执行到新政策落地 | 生活饮用水标准检验方法农药指标GB/T5750.9-2006中7
2912 | 马拉硫磷 | 广东省市场监督管理局 | 市场需求 | 按合同协议收费 | 接受委托 | 300 | 广东省惠州市质量计量监督检测所 | 执行到新政策落地 | 食品安全国家标准粮谷中475种农药及相关化学品残留量的测定气相色谱-质谱法GB23200.9-2016
2913 | 马拉硫磷 | 广东省市场监督管理局 | 市场需求 | 按合同协议收费 | 接受委托 | 300 | 广东省惠州市质量计量监督检测所 | 执行到新政策落地 | 动物性食品中有机磷农药多组分残留量的测定GB/T5009.161-2003
2914 | 马拉硫磷 | 广东省市场监督管理局 | 市场需求 | 按合同协议收费 | 接受委托 | 300 | 广东省惠州市质量计量监督检测所 | 执行到新政策落地 | 蔬菜和水果中有机磷、有机氯、拟除虫菊酯和氨基甲酸酯类农药多残留的测定NY/T761-2008中第1部分
2915 | 马拉硫磷 | 广东省市场监督管理局 | 市场需求 | 按合同协议收费 | 接受委托 | 300 | 广东省惠州市质量计量监督检测所 | 执行到新政策落地 | 水果和蔬菜中450种农药及相关化学品残留量的测定液相色谱-串联质谱法GB/T20769-2008
2916 | 马拉硫磷 | 广东省市场监督管理局 | 市场需求 | 按合同协议收费 | 接受委托 | 300 | 广东省惠州市质量计量监督检测所 | 执行到新政策落地 | 食品中有机磷农药残留量的测定GB/T5009.20-2003
2917 | 马拉硫磷 | 广东省市场监督管理局 | 市场需求 | 按合同协议收费 | 接受委托 | 300 | 广东省惠州市质量计量监督检测所 | 执行到新政策落地 | 植物性食品中有机磷和氨基甲酸酯类农药多种残留的测定GB/T5009.145-2003中表一
2918 | 马拉硫磷 | 广东省市场监督管理局 | 市场需求 | 按合同协议收费 | 接受委托 | 300 | 广东省惠州市质量计量监督检测所 | 执行到新政策落地 | 植物性食品中有机磷和氨基甲酸酯类农药多种残留的测定GB/T5009.145-2003
2919 | 高效氟氯氰菊酯 | 广东省市场监督管理局 | 市场需求 | 按合同协议收费 | 接受委托 | 500 | 广东省惠州市质量计量监督检测所 | 执行到新政策落地 | 食品安全国家标准粮谷中475种农药及相关化学品残留量的测定气相色谱-质谱法GB23200.9-2016
2920 | 高效氟氯氰菊酯 | 广东省市场监督管理局 | 市场需求 | 按合同协议收费 | 接受委托 | 500 | 广东省惠州市质量计量监督检测所 | 执行到新政策落地 | 茶叶中519种农药及相关化学品残留量的测定气相色谱-质谱法GB/T23204-2008
2921 | 高效氯氟氰菊酯 | 广东省市场监督管理局 | 市场需求 | 按合同协议收费 | 接受委托 | 300 | 广东省惠州市质量计量监督检测所 | 执行到新政策落地 | 食品安全国家标准粮谷中475种农药及相关化学品残留量的测定气相色谱-质谱法GB23200.9-2016
2922 | 高效氯氟氰菊酯 | 广东省市场监督管理局 | 市场需求 | 按合同协议收费 | 接受委托 | 300 | 广东省惠州市质量计量监督检测所 | 执行到新政策落地 | 植物性食品中有机氯和拟除虫菊酯类农药多种残留量的测定GB/T5009.146-2008中4
2923 | 高效氯氟氰菊酯 | 广东省市场监督管理局 | 市场需求 | 按合同协议收费 | 接受委托 | 300 | 广东省惠州市质量计量监督检测所 | 执行到新政策落地 | 蔬菜和水果中有机磷、有机氯、拟除虫菊酯和氨基甲酸酯类农药多残留的测定NY/T761-2008
2924 | 高效氯氟氰菊酯 | 广东省市场监督管理局 | 市场需求 | 按合同协议收费 | 接受委托 | 300 | 广东省惠州市质量计量监督检测所 | 执行到新政策落地 | 茶叶中519种农药及相关化学品残留量的测定气相色谱-质谱法GB/T23204-2008
2925 | β型溶血性链球菌 | 广东省市场监督管理局 | 市场需求 | 按合同协议收费 | 接受委托 | 400 | 广东省惠州市质量计量监督检测所 | 执行到新政策落地 | 食品安全国家标准食品微生物学检验β型溶血性链球菌检验GB4789.11-2014
2926 | 产气荚膜梭菌 | 广东省市场监督管理局 | 市场需求 | 按合同协议收费 | 接受委托 | 400 | 广东省惠州市质量计量监督检测所 | 执行到新政策落地 | 食品安全国家标准食品微生物学检验产气荚膜梭菌检验GB4789.13-2012
2927 | 克罗诺杆菌属(阪崎肠杆菌) | 广东省市场监督管理局 | 市场需求 | 按合同协议收费 | 接受委托 | 400 | 广东省惠州市质量计量监督检测所 | 执行到新政策落地 | 食品安全国家标准食品微生物学检验克罗诺杆菌属(阪崎肠杆菌)检验GB4789.40-2016
2928 | 副溶血性弧菌 | 广东省市场监督管理局 | 市场需求 | 按合同协议收费 | 接受委托 | 400 | 广东省惠州市质量计量监督检测所 | 执行到新政策落地 | 食品安全国家标准食品微生物学检验副溶血性弧菌检验GB4789.7-2013
2929 | 单核细胞增生李斯特氏菌 | 广东省市场监督管理局 | 市场需求 | 按合同协议收费 | 接受委托 | 400 | 广东省惠州市质量计量监督检测所 | 执行到新政策落地 | 食品安全国家标准食品微生物学检验单核细胞增生李斯特氏菌检验GB4789.30-2016
2930 | 双歧杆菌 | 广东省市场监督管理局 | 市场需求 | 按合同协议收费 | 接受委托 | 300 | 广东省惠州市质量计量监督检测所 | 执行到新政策落地 | 食品安全国家标准食品微生物学检验双歧杆菌检验GB4789.34-2016
2931 | 商业无菌 | 广东省市场监督管理局 | 市场需求 | 按合同协议收费 | 接受委托 | 150 | 广东省惠州市质量计量监督检测所 | 执行到新政策落地 | 食品安全国家标准食品微生物学检验商业无菌检验GB4789.26-2013
2932 | 嗜渗酵母 | 广东省市场监督管理局 | 市场需求 | 按合同协议收费 | 接受委托 | 200 | 广东省惠州市质量计量监督检测所 | 执行到新政策落地 | 食品安全国家标准蜂蜜GB14963-2011附录A
2933 | 嗜渗酵母计数 | 广东省市场监督管理局 | 市场需求 | 按合同协议收费 | 接受委托 | 200 | 广东省惠州市质量计量监督检测所 | 执行到新政策落地 | 食品安全国家标准蜂蜜GB14963-2011中附录A
2934 | 嗜热链球菌 | 广东省市场监督管理局 | 市场需求 | 按合同协议收费 | 接受委托 | 100 | 广东省惠州市质量计量监督检测所 | 执行到新政策落地 | 食品安全国家标准食品微生物学检验乳酸菌检验GB4789.35-2016
2935 | 嗜酸乳杆菌 | 广东省市场监督管理局 | 市场需求 | 按合同协议收费 | 接受委托 | 100 | 广东省惠州市质量计量监督检测所 | 执行到新政策落地 | 食品安全国家标准食品微生物学检验乳酸菌检验GB4789.35-2016
2936 | 大肠埃希氏菌O157：H7NM | 广东省市场监督管理局 | 市场需求 | 按合同协议收费 | 接受委托 | 400 | 广东省惠州市质量计量监督检测所 | 执行到新政策落地 | 食品安全国家标准食品微生物学检验大肠埃希氏菌O157：H7/NM检验GB4789.36-2016
2937 | 大肠杆菌（大肠埃希氏菌） | 广东省市场监督管理局 | 市场需求 | 按合同协议收费 | 接受委托 | 400 | 广东省惠州市质量计量监督检测所 | 执行到新政策落地 | 食品安全国家标准食品微生物学检验大肠埃希氏菌计数GB4789.38-2012
2938 | 大肠杆菌（大肠埃希氏菌） | 广东省市场监督管理局 | 市场需求 | 按合同协议收费 | 接受委托 | 400 | 广东省惠州市质量计量监督检测所 | 执行到新政策落地 | 生活饮用水标准检验方法微生物指标GB/T5750.12-2006中4
2939 | 大肠菌群 | 广东省市场监督管理局 | 市场需求 | 按合同协议收费 | 接受委托 | 200 | 广东省惠州市质量计量监督检测所 | 执行到新政策落地 | 食品安全国家标准食品微生物学检验大肠菌群计数GB4789.3-2016
2940 | 大肠菌群 | 广东省市场监督管理局 | 市场需求 | 按合同协议收费 | 接受委托 | 200 | 广东省惠州市质量计量监督检测所 | 执行到新政策落地 | 食品卫生微生物学检验蛋与蛋制品检验GB/T4789.19-2003
2941 | 干酪乳杆菌干酪亚种 | 广东省市场监督管理局 | 市场需求 | 按合同协议收费 | 接受委托 | 100 | 广东省惠州市质量计量监督检测所 | 执行到新政策落地 | 食品安全国家标准食品微生物学检验乳酸菌检验GB4789.35-2016
2942 | 德氏乳杆菌保加利亚种 | 广东省市场监督管理局 | 市场需求 | 按合同协议收费 | 接受委托 | 100 | 广东省惠州市质量计量监督检测所 | 执行到新政策落地 | 食品安全国家标准食品微生物学检验乳酸菌检验GB4789.35-2016
2943 | 志贺氏菌 | 广东省市场监督管理局 | 市场需求 | 按合同协议收费 | 接受委托 | 400 | 广东省惠州市质量计量监督检测所 | 执行到新政策落地 | 食品安全国家标准食品微生物学检验志贺氏菌检验GB4789.5-2012
2944 | 总大肠菌群 | 广东省市场监督管理局 | 市场需求 | 按合同协议收费 | 接受委托 | 200 | 广东省惠州市质量计量监督检测所 | 执行到新政策落地 | 生活饮用水标准检验方法微生物指标GB/T5750.12-2006中2
2945 | 植物乳杆菌 | 广东省市场监督管理局 | 市场需求 | 按合同协议收费 | 接受委托 | 100 | 广东省惠州市质量计量监督检测所 | 执行到新政策落地 | 食品安全国家标准食品微生物学检验乳酸菌检验GB4789.35-2016
2946 | 沙门氏菌 | 广东省市场监督管理局 | 市场需求 | 按合同协议收费 | 接受委托 | 400 | 广东省惠州市质量计量监督检测所 | 执行到新政策落地 | 食品安全国家标准食品微生物学检验沙门氏菌检验GB4789.4-2016
2947 | 粪大肠菌群 | 广东省市场监督管理局 | 市场需求 | 按合同协议收费 | 接受委托 | 200 | 广东省惠州市质量计量监督检测所 | 执行到新政策落地 | 食品安全国家标准食品微生物学检验粪大肠菌群计数GB4789.39-2013
2948 | 罗伊氏乳杆菌 | 广东省市场监督管理局 | 市场需求 | 按合同协议收费 | 接受委托 | 100 | 广东省惠州市质量计量监督检测所 | 执行到新政策落地 | 食品安全国家标准食品微生物学检验乳酸菌检验GB4789.35-2016
2949 | 耐热大肠菌群 | 广东省市场监督管理局 | 市场需求 | 按合同协议收费 | 接受委托 | 200 | 广东省惠州市质量计量监督检测所 | 执行到新政策落地 | 生活饮用水标准检验方法微生物指标GB/T5750.12-2006中3
2950 | 菌落总数 | 广东省市场监督管理局 | 市场需求 | 按合同协议收费 | 接受委托 | 200 | 广东省惠州市质量计量监督检测所 | 执行到新政策落地 | 食品卫生微生物学检验蛋与蛋制品检验GB/T4789.19-2003
2951 | 蜡样芽孢杆菌 | 广东省市场监督管理局 | 市场需求 | 按合同协议收费 | 接受委托 | 400 | 广东省惠州市质量计量监督检测所 | 执行到新政策落地 | 《品安全国家标准 食品微生物学检验 蜡样芽胞杆菌检验》 GB 4789.14-2014
2952 | 螨 | 广东省市场监督管理局 | 市场需求 | 按合同协议收费 | 接受委托 | 100 | 广东省惠州市质量计量监督检测所 | 执行到新政策落地 | 食品安全国家标准食糖GB13104-2014附录A
2953 | 酵母 | 广东省市场监督管理局 | 市场需求 | 按合同协议收费 | 接受委托 | 100 | 广东省惠州市质量计量监督检测所 | 执行到新政策落地 | 食品安全国家标准食品微生物学检验霉菌和酵母计数GB4789.15-2016
2954 | 金黄色葡萄球菌 | 广东省市场监督管理局 | 市场需求 | 按合同协议收费 | 接受委托 | 400 | 广东省惠州市质量计量监督检测所 | 执行到新政策落地 | 食品安全国家标准食品微生物学检验金黄色葡萄球菌检验GB4789.10-2016
2955 | 霉菌 | 广东省市场监督管理局 | 市场需求 | 按合同协议收费 | 接受委托 | 100 | 广东省惠州市质量计量监督检测所 | 执行到新政策落地 | 食品安全国家标准食品微生物学检验霉菌和酵母计数GB4789.15-2016
2956 | 鼠李糖乳杆菌 | 广东省市场监督管理局 | 市场需求 | 按合同协议收费 | 接受委托 | 100 | 广东省惠州市质量计量监督检测所 | 执行到新政策落地 | 食品安全国家标准食品微生物学检验乳酸菌检验GB4789.35-2016
2957 | 典型性 | 广东省市场监督管理局 | 市场需求 | 按合同协议收费 | 接受委托 | 100 | 广东省惠州市质量计量监督检测所 | 执行到新政策落地 | 葡萄酒、果酒通用分析方法(含第1号修改单)GB/T15038-2006中3.3.4
2958 | 劣质果率 | 广东省市场监督管理局 | 市场需求 | 按合同协议收费 | 接受委托 | 100 | 广东省惠州市质量计量监督检测所 | 执行到新政策落地 | 无核葡萄干NY/T705-2003中5.2.2
2959 | 口味 | 广东省市场监督管理局 | 市场需求 | 按合同协议收费 | 接受委托 | 100 | 广东省惠州市质量计量监督检测所 | 执行到新政策落地 | 伏特加(俄得克)GB/T11858-2008中5.1.4
2960 | 叶底 | 广东省市场监督管理局 | 市场需求 | 按合同协议收费 | 接受委托 | 100 | 广东省惠州市质量计量监督检测所 | 执行到新政策落地 | 茶叶感官审评通用方法NY/T787-2004
2961 | 复水性 | 广东省市场监督管理局 | 市场需求 | 按合同协议收费 | 接受委托 | 100 | 广东省惠州市质量计量监督检测所 | 执行到新政策落地 | 脱水蔬菜叶菜类NY/T960-2006中4.1.3
2962 | 复水性 | 广东省市场监督管理局 | 市场需求 | 按合同协议收费 | 接受委托 | 100 | 广东省惠州市质量计量监督检测所 | 执行到新政策落地 | 脱水蔬菜根菜类NY/T959-2006中4.1
2963 | 外形 | 广东省市场监督管理局 | 市场需求 | 按合同协议收费 | 接受委托 | 100 | 广东省惠州市质量计量监督检测所 | 执行到新政策落地 | 食用氢化油、人造奶油卫生标准的分析方法GB/T5009.77-2003中3.2
2964 | 外形 | 广东省市场监督管理局 | 市场需求 | 按合同协议收费 | 接受委托 | 100 | 广东省惠州市质量计量监督检测所 | 执行到新政策落地 | 茶叶感官审评通用方法NY/T787-2004
2965 | 外观 | 广东省市场监督管理局 | 市场需求 | 按合同协议收费 | 接受委托 | 100 | 广东省惠州市质量计量监督检测所 | 执行到新政策落地 | 伏特加(俄得克)GB/T11858-2008中5.1.2
2966 | 外观 | 广东省市场监督管理局 | 市场需求 | 按合同协议收费 | 接受委托 | 100 | 广东省惠州市质量计量监督检测所 | 执行到新政策落地 | 葡萄酒、果酒通用分析方法(含第1号修改单)GB/T15038-2006中3.3.1
2967 | 开伞度 | 广东省市场监督管理局 | 市场需求 | 按合同协议收费 | 接受委托 | 100 | 广东省惠州市质量计量监督检测所 | 执行到新政策落地 | 香菇GH/T1013-2015中5.5
2968 | 感官 | 广东省市场监督管理局 | 市场需求 | 按合同协议收费 | 接受委托 | 100 | 广东省惠州市质量计量监督检测所 | 执行到新政策落地 | 酱油卫生标准的分析方法GB/T5009.39-2003中3
2969 | 感官 | 广东省市场监督管理局 | 市场需求 | 按合同协议收费 | 接受委托 | 100 | 广东省惠州市质量计量监督检测所 | 执行到新政策落地 | 酱卫生标准的分析方法GB/T5009.40-2003中3
2970 | 感官 | 广东省市场监督管理局 | 市场需求 | 按合同协议收费 | 接受委托 | 100 | 广东省惠州市质量计量监督检测所 | 执行到新政策落地 | 食醋卫生标准的分析方法GB/T 5009.41-2003中3
2971 | 感官 | 广东省市场监督管理局 | 市场需求 | 按合同协议收费 | 接受委托 | 100 | 广东省惠州市质量计量监督检测所 | 执行到新政策落地 | 食糖卫生标准的分析方法GB/T5009.55-2003中3、5、7、11、13、15
2972 | 感官 | 广东省市场监督管理局 | 市场需求 | 按合同协议收费 | 接受委托 | 100 | 广东省惠州市质量计量监督检测所 | 执行到新政策落地 | 肉与肉制品卫生标准的分析方法GB/T5009.44-2003中3
2973 | 感官 | 广东省市场监督管理局 | 市场需求 | 按合同协议收费 | 接受委托 | 100 | 广东省惠州市质量计量监督检测所 | 执行到新政策落地 | 熟制花生(仁)SB/T 10614-2011中6.1
2974 | 感官 | 广东省市场监督管理局 | 市场需求 | 按合同协议收费 | 接受委托 | 100 | 广东省惠州市质量计量监督检测所 | 执行到新政策落地 | 罐头食品的检验方法GB/T10786-2006中2
2975 | 感官 | 广东省市场监督管理局 | 市场需求 | 按合同协议收费 | 接受委托 | 100 | 广东省惠州市质量计量监督检测所 | 执行到新政策落地 | 白兰地GB/T11856-2008中6.1
2976 | 感官 | 广东省市场监督管理局 | 市场需求 | 按合同协议收费 | 接受委托 | 100 | 广东省惠州市质量计量监督检测所 | 执行到新政策落地 | 水产品卫生标准的分析方法GB/T5009.45-2003中3
2977 | 感官 | 广东省市场监督管理局 | 市场需求 | 按合同协议收费 | 接受委托 | 100 | 广东省惠州市质量计量监督检测所 | 执行到新政策落地 | 淀粉类制品卫生标准的分析方法GB/T5009.53-2003中3
2978 | 感官 | 广东省市场监督管理局 | 市场需求 | 按合同协议收费 | 接受委托 | 100 | 广东省惠州市质量计量监督检测所 | 执行到新政策落地 | 威士忌GB/T 11857-2008中6.1
2979 | 感官 | 广东省市场监督管理局 | 市场需求 | 按合同协议收费 | 接受委托 | 100 | 广东省惠州市质量计量监督检测所 | 执行到新政策落地 | 糕点卫生标准的分析方法GB/T5009.56-2003中3
2980 | 感官 | 广东省市场监督管理局 | 市场需求 | 按合同协议收费 | 接受委托 | 100 | 广东省惠州市质量计量监督检测所 | 执行到新政策落地 | 粮食卫生标准的分析方法GB/T5009.36-2003中3
2981 | 感官 | 广东省市场监督管理局 | 市场需求 | 按合同协议收费 | 接受委托 | 100 | 广东省惠州市质量计量监督检测所 | 执行到新政策落地 | 熟制开心果（仁）SB/T10613-2011中5.1
2982 | 感官 | 广东省市场监督管理局 | 市场需求 | 按合同协议收费 | 接受委托 | 100 | 广东省惠州市质量计量监督检测所 | 执行到新政策落地 | 糕点质量检验方法GB/T23780-2009中4.1
2983 | 感官 | 广东省市场监督管理局 | 市场需求 | 按合同协议收费 | 接受委托 | 100 | 广东省惠州市质量计量监督检测所 | 执行到新政策落地 | 非发酵性豆制品及面筋卫生标准的分析方法GB/T5009.51-2003中3
2984 | 感官 | 广东省市场监督管理局 | 市场需求 | 按合同协议收费 | 接受委托 | 100 | 广东省惠州市质量计量监督检测所 | 执行到新政策落地 | 蒸馏酒与配制酒卫生标准的分析方法GB/T5009.48-2003中3
2985 | 感官 | 广东省市场监督管理局 | 市场需求 | 按合同协议收费 | 接受委托 | 100 | 广东省惠州市质量计量监督检测所 | 执行到新政策落地 | 发酵性豆制品卫生标准的分析方法GB/T5009.52-2003中3
2986 | 感官 | 广东省市场监督管理局 | 市场需求 | 按合同协议收费 | 接受委托 | 100 | 广东省惠州市质量计量监督检测所 | 执行到新政策落地 | 发酵酒及其配制酒卫生标准的分析方法GB/T5009.49-2008中3
2987 | 感官 | 广东省市场监督管理局 | 市场需求 | 按合同协议收费 | 接受委托 | 100 | 广东省惠州市质量计量监督检测所 | 执行到新政策落地 | 冷饮食品卫生标准的分析方法GB/T5009.50-2003中3
2988 | 感官 | 广东省市场监督管理局 | 市场需求 | 按合同协议收费 | 接受委托 | 100 | 广东省惠州市质量计量监督检测所 | 执行到新政策落地 | 啤酒分析方法GB/T4928-2008中5
2989 | 感官 | 广东省市场监督管理局 | 市场需求 | 按合同协议收费 | 接受委托 | 100 | 广东省惠州市质量计量监督检测所 | 执行到新政策落地 | 食用氢化油卫生标准GB17402-2003中附录A
2990 | 感官 | 广东省市场监督管理局 | 市场需求 | 按合同协议收费 | 接受委托 | 100 | 广东省惠州市质量计量监督检测所 | 执行到新政策落地 | 酱腌菜卫生标准的分析方法GB/T5009.54-2003中3
2991 | 感官(冰全蛋) | 广东省市场监督管理局 | 市场需求 | 按合同协议收费 | 接受委托 | 100 | 广东省惠州市质量计量监督检测所 | 执行到新政策落地 | 蛋与蛋制品卫生标准的分析方法GB/T5009.47-2003中5
2992 | 感官(冰蛋白) | 广东省市场监督管理局 | 市场需求 | 按合同协议收费 | 接受委托 | 100 | 广东省惠州市质量计量监督检测所 | 执行到新政策落地 | 蛋与蛋制品卫生标准的分析方法GB/T5009.47-2003中11
2993 | 感官(冰蛋黄) | 广东省市场监督管理局 | 市场需求 | 按合同协议收费 | 接受委托 | 100 | 广东省惠州市质量计量监督检测所 | 执行到新政策落地 | 蛋与蛋制品卫生标准的分析方法GB/T5009.47-2003中9
2994 | 感官(冷藏鲜蛋） | 广东省市场监督管理局 | 市场需求 | 按合同协议收费 | 接受委托 | 100 | 广东省惠州市质量计量监督检测所 | 执行到新政策落地 | 蛋与蛋制品卫生标准的分析方法GB/T5009.47-2003中3
2995 | 感官(化学贮藏蛋） | 广东省市场监督管理局 | 市场需求 | 按合同协议收费 | 接受委托 | 100 | 广东省惠州市质量计量监督检测所 | 执行到新政策落地 | 蛋与蛋制品卫生标准的分析方法GB/T5009.47-2003中3
2996 | 感官(巴氏杀菌全蛋粉) | 广东省市场监督管理局 | 市场需求 | 按合同协议收费 | 接受委托 | 100 | 广东省惠州市质量计量监督检测所 | 执行到新政策落地 | 蛋与蛋制品卫生标准的分析方法GB/T5009.47-2003中13
2997 | 感官(巴氏杀菌冰全蛋) | 广东省市场监督管理局 | 市场需求 | 按合同协议收费 | 接受委托 | 100 | 广东省惠州市质量计量监督检测所 | 执行到新政策落地 | 蛋与蛋制品卫生标准的分析方法GB/T5009.47-2003中7
2998 | 感官(松花蛋(皮蛋)) | 广东省市场监督管理局 | 市场需求 | 按合同协议收费 | 接受委托 | 100 | 广东省惠州市质量计量监督检测所 | 执行到新政策落地 | 蛋与蛋制品卫生标准的分析方法GB/T5009.47-2003中19
2999 | 感官(蛋白片) | 广东省市场监督管理局 | 市场需求 | 按合同协议收费 | 接受委托 | 100 | 广东省惠州市质量计量监督检测所 | 执行到新政策落地 | 蛋与蛋制品卫生标准的分析方法GB/T5009.47-2003中17
3000 | 感官(鲜蛋） | 广东省市场监督管理局 | 市场需求 | 按合同协议收费 | 接受委托 | 100 | 广东省惠州市质量计量监督检测所 | 执行到新政策落地 | 蛋与蛋制品卫生标准的分析方法GB/T5009.47-2003中3
3001 | 感官(鸡全蛋粉、鸡蛋黄粉) | 广东省市场监督管理局 | 市场需求 | 按合同协议收费 | 接受委托 | 100 | 广东省惠州市质量计量监督检测所 | 执行到新政策落地 | 蛋与蛋制品卫生标准的分析方法GB/T5009.47-2003中15
3002 | 感观 | 广东省市场监督管理局 | 市场需求 | 按合同协议收费 | 接受委托 | 100 | 广东省惠州市质量计量监督检测所 | 执行到新政策落地 | 茶叶卫生标准的分析方法GB/T5009.57-2003
3003 | 斑点 | 广东省市场监督管理局 | 市场需求 | 按合同协议收费 | 接受委托 | 100 | 广东省惠州市质量计量监督检测所 | 执行到新政策落地 | 工业玉米淀粉GB/T12309-1990中4.3.3
3004 | 杂质 | 广东省市场监督管理局 | 市场需求 | 按合同协议收费 | 接受委托 | 100 | 广东省惠州市质量计量监督检测所 | 执行到新政策落地 | 无核葡萄干NY/T705-2003中5.2.1
3005 | 杂质 | 广东省市场监督管理局 | 市场需求 | 按合同协议收费 | 接受委托 | 100 | 广东省惠州市质量计量监督检测所 | 执行到新政策落地 | 食用菌杂质测定GB/T12533-2008
3006 | 杂质 | 广东省市场监督管理局 | 市场需求 | 按合同协议收费 | 接受委托 | 100 | 广东省惠州市质量计量监督检测所 | 执行到新政策落地 | 香菇GH/T1013-2015中5.2
3007 | 气味 | 广东省市场监督管理局 | 市场需求 | 按合同协议收费 | 接受委托 | 100 | 广东省惠州市质量计量监督检测所 | 执行到新政策落地 | 可可脂GB/T20707-2006中5.1.2.1
3008 | 气味 | 广东省市场监督管理局 | 市场需求 | 按合同协议收费 | 接受委托 | 100 | 广东省惠州市质量计量监督检测所 | 执行到新政策落地 | 粮油检验粮食、油料的色泽、气味、口味鉴定GB/T5492-2008
3009 | 气味、滋味 | 广东省市场监督管理局 | 市场需求 | 按合同协议收费 | 接受委托 | 100 | 广东省惠州市质量计量监督检测所 | 执行到新政策落地 | 植物油脂检验透明度、气味、滋味鉴定法GB/T5525-2008中6
3010 | 气味及滋味 | 广东省市场监督管理局 | 市场需求 | 按合同协议收费 | 接受委托 | 100 | 广东省惠州市质量计量监督检测所 | 执行到新政策落地 | 食用氢化油、人造奶油卫生标准的分析方法GB/T5009.77-2003中3.3
3011 | 气味及滋味 | 广东省市场监督管理局 | 市场需求 | 按合同协议收费 | 接受委托 | 100 | 广东省惠州市质量计量监督检测所 | 执行到新政策落地 | 食用植物油卫生标准的分析方法GB/T5009.37-2003中3.2
3012 | 汤色 | 广东省市场监督管理局 | 市场需求 | 按合同协议收费 | 接受委托 | 100 | 广东省惠州市质量计量监督检测所 | 执行到新政策落地 | 茶叶感官审评通用方法NY/T787-2004
3013 | 汤色和气味 | 广东省市场监督管理局 | 市场需求 | 按合同协议收费 | 接受委托 | 100 | 广东省惠州市质量计量监督检测所 | 执行到新政策落地 | 可可粉GB/T20706-2006中6.3
3014 | 滋味 | 广东省市场监督管理局 | 市场需求 | 按合同协议收费 | 接受委托 | 100 | 广东省惠州市质量计量监督检测所 | 执行到新政策落地 | 茶叶感官审评通用方法NY/T787-2004
3015 | 滋味 | 广东省市场监督管理局 | 市场需求 | 按合同协议收费 | 接受委托 | 100 | 广东省惠州市质量计量监督检测所 | 执行到新政策落地 | 葡萄酒、果酒通用分析方法(含第1号修改单)GB/T15038-2006中3.3.3
3016 | 破壳率 | 广东省市场监督管理局 | 市场需求 | 按合同协议收费 | 接受委托 | 100 | 广东省惠州市质量计量监督检测所 | 执行到新政策落地 | 荔枝干NY/T709-2003中4.1
3017 | 碎果(质量分数) | 广东省市场监督管理局 | 市场需求 | 按合同协议收费 | 接受委托 | 100 | 广东省惠州市质量计量监督检测所 | 执行到新政策落地 | 白胡椒GB/T7900-2008中4.2
3018 | 粉色 | 广东省市场监督管理局 | 市场需求 | 按合同协议收费 | 接受委托 | 100 | 广东省惠州市质量计量监督检测所 | 执行到新政策落地 | 粮油检验小麦粉粉色、麸星的测定GB/T27628-2011
3019 | 肉眼可见物 | 广东省市场监督管理局 | 市场需求 | 按合同协议收费 | 接受委托 | 100 | 广东省惠州市质量计量监督检测所 | 执行到新政策落地 | 生活饮用水标准检验方法感官和性状指标GB/T5750.4-2006中3
3020 | 肉眼可见物 | 广东省市场监督管理局 | 市场需求 | 按合同协议收费 | 接受委托 | 100 | 广东省惠州市质量计量监督检测所 | 执行到新政策落地 | 生活饮用水标准检验方法感官和性状指标GB/T5750.4-2006中4
3021 | 臭和味 | 广东省市场监督管理局 | 市场需求 | 按合同协议收费 | 接受委托 | 100 | 广东省惠州市质量计量监督检测所 | 执行到新政策落地 | 生活饮用水标准检验方法感官和性状指标GB/T5750.4-2006中3
3022 | 色度 | 广东省市场监督管理局 | 市场需求 | 按合同协议收费 | 接受委托 | 100 | 广东省惠州市质量计量监督检测所 | 执行到新政策落地 | 生活饮用水标准检验方法感官和性状指标GB/T5750.4-2006中1
3023 | 色泽 | 广东省市场监督管理局 | 市场需求 | 按合同协议收费 | 接受委托 | 100 | 广东省惠州市质量计量监督检测所 | 执行到新政策落地 | 食用氢化油、人造奶油卫生标准的分析方法GB/T5009.77-2003中3.1
3024 | 色泽 | 广东省市场监督管理局 | 市场需求 | 按合同协议收费 | 接受委托 | 100 | 广东省惠州市质量计量监督检测所 | 执行到新政策落地 | 粮油检验粮食、油料的色泽、气味、口味鉴定GB/T5492-2008中6.2
3025 | 色泽 | 广东省市场监督管理局 | 市场需求 | 按合同协议收费 | 接受委托 | 100 | 广东省惠州市质量计量监督检测所 | 执行到新政策落地 | 可可脂GB/T20707-2006中5.1.2.2
3026 | 色泽 | 广东省市场监督管理局 | 市场需求 | 按合同协议收费 | 接受委托 | 100 | 广东省惠州市质量计量监督检测所 | 执行到新政策落地 | 动植物油脂罗维朋色泽的测定GB/T 22460-2008
3027 | 色泽 | 广东省市场监督管理局 | 市场需求 | 按合同协议收费 | 接受委托 | 100 | 广东省惠州市质量计量监督检测所 | 执行到新政策落地 | 食用植物油卫生标准的分析方法GB/T5009.37-2003中3.1
3028 | 裂盖、残缺菇 | 广东省市场监督管理局 | 市场需求 | 按合同协议收费 | 接受委托 | 100 | 广东省惠州市质量计量监督检测所 | 执行到新政策落地 | 香菇GH/T1013-2015中5.2
3029 | 褐色菌褶菇、虫孔菇 | 广东省市场监督管理局 | 市场需求 | 按合同协议收费 | 接受委托 | 100 | 广东省惠州市质量计量监督检测所 | 执行到新政策落地 | 香菇GH/T1013-2015中5.2
3030 | 规格 | 广东省市场监督管理局 | 市场需求 | 按合同协议收费 | 接受委托 | 100 | 广东省惠州市质量计量监督检测所 | 执行到新政策落地 | 荔枝干NY/T709-2003中4.1
3031 | 轻质果 | 广东省市场监督管理局 | 市场需求 | 按合同协议收费 | 接受委托 | 100 | 广东省惠州市质量计量监督检测所 | 执行到新政策落地 | 黑胡椒GB/T7901-2008中附录A
3032 | 透明度 | 广东省市场监督管理局 | 市场需求 | 按合同协议收费 | 接受委托 | 100 | 广东省惠州市质量计量监督检测所 | 执行到新政策落地 | 可可脂GB/T20707-2006中5.1.2.2
3033 | 透明度 | 广东省市场监督管理局 | 市场需求 | 按合同协议收费 | 接受委托 | 100 | 广东省惠州市质量计量监督检测所 | 执行到新政策落地 | 植物油脂 透明度、气味、滋味鉴定法GB/T5525-2008中5
3034 | 针头果或破碎果(质量分数) | 广东省市场监督管理局 | 市场需求 | 按合同协议收费 | 接受委托 | 100 | 广东省惠州市质量计量监督检测所 | 执行到新政策落地 | 黑胡椒GB/T7901-2008中4.2
3035 | 镉 | 广东省市场监督管理局 | 市场需求 | 按合同协议收费 | 接受委托 | 150 | 广东省惠州市质量计量监督检测所 | 执行到新政策落地 | 生活饮用水标准检验方法金属指标GB/T5750.6-2006中1.4
3036 | 霉变粒 | 广东省市场监督管理局 | 市场需求 | 按合同协议收费 | 接受委托 | 100 | 广东省惠州市质量计量监督检测所 | 执行到新政策落地 | 食品安全国家标准坚果与籽类食品GB19300-2014中附录A
3037 | 颗粒度 | 广东省市场监督管理局 | 市场需求 | 按合同协议收费 | 接受委托 | 100 | 广东省惠州市质量计量监督检测所 | 执行到新政策落地 | 魔芋精粉GB/T18104-2000中4.2.3
3038 | 风格 | 广东省市场监督管理局 | 市场需求 | 按合同协议收费 | 接受委托 | 100 | 广东省惠州市质量计量监督检测所 | 执行到新政策落地 | 伏特加(俄得克)GB/T11858-2008中5.1.5
3039 | 香气 | 广东省市场监督管理局 | 市场需求 | 按合同协议收费 | 接受委托 | 100 | 广东省惠州市质量计量监督检测所 | 执行到新政策落地 | 伏特加(俄得克)GB/T11858-2008中5.1.3
3040 | 香气 | 广东省市场监督管理局 | 市场需求 | 按合同协议收费 | 接受委托 | 100 | 广东省惠州市质量计量监督检测所 | 执行到新政策落地 | 茶叶感官审评通用方法NY/T787-2004
3041 | 香气 | 广东省市场监督管理局 | 市场需求 | 按合同协议收费 | 接受委托 | 100 | 广东省惠州市质量计量监督检测所 | 执行到新政策落地 | 葡萄酒、果酒通用分析方法(含第1号修改单)GB/T15038-2006中3.3.2
3042 | 黑果(质量分数) | 广东省市场监督管理局 | 市场需求 | 按合同协议收费 | 接受委托 | 100 | 广东省惠州市质量计量监督检测所 | 执行到新政策落地 | 白胡椒GB/T7900-2008中4.2
3043 | 1,1,1-三氯乙烷 | 广东省市场监督管理局 | 市场需求 | 按合同协议收费 | 接受委托 | 150 | 广东省惠州市质量计量监督检测所 | 执行到新政策落地 | 生活饮用水标准检验方法有机物指标GB/T5750.8-2006中3
3044 | 1,1-二氯乙烯 | 广东省市场监督管理局 | 市场需求 | 按合同协议收费 | 接受委托 | 150 | 广东省惠州市质量计量监督检测所 | 执行到新政策落地 | 生活饮用水标准检验方法有机物指标GB/T5750.8-2006中5
3045 | 1,2,3-三氯苯 | 广东省市场监督管理局 | 市场需求 | 按合同协议收费 | 接受委托 | 150 | 广东省惠州市质量计量监督检测所 | 执行到新政策落地 | 生活饮用水标准检验方法有机物指标GB/T5750.8-2006中27
3046 | 1,2,4-三氯苯 | 广东省市场监督管理局 | 市场需求 | 按合同协议收费 | 接受委托 | 150 | 广东省惠州市质量计量监督检测所 | 执行到新政策落地 | 生活饮用水标准检验方法有机物指标GB/T5750.8-2006中27
3047 | 1,2-丙二醇 | 广东省市场监督管理局 | 市场需求 | 按合同协议收费 | 接受委托 | 300 | 广东省惠州市质量计量监督检测所 | 执行到新政策落地 | 市场监管总局关于发布《凉拌菜中1,2-丙二醇和1,3-丙二醇的测定》等6项食品补充检验方法的公告(2020年第50号)中附件:凉拌菜中1,2-丙二醇和1,3-丙二醇的测定BJS202004
3048 | 1,2-二氯乙烯 | 广东省市场监督管理局 | 市场需求 | 按合同协议收费 | 接受委托 | 150 | 广东省惠州市质量计量监督检测所 | 执行到新政策落地 | 生活饮用水标准检验方法有机物指标GB/T5750.8-2006中6
3049 | 1,2-二氯乙烷 | 广东省市场监督管理局 | 市场需求 | 按合同协议收费 | 接受委托 | 150 | 广东省惠州市质量计量监督检测所 | 执行到新政策落地 | 生活饮用水标准检验方法有机物指标GB/T5750.8-2006中2
3050 | 1,2-二氯苯(邻二氯苯) | 广东省市场监督管理局 | 市场需求 | 按合同协议收费 | 接受委托 | 150 | 广东省惠州市质量计量监督检测所 | 执行到新政策落地 | 生活饮用水标准检验方法有机物指标GB/T5750.8-2006中25
3051 | 1,3,5-三氯苯 | 广东省市场监督管理局 | 市场需求 | 按合同协议收费 | 接受委托 | 150 | 广东省惠州市质量计量监督检测所 | 执行到新政策落地 | 生活饮用水标准检验方法有机物指标GB/T5750.8-2006中27
3052 | 1,4-二氯苯(对二氯苯) | 广东省市场监督管理局 | 市场需求 | 按合同协议收费 | 接受委托 | 150 | 广东省惠州市质量计量监督检测所 | 执行到新政策落地 | 生活饮用水标准检验方法有机物指标GB/T5750.8-2006中26
3053 | 2,4,6-三氯酚 | 广东省市场监督管理局 | 市场需求 | 按合同协议收费 | 接受委托 | 150 | 广东省惠州市质量计量监督检测所 | 执行到新政策落地 | 生活饮用水标准检验方法消毒副产物指标GB/T5750.10-2006中12
3054 | N-二甲基亚硝胺 | 广东省市场监督管理局 | 市场需求 | 按合同协议收费 | 接受委托 | 500 | 广东省惠州市质量计量监督检测所 | 执行到新政策落地 | 食品安全国家标准食品中N-亚硝胺类化合物的测定GB5009.26-2016
3055 | 一氯二溴甲烷 | 广东省市场监督管理局 | 市场需求 | 按合同协议收费 | 接受委托 | 150 | 广东省惠州市质量计量监督检测所 | 执行到新政策落地 | 生活饮用水标准检验方法消毒副产物指标GB/T5750.10-2006中4
3056 | 三氯乙烯 | 广东省市场监督管理局 | 市场需求 | 按合同协议收费 | 接受委托 | 150 | 广东省惠州市质量计量监督检测所 | 执行到新政策落地 | 生活饮用水标准检验方法有机物指标GB/T5750.8-2006中7
3057 | 三氯乙酸 | 广东省市场监督管理局 | 市场需求 | 按合同协议收费 | 接受委托 | 150 | 广东省惠州市质量计量监督检测所 | 执行到新政策落地 | 生活饮用水标准检验方法消毒副产物指标GB/T5750.10-2006中10
3058 | 三氯乙醛 | 广东省市场监督管理局 | 市场需求 | 按合同协议收费 | 接受委托 | 150 | 广东省惠州市质量计量监督检测所 | 执行到新政策落地 | 生活饮用水标准检验方法消毒副产物指标GB/T5750.10-2006中8
3059 | 三氯甲烷 | 广东省市场监督管理局 | 市场需求 | 按合同协议收费 | 接受委托 | 150 | 广东省惠州市质量计量监督检测所 | 执行到新政策落地 | 生活饮用水标准检验方法消毒副产物指标GB/T5750.10-2006中1
3060 | 三溴甲烷 | 广东省市场监督管理局 | 市场需求 | 按合同协议收费 | 接受委托 | 150 | 广东省惠州市质量计量监督检测所 | 执行到新政策落地 | 生活饮用水标准检验方法消毒副产物指标GB/T5750.10-2006中2
3061 | 三甲胺 | 广东省市场监督管理局 | 市场需求 | 按合同协议收费 | 接受委托 | 300 | 广东省惠州市质量计量监督检测所 | 执行到新政策落地 | 食品安全国家标准食品中三甲胺的测定GB5009.179-2016
3062 | 三聚氰胺 | 广东省市场监督管理局 | 市场需求 | 按合同协议收费 | 接受委托 | 400 | 广东省惠州市质量计量监督检测所 | 执行到新政策落地 | 原料乳与乳制品中三聚氰胺检测方法GB/T22388-2008
3063 | 三聚氰胺 | 广东省市场监督管理局 | 市场需求 | 按合同协议收费 | 接受委托 | 400 | 广东省惠州市质量计量监督检测所 | 执行到新政策落地 | 原料乳中三聚氰胺快速检测液相色谱法GB/T22400-2008
3064 | 三聚氰酸 | 广东省市场监督管理局 | 市场需求 | 按合同协议收费 | 接受委托 | 400 | 广东省惠州市质量计量监督检测所 | 执行到新政策落地 | 植物源产品中三聚氰胺、三聚氰酸一酰胺、三聚氰酸二酰胺和三聚氰酸的测定气相色谱-质谱法GB/T22288-2008
3065 | 三聚氰酸一酰胺 | 广东省市场监督管理局 | 市场需求 | 按合同协议收费 | 接受委托 | 400 | 广东省惠州市质量计量监督检测所 | 执行到新政策落地 | 植物源产品中三聚氰胺、三聚氰酸一酰胺、三聚氰酸二酰胺和三聚氰酸的测定气相色谱-质谱法GB/T22288-2008
3066 | 三聚氰酸二酰胺 | 广东省市场监督管理局 | 市场需求 | 按合同协议收费 | 接受委托 | 400 | 广东省惠州市质量计量监督检测所 | 执行到新政策落地 | 植物源产品中三聚氰胺、三聚氰酸一酰胺、三聚氰酸二酰胺和三聚氰酸的测定气相色谱-质谱法GB/T22288-2008
3067 | 丙烯酰胺 | 广东省市场监督管理局 | 市场需求 | 按合同协议收费 | 接受委托 | 150 | 广东省惠州市质量计量监督检测所 | 执行到新政策落地 | 生活饮用水标准检验方法有机物指标GB/T5750.8-2006中10
3068 | 丙烯酰胺 | 广东省市场监督管理局 | 市场需求 | 按合同协议收费 | 接受委托 | 150 | 广东省惠州市质量计量监督检测所 | 执行到新政策落地 | 食品安全国家标准食品中丙烯酰胺的测定GB5009.204-2014
3069 | 乌洛托品 | 广东省市场监督管理局 | 市场需求 | 按合同协议收费 | 接受委托 | 500 | 广东省惠州市质量计量监督检测所 | 执行到新政策落地 | 进出口动物源性食品中乌洛托品残留量的检测方法液相色谱-质谱/质谱法SN/T2226-2008
3070 | 乙苯 | 广东省市场监督管理局 | 市场需求 | 按合同协议收费 | 接受委托 | 150 | 广东省惠州市质量计量监督检测所 | 执行到新政策落地 | 生活饮用水标准检验方法有机物指标GB/T5750.8-2006中21
3071 | 二氧化硫 | 广东省市场监督管理局 | 市场需求 | 按合同协议收费 | 接受委托 | 200 | 广东省惠州市质量计量监督检测所 | 执行到新政策落地 | 葡萄酒、果酒通用分析方法(含第1号修改单)GB/T15038-2006中4.8
3072 | 二氧化硫 | 广东省市场监督管理局 | 市场需求 | 按合同协议收费 | 接受委托 | 200 | 广东省惠州市质量计量监督检测所 | 执行到新政策落地 | 淀粉及其衍生物二氧化硫含量的测定GB/T22427.13-2008
3073 | 二氧化钛 | 广东省市场监督管理局 | 市场需求 | 按合同协议收费 | 接受委托 | 150 | 广东省惠州市质量计量监督检测所 | 执行到新政策落地 | 食品安全国家标准食品中二氧化钛的测定GB5009.246-2016
3074 | 二氯一溴甲烷 | 广东省市场监督管理局 | 市场需求 | 按合同协议收费 | 接受委托 | 150 | 广东省惠州市质量计量监督检测所 | 执行到新政策落地 | 生活饮用水标准检验方法消毒副产物指标GB/T5750.10-2006中3
3075 | 二氯乙酸 | 广东省市场监督管理局 | 市场需求 | 按合同协议收费 | 接受委托 | 150 | 广东省惠州市质量计量监督检测所 | 执行到新政策落地 | 生活饮用水标准检验方法消毒副产物指标GB/T5750.10-2006中9
3076 | 二氯甲烷 | 广东省市场监督管理局 | 市场需求 | 按合同协议收费 | 接受委托 | 150 | 广东省惠州市质量计量监督检测所 | 执行到新政策落地 | 生活饮用水标准检验方法消毒副产物指标GB/T5750.10-2006中5
3077 | 二溴乙烷(1,2-二溴乙烷) | 广东省市场监督管理局 | 市场需求 | 按合同协议收费 | 接受委托 | 150 | 广东省惠州市质量计量监督检测所 | 执行到新政策落地 | 粮食中二溴乙烷残留量的测定GB/T5009.73-2003
3078 | 二甲苯 | 广东省市场监督管理局 | 市场需求 | 按合同协议收费 | 接受委托 | 150 | 广东省惠州市质量计量监督检测所 | 执行到新政策落地 | 生活饮用水标准检验方法有机物指标GB/T5750.8-2006中20
3079 | 五氯苯酚及其钠盐 | 广东省市场监督管理局 | 市场需求 | 按合同协议收费 | 接受委托 | 500 | 广东省惠州市质量计量监督检测所 | 执行到新政策落地 | 水产品中五氯苯酚及其钠盐残留量的测定气相色谱法SC/T3030-2006
3080 | 五氯酚钠 | 广东省市场监督管理局 | 市场需求 | 按合同协议收费 | 接受委托 | 500 | 广东省惠州市质量计量监督检测所 | 执行到新政策落地 | 食品安全国家标准动物性食品中五氯酚钠残留量的测定气相色谱-质谱法GB29708-2013
3081 | 亚氯酸盐 | 广东省市场监督管理局 | 市场需求 | 按合同协议收费 | 接受委托 | 150 | 广东省惠州市质量计量监督检测所 | 执行到新政策落地 | 生活饮用水标准检验方法消毒副产物指标GB/T5750.10-2006中13
3082 | 亚硝酸盐 | 广东省市场监督管理局 | 市场需求 | 按合同协议收费 | 接受委托 | 200 | 广东省惠州市质量计量监督检测所 | 执行到新政策落地 | 食品安全国家标准食品中亚硝酸盐与硝酸盐的测定GB5009.33-2016
3083 | 亚硝酸盐氮 | 广东省市场监督管理局 | 市场需求 | 按合同协议收费 | 接受委托 | 200 | 广东省惠州市质量计量监督检测所 | 执行到新政策落地 | 生活饮用水标准检验方法无机非金属指标GB/T5750.5-2006中10
3084 | 六氯丁二烯 | 广东省市场监督管理局 | 市场需求 | 按合同协议收费 | 接受委托 | 150 | 广东省惠州市质量计量监督检测所 | 执行到新政策落地 | 生活饮用水标准检验方法有机物指标GB/T5750.8-2006中44
3085 | 四氯乙烯 | 广东省市场监督管理局 | 市场需求 | 按合同协议收费 | 接受委托 | 150 | 广东省惠州市质量计量监督检测所 | 执行到新政策落地 | 生活饮用水标准检验方法有机物指标GB/T5750.8-2006中8
3086 | 四氯化碳 | 广东省市场监督管理局 | 市场需求 | 按合同协议收费 | 接受委托 | 150 | 广东省惠州市质量计量监督检测所 | 执行到新政策落地 | 生活饮用水标准检验方法有机物指标GB/T5750.8-2006中1
3087 | 多氯联苯 | 广东省市场监督管理局 | 市场需求 | 按合同协议收费 | 接受委托 | 800 | 广东省惠州市质量计量监督检测所 | 执行到新政策落地 | 食品安全国家标准食品中指示性多氯联苯含量的测定GB5009.190-2014
3088 | 富马酸二甲酯 | 广东省市场监督管理局 | 市场需求 | 按合同协议收费 | 接受委托 | 300 | 广东省惠州市质量计量监督检测所 | 执行到新政策落地 | 食品中富马酸二甲酯的测定高效液相色谱法NY/T1723-2009
3089 | 总α放射性 | 广东省市场监督管理局 | 市场需求 | 按合同协议收费 | 接受委托 | 150 | 广东省惠州市质量计量监督检测所 | 执行到新政策落地 | 生活饮用水标准检验方法放射性指标GB/T5750.13-2006
3090 | 总β放射性 | 广东省市场监督管理局 | 市场需求 | 按合同协议收费 | 接受委托 | 150 | 广东省惠州市质量计量监督检测所 | 执行到新政策落地 | 生活饮用水标准检验方法放射性指标GB/T5750.13-2006
3091 | 总醛 | 广东省市场监督管理局 | 市场需求 | 按合同协议收费 | 接受委托 | 200 | 广东省惠州市质量计量监督检测所 | 执行到新政策落地 | 伏特加（俄得克）GB/T11858-2008中5.4.1
3092 | 挥发酚 | 广东省市场监督管理局 | 市场需求 | 按合同协议收费 | 接受委托 | 200 | 广东省惠州市质量计量监督检测所 | 执行到新政策落地 | 生活饮用水标准检验方法感官性状和物理指标GB/T5750.4-2006中9
3093 | 氨氮 | 广东省市场监督管理局 | 市场需求 | 按合同协议收费 | 接受委托 | 200 | 广东省惠州市质量计量监督检测所 | 执行到新政策落地 | 水质氨氮的测定纳氏试剂分光光度法HJ535-2009
3094 | 氨氮 | 广东省市场监督管理局 | 市场需求 | 按合同协议收费 | 接受委托 | 200 | 广东省惠州市质量计量监督检测所 | 执行到新政策落地 | 水质氨氮的测定水杨酸分光光度法HJ536-2009
3095 | 氨氮 | 广东省市场监督管理局 | 市场需求 | 按合同协议收费 | 接受委托 | 200 | 广东省惠州市质量计量监督检测所 | 执行到新政策落地 | 生活饮用水标准检验方法无机非金属指标GB/T5750.5-2006中9
3096 | 氯乙烯 | 广东省市场监督管理局 | 市场需求 | 按合同协议收费 | 接受委托 | 150 | 广东省惠州市质量计量监督检测所 | 执行到新政策落地 | 生活饮用水标准检验方法有机物指标GB/T5750.8-2006中4
3097 | 氯化氰 | 广东省市场监督管理局 | 市场需求 | 按合同协议收费 | 接受委托 | 150 | 广东省惠州市质量计量监督检测所 | 执行到新政策落地 | 生活饮用水标准检验方法消毒副产物指标GB/T5750.10-2006中11
3098 | 氯化苦 | 广东省市场监督管理局 | 市场需求 | 按合同协议收费 | 接受委托 | 100 | 广东省惠州市质量计量监督检测所 | 执行到新政策落地 | 粮食卫生标准的分析方法 GB/T 5009.36-2003中4.5
3099 | 氯胺 | 广东省市场监督管理局 | 市场需求 | 按合同协议收费 | 接受委托 | 150 | 广东省惠州市质量计量监督检测所 | 执行到新政策落地 | 生活饮用水标准检验方法消毒剂指标GB/T5750.11-2006中3
3100 | 氯苯 | 广东省市场监督管理局 | 市场需求 | 按合同协议收费 | 接受委托 | 150 | 广东省惠州市质量计量监督检测所 | 执行到新政策落地 | 生活饮用水标准检验方法有机物指标GB/T5750.8-2006中23
3101 | 氯酸盐 | 广东省市场监督管理局 | 市场需求 | 按合同协议收费 | 接受委托 | 500 | 广东省惠州市质量计量监督检测所 | 执行到新政策落地 | 生活饮用水标准检验方法消毒剂指标GB/T5750.11-2006中6
3102 | 氰化物 | 广东省市场监督管理局 | 市场需求 | 按合同协议收费 | 接受委托 | 200 | 广东省惠州市质量计量监督检测所 | 执行到新政策落地 | 水质氰化物的测定容量法和分光光度法HJ484-2009
3103 | 氰化物 | 广东省市场监督管理局 | 市场需求 | 按合同协议收费 | 接受委托 | 200 | 广东省惠州市质量计量监督检测所 | 执行到新政策落地 | 酒精通用分析方法GB/T394.2-2008中15
3104 | 氰化物 | 广东省市场监督管理局 | 市场需求 | 按合同协议收费 | 接受委托 | 200 | 广东省惠州市质量计量监督检测所 | 执行到新政策落地 | 食品安全国家标准食品中氰化物的测定GB5009.36-2016
3105 | 氰化物 | 广东省市场监督管理局 | 市场需求 | 按合同协议收费 | 接受委托 | 200 | 广东省惠州市质量计量监督检测所 | 执行到新政策落地 | 生活饮用水标准检验方法无机非金属指标GB/T5750.5-2006中4
3106 | 游离二氧化硫 | 广东省市场监督管理局 | 市场需求 | 按合同协议收费 | 接受委托 | 200 | 广东省惠州市质量计量监督检测所 | 执行到新政策落地 | 发酵酒及其配制酒的卫生分析方法GB/T5009.49-2008中4.1
3107 | 游离余氯 | 广东省市场监督管理局 | 市场需求 | 按合同协议收费 | 接受委托 | 100 | 广东省惠州市质量计量监督检测所 | 执行到新政策落地 | 生活饮用水标准检验方法消毒剂指标GB/T5750.11-2006中1
3108 | 游离矿酸 | 广东省市场监督管理局 | 市场需求 | 按合同协议收费 | 接受委托 | 150 | 广东省惠州市质量计量监督检测所 | 执行到新政策落地 | 食品安全国家标准食醋中游离矿酸的测定GB5009.233-2016
3109 | 溴酸盐 | 广东省市场监督管理局 | 市场需求 | 按合同协议收费 | 接受委托 | 200 | 广东省惠州市质量计量监督检测所 | 执行到新政策落地 | 小麦粉中溴酸盐的测定离子色谱法GB/T20188-2006
3110 | 溴酸盐 | 广东省市场监督管理局 | 市场需求 | 按合同协议收费 | 接受委托 | 200 | 广东省惠州市质量计量监督检测所 | 执行到新政策落地 | 生活饮用水标准检验方法消毒副产物指标GB/T5750.10-2006中14
3111 | 溶剂残留 | 广东省市场监督管理局 | 市场需求 | 按合同协议收费 | 接受委托 | 200 | 广东省惠州市质量计量监督检测所 | 执行到新政策落地 | 食品安全国家标准食品中溶剂残留量的测定GB5009.262-2016
3112 | 滑石粉 | 广东省市场监督管理局 | 市场需求 | 按合同协议收费 | 接受委托 | 200 | 广东省惠州市质量计量监督检测所 | 执行到新政策落地 | 食品安全国家标准食品中滑石粉的测定GB5009.269-2016
3113 | 环氧氯丙烷 | 广东省市场监督管理局 | 市场需求 | 按合同协议收费 | 接受委托 | 150 | 广东省惠州市质量计量监督检测所 | 执行到新政策落地 | 生活饮用水标准检验方法有机物指标GB/T5750.8-2006中17
3114 | 甲苯 | 广东省市场监督管理局 | 市场需求 | 按合同协议收费 | 接受委托 | 150 | 广东省惠州市质量计量监督检测所 | 执行到新政策落地 | 生活饮用水标准检验方法有机物指标GB/T5750.8-2006中19
3115 | 甲酸 | 广东省市场监督管理局 | 市场需求 | 按合同协议收费 | 接受委托 | 200 | 广东省惠州市质量计量监督检测所 | 执行到新政策落地 | 食品安全国家标准 水果、蔬菜及其制品中甲酸的测定 GB 5009.232-2016
3116 | 甲醇 | 广东省市场监督管理局 | 市场需求 | 按合同协议收费 | 接受委托 | 200 | 广东省惠州市质量计量监督检测所 | 执行到新政策落地 | 伏特加（俄得克）GB/T11858-2008中5.6
3117 | 甲醇 | 广东省市场监督管理局 | 市场需求 | 按合同协议收费 | 接受委托 | 200 | 广东省惠州市质量计量监督检测所 | 执行到新政策落地 | 食品安全国家标准 食品中甲醇的测定GB 5009.266-2016
3118 | 甲醛 | 广东省市场监督管理局 | 市场需求 | 按合同协议收费 | 接受委托 | 200 | 广东省惠州市质量计量监督检测所 | 执行到新政策落地 | 发酵酒及其配制酒卫生标准的分析方法GB/T5009.49-2008中4.4
3119 | 甲醛 | 广东省市场监督管理局 | 市场需求 | 按合同协议收费 | 接受委托 | 200 | 广东省惠州市质量计量监督检测所 | 执行到新政策落地 | 生活饮用水标准检验方法消毒副产物指标GB/T5750.10-2006中6
3120 | 甲醛 | 广东省市场监督管理局 | 市场需求 | 按合同协议收费 | 接受委托 | 200 | 广东省惠州市质量计量监督检测所 | 执行到新政策落地 | 水产品中甲醛的测定SC/T3025-2006
3121 | 甲醛次硫酸氢钠 | 广东省市场监督管理局 | 市场需求 | 按合同协议收费 | 接受委托 | 200 | 广东省惠州市质量计量监督检测所 | 执行到新政策落地 | 小麦粉与大米粉及其制品中甲醛次硫酸氢钠含量的测定GB/T21126-2007
3122 | 甲醛次硫酸氢钠 | 广东省市场监督管理局 | 市场需求 | 按合同协议收费 | 接受委托 | 200 | 广东省惠州市质量计量监督检测所 | 执行到新政策落地 | 卫生部《关于印发面粉、油脂中过氧化苯甲酰测定等检验方法的通知》(卫监发〔2001〕159号)附件2食品中甲醛次硫酸氢钠的测定方法
3123 | 硝酸盐 | 广东省市场监督管理局 | 市场需求 | 按合同协议收费 | 接受委托 | 200 | 广东省惠州市质量计量监督检测所 | 执行到新政策落地 | 食品安全国家标准食品中亚硝酸盐与硝酸盐的测定GB5009.33-2016
3124 | 硝酸盐氮 | 广东省市场监督管理局 | 市场需求 | 按合同协议收费 | 接受委托 | 200 | 广东省惠州市质量计量监督检测所 | 执行到新政策落地 | 生活饮用水标准检验方法无机非金属指标GB/T5750.5-2006中5
3125 | 硫化物 | 广东省市场监督管理局 | 市场需求 | 按合同协议收费 | 接受委托 | 150 | 广东省惠州市质量计量监督检测所 | 执行到新政策落地 | 水质硫化物的测定亚甲基蓝分光光度法GB/T16489-1996
3126 | 硫化物 | 广东省市场监督管理局 | 市场需求 | 按合同协议收费 | 接受委托 | 150 | 广东省惠州市质量计量监督检测所 | 执行到新政策落地 | 食品安全国家标准饮用天然矿泉水检验方法GB8538-2016中50
3127 | 硫化物 | 广东省市场监督管理局 | 市场需求 | 按合同协议收费 | 接受委托 | 150 | 广东省惠州市质量计量监督检测所 | 执行到新政策落地 | 生活饮用水标准检验方法无机非金属指标GB/T5750.5-2006中6
3128 | 硫氰酸钠 | 广东省市场监督管理局 | 市场需求 | 按合同协议收费 | 接受委托 | 400 | 广东省惠州市质量计量监督检测所 | 执行到新政策落地 | 出口乳制品中硫氰酸钠含量的测定SN/T3927-2014
3129 | 硼酸 | 广东省市场监督管理局 | 市场需求 | 按合同协议收费 | 接受委托 | 200 | 广东省惠州市质量计量监督检测所 | 执行到新政策落地 | 食品安全国家标准食品中硼酸的测定GB5009.275-2016
3130 | 碱性嫩黄（碱性嫩黄O） | 广东省市场监督管理局 | 市场需求 | 按合同协议收费 | 接受委托 | 600 | 广东省惠州市质量计量监督检测所 | 执行到新政策落地 | 食品中碱性橙、碱性嫩黄O和碱性桃红T含量的测定DB35/T897-2009
3131 | 碱性橙 | 广东省市场监督管理局 | 市场需求 | 按合同协议收费 | 接受委托 | 300 | 广东省惠州市质量计量监督检测所 | 执行到新政策落地 | 食品中禁用物质的检测碱性橙染料高效液相色谱法GB/T23496-2009
3132 | 碱性橙 | 广东省市场监督管理局 | 市场需求 | 按合同协议收费 | 接受委托 | 300 | 广东省惠州市质量计量监督检测所 | 执行到新政策落地 | 食品中碱性橙、碱性嫩黄O和碱性桃红T含量的测定DB35/T897-2009
3133 | 糠醛 | 广东省市场监督管理局 | 市场需求 | 按合同协议收费 | 接受委托 | 200 | 广东省惠州市质量计量监督检测所 | 执行到新政策落地 | 白兰地GB/T11856-2008中6.6
3134 | 组胺 | 广东省市场监督管理局 | 市场需求 | 按合同协议收费 | 接受委托 | 150 | 广东省惠州市质量计量监督检测所 | 执行到新政策落地 | 食品安全国家标准食品中生物胺的测定GB5009.208-2016
3135 | 罗丹明B(碱性玫瑰精) | 广东省市场监督管理局 | 市场需求 | 按合同协议收费 | 接受委托 | 400 | 广东省惠州市质量计量监督检测所 | 执行到新政策落地 | 进出口食品中罗丹明B的检测方法SN/T2430-2010
3136 | 臭氧 | 广东省市场监督管理局 | 市场需求 | 按合同协议收费 | 接受委托 | 200 | 广东省惠州市质量计量监督检测所 | 执行到新政策落地 | 生活饮用水标准检验方法消毒剂指标GB/T5750.11-2006中5
3137 | 苏丹红Ⅰ | 广东省市场监督管理局 | 市场需求 | 按合同协议收费 | 接受委托 | 400 | 广东省惠州市质量计量监督检测所 | 执行到新政策落地 | 食品中苏丹红染料的检测方法高效液相色谱法GB/T19681-2005
3138 | 苏丹红Ⅱ | 广东省市场监督管理局 | 市场需求 | 按合同协议收费 | 接受委托 | 400 | 广东省惠州市质量计量监督检测所 | 执行到新政策落地 | 食品中苏丹红染料的检测方法高效液相色谱法GB/T19681-2005
3139 | 苏丹红Ⅲ | 广东省市场监督管理局 | 市场需求 | 按合同协议收费 | 接受委托 | 400 | 广东省惠州市质量计量监督检测所 | 执行到新政策落地 | 食品中苏丹红染料的检测方法高效液相色谱法GB/T19681-2005
3140 | 苏丹红Ⅳ | 广东省市场监督管理局 | 市场需求 | 按合同协议收费 | 接受委托 | 400 | 广东省惠州市质量计量监督检测所 | 执行到新政策落地 | 食品中苏丹红染料的检测方法高效液相色谱法GB/T19681-2005
3141 | 苯 | 广东省市场监督管理局 | 市场需求 | 按合同协议收费 | 接受委托 | 150 | 广东省惠州市质量计量监督检测所 | 执行到新政策落地 | 生活饮用水标准检验方法有机物指标GB/T5750.8-2006中18
3142 | 苯乙烯 | 广东省市场监督管理局 | 市场需求 | 按合同协议收费 | 接受委托 | 150 | 广东省惠州市质量计量监督检测所 | 执行到新政策落地 | 生活饮用水标准检验方法有机物指标GB/T5750.8-2006中35
3143 | 苯并(a)芘 | 广东省市场监督管理局 | 市场需求 | 按合同协议收费 | 接受委托 | 400 | 广东省惠州市质量计量监督检测所 | 执行到新政策落地 | 生活饮用水标准检验方法有机物指标GB/T5750.8-2006中9
3144 | 苯并(a)芘 | 广东省市场监督管理局 | 市场需求 | 按合同协议收费 | 接受委托 | 400 | 广东省惠州市质量计量监督检测所 | 执行到新政策落地 | 食品安全国家标准食品中苯并(a)芘的测定GB5009.27-2016
3145 | 荧光物质 | 广东省市场监督管理局 | 市场需求 | 按合同协议收费 | 接受委托 | 150 | 广东省惠州市质量计量监督检测所 | 执行到新政策落地 | 食用菌中荧光物质的检测NY/T1257-2006
3146 | 过氧化值 | 广东省市场监督管理局 | 市场需求 | 按合同协议收费 | 接受委托 | 100 | 广东省惠州市质量计量监督检测所 | 执行到新政策落地 | 食品安全国家标准坚果与籽类食品GB19300-2014中4.3
3147 | 过氧化苯甲酰 | 广东省市场监督管理局 | 市场需求 | 按合同协议收费 | 接受委托 | 200 | 广东省惠州市质量计量监督检测所 | 执行到新政策落地 | 小麦粉中过氧化苯甲酰的测定方法GB/T18415-2001
3148 | 过氧化苯甲酰 | 广东省市场监督管理局 | 市场需求 | 按合同协议收费 | 接受委托 | 200 | 广东省惠州市质量计量监督检测所 | 执行到新政策落地 | 小麦粉中过氧化苯甲酰的测定高效液相色谱法GB/T22325-2008
3149 | 邻苯二甲酸丁基苄基酯(BBP) | 广东省市场监督管理局 | 市场需求 | 按合同协议收费 | 接受委托 | 300 | 广东省惠州市质量计量监督检测所 | 执行到新政策落地 | 食品安全国家标准食品中邻苯二甲酸酯的测定GB5009.271-2016
3150 | 邻苯二甲酸二(2-丁氧基)乙酯(DBEP) | 广东省市场监督管理局 | 市场需求 | 按合同协议收费 | 接受委托 | 300 | 广东省惠州市质量计量监督检测所 | 执行到新政策落地 | 食品安全国家标准食品中邻苯二甲酸酯的测定GB5009.271-2016
3151 | 邻苯二甲酸二(2-乙基)己酯(DEHP) | 广东省市场监督管理局 | 市场需求 | 按合同协议收费 | 接受委托 | 400 | 广东省惠州市质量计量监督检测所 | 执行到新政策落地 | 食品安全国家标准食品中邻苯二甲酸酯的测定GB5009.271-2016
3152 | 邻苯二甲酸二(2-乙氧基)乙酯(DEEP) | 广东省市场监督管理局 | 市场需求 | 按合同协议收费 | 接受委托 | 300 | 广东省惠州市质量计量监督检测所 | 执行到新政策落地 | 食品安全国家标准食品中邻苯二甲酸酯的测定GB5009.271-2016
3153 | 邻苯二甲酸二(2-甲氧基)乙酯(DMEP) | 广东省市场监督管理局 | 市场需求 | 按合同协议收费 | 接受委托 | 300 | 广东省惠州市质量计量监督检测所 | 执行到新政策落地 | 食品安全国家标准食品中邻苯二甲酸酯的测定GB5009.271-2016
3154 | 邻苯二甲酸二(4-甲基-2-戊基)酯(BMPP) | 广东省市场监督管理局 | 市场需求 | 按合同协议收费 | 接受委托 | 300 | 广东省惠州市质量计量监督检测所 | 执行到新政策落地 | 食品安全国家标准食品中邻苯二甲酸酯的测定GB5009.271-2016
3155 | 邻苯二甲酸二乙酯(DEP) | 广东省市场监督管理局 | 市场需求 | 按合同协议收费 | 接受委托 | 300 | 广东省惠州市质量计量监督检测所 | 执行到新政策落地 | 食品安全国家标准食品中邻苯二甲酸酯的测定GB5009.271-2016
3156 | 邻苯二甲酸二壬酯(DNP) | 广东省市场监督管理局 | 市场需求 | 按合同协议收费 | 接受委托 | 300 | 广东省惠州市质量计量监督检测所 | 执行到新政策落地 | 食品安全国家标准食品中邻苯二甲酸酯的测定GB5009.271-2016
3157 | 邻苯二甲酸二己酯(DHXP) | 广东省市场监督管理局 | 市场需求 | 按合同协议收费 | 接受委托 | 300 | 广东省惠州市质量计量监督检测所 | 执行到新政策落地 | 食品安全国家标准食品中邻苯二甲酸酯的测定GB5009.271-2016
3158 | 邻苯二甲酸二异丁酯(DIBP) | 广东省市场监督管理局 | 市场需求 | 按合同协议收费 | 接受委托 | 300 | 广东省惠州市质量计量监督检测所 | 执行到新政策落地 | 食品安全国家标准食品中邻苯二甲酸酯的测定GB5009.271-2016
3159 | 邻苯二甲酸二异壬酯(DINP) | 广东省市场监督管理局 | 市场需求 | 按合同协议收费 | 接受委托 | 300 | 广东省惠州市质量计量监督检测所 | 执行到新政策落地 | 食品安全国家标准食品中邻苯二甲酸酯的测定GB5009.271-2016
3160 | 邻苯二甲酸二戊酯(DPP) | 广东省市场监督管理局 | 市场需求 | 按合同协议收费 | 接受委托 | 300 | 广东省惠州市质量计量监督检测所 | 执行到新政策落地 | 食品安全国家标准食品中邻苯二甲酸酯的测定GB5009.271-2016
3161 | 邻苯二甲酸二正丁酯(DBP) | 广东省市场监督管理局 | 市场需求 | 按合同协议收费 | 接受委托 | 400 | 广东省惠州市质量计量监督检测所 | 执行到新政策落地 | 食品安全国家标准食品中邻苯二甲酸酯的测定GB5009.271-2016
3162 | 邻苯二甲酸二正辛酯(DNOP) | 广东省市场监督管理局 | 市场需求 | 按合同协议收费 | 接受委托 | 300 | 广东省惠州市质量计量监督检测所 | 执行到新政策落地 | 食品安全国家标准食品中邻苯二甲酸酯的测定GB5009.271-2016
3163 | 邻苯二甲酸二烯丙酯(DAP) | 广东省市场监督管理局 | 市场需求 | 按合同协议收费 | 接受委托 | 300 | 广东省惠州市质量计量监督检测所 | 执行到新政策落地 | 食品安全国家标准食品中邻苯二甲酸酯的测定GB5009.271-2016
3164 | 邻苯二甲酸二环己酯(DCHP) | 广东省市场监督管理局 | 市场需求 | 按合同协议收费 | 接受委托 | 300 | 广东省惠州市质量计量监督检测所 | 执行到新政策落地 | 食品安全国家标准食品中邻苯二甲酸酯的测定GB5009.271-2016
3165 | 邻苯二甲酸二甲酯(DMP) | 广东省市场监督管理局 | 市场需求 | 按合同协议收费 | 接受委托 | 300 | 广东省惠州市质量计量监督检测所 | 执行到新政策落地 | 食品安全国家标准食品中邻苯二甲酸酯的测定GB5009.271-2016
3166 | 邻苯二甲酸二苯酯(DPhP) | 广东省市场监督管理局 | 市场需求 | 按合同协议收费 | 接受委托 | 300 | 广东省惠州市质量计量监督检测所 | 执行到新政策落地 | 食品安全国家标准食品中邻苯二甲酸酯的测定GB5009.271-2016
3167 | 邻苯二甲酸二（2-乙基）己酯（DEHP) | 广东省市场监督管理局 | 市场需求 | 按合同协议收费 | 接受委托 | 400 | 广东省惠州市质量计量监督检测所 | 执行到新政策落地 | 生活饮用水标准检验方法有机物指标GB/T5750.8-2006中12
3168 | 阴离子合成洗涤剂 | 广东省市场监督管理局 | 市场需求 | 按合同协议收费 | 接受委托 | 200 | 广东省惠州市质量计量监督检测所 | 执行到新政策落地 | 生活饮用水标准检验方法感官性状和物理指标GB/T5750.4-2006中10
3169 | 展青霉素 | 广东省市场监督管理局 | 市场需求 | 按合同协议收费 | 接受委托 | 500 | 广东省惠州市质量计量监督检测所 | 执行到新政策落地 | 食品安全国家标准食品中展青霉素的测定GB5009.185-2016
3170 | 玉米赤霉烯酮 | 广东省市场监督管理局 | 市场需求 | 按合同协议收费 | 接受委托 | 500 | 广东省惠州市质量计量监督检测所 | 执行到新政策落地 | 食品安全国家标准食品中玉米赤霉烯酮的测定GB5009.209-2016
3171 | 米酵菌酸 | 广东省市场监督管理局 | 市场需求 | 按合同协议收费 | 接受委托 | 500 | 广东省惠州市质量计量监督检测所 | 执行到新政策落地 | 食品安全国家标准食品中米酵菌酸的测定GB5009.189-2016
3172 | 脱氧雪腐镰刀菌烯醇及其乙酰化衍生物 | 广东省市场监督管理局 | 市场需求 | 按合同协议收费 | 接受委托 | 500 | 广东省惠州市质量计量监督检测所 | 执行到新政策落地 | 食品安全国家标准食品中脱氧雪腐镰刀菌烯醇及其乙酰化衍生物的测定GB5009.111-2016
3173 | 赭曲霉毒素A | 广东省市场监督管理局 | 市场需求 | 按合同协议收费 | 接受委托 | 500 | 广东省惠州市质量计量监督检测所 | 执行到新政策落地 | 食品安全国家标准食品中赭曲霉毒素A的测定GB5009.96-2016
3174 | 黄曲霉毒素B1 | 广东省市场监督管理局 | 市场需求 | 按合同协议收费 | 接受委托 | 500 | 广东省惠州市质量计量监督检测所 | 执行到新政策落地 | 食品安全国家标准食品中黄曲霉毒素B族和G族的测定GB5009.22-2016
3175 | 黄曲霉毒素G1 | 广东省市场监督管理局 | 市场需求 | 按合同协议收费 | 接受委托 | 500 | 广东省惠州市质量计量监督检测所 | 执行到新政策落地 | 食品安全国家标准食品中黄曲霉毒素B族和G族的测定GB5009.22-2016
3176 | 黄曲霉毒素G2 | 广东省市场监督管理局 | 市场需求 | 按合同协议收费 | 接受委托 | 500 | 广东省惠州市质量计量监督检测所 | 执行到新政策落地 | 食品安全国家标准食品中黄曲霉毒素B族和G族的测定GB5009.22-2016
3177 | 黄曲霉毒素M1 | 广东省市场监督管理局 | 市场需求 | 按合同协议收费 | 接受委托 | 500 | 广东省惠州市质量计量监督检测所 | 执行到新政策落地 | 食品安全国家标准食品中黄曲霉毒素M族的测定GB5009.24-2016
3178 | 2,4,5-三羟基苯丁酮(THBP) | 广东省市场监督管理局 | 市场需求 | 按合同协议收费 | 接受委托 | 150 | 广东省惠州市质量计量监督检测所 | 执行到新政策落地 | 出口油脂中抗氧化剂的测定高效液相色谱法SN/T1050-2014
3179 | 2,6-二叔丁基-4-羟甲基苯酚(Ionox-100) | 广东省市场监督管理局 | 市场需求 | 按合同协议收费 | 接受委托 | 150 | 广东省惠州市质量计量监督检测所 | 执行到新政策落地 | 出口油脂中抗氧化剂的测定高效液相色谱法SN/T1050-2014
3180 | 2,6-二叔丁基对甲基苯酚(BHT) | 广东省市场监督管理局 | 市场需求 | 按合同协议收费 | 接受委托 | 150 | 广东省惠州市质量计量监督检测所 | 执行到新政策落地 | 食品安全国家标准食品中9种抗氧化剂的测定GB5009.32-2016
3181 | 2,6－二叔丁基对甲酚(BHT) | 广东省市场监督管理局 | 市场需求 | 按合同协议收费 | 接受委托 | 150 | 广东省惠州市质量计量监督检测所 | 执行到新政策落地 | 植物油中叔丁基羟基茴香醚(BHA)、2,6－二叔丁基对甲酚(BHT)和特丁基对苯二酚(TBHQ)的测定高效液相色谱法NY/T1602-2008
3182 | 2，6-二叔丁基对甲基苯酚(BHT) | 广东省市场监督管理局 | 市场需求 | 按合同协议收费 | 接受委托 | 150 | 广东省惠州市质量计量监督检测所 | 执行到新政策落地 | 食品中叔丁基羟基茴香醚(BHA)与2,6-二叔丁基对甲酚(BHT)的测定GB/T5009.30-2003
3183 | 2，6-二叔丁基对甲基苯酚(BHT) | 广东省市场监督管理局 | 市场需求 | 按合同协议收费 | 接受委托 | 150 | 广东省惠州市质量计量监督检测所 | 执行到新政策落地 | 食品安全国家标准食品中9种抗氧化剂的测定GB5009.32-2016
3184 | 2，6-二叔丁基对甲基苯酚(BHT) | 广东省市场监督管理局 | 市场需求 | 按合同协议收费 | 接受委托 | 150 | 广东省惠州市质量计量监督检测所 | 执行到新政策落地 | 出口油脂中抗氧化剂的测定高效液相色谱法SN/T1050-2014
3185 | 4-己基间苯二酚 | 广东省市场监督管理局 | 市场需求 | 按合同协议收费 | 接受委托 | 150 | 广东省惠州市质量计量监督检测所 | 执行到新政策落地 | 出口油脂中抗氧化剂的测定高效液相色谱法SN/T1050-2014
3186 | 4-氯苯氧乙酸钠 | 广东省市场监督管理局 | 市场需求 | 按合同协议收费 | 接受委托 | 300 | 广东省惠州市质量计量监督检测所 | 执行到新政策落地 | 出口食品中对氯苯氧乙酸残留量的测定SN/T3725-2013
3187 | 丁二酸 | 广东省市场监督管理局 | 市场需求 | 按合同协议收费 | 接受委托 | 200 | 广东省惠州市质量计量监督检测所 | 执行到新政策落地 | 食品安全国家标准食品有机酸的测定GB5009.157-2016
3188 | 三氯蔗糖 | 广东省市场监督管理局 | 市场需求 | 按合同协议收费 | 接受委托 | 400 | 广东省惠州市质量计量监督检测所 | 执行到新政策落地 | 食品安全国家标准食品中三氯蔗糖(蔗糖素)的测定GB22255-2014
3189 | 丙酸钙 | 广东省市场监督管理局 | 市场需求 | 按合同协议收费 | 接受委托 | 250 | 广东省惠州市质量计量监督检测所 | 执行到新政策落地 | 食品安全国家标准食品中丙酸钠、丙酸钙的测定GB5009.120-2016
3190 | 丙酸钠 | 广东省市场监督管理局 | 市场需求 | 按合同协议收费 | 接受委托 | 250 | 广东省惠州市质量计量监督检测所 | 执行到新政策落地 | 食品安全国家标准食品中丙酸钠、丙酸钙的测定GB5009.120-2016
3191 | 乙二胺四乙酸二钠 | 广东省市场监督管理局 | 市场需求 | 按合同协议收费 | 接受委托 | 200 | 广东省惠州市质量计量监督检测所 | 执行到新政策落地 | 出口食品中乙二胺四乙酸二钠的测定SN/T 3855-2014
3192 | 乙二胺四乙酸盐总量 | 广东省市场监督管理局 | 市场需求 | 按合同协议收费 | 接受委托 | 200 | 广东省惠州市质量计量监督检测所 | 执行到新政策落地 | 食品安全国家标准食品中乙二胺四乙酸盐的测定GB5009.278-2016
3193 | 乙基麦芽酚 | 广东省市场监督管理局 | 市场需求 | 按合同协议收费 | 接受委托 | 400 | 广东省惠州市质量计量监督检测所 | 执行到新政策落地 | 食品安全国家标准食品中乙基麦芽酚的测定GB5009.250-2016
3194 | 乙酰丙酸 | 广东省市场监督管理局 | 市场需求 | 按合同协议收费 | 接受委托 | 200 | 广东省惠州市质量计量监督检测所 | 执行到新政策落地 | 食品安全国家标准食品中乙酰丙酸的测定GB5009.252-2016
3195 | 乙酰磺胺酸钾 | 广东省市场监督管理局 | 市场需求 | 按合同协议收费 | 接受委托 | 200 | 广东省惠州市质量计量监督检测所 | 执行到新政策落地 | 饮料中乙酰磺胺酸钾的测定GB/T5009.140-2003
3196 | 二氧化碳 | 广东省市场监督管理局 | 市场需求 | 按合同协议收费 | 接受委托 | 110 | 广东省惠州市质量计量监督检测所 | 执行到新政策落地 | 饮料通用分析方法GB/T12143-2008中7
3197 | 二氧化碳(气体含量) | 广东省市场监督管理局 | 市场需求 | 按合同协议收费 | 接受委托 | 110 | 广东省惠州市质量计量监督检测所 | 执行到新政策落地 | 碳酸饮料(汽水)GB/T10792-2008中6.2.1
3198 | 亮蓝 | 广东省市场监督管理局 | 市场需求 | 按合同协议收费 | 接受委托 | 150 | 广东省惠州市质量计量监督检测所 | 执行到新政策落地 | 食品中诱惑红、酸性红、亮蓝、日落黄的含量检测高效液相色谱法SN/T1743-2006
3199 | 亮蓝 | 广东省市场监督管理局 | 市场需求 | 按合同协议收费 | 接受委托 | 150 | 广东省惠州市质量计量监督检测所 | 执行到新政策落地 | 水果罐头中合成着色剂的测定高效液相色谱法GB/T21916-2008
3200 | 去甲二氢愈创木酸(NDGA) | 广东省市场监督管理局 | 市场需求 | 按合同协议收费 | 接受委托 | 150 | 广东省惠州市质量计量监督检测所 | 执行到新政策落地 | 出口油脂中抗氧化剂的测定高效液相色谱法SN/T1050-2014
3201 | 双乙酸钠 | 广东省市场监督管理局 | 市场需求 | 按合同协议收费 | 接受委托 | 200 | 广东省惠州市质量计量监督检测所 | 执行到新政策落地 | 食品安全国家标准食品中双乙酸钠的测定GB5009.277-2016
3202 | 叔丁基对羟基茴香醚(BHA) | 广东省市场监督管理局 | 市场需求 | 按合同协议收费 | 接受委托 | 150 | 广东省惠州市质量计量监督检测所 | 执行到新政策落地 | 食品中叔丁基羟基茴香醚(BHA)与2,6-二叔丁基对甲酚(BHT)的测定GB/T5009.30-2003
3203 | 叔丁基对羟基茴香醚(BHA) | 广东省市场监督管理局 | 市场需求 | 按合同协议收费 | 接受委托 | 150 | 广东省惠州市质量计量监督检测所 | 执行到新政策落地 | 食品安全国家标准食品中9种抗氧化剂的测定GB5009.32-2016
3204 | 叔丁基对羟基茴香醚(BHA) | 广东省市场监督管理局 | 市场需求 | 按合同协议收费 | 接受委托 | 150 | 广东省惠州市质量计量监督检测所 | 执行到新政策落地 | 出口油脂中抗氧化剂的测定高效液相色谱法SN/T1050-2014
3205 | 叔丁基对苯二酚(TBHQ) | 广东省市场监督管理局 | 市场需求 | 按合同协议收费 | 接受委托 | 150 | 广东省惠州市质量计量监督检测所 | 执行到新政策落地 | 食品中叔丁基对苯二酚的测定高效液相色谱法GB/T21927-2008
3206 | 叔丁基对苯二酚(TBHQ) | 广东省市场监督管理局 | 市场需求 | 按合同协议收费 | 接受委托 | 150 | 广东省惠州市质量计量监督检测所 | 执行到新政策落地 | 食用植物油中叔丁基对苯二酚(TBHQ)的测定GB/T21512-2008
3207 | 叔丁基对苯二酚(TBHQ) | 广东省市场监督管理局 | 市场需求 | 按合同协议收费 | 接受委托 | 150 | 广东省惠州市质量计量监督检测所 | 执行到新政策落地 | 食品安全国家标准食品中9种抗氧化剂的测定GB5009.32-2016
3208 | 叔丁基对苯二酚(TBHQ) | 广东省市场监督管理局 | 市场需求 | 按合同协议收费 | 接受委托 | 150 | 广东省惠州市质量计量监督检测所 | 执行到新政策落地 | 出口油脂中抗氧化剂的测定高效液相色谱法SN/T1050-2014
3209 | 叔丁基羟基茴香醚(BHA) | 广东省市场监督管理局 | 市场需求 | 按合同协议收费 | 接受委托 | 150 | 广东省惠州市质量计量监督检测所 | 执行到新政策落地 | 植物油中叔丁基羟基茴香醚(BHA)、2,6－二叔丁基对甲酚(BHT)和特丁基对苯二酚(TBHQ)的测定高效液相色谱法NY/T1602-2008
3210 | 呈味核苷酸二钠 | 广东省市场监督管理局 | 市场需求 | 按合同协议收费 | 接受委托 | 200 | 广东省惠州市质量计量监督检测所 | 执行到新政策落地 | 鸡精调味料SB/T10371-2003中5.2.4
3211 | 咖啡因 | 广东省市场监督管理局 | 市场需求 | 按合同协议收费 | 接受委托 | 150 | 广东省惠州市质量计量监督检测所 | 执行到新政策落地 | 食品工业用速溶茶QB/T4067-2010中附录B
3212 | 咖啡因 | 广东省市场监督管理局 | 市场需求 | 按合同协议收费 | 接受委托 | 150 | 广东省惠州市质量计量监督检测所 | 执行到新政策落地 | 食品安全国家标准饮料中咖啡因的测定GB5009.139-2014
3213 | 咖啡因 | 广东省市场监督管理局 | 市场需求 | 按合同协议收费 | 接受委托 | 150 | 广东省惠州市质量计量监督检测所 | 执行到新政策落地 | 保健食品中盐酸硫胺素、盐酸吡哆醇、烟酸、烟酰胺和咖啡因的测定GB/T5009.197-2003
3214 | 安赛蜜 | 广东省市场监督管理局 | 市场需求 | 按合同协议收费 | 接受委托 | 200 | 广东省惠州市质量计量监督检测所 | 执行到新政策落地 | 出口食品中六种合成甜味剂的检测方法 液相色谱-质谱/质谱法SN/T 3538-2013
3215 | 富马酸 | 广东省市场监督管理局 | 市场需求 | 按合同协议收费 | 接受委托 | 200 | 广东省惠州市质量计量监督检测所 | 执行到新政策落地 | 食品安全国家标准食品有机酸的测定GB5009.157-2016
3216 | 对羟基苯甲酸丁酯 | 广东省市场监督管理局 | 市场需求 | 按合同协议收费 | 接受委托 | 150 | 广东省惠州市质量计量监督检测所 | 执行到新政策落地 | 蜂王浆中苯甲酸、山梨酸、对羟基苯甲酸酯类检验方法液相色谱法SN/T1303-2003
3217 | 对羟基苯甲酸丁酯 | 广东省市场监督管理局 | 市场需求 | 按合同协议收费 | 接受委托 | 150 | 广东省惠州市质量计量监督检测所 | 执行到新政策落地 | 食品安全国家标准食品中对羟基苯甲酸酯类的测定GB5009.31-2016
3218 | 对羟基苯甲酸丙酯 | 广东省市场监督管理局 | 市场需求 | 按合同协议收费 | 接受委托 | 150 | 广东省惠州市质量计量监督检测所 | 执行到新政策落地 | 蜂王浆中苯甲酸、山梨酸、对羟基苯甲酸酯类检验方法液相色谱法SN/T1303-2003
3219 | 对羟基苯甲酸丙酯 | 广东省市场监督管理局 | 市场需求 | 按合同协议收费 | 接受委托 | 150 | 广东省惠州市质量计量监督检测所 | 执行到新政策落地 | 食品安全国家标准食品中对羟基苯甲酸脂类的测定GB5009.31-2016
3220 | 对羟基苯甲酸乙酯 | 广东省市场监督管理局 | 市场需求 | 按合同协议收费 | 接受委托 | 150 | 广东省惠州市质量计量监督检测所 | 执行到新政策落地 | 蜂王浆中苯甲酸、山梨酸、对羟基苯甲酸酯类检验方法液相色谱法SN/T1303-2003
3221 | 对羟基苯甲酸乙酯 | 广东省市场监督管理局 | 市场需求 | 按合同协议收费 | 接受委托 | 150 | 广东省惠州市质量计量监督检测所 | 执行到新政策落地 | 食品安全国家标准食品中对羟基苯甲酸脂类的测定GB5009.31-2016
3222 | 对羟基苯甲酸甲酯 | 广东省市场监督管理局 | 市场需求 | 按合同协议收费 | 接受委托 | 150 | 广东省惠州市质量计量监督检测所 | 执行到新政策落地 | 蜂王浆中苯甲酸、山梨酸、对羟基苯甲酸酯类检验方法液相色谱法SN/T1303-2003
3223 | 对羟基苯甲酸甲酯 | 广东省市场监督管理局 | 市场需求 | 按合同协议收费 | 接受委托 | 150 | 广东省惠州市质量计量监督检测所 | 执行到新政策落地 | 食品安全国家标准食品中对羟基苯甲酸酯类的测定GB5009.31-2016
3224 | 山梨醇 | 广东省市场监督管理局 | 市场需求 | 按合同协议收费 | 接受委托 | 150 | 广东省惠州市质量计量监督检测所 | 执行到新政策落地 | 食品安全国家标准食品中木糖醇、山梨醇、麦芽糖醇、赤藓糖醇的测定GB5009.279-2016
3225 | 己二酸 | 广东省市场监督管理局 | 市场需求 | 按合同协议收费 | 接受委托 | 200 | 广东省惠州市质量计量监督检测所 | 执行到新政策落地 | 食品安全国家标准食品有机酸的测定GB5009.157-2016
3226 | 日落黄 | 广东省市场监督管理局 | 市场需求 | 按合同协议收费 | 接受委托 | 150 | 广东省惠州市质量计量监督检测所 | 执行到新政策落地 | 食品中的诱惑红、酸性红、亮蓝、日落黄的含量检测高效液相色谱法SN/T1743-2006
3227 | 日落黄 | 广东省市场监督管理局 | 市场需求 | 按合同协议收费 | 接受委托 | 150 | 广东省惠州市质量计量监督检测所 | 执行到新政策落地 | 水果罐头中合成着色剂的测定高效液相色谱法GB/T21916-2008
3228 | 木糖醇 | 广东省市场监督管理局 | 市场需求 | 按合同协议收费 | 接受委托 | 150 | 广东省惠州市质量计量监督检测所 | 执行到新政策落地 | 食品安全国家标准食品中木糖醇、山梨醇、麦芽糖醇、赤藓糖醇的测定GB5009.279-2016
3229 | 柠檬酸 | 广东省市场监督管理局 | 市场需求 | 按合同协议收费 | 接受委托 | 200 | 广东省惠州市质量计量监督检测所 | 执行到新政策落地 | 葡萄酒、果酒通用分析方法(含第1号修改单)GB/T15038-2006中4.6
3230 | 柠檬酸 | 广东省市场监督管理局 | 市场需求 | 按合同协议收费 | 接受委托 | 200 | 广东省惠州市质量计量监督检测所 | 执行到新政策落地 | 食品安全国家标准食品有机酸的测定GB5009.157-2016
3231 | 柠檬黄 | 广东省市场监督管理局 | 市场需求 | 按合同协议收费 | 接受委托 | 150 | 广东省惠州市质量计量监督检测所 | 执行到新政策落地 | 水果罐头中合成着色剂的测定高效液相色谱法GB/T21916-2008
3232 | 栀子黄 | 广东省市场监督管理局 | 市场需求 | 按合同协议收费 | 接受委托 | 150 | 广东省惠州市质量计量监督检测所 | 执行到新政策落地 | 食品安全国家标准食品中栀子黄的测定GB5009.149-2016
3233 | 氧化钙 | 广东省市场监督管理局 | 市场需求 | 按合同协议收费 | 接受委托 | 100 | 广东省惠州市质量计量监督检测所 | 执行到新政策落地 | 黄酒GB/T13662-2008中6.7
3234 | 没食子酸丙酯（PG） | 广东省市场监督管理局 | 市场需求 | 按合同协议收费 | 接受委托 | 200 | 广东省惠州市质量计量监督检测所 | 执行到新政策落地 | 食品安全国家标准食品中9种抗氧化剂的测定GB5009.32-2016
3235 | 没食子酸丙酯（PG） | 广东省市场监督管理局 | 市场需求 | 按合同协议收费 | 接受委托 | 200 | 广东省惠州市质量计量监督检测所 | 执行到新政策落地 | 出口油脂中抗氧化剂的测定高效液相色谱法SN/T1050-2014
3236 | 没食子酸十二酯(DG) | 广东省市场监督管理局 | 市场需求 | 按合同协议收费 | 接受委托 | 200 | 广东省惠州市质量计量监督检测所 | 执行到新政策落地 | 出口油脂中抗氧化剂的测定高效液相色谱法SN/T1050-2014
3237 | 没食子酸异戊酯（IAG） | 广东省市场监督管理局 | 市场需求 | 按合同协议收费 | 接受委托 | 200 | 广东省惠州市质量计量监督检测所 | 执行到新政策落地 | 出口油脂中抗氧化剂的测定高效液相色谱法SN/T1050-2014
3238 | 没食子酸辛酯(OG) | 广东省市场监督管理局 | 市场需求 | 按合同协议收费 | 接受委托 | 200 | 广东省惠州市质量计量监督检测所 | 执行到新政策落地 | 出口油脂中抗氧化剂的测定高效液相色谱法SN/T1050-2014
3239 | 特丁基对苯二酚(TBHQ) | 广东省市场监督管理局 | 市场需求 | 按合同协议收费 | 接受委托 | 150 | 广东省惠州市质量计量监督检测所 | 执行到新政策落地 | 植物油中叔丁基羟基茴香醚(BHA)、2,6－二叔丁基对甲酚(BHT)和特丁基对苯二酚(TBHQ)的测定高效液相色谱法NY/T1602-2008
3240 | 环己基氨基磺酸钠（甜蜜素） | 广东省市场监督管理局 | 市场需求 | 按合同协议收费 | 接受委托 | 200 | 广东省惠州市质量计量监督检测所 | 执行到新政策落地 | 食品安全国家标准食品中环己基氨基磺酸钠的测定GB5009.97-2016
3241 | 环己基氨基磺酸钠（甜蜜素） | 广东省市场监督管理局 | 市场需求 | 按合同协议收费 | 接受委托 | 200 | 广东省惠州市质量计量监督检测所 | 执行到新政策落地 | 进出口食品中环已基氨基磺酸钠的检测方法液相色谱-质谱/质谱法SN/T1948-2007
3242 | 甜菊糖苷 | 广东省市场监督管理局 | 市场需求 | 按合同协议收费 | 接受委托 | 150 | 广东省惠州市质量计量监督检测所 | 执行到新政策落地 | 出口食品中天然甜味剂甜菊糖苷、甜菊双糖苷、甘草酸、甘草次酸的测定高效液相色谱法SN/T3854-2014
3243 | 甜蜜素 | 广东省市场监督管理局 | 市场需求 | 按合同协议收费 | 接受委托 | 200 | 广东省惠州市质量计量监督检测所 | 执行到新政策落地 | 出口食品中六种合成甜味剂的检测方法 液相色谱-质谱/质谱法SN/T 3538-2013
3244 | 糖精钠 | 广东省市场监督管理局 | 市场需求 | 按合同协议收费 | 接受委托 | 150 | 广东省惠州市质量计量监督检测所 | 执行到新政策落地 | 出口食品中六种合成甜味剂的检测方法 液相色谱-质谱/质谱法SN/T 3538-2013
3245 | 糖精钠 | 广东省市场监督管理局 | 市场需求 | 按合同协议收费 | 接受委托 | 150 | 广东省惠州市质量计量监督检测所 | 执行到新政策落地 | 食品安全国家标准食品中苯甲酸、山梨酸和糖精钠的测定GB5009.28-2016
3246 | 红曲素 | 广东省市场监督管理局 | 市场需求 | 按合同协议收费 | 接受委托 | 150 | 广东省惠州市质量计量监督检测所 | 执行到新政策落地 | 食品安全国家标准食品中红曲色素的测定GB5009.150-2016
3247 | 红曲红素 | 广东省市场监督管理局 | 市场需求 | 按合同协议收费 | 接受委托 | 150 | 广东省惠州市质量计量监督检测所 | 执行到新政策落地 | 食品安全国家标准食品中红曲色素的测定GB5009.150-2016
3248 | 红曲红胺 | 广东省市场监督管理局 | 市场需求 | 按合同协议收费 | 接受委托 | 150 | 广东省惠州市质量计量监督检测所 | 执行到新政策落地 | 食品安全国家标准食品中红曲色素的测定GB5009.150-2016
3249 | 纽甜 | 广东省市场监督管理局 | 市场需求 | 按合同协议收费 | 接受委托 | 150 | 广东省惠州市质量计量监督检测所 | 执行到新政策落地 | 出口食品中六种合成甜味剂的检测方法 液相色谱-质谱/质谱法SN/T 3538-2013
3250 | 纽甜 | 广东省市场监督管理局 | 市场需求 | 按合同协议收费 | 接受委托 | 150 | 广东省惠州市质量计量监督检测所 | 执行到新政策落地 | 食品安全国家标准食品中纽甜的测定GB5009.247-2016
3251 | 胭脂红 | 广东省市场监督管理局 | 市场需求 | 按合同协议收费 | 接受委托 | 150 | 广东省惠州市质量计量监督检测所 | 执行到新政策落地 | 水果罐头中合成着色剂的测定高效液相色谱法GB/T21916-2008
3252 | 胭脂红 | 广东省市场监督管理局 | 市场需求 | 按合同协议收费 | 接受委托 | 150 | 广东省惠州市质量计量监督检测所 | 执行到新政策落地 | 肉制品 胭脂红着色剂测定GB/T 9695.6-2008
3253 | 脱氢乙酸 | 广东省市场监督管理局 | 市场需求 | 按合同协议收费 | 接受委托 | 150 | 广东省惠州市质量计量监督检测所 | 执行到新政策落地 | 食品安全国家标准食品中脱氢乙酸的测定GB5009.121-2016
3254 | 脱氢乙酸 | 广东省市场监督管理局 | 市场需求 | 按合同协议收费 | 接受委托 | 150 | 广东省惠州市质量计量监督检测所 | 执行到新政策落地 | 食品中脱氢乙酸的测定高效液相色谱法GB/T23377-2009
3255 | 苋菜红 | 广东省市场监督管理局 | 市场需求 | 按合同协议收费 | 接受委托 | 150 | 广东省惠州市质量计量监督检测所 | 执行到新政策落地 | 水果罐头中合成着色剂的测定高效液相色谱法GB/T21916-2008
3256 | 苯甲酸 | 广东省市场监督管理局 | 市场需求 | 按合同协议收费 | 接受委托 | 150 | 广东省惠州市质量计量监督检测所 | 执行到新政策落地 | 食品安全国家标准食品中苯甲酸、山梨酸和糖精钠的测定GB5009.28-2016
3257 | 苹果酸 | 广东省市场监督管理局 | 市场需求 | 按合同协议收费 | 接受委托 | 200 | 广东省惠州市质量计量监督检测所 | 执行到新政策落地 | 食品安全国家标准食品有机酸的测定GB5009.157-2016
3258 | 葡萄糖酸-δ-内酯 | 广东省市场监督管理局 | 市场需求 | 按合同协议收费 | 接受委托 | 200 | 广东省惠州市质量计量监督检测所 | 执行到新政策落地 | 食品安全国家标准食品中葡萄糖酸-δ-内酯的测定GB5009.276-2016
3259 | 藏花素 | 广东省市场监督管理局 | 市场需求 | 按合同协议收费 | 接受委托 | 200 | 广东省惠州市质量计量监督检测所 | 执行到新政策落地 | 食品安全国家标准食品中栀子黄的测定GB5009.149-2016
3260 | 藏花酸 | 广东省市场监督管理局 | 市场需求 | 按合同协议收费 | 接受委托 | 200 | 广东省惠州市质量计量监督检测所 | 执行到新政策落地 | 食品安全国家标准食品中栀子黄的测定GB5009.149-2016
3261 | 诱惑红 | 广东省市场监督管理局 | 市场需求 | 按合同协议收费 | 接受委托 | 200 | 广东省惠州市质量计量监督检测所 | 执行到新政策落地 | 食品中诱惑红、酸性红、亮蓝、日落黄的含量检测高效液相色谱法SN/T1743-2006
3262 | 诱惑红 | 广东省市场监督管理局 | 市场需求 | 按合同协议收费 | 接受委托 | 200 | 广东省惠州市质量计量监督检测所 | 执行到新政策落地 | 水果罐头中合成着色剂的测定高效液相色谱法GB/T21916-2008
3263 | 诱惑红 | 广东省市场监督管理局 | 市场需求 | 按合同协议收费 | 接受委托 | 200 | 广东省惠州市质量计量监督检测所 | 执行到新政策落地 | 食品安全国家标准食品中诱惑红的测定GB5009.141-2016
3264 | 赤藓红 | 广东省市场监督管理局 | 市场需求 | 按合同协议收费 | 接受委托 | 150 | 广东省惠州市质量计量监督检测所 | 执行到新政策落地 | 水果罐头中合成着色剂的测定高效液相色谱法GB/T21916-2008
3265 | 酒石酸 | 广东省市场监督管理局 | 市场需求 | 按合同协议收费 | 接受委托 | 200 | 广东省惠州市质量计量监督检测所 | 执行到新政策落地 | 食品安全国家标准食品有机酸的测定GB5009.157-2016
3266 | 酸性红 | 广东省市场监督管理局 | 市场需求 | 按合同协议收费 | 接受委托 | 200 | 广东省惠州市质量计量监督检测所 | 执行到新政策落地 | 食品中诱惑红、酸性红、亮蓝、日落黄的含量检测高效液相色谱法SN/T1743-2006
3267 | 阿力甜 | 广东省市场监督管理局 | 市场需求 | 按合同协议收费 | 接受委托 | 150 | 广东省惠州市质量计量监督检测所 | 执行到新政策落地 | 出口食品中六种合成甜味剂的检测方法 液相色谱-质谱/质谱法SN/T 3538-2013
3268 | 阿力甜 | 广东省市场监督管理局 | 市场需求 | 按合同协议收费 | 接受委托 | 150 | 广东省惠州市质量计量监督检测所 | 执行到新政策落地 | 食品安全国家标准食品中阿斯巴甜和阿力甜的测定GB5009.263-2016
3269 | 阿斯巴甜 | 广东省市场监督管理局 | 市场需求 | 按合同协议收费 | 接受委托 | 220 | 广东省惠州市质量计量监督检测所 | 执行到新政策落地 | 出口食品中六种合成甜味剂的检测方法 液相色谱-质谱/质谱法SN/T 3538-2013
3270 | 阿斯巴甜 | 广东省市场监督管理局 | 市场需求 | 按合同协议收费 | 接受委托 | 200 | 广东省惠州市质量计量监督检测所 | 执行到新政策落地 | 食品安全国家标准食品中阿斯巴甜和阿力甜的测定GB5009.263-2016
3271 | 靛蓝 | 广东省市场监督管理局 | 市场需求 | 按合同协议收费 | 接受委托 | 150 | 广东省惠州市质量计量监督检测所 | 执行到新政策落地 | 水果罐头中合成着色剂的测定高效液相色谱法GB/T21916-2008
3272 | 麦芽糖醇 | 广东省市场监督管理局 | 市场需求 | 按合同协议收费 | 接受委托 | 150 | 广东省惠州市质量计量监督检测所 | 执行到新政策落地 | 食品安全国家标准食品中木糖醇、山梨醇、麦芽糖醇、赤藓糖醇的测定GB5009.279-2016
3273 | 10-羟基-2-癸烯酸 | 广东省市场监督管理局 | 市场需求 | 按合同协议收费 | 接受委托 | 150 | 广东省惠州市质量计量监督检测所 | 执行到新政策落地 | 蜂王浆GB9697-2008中5.3
3274 | L-脯氨酸 | 广东省市场监督管理局 | 市场需求 | 按合同协议收费 | 接受委托 | 200 | 广东省惠州市质量计量监督检测所 | 执行到新政策落地 | 饮料通用分析方法GB/T12143-2008中附录E
3275 | 不溶性膳食纤维 | 广东省市场监督管理局 | 市场需求 | 按合同协议收费 | 接受委托 | 1000 | 广东省惠州市质量计量监督检测所 | 执行到新政策落地 | 食品安全国家标准食品中膳食纤维的测定GB5009.88-2014
3276 | 不溶性膳食纤维 | 广东省市场监督管理局 | 市场需求 | 按合同协议收费 | 接受委托 | 1000 | 广东省惠州市质量计量监督检测所 | 执行到新政策落地 | 食品中膳食纤维的测定酶重量法和酶重量法—液相色谱法GB/T22224-2008
3277 | 不溶性膳食纤维 | 广东省市场监督管理局 | 市场需求 | 按合同协议收费 | 接受委托 | 1000 | 广东省惠州市质量计量监督检测所 | 执行到新政策落地 | 食品安全国家标准婴幼儿食品和乳品中不溶性膳食纤维的测定GB5413.6-2010
3278 | 乳糖 | 广东省市场监督管理局 | 市场需求 | 按合同协议收费 | 接受委托 | 200 | 广东省惠州市质量计量监督检测所 | 执行到新政策落地 | 食品安全国家标准 食品中果糖、葡萄糖、蔗糖、麦芽糖、乳糖的测定GB5009.8-2016中（第一法高效液相色谱法）
3279 | 乳糖 | 广东省市场监督管理局 | 市场需求 | 按合同协议收费 | 接受委托 | 200 | 广东省惠州市质量计量监督检测所 | 执行到新政策落地 | 食品安全国家标准婴幼儿食品和乳品中乳糖、蔗糖的测定GB5413.5-2010
3280 | 乳酸 | 广东省市场监督管理局 | 市场需求 | 按合同协议收费 | 接受委托 | 200 | 广东省惠州市质量计量监督检测所 | 执行到新政策落地 | 食品安全国家标准食品有机酸的测定GB5009.157-2016
3281 | 亚铁氰化钾 | 广东省市场监督管理局 | 市场需求 | 按合同协议收费 | 接受委托 | 200 | 广东省惠州市质量计量监督检测所 | 执行到新政策落地 | 食品安全国家标准食盐指标的测定GB5009.42-2016中9
3282 | 低聚果糖总含量 | 广东省市场监督管理局 | 市场需求 | 按合同协议收费 | 接受委托 | 300 | 广东省惠州市质量计量监督检测所 | 执行到新政策落地 | 低聚果糖GB/T23528-2009中6.5
3283 | 儿茶素 | 广东省市场监督管理局 | 市场需求 | 按合同协议收费 | 接受委托 | 150 | 广东省惠州市质量计量监督检测所 | 执行到新政策落地 | 固态速溶茶儿茶素类含量的检测方法GB/T21727-2008
3284 | 儿茶素类 | 广东省市场监督管理局 | 市场需求 | 按合同协议收费 | 接受委托 | 150 | 广东省惠州市质量计量监督检测所 | 执行到新政策落地 | 茶叶中茶多酚和儿茶素类含量的检测方法GB/T8313-2008
3285 | 全氮 | 广东省市场监督管理局 | 市场需求 | 按合同协议收费 | 接受委托 | 100 | 广东省惠州市质量计量监督检测所 | 执行到新政策落地 | 酿造酱油GB/T18186-2000中6.3
3286 | 其它氮（以N计） | 广东省市场监督管理局 | 市场需求 | 按合同协议收费 | 接受委托 | 100 | 广东省惠州市质量计量监督检测所 | 执行到新政策落地 | 鸡精调味料SB/T10371-2003中5.2.6
3287 | 单宁 | 广东省市场监督管理局 | 市场需求 | 按合同协议收费 | 接受委托 | 200 | 广东省惠州市质量计量监督检测所 | 执行到新政策落地 | 高粱单宁含量的测定GB/T15686-2008
3288 | 反式脂肪酸 | 广东省市场监督管理局 | 市场需求 | 按合同协议收费 | 接受委托 | 500 | 广东省惠州市质量计量监督检测所 | 执行到新政策落地 | 食品安全国家标准婴幼儿食品和乳品中反式脂肪酸的测定GB5413.36-2010
3289 | 反式脂肪酸 | 广东省市场监督管理局 | 市场需求 | 按合同协议收费 | 接受委托 | 500 | 广东省惠州市质量计量监督检测所 | 执行到新政策落地 | 食品安全国家标准食品中反式脂肪酸的测定GB5009.257-2016
3290 | 可可脂 | 广东省市场监督管理局 | 市场需求 | 按合同协议收费 | 接受委托 | 100 | 广东省惠州市质量计量监督检测所 | 执行到新政策落地 | 可可液块及可可饼块GB/T20705-2006中附录A
3291 | 可可脂(以干物质计) | 广东省市场监督管理局 | 市场需求 | 按合同协议收费 | 接受委托 | 100 | 广东省惠州市质量计量监督检测所 | 执行到新政策落地 | 可可粉GB/T20706-2006中附录A
3292 | 可溶性膳食纤维 | 广东省市场监督管理局 | 市场需求 | 按合同协议收费 | 接受委托 | 1000 | 广东省惠州市质量计量监督检测所 | 执行到新政策落地 | 食品中膳食纤维的测定酶重量法和酶重量法—液相色谱法GB/T22224-2008
3293 | 叶酸 | 广东省市场监督管理局 | 市场需求 | 按合同协议收费 | 接受委托 | 500 | 广东省惠州市质量计量监督检测所 | 执行到新政策落地 | 食品安全国家标准食品中叶酸的测定GB5009.211-2014
3294 | 叶黄素 | 广东省市场监督管理局 | 市场需求 | 按合同协议收费 | 接受委托 | 500 | 广东省惠州市质量计量监督检测所 | 执行到新政策落地 | 食品安全国家标准食品中叶黄素的测定GB5009.248-2016
3295 | 咖啡碱 | 广东省市场监督管理局 | 市场需求 | 按合同协议收费 | 接受委托 | 300 | 广东省惠州市质量计量监督检测所 | 执行到新政策落地 | 茶 咖啡碱测定GB/T 8312-2013
3296 | 大豆异黄酮 | 广东省市场监督管理局 | 市场需求 | 按合同协议收费 | 接受委托 | 200 | 广东省惠州市质量计量监督检测所 | 执行到新政策落地 | 保健食品中大豆异黄酮的测定方法高效液相色谱法GB/T23788-2009
3297 | 尿嘧啶核苷酸 | 广东省市场监督管理局 | 市场需求 | 按合同协议收费 | 接受委托 | 200 | 广东省惠州市质量计量监督检测所 | 执行到新政策落地 | 食品安全国家标准 婴幼儿食品和乳品中核苷酸的测定 GB 5413.40-2016
3298 | 左旋肉碱 | 广东省市场监督管理局 | 市场需求 | 按合同协议收费 | 接受委托 | 320 | 广东省惠州市质量计量监督检测所 | 执行到新政策落地 | 食品安全国家标准婴幼儿食品和乳品中左旋肉碱的测定GB29989-2013
3299 | 总D-异柠檬酸 | 广东省市场监督管理局 | 市场需求 | 按合同协议收费 | 接受委托 | 100 | 广东省惠州市质量计量监督检测所 | 执行到新政策落地 | 饮料通用分析方法GB/T12143-2008中附录F
3300 | 总固形物 | 广东省市场监督管理局 | 市场需求 | 按合同协议收费 | 接受委托 | 100 | 广东省惠州市质量计量监督检测所 | 执行到新政策落地 | 复合蛋白饮料QB/T4222-2011中5.2
3301 | 总固形物 | 广东省市场监督管理局 | 市场需求 | 按合同协议收费 | 接受委托 | 100 | 广东省惠州市质量计量监督检测所 | 执行到新政策落地 | 蚝油SB/T10005-2007中5.5
3302 | 总固形物 | 广东省市场监督管理局 | 市场需求 | 按合同协议收费 | 接受委托 | 100 | 广东省惠州市质量计量监督检测所 | 执行到新政策落地 | 蚝油GB/T21999-2008中5.5
3303 | 总固形物 | 广东省市场监督管理局 | 市场需求 | 按合同协议收费 | 接受委托 | 100 | 广东省惠州市质量计量监督检测所 | 执行到新政策落地 | 鸡汁调味料SB/T10458-2008中5.2.1
3304 | 总氮（以N计) | 广东省市场监督管理局 | 市场需求 | 按合同协议收费 | 接受委托 | 100 | 广东省惠州市质量计量监督检测所 | 执行到新政策落地 | 鸡精调味料SB/T10371-2003中5.2.5
3305 | 总糖 | 广东省市场监督管理局 | 市场需求 | 按合同协议收费 | 接受委托 | 150 | 广东省惠州市质量计量监督检测所 | 执行到新政策落地 | 蜂王浆GB9697-2008中5.5
3306 | 总糖 | 广东省市场监督管理局 | 市场需求 | 按合同协议收费 | 接受委托 | 150 | 广东省惠州市质量计量监督检测所 | 执行到新政策落地 | 肉制品总糖含量测定GB/T9695.31-2008
3307 | 总糖 | 广东省市场监督管理局 | 市场需求 | 按合同协议收费 | 接受委托 | 150 | 广东省惠州市质量计量监督检测所 | 执行到新政策落地 | 食品馅料GB/T21270-2007附录B
3308 | 总糖 | 广东省市场监督管理局 | 市场需求 | 按合同协议收费 | 接受委托 | 150 | 广东省惠州市质量计量监督检测所 | 执行到新政策落地 | 果汁通用试验方法SB/T10203-1994中3.5
3309 | 总糖 | 广东省市场监督管理局 | 市场需求 | 按合同协议收费 | 接受委托 | 150 | 广东省惠州市质量计量监督检测所 | 执行到新政策落地 | 糕点通则GB/T20977-2007中附录A
3310 | 总糖 | 广东省市场监督管理局 | 市场需求 | 按合同协议收费 | 接受委托 | 150 | 广东省惠州市质量计量监督检测所 | 执行到新政策落地 | 糕点质量检验方法GB/T23780-2009中4.5.2
3311 | 总糖 | 广东省市场监督管理局 | 市场需求 | 按合同协议收费 | 接受委托 | 150 | 广东省惠州市质量计量监督检测所 | 执行到新政策落地 | 食用菌中总糖含量的测定 GB/T 15672-2009
3312 | 总糖 | 广东省市场监督管理局 | 市场需求 | 按合同协议收费 | 接受委托 | 150 | 广东省惠州市质量计量监督检测所 | 执行到新政策落地 | 葡萄酒、果酒通用分析方法(含第1号修改单)GB/T15038-2006中4.2
3313 | 总糖（以葡萄糖计） | 广东省市场监督管理局 | 市场需求 | 按合同协议收费 | 接受委托 | 150 | 广东省惠州市质量计量监督检测所 | 执行到新政策落地 | 黑芝麻糊GB/T23781-2009中5.2.2
3314 | 总膳食纤维 | 广东省市场监督管理局 | 市场需求 | 按合同协议收费 | 接受委托 | 1000 | 广东省惠州市质量计量监督检测所 | 执行到新政策落地 | 食品安全国家标准食品中膳食纤维的测定GB5009.88-2014
3315 | 总膳食纤维 | 广东省市场监督管理局 | 市场需求 | 按合同协议收费 | 接受委托 | 1000 | 广东省惠州市质量计量监督检测所 | 执行到新政策落地 | 食品中膳食纤维的测定酶重量法和酶重量法—液相色谱法GB/T22224-2008
3316 | 总酯 | 广东省市场监督管理局 | 市场需求 | 按合同协议收费 | 接受委托 | 100 | 广东省惠州市质量计量监督检测所 | 执行到新政策落地 | 伏特加（俄得克）GB/T11858-2008中5.5
3317 | 总酯 | 广东省市场监督管理局 | 市场需求 | 按合同协议收费 | 接受委托 | 100 | 广东省惠州市质量计量监督检测所 | 执行到新政策落地 | 露酒GB/T27588-2011中附录A
3318 | 总酯 | 广东省市场监督管理局 | 市场需求 | 按合同协议收费 | 接受委托 | 100 | 广东省惠州市质量计量监督检测所 | 执行到新政策落地 | 威士忌GB/T11857-2008中6.4
3319 | 总酯 | 广东省市场监督管理局 | 市场需求 | 按合同协议收费 | 接受委托 | 100 | 广东省惠州市质量计量监督检测所 | 执行到新政策落地 | 奶酒GB/T23546-2009中6.5
3320 | 总酸 | 广东省市场监督管理局 | 市场需求 | 按合同协议收费 | 接受委托 | 100 | 广东省惠州市质量计量监督检测所 | 执行到新政策落地 | 白兰地GB/T11856-2008中6.3.1
3321 | 总酸 | 广东省市场监督管理局 | 市场需求 | 按合同协议收费 | 接受委托 | 100 | 广东省惠州市质量计量监督检测所 | 执行到新政策落地 | 调味料酒SB/T10416-2007中6.2
3322 | 总酸 | 广东省市场监督管理局 | 市场需求 | 按合同协议收费 | 接受委托 | 100 | 广东省惠州市质量计量监督检测所 | 执行到新政策落地 | 威士忌GB/T11857-2008中6.3
3323 | 总黄酮 | 广东省市场监督管理局 | 市场需求 | 按合同协议收费 | 接受委托 | 100 | 广东省惠州市质量计量监督检测所 | 执行到新政策落地 | 饮料通用分析方法GB/T12143-2008中附录G
3324 | 挥发性盐基氮 | 广东省市场监督管理局 | 市场需求 | 按合同协议收费 | 接受委托 | 180 | 广东省惠州市质量计量监督检测所 | 执行到新政策落地 | 食品安全国家标准食品中挥发性盐基氮的测定GB5009.228-2016
3325 | 极性组分(PC) | 广东省市场监督管理局 | 市场需求 | 按合同协议收费 | 接受委托 | 200 | 广东省惠州市质量计量监督检测所 | 执行到新政策落地 | 食品安全国家标准食用油中极性组分(PC)的测定GB5009.202-2016
3326 | 极性组分（PC） | 广东省市场监督管理局 | 市场需求 | 按合同协议收费 | 接受委托 | 200 | 广东省惠州市质量计量监督检测所 | 执行到新政策落地 | 食品安全国家标准食用油中极性组分（PC）的测定GB5009.202-2016中第二法（柱层析法）
3327 | 果汁含量 | 广东省市场监督管理局 | 市场需求 | 按合同协议收费 | 接受委托 | 100 | 广东省惠州市质量计量监督检测所 | 执行到新政策落地 | 饮料通用分析方法GB/T12143-2008中9
3328 | 果糖 | 广东省市场监督管理局 | 市场需求 | 按合同协议收费 | 接受委托 | 300 | 广东省惠州市质量计量监督检测所 | 执行到新政策落地 | 食品安全国家标准 食品中果糖、葡萄糖、蔗糖、麦芽糖、乳糖的测定GB5009.8-2016中（第一法高效液相色谱法）
3329 | 果糖(复原后) | 广东省市场监督管理局 | 市场需求 | 按合同协议收费 | 接受委托 | 300 | 广东省惠州市质量计量监督检测所 | 执行到新政策落地 | 浓缩橙汁GB/T21730-2008中5.3.2
3330 | 核苷酸 | 广东省市场监督管理局 | 市场需求 | 按合同协议收费 | 接受委托 | 500 | 广东省惠州市质量计量监督检测所 | 执行到新政策落地 | 食品安全国家标准婴幼儿食品和乳品中核苷酸的测定GB5413.40-2016
3331 | 次黄嘌呤核苷酸 | 广东省市场监督管理局 | 市场需求 | 按合同协议收费 | 接受委托 | 200 | 广东省惠州市质量计量监督检测所 | 执行到新政策落地 | 食品安全国家标准 婴幼儿食品和乳品中核苷酸的测定 GB 5413.40-2016
3332 | 氨基酸态氮 | 广东省市场监督管理局 | 市场需求 | 按合同协议收费 | 接受委托 | 150 | 广东省惠州市质量计量监督检测所 | 执行到新政策落地 | 发酵性豆制品卫生标准的分析方法GB/T5009.52-2003中4.8
3333 | 氨基酸态氮 | 广东省市场监督管理局 | 市场需求 | 按合同协议收费 | 接受委托 | 150 | 广东省惠州市质量计量监督检测所 | 执行到新政策落地 | 蚝油SB/T10005-2007中5.2
3334 | 氨基酸态氮 | 广东省市场监督管理局 | 市场需求 | 按合同协议收费 | 接受委托 | 150 | 广东省惠州市质量计量监督检测所 | 执行到新政策落地 | 腐乳SB/T10170-2007中6.2
3335 | 氨基酸态氮 | 广东省市场监督管理局 | 市场需求 | 按合同协议收费 | 接受委托 | 150 | 广东省惠州市质量计量监督检测所 | 执行到新政策落地 | 调味料酒SB/T10416-2007中6.2
3336 | 氨基酸态氮 | 广东省市场监督管理局 | 市场需求 | 按合同协议收费 | 接受委托 | 150 | 广东省惠州市质量计量监督检测所 | 执行到新政策落地 | 酱腌菜理化检验方法SB/T10213-1994中3.3.4
3337 | 氨基酸态氮 | 广东省市场监督管理局 | 市场需求 | 按合同协议收费 | 接受委托 | 150 | 广东省惠州市质量计量监督检测所 | 执行到新政策落地 | 蚝油GB/T21999-2008中5.2
3338 | 氨基酸态氮 | 广东省市场监督管理局 | 市场需求 | 按合同协议收费 | 接受委托 | 150 | 广东省惠州市质量计量监督检测所 | 执行到新政策落地 | 食品安全国家标准 食品中氨基酸态氮的测定GB 5009.235-2016
3339 | 氮 | 广东省市场监督管理局 | 市场需求 | 按合同协议收费 | 接受委托 | 100 | 广东省惠州市质量计量监督检测所 | 执行到新政策落地 | 淀粉及其衍生物氮含量测定GB/T22427.10-2008
3340 | 氯化钠 | 广东省市场监督管理局 | 市场需求 | 按合同协议收费 | 接受委托 | 300 | 广东省惠州市质量计量监督检测所 | 执行到新政策落地 | 酿造酱油GB/T 18186-2000中6.2.2
3341 | 氯化钠 | 广东省市场监督管理局 | 市场需求 | 按合同协议收费 | 接受委托 | 300 | 广东省惠州市质量计量监督检测所 | 执行到新政策落地 | 方便面LS/T 3211-1995中5.6
3342 | 氯化钠 | 广东省市场监督管理局 | 市场需求 | 按合同协议收费 | 接受委托 | 300 | 广东省惠州市质量计量监督检测所 | 执行到新政策落地 | 人造奶油（人造黄油）LS/T3217-1987中3.5
3343 | 氯化钠 | 广东省市场监督管理局 | 市场需求 | 按合同协议收费 | 接受委托 | 300 | 广东省惠州市质量计量监督检测所 | 执行到新政策落地 | 食品安全国家标准食盐指标的测定GB5009.42-2016中2
3344 | 氯化钠 | 广东省市场监督管理局 | 市场需求 | 按合同协议收费 | 接受委托 | 300 | 广东省惠州市质量计量监督检测所 | 执行到新政策落地 | 酿造食醋GB/T 18187-2000中6.4.2
3345 | 氯化钠 | 广东省市场监督管理局 | 市场需求 | 按合同协议收费 | 接受委托 | 300 | 广东省惠州市质量计量监督检测所 | 执行到新政策落地 | 食用盐GB/T5461-2016中5.2.6
3346 | 氯化钾 | 广东省市场监督管理局 | 市场需求 | 按合同协议收费 | 接受委托 | 300 | 广东省惠州市质量计量监督检测所 | 执行到新政策落地 | 食品安全国家标准食盐指标的测定GB5009.42-2016中8
3347 | 水分 | 广东省市场监督管理局 | 市场需求 | 按合同协议收费 | 接受委托 | 100 | 广东省惠州市质量计量监督检测所 | 执行到新政策落地 | 化工产品中水分含量的测定卡尔.费休法GB/T6283-2008
3348 | 水分 | 广东省市场监督管理局 | 市场需求 | 按合同协议收费 | 接受委托 | 100 | 广东省惠州市质量计量监督检测所 | 执行到新政策落地 | 蜂王浆GB9697-2008中5.2
3349 | 水分 | 广东省市场监督管理局 | 市场需求 | 按合同协议收费 | 接受委托 | 100 | 广东省惠州市质量计量监督检测所 | 执行到新政策落地 | 甜面酱检验方法SB/T10308-1999中3.1
3350 | 水分 | 广东省市场监督管理局 | 市场需求 | 按合同协议收费 | 接受委托 | 100 | 广东省惠州市质量计量监督检测所 | 执行到新政策落地 | 酱腌菜理化检验方法SB/T10213-1994中3.3.1
3351 | 水分 | 广东省市场监督管理局 | 市场需求 | 按合同协议收费 | 接受委托 | 100 | 广东省惠州市质量计量监督检测所 | 执行到新政策落地 | 非发酵性豆制品及面筋卫生标准的分析方法GB/T5009.51-2003中4.5
3352 | 水分 | 广东省市场监督管理局 | 市场需求 | 按合同协议收费 | 接受委托 | 100 | 广东省惠州市质量计量监督检测所 | 执行到新政策落地 | 腐乳SB/T10170-2007中6.1
3353 | 水分 | 广东省市场监督管理局 | 市场需求 | 按合同协议收费 | 接受委托 | 100 | 广东省惠州市质量计量监督检测所 | 执行到新政策落地 | 食品安全国家标准食品中水分的测定GB5009.3-2016
3354 | 水分 | 广东省市场监督管理局 | 市场需求 | 按合同协议收费 | 接受委托 | 100 | 广东省惠州市质量计量监督检测所 | 执行到新政策落地 | 工业玉米淀粉GB/T12309-1990中4.3.1
3355 | 水分 | 广东省市场监督管理局 | 市场需求 | 按合同协议收费 | 接受委托 | 100 | 广东省惠州市质量计量监督检测所 | 执行到新政策落地 | 畜禽肉水分限量GB18394-2001
3356 | 水分 | 广东省市场监督管理局 | 市场需求 | 按合同协议收费 | 接受委托 | 100 | 广东省惠州市质量计量监督检测所 | 执行到新政策落地 | 制盐工业通用试验方法水分的测定GB/T13025.3-2012
3357 | 水分 | 广东省市场监督管理局 | 市场需求 | 按合同协议收费 | 接受委托 | 100 | 广东省惠州市质量计量监督检测所 | 执行到新政策落地 | 小麦粉馒头GB/T21118-2007中附录C
3358 | 水溶性蛋白质 | 广东省市场监督管理局 | 市场需求 | 按合同协议收费 | 接受委托 | 100 | 广东省惠州市质量计量监督检测所 | 执行到新政策落地 | 腐乳SB/T10170-2007中6.4
3359 | 淀粉 | 广东省市场监督管理局 | 市场需求 | 按合同协议收费 | 接受委托 | 100 | 广东省惠州市质量计量监督检测所 | 执行到新政策落地 | 蜂王浆GB9697-2008中5.8
3360 | 淀粉 | 广东省市场监督管理局 | 市场需求 | 按合同协议收费 | 接受委托 | 100 | 广东省惠州市质量计量监督检测所 | 执行到新政策落地 | 食品安全国家标准食品中淀粉的测定GB5009.9-2016
3361 | 游离棉酚 | 广东省市场监督管理局 | 市场需求 | 按合同协议收费 | 接受委托 | 200 | 广东省惠州市质量计量监督检测所 | 执行到新政策落地 | 食品安全国家标准 植物性食品中游离棉酚的测定GB 5009.148-2014
3362 | 游离氨基酸总量 | 广东省市场监督管理局 | 市场需求 | 按合同协议收费 | 接受委托 | 100 | 广东省惠州市质量计量监督检测所 | 执行到新政策落地 | 茶游离氨基酸总量测定GB/T8314-2013
3363 | 游离脂肪酸 | 广东省市场监督管理局 | 市场需求 | 按合同协议收费 | 接受委托 | 100 | 广东省惠州市质量计量监督检测所 | 执行到新政策落地 | 可可脂GB/T20707-2006中5.5
3364 | 游离脂肪酸 | 广东省市场监督管理局 | 市场需求 | 按合同协议收费 | 接受委托 | 100 | 广东省惠州市质量计量监督检测所 | 执行到新政策落地 | 蛋与蛋制品卫生标准的分析方法GB/T5009.47-2003中6.3
3365 | 烟酰胺 | 广东省市场监督管理局 | 市场需求 | 按合同协议收费 | 接受委托 | 500 | 广东省惠州市质量计量监督检测所 | 执行到新政策落地 | 食品安全国家标准食品中烟酸和烟酰胺的测定GB5009.89-2016
3366 | 烟酸 | 广东省市场监督管理局 | 市场需求 | 按合同协议收费 | 接受委托 | 500 | 广东省惠州市质量计量监督检测所 | 执行到新政策落地 | 食品安全国家标准食品中烟酸和烟酰胺的测定GB5009.89-2016
3367 | 牛磺酸 | 广东省市场监督管理局 | 市场需求 | 按合同协议收费 | 接受委托 | 320 | 广东省惠州市质量计量监督检测所 | 执行到新政策落地 | 食品安全国家标准食品中牛磺酸的测定GB5009.169-2016
3368 | 生物素 | 广东省市场监督管理局 | 市场需求 | 按合同协议收费 | 接受委托 | 500 | 广东省惠州市质量计量监督检测所 | 执行到新政策落地 | 食品安全国家标准食品中生物素的测定GB5009.259-2016
3369 | 盐分 | 广东省市场监督管理局 | 市场需求 | 按合同协议收费 | 接受委托 | 300 | 广东省惠州市质量计量监督检测所 | 执行到新政策落地 | 水产品中盐分的测定SC/T3011-2001
3370 | 碳水化合物 | 广东省市场监督管理局 | 市场需求 | 按合同协议收费 | 接受委托 | 150 | 广东省惠州市质量计量监督检测所 | 执行到新政策落地 | 食品营养成分基本术语GB/Z21922-2008中2.2.8
3371 | 碳水化合物 | 广东省市场监督管理局 | 市场需求 | 按合同协议收费 | 接受委托 | 150 | 广东省惠州市质量计量监督检测所 | 执行到新政策落地 | 食品安全国家标准预包装食品营养标签通则GB28050-2011
3372 | 碳水化合物添加总量 | 广东省市场监督管理局 | 市场需求 | 按合同协议收费 | 接受委托 | 150 | 广东省惠州市质量计量监督检测所 | 执行到新政策落地 | 食品安全国家标准婴幼儿谷类辅助食品GB10769-2010中5.3b
3373 | 粗多糖 | 广东省市场监督管理局 | 市场需求 | 按合同协议收费 | 接受委托 | 150 | 广东省惠州市质量计量监督检测所 | 执行到新政策落地 | 食用菌中粗多糖含量的测定NY/T1676-2008
3374 | 粗纤维 | 广东省市场监督管理局 | 市场需求 | 按合同协议收费 | 接受委托 | 1000 | 广东省惠州市质量计量监督检测所 | 执行到新政策落地 | 植物类食品中粗纤维的测定GB/T5009.10-2003
3375 | 粗纤维 | 广东省市场监督管理局 | 市场需求 | 按合同协议收费 | 接受委托 | 1000 | 广东省惠州市质量计量监督检测所 | 执行到新政策落地 | 芦笋罐头GB/T13208-2008中6.4
3376 | 粗纤维 | 广东省市场监督管理局 | 市场需求 | 按合同协议收费 | 接受委托 | 1000 | 广东省惠州市质量计量监督检测所 | 执行到新政策落地 | 茶 粗纤维测定 GB/T 8310-2013
3377 | 维生素A | 广东省市场监督管理局 | 市场需求 | 按合同协议收费 | 接受委托 | 300 | 广东省惠州市质量计量监督检测所 | 执行到新政策落地 | 食品安全国家标准食品中维生素A、D、E的测定GB5009.82-2016
3378 | 维生素B1 | 广东省市场监督管理局 | 市场需求 | 按合同协议收费 | 接受委托 | 300 | 广东省惠州市质量计量监督检测所 | 执行到新政策落地 | 食品安全国家标准食品中维生素B1的测定GB5009.84-2016
3379 | 维生素B12 | 广东省市场监督管理局 | 市场需求 | 按合同协议收费 | 接受委托 | 500 | 广东省惠州市质量计量监督检测所 | 执行到新政策落地 | 保健食品中维生素B12的测定GB/T5009.217-2008
3380 | 维生素B2 | 广东省市场监督管理局 | 市场需求 | 按合同协议收费 | 接受委托 | 300 | 广东省惠州市质量计量监督检测所 | 执行到新政策落地 | 食品安全国家标准食品中维生素B2的测定GB5009.85-2016
3381 | 维生素B6 | 广东省市场监督管理局 | 市场需求 | 按合同协议收费 | 接受委托 | 300 | 广东省惠州市质量计量监督检测所 | 执行到新政策落地 | 食品安全国家标准食品中维生素B6的测定GB5009.154-2016
3382 | 维生素C（抗坏血酸） | 广东省市场监督管理局 | 市场需求 | 按合同协议收费 | 接受委托 | 300 | 广东省惠州市质量计量监督检测所 | 执行到新政策落地 | 食品安全国家标准婴幼儿食品和乳品中维生素C的测定GB5413.18-2010
3383 | 维生素C（抗坏血酸） | 广东省市场监督管理局 | 市场需求 | 按合同协议收费 | 接受委托 | 300 | 广东省惠州市质量计量监督检测所 | 执行到新政策落地 | 食品安全国家标准食品中抗坏血酸的测定GB5009.86-2016
3384 | 维生素C（抗坏血酸） | 广东省市场监督管理局 | 市场需求 | 按合同协议收费 | 接受委托 | 300 | 广东省惠州市质量计量监督检测所 | 执行到新政策落地 | 肉制品维生素C含量测定GB/T9695.29-2008
3385 | 维生素D | 广东省市场监督管理局 | 市场需求 | 按合同协议收费 | 接受委托 | 300 | 广东省惠州市质量计量监督检测所 | 执行到新政策落地 | 食品安全国家标准食品中维生素A、D、E的测定GB5009.82-2016
3386 | 维生素E | 广东省市场监督管理局 | 市场需求 | 按合同协议收费 | 接受委托 | 300 | 广东省惠州市质量计量监督检测所 | 执行到新政策落地 | 食品安全国家标准食品中维生素A、D、E的测定GB5009.82-2016
3387 | 维生素K1 | 广东省市场监督管理局 | 市场需求 | 按合同协议收费 | 接受委托 | 300 | 广东省惠州市质量计量监督检测所 | 执行到新政策落地 | 食品安全国家标准食品中维生素K1的测定GB5009.158-2016
3388 | 羟脯氨酸 | 广东省市场监督管理局 | 市场需求 | 按合同协议收费 | 接受委托 | 200 | 广东省惠州市质量计量监督检测所 | 执行到新政策落地 | 肉与肉制品羟脯氨酸含量测定GB/T9695.23-2008
3389 | 肌醇 | 广东省市场监督管理局 | 市场需求 | 按合同协议收费 | 接受委托 | 270 | 广东省惠州市质量计量监督检测所 | 执行到新政策落地 | 食品安全国家标准食品中肌醇的测定GB5009.270-2016
3390 | 胆固醇 | 广东省市场监督管理局 | 市场需求 | 按合同协议收费 | 接受委托 | 300 | 广东省惠州市质量计量监督检测所 | 执行到新政策落地 | 食品安全国家标准食品中胆固醇的测定GB5009.128-2016
3391 | 胞嘧啶核苷酸 | 广东省市场监督管理局 | 市场需求 | 按合同协议收费 | 接受委托 | 200 | 广东省惠州市质量计量监督检测所 | 执行到新政策落地 | 食品安全国家标准 婴幼儿食品和乳品中核苷酸的测定 GB 5413.40-2016
3392 | 胡萝卜素 | 广东省市场监督管理局 | 市场需求 | 按合同协议收费 | 接受委托 | 500 | 广东省惠州市质量计量监督检测所 | 执行到新政策落地 | 食品安全国家标准食品中胡萝卜素的测定GB5009.83-2016
3393 | 能量 | 广东省市场监督管理局 | 市场需求 | 按合同协议收费 | 接受委托 | 100 | 广东省惠州市质量计量监督检测所 | 执行到新政策落地 | 食品营养成分基本术语GB/Z21922-2008中2.2.3
3394 | 能量 | 广东省市场监督管理局 | 市场需求 | 按合同协议收费 | 接受委托 | 100 | 广东省惠州市质量计量监督检测所 | 执行到新政策落地 | 食品安全国家标准预包装食品营养标签通则GB28050-2011
3395 | 脂肪 | 广东省市场监督管理局 | 市场需求 | 按合同协议收费 | 接受委托 | 150 | 广东省惠州市质量计量监督检测所 | 执行到新政策落地 | 工业玉米淀粉GB/T12309-1990中4.3.7
3396 | 脂肪 | 广东省市场监督管理局 | 市场需求 | 按合同协议收费 | 接受委托 | 150 | 广东省惠州市质量计量监督检测所 | 执行到新政策落地 | 食用氢化油、人造奶油卫生标准的分析方法GB/T5009.77-2003中4.4
3397 | 脂肪 | 广东省市场监督管理局 | 市场需求 | 按合同协议收费 | 接受委托 | 150 | 广东省惠州市质量计量监督检测所 | 执行到新政策落地 | 人造奶油（人造黄油）LS/T3217-1987中3.4
3398 | 脂肪(脂肪含量) | 广东省市场监督管理局 | 市场需求 | 按合同协议收费 | 接受委托 | 150 | 广东省惠州市质量计量监督检测所 | 执行到新政策落地 | 食品安全国家标准食品中脂肪的测定GB5009.6-2016
3399 | 脂肪酸 | 广东省市场监督管理局 | 市场需求 | 按合同协议收费 | 接受委托 | 500 | 广东省惠州市质量计量监督检测所 | 执行到新政策落地 | 食品安全国家标准食品中脂肪酸的测定GB5009.168-2016
3400 | 脂肪酸 | 广东省市场监督管理局 | 市场需求 | 按合同协议收费 | 接受委托 | 500 | 广东省惠州市质量计量监督检测所 | 执行到新政策落地 | 植物蛋白饮料核桃露(乳)GB/T31325-2014附录A
3401 | 脂肪酸值 | 广东省市场监督管理局 | 市场需求 | 按合同协议收费 | 接受委托 | 150 | 广东省惠州市质量计量监督检测所 | 执行到新政策落地 | 谷物碾磨制品脂肪酸值的测定GB/T15684-2015
3402 | 脲酶 | 广东省市场监督管理局 | 市场需求 | 按合同协议收费 | 接受委托 | 100 | 广东省惠州市质量计量监督检测所 | 执行到新政策落地 | 乳酸菌饮料中脲酶的定性测定GB/T5009.186-2003
3403 | 脲酶 | 广东省市场监督管理局 | 市场需求 | 按合同协议收费 | 接受委托 | 100 | 广东省惠州市质量计量监督检测所 | 执行到新政策落地 | 食品安全国家标准婴幼儿食品和乳品中脲酶的测定GB5413.31-2013
3404 | 脲酶活性 | 广东省市场监督管理局 | 市场需求 | 按合同协议收费 | 接受委托 | 100 | 广东省惠州市质量计量监督检测所 | 执行到新政策落地 | 植物蛋白饮料豆奶和豆奶饮料GB/T30885-2014附录A
3405 | 脲酶活性 | 广东省市场监督管理局 | 市场需求 | 按合同协议收费 | 接受委托 | 100 | 广东省惠州市质量计量监督检测所 | 执行到新政策落地 | 食用豆粕卫生标准的分析方法GB/T5009.117-2003中5
3406 | 腺嘌呤核苷酸 | 广东省市场监督管理局 | 市场需求 | 按合同协议收费 | 接受委托 | 200 | 广东省惠州市质量计量监督检测所 | 执行到新政策落地 | 食品安全国家标准 婴幼儿食品和乳品中核苷酸的测定 GB 5413.40-2016
3407 | 茶多酚 | 广东省市场监督管理局 | 市场需求 | 按合同协议收费 | 接受委托 | 150 | 广东省惠州市质量计量监督检测所 | 执行到新政策落地 | 食品工业用速溶茶QB/T4067-2010
3408 | 茶多酚 | 广东省市场监督管理局 | 市场需求 | 按合同协议收费 | 接受委托 | 150 | 广东省惠州市质量计量监督检测所 | 执行到新政策落地 | 茶饮料GB/T21733-2008中附录A
3409 | 葡甘露聚糖含量 | 广东省市场监督管理局 | 市场需求 | 按合同协议收费 | 接受委托 | 200 | 广东省惠州市质量计量监督检测所 | 执行到新政策落地 | 魔芋精粉GB/T18104-2000中附录A
3410 | 葡萄糖 | 广东省市场监督管理局 | 市场需求 | 按合同协议收费 | 接受委托 | 300 | 广东省惠州市质量计量监督检测所 | 执行到新政策落地 | 食品安全国家标准 食品中果糖、葡萄糖、蔗糖、麦芽糖、乳糖的测定GB5009.8-2016中（第一法高效液相色谱法）
3411 | 葡萄糖(复原后) | 广东省市场监督管理局 | 市场需求 | 按合同协议收费 | 接受委托 | 300 | 广东省惠州市质量计量监督检测所 | 执行到新政策落地 | 浓缩橙汁GB/T21730-2008中5.3.2
3412 | 葡萄糖含量 | 广东省市场监督管理局 | 市场需求 | 按合同协议收费 | 接受委托 | 300 | 广东省惠州市质量计量监督检测所 | 执行到新政策落地 | 食用葡萄糖GB/T20880-2007中6.2
3413 | 蔗糖 | 广东省市场监督管理局 | 市场需求 | 按合同协议收费 | 接受委托 | 150 | 广东省惠州市质量计量监督检测所 | 执行到新政策落地 | 食品安全国家标准 食品中果糖、葡萄糖、蔗糖、麦芽糖、乳糖的测定GB5009.8-2016中（第一法高效液相色谱法）
3414 | 蔗糖 | 广东省市场监督管理局 | 市场需求 | 按合同协议收费 | 接受委托 | 150 | 广东省惠州市质量计量监督检测所 | 执行到新政策落地 | 食品安全国家标准 食品中果糖、葡萄糖、蔗糖、麦芽糖、乳糖的测定GB5009.8-2016中（第二法酸水解-莱因-埃农氏法）
3415 | 蔗糖 | 广东省市场监督管理局 | 市场需求 | 按合同协议收费 | 接受委托 | 150 | 广东省惠州市质量计量监督检测所 | 执行到新政策落地 | 食品安全国家标准婴幼儿食品和乳品中乳糖、蔗糖的测定GB5413.5-2010
3416 | 蔗糖(复原后) | 广东省市场监督管理局 | 市场需求 | 按合同协议收费 | 接受委托 | 150 | 广东省惠州市质量计量监督检测所 | 执行到新政策落地 | 浓缩橙汁GB/T21730-2008中5.3.2
3417 | 蔗糖分 | 广东省市场监督管理局 | 市场需求 | 按合同协议收费 | 接受委托 | 150 | 广东省惠州市质量计量监督检测所 | 执行到新政策落地 | 赤砂糖试验方法QB/T2343.2-2013中5
3418 | 蔗糖分 | 广东省市场监督管理局 | 市场需求 | 按合同协议收费 | 接受委托 | 150 | 广东省惠州市质量计量监督检测所 | 执行到新政策落地 | 白砂糖GB/T317-2006中4.3
3419 | 蛋白质 | 广东省市场监督管理局 | 市场需求 | 按合同协议收费 | 接受委托 | 100 | 广东省惠州市质量计量监督检测所 | 执行到新政策落地 | 蜂王浆GB9697-2008中5.4
3420 | 蛋白质 | 广东省市场监督管理局 | 市场需求 | 按合同协议收费 | 接受委托 | 100 | 广东省惠州市质量计量监督检测所 | 执行到新政策落地 | 乳与乳制品中蛋白质的测定双缩脲比色法NY/T1678-2008
3421 | 蛋白质 | 广东省市场监督管理局 | 市场需求 | 按合同协议收费 | 接受委托 | 100 | 广东省惠州市质量计量监督检测所 | 执行到新政策落地 | 工业玉米淀粉GB/T12309-1990中4.3.6
3422 | 蛋白质 | 广东省市场监督管理局 | 市场需求 | 按合同协议收费 | 接受委托 | 100 | 广东省惠州市质量计量监督检测所 | 执行到新政策落地 | 食品安全国家标准食品中蛋白质的测定GB5009.5-2016
3423 | 谷氨酸钠 | 广东省市场监督管理局 | 市场需求 | 按合同协议收费 | 接受委托 | 100 | 广东省惠州市质量计量监督检测所 | 执行到新政策落地 | 鸡精调味料SB/T10371-2003中5.2.1
3424 | 还原糖 | 广东省市场监督管理局 | 市场需求 | 按合同协议收费 | 接受委托 | 150 | 广东省惠州市质量计量监督检测所 | 执行到新政策落地 | 甜面酱检验方法SB/T10308-1999中3.2
3425 | 还原糖 | 广东省市场监督管理局 | 市场需求 | 按合同协议收费 | 接受委托 | 150 | 广东省惠州市质量计量监督检测所 | 执行到新政策落地 | 葡萄酒、果酒通用分析方法(含第1号修改单)GB/T15038-2006中4.2
3426 | 还原糖 | 广东省市场监督管理局 | 市场需求 | 按合同协议收费 | 接受委托 | 150 | 广东省惠州市质量计量监督检测所 | 执行到新政策落地 | 食品安全国家标准食品中还原糖的测定GB5009.7-2016
3427 | 还原糖分 | 广东省市场监督管理局 | 市场需求 | 按合同协议收费 | 接受委托 | 150 | 广东省惠州市质量计量监督检测所 | 执行到新政策落地 | 赤砂糖试验方法QB/T2343.2-2013中6
3428 | 还原糖分 | 广东省市场监督管理局 | 市场需求 | 按合同协议收费 | 接受委托 | 150 | 广东省惠州市质量计量监督检测所 | 执行到新政策落地 | 白砂糖GB/T317-2006中4.4
3429 | 酯类 | 广东省市场监督管理局 | 市场需求 | 按合同协议收费 | 接受委托 | 200 | 广东省惠州市质量计量监督检测所 | 执行到新政策落地 | 白兰地GB/T11856-2008中6.4
3430 | 非脂乳固体 | 广东省市场监督管理局 | 市场需求 | 按合同协议收费 | 接受委托 | 200 | 广东省惠州市质量计量监督检测所 | 执行到新政策落地 | 食品安全国家标准 乳和乳制品中非脂乳固体的测定GB 5413.39-2010
3431 | 非蛋白氮 | 广东省市场监督管理局 | 市场需求 | 按合同协议收费 | 接受委托 | 100 | 广东省惠州市质量计量监督检测所 | 执行到新政策落地 | 乳与乳制品中非蛋白氮含量的测定GB/T21704-2008
3432 | 食用盐碘含量 | 广东省市场监督管理局 | 市场需求 | 按合同协议收费 | 接受委托 | 200 | 广东省惠州市质量计量监督检测所 | 执行到新政策落地 | 食品安全国家标准食用盐碘含量GB26878-2011
3433 | 食盐 | 广东省市场监督管理局 | 市场需求 | 按合同协议收费 | 接受委托 | 300 | 广东省惠州市质量计量监督检测所 | 执行到新政策落地 | 调味料酒SB/T10416-2007中6.3
3434 | 食盐 | 广东省市场监督管理局 | 市场需求 | 按合同协议收费 | 接受委托 | 300 | 广东省惠州市质量计量监督检测所 | 执行到新政策落地 | 蚝油GB/T21999-2008中5.4
3435 | 食盐 | 广东省市场监督管理局 | 市场需求 | 按合同协议收费 | 接受委托 | 300 | 广东省惠州市质量计量监督检测所 | 执行到新政策落地 | 腐乳SB/T10170-2007中6.3
3436 | 食盐 | 广东省市场监督管理局 | 市场需求 | 按合同协议收费 | 接受委托 | 300 | 广东省惠州市质量计量监督检测所 | 执行到新政策落地 | 食品安全国家标准食品中氯化物的测定GB5009.44-2016
3437 | 食盐(以氯化钠计) | 广东省市场监督管理局 | 市场需求 | 按合同协议收费 | 接受委托 | 300 | 广东省惠州市质量计量监督检测所 | 执行到新政策落地 | 酱油卫生标准的分析方法GB/T5009.39-2003中4.3
3438 | 鸟嘌呤核苷酸 | 广东省市场监督管理局 | 市场需求 | 按合同协议收费 | 接受委托 | 200 | 广东省惠州市质量计量监督检测所 | 执行到新政策落地 | 食品安全国家标准 婴幼儿食品和乳品中核苷酸的测定 GB 5413.40-2016
3439 | 麦芽糖 | 广东省市场监督管理局 | 市场需求 | 按合同协议收费 | 接受委托 | 150 | 广东省惠州市质量计量监督检测所 | 执行到新政策落地 | 食品安全国家标准 食品中果糖、葡萄糖、蔗糖、麦芽糖、乳糖的测定GB5009.8-2016中（第一法高效液相色谱法）
3440 | 麸氨酸钠（谷氨酸钠） | 广东省市场监督管理局 | 市场需求 | 按合同协议收费 | 接受委托 | 100 | 广东省惠州市质量计量监督检测所 | 执行到新政策落地 | 食品安全国家标准味精中麸氨酸钠（谷氨酸钠）的测定GB5009.43-2016
3441 | 大肠菌群 | 广东省市场监督管理局 | 市场需求 | 按合同协议收费 | 接受委托 | 200 | 广东省惠州市质量计量监督检测所 | 执行到新政策落地 | 食品安全国家标准消毒餐(饮)具GB14934-2016中附录B
3442 | 沙门氏菌 | 广东省市场监督管理局 | 市场需求 | 按合同协议收费 | 接受委托 | 400 | 广东省惠州市质量计量监督检测所 | 执行到新政策落地 | 食品安全国家标准消毒餐(饮)具GB14934-2016中附录C
3443 | 左旋肉碱含量（以干基计） | 广东省市场监督管理局 | 市场需求 | 按合同协议收费 | 接受委托 | 320 | 广东省惠州市质量计量监督检测所 | 执行到新政策落地 | 食品安全国家标准食品营养强化剂左旋肉碱(L-肉碱) GB1903.13-2016中附录A.3
3444 | pH | 广东省市场监督管理局 | 市场需求 | 按合同协议收费 | 接受委托 | 100 | 广东省惠州市质量计量监督检测所 | 执行到新政策落地 | 食用马铃薯淀粉GB/T8884-2017中附录A
3445 | 亚硫酸盐 | 广东省市场监督管理局 | 市场需求 | 按合同协议收费 | 接受委托 | 200 | 广东省惠州市质量计量监督检测所 | 执行到新政策落地 | 白砂糖中亚硫酸盐的测定QB/T5009-2016
3446 | 可溶性固形物 | 广东省市场监督管理局 | 市场需求 | 按合同协议收费 | 接受委托 | 100 | 广东省惠州市质量计量监督检测所 | 执行到新政策落地 | 饮料通用分析方法GB/T 12143-2008中4
3447 | 可食率 | 广东省市场监督管理局 | 市场需求 | 按合同协议收费 | 接受委托 | 100 | 广东省惠州市质量计量监督检测所 | 执行到新政策落地 | 荔枝NY/T515-2002中5.1.3.1
3448 | 总固形物 | 广东省市场监督管理局 | 市场需求 | 按合同协议收费 | 接受委托 | 100 | 广东省惠州市质量计量监督检测所 | 执行到新政策落地 | 冷冻饮品检验方法GB/T31321-2014中3
3449 | 电导率 | 广东省市场监督管理局 | 市场需求 | 按合同协议收费 | 接受委托 | 50 | 广东省惠州市质量计量监督检测所 | 执行到新政策落地 | 食用马铃薯淀粉GB/T8884-2017中附录B
3450 | 绦虫裂头蚴 | 广东省市场监督管理局 | 市场需求 | 按合同协议收费 | 接受委托 | 150 | 广东省惠州市质量计量监督检测所 | 执行到新政策落地 | 食品安全国家标准动物性水产制品GB10136-2015中附录A
3451 | 氟甲砜霉素 | 广东省市场监督管理局 | 市场需求 | 按合同协议收费 | 接受委托 | 500 | 广东省惠州市质量计量监督检测所 | 执行到新政策落地 | 动物源性食品中氯霉素类药物残留量测定GB/T22338-2008
3452 | o,p''-滴滴滴 | 广东省市场监督管理局 | 市场需求 | 按合同协议收费 | 接受委托 | 500 | 广东省惠州市质量计量监督检测所 | 执行到新政策落地 | 植物性食品中有机氯和拟除虫菊酯类农药多种残留量的测定GB/T5009.146-2008中3
3453 | o,p‘-滴滴滴 | 广东省市场监督管理局 | 市场需求 | 按合同协议收费 | 接受委托 | 500 | 广东省惠州市质量计量监督检测所 | 执行到新政策落地 | 植物性食品中有机氯和拟除虫菊酯类农药多种残留量的测定GB/T5009.146-2008中3
3454 | o,p’-滴滴滴 | 广东省市场监督管理局 | 市场需求 | 按合同协议收费 | 接受委托 | 500 | 广东省惠州市质量计量监督检测所 | 执行到新政策落地 | 蔬菜和水果中有机磷、有机氯、拟除虫菊酯和氨基甲酸酯类农药多残留的测定NY/T761-2008中第2部分
3455 | p,p‘-滴滴滴 | 广东省市场监督管理局 | 市场需求 | 按合同协议收费 | 接受委托 | 500 | 广东省惠州市质量计量监督检测所 | 执行到新政策落地 | 蔬菜和水果中有机磷、有机氯、拟除虫菊酯和氨基甲酸酯类农药多残留的测定NY/T761-2008中第2部分
3456 | p,p‘-滴滴滴 | 广东省市场监督管理局 | 市场需求 | 按合同协议收费 | 接受委托 | 500 | 广东省惠州市质量计量监督检测所 | 执行到新政策落地 | 植物性食品中有机氯和拟除虫菊酯类农药多种残留量的测定GB/T5009.146-2008中4
3457 | p,p‘-滴滴滴 | 广东省市场监督管理局 | 市场需求 | 按合同协议收费 | 接受委托 | 500 | 广东省惠州市质量计量监督检测所 | 执行到新政策落地 | 植物性食品中有机氯和拟除虫菊酯类农药多种残留量的测定GB/T5009.146-2008中2
3458 | p,p‘-滴滴滴 | 广东省市场监督管理局 | 市场需求 | 按合同协议收费 | 接受委托 | 500 | 广东省惠州市质量计量监督检测所 | 执行到新政策落地 | 植物性食品中有机氯和拟除虫菊酯类农药多种残留量的测定GB/T5009.146-2008中3
3459 | α-六六六 | 广东省市场监督管理局 | 市场需求 | 按合同协议收费 | 接受委托 | 500 | 广东省惠州市质量计量监督检测所 | 执行到新政策落地 | 蔬菜和水果中有机磷、有机氯、拟除虫菊酯和氨基甲酸酯类农药多残留的测定NY/T761-2008中第2部分
3460 | β-六六六 | 广东省市场监督管理局 | 市场需求 | 按合同协议收费 | 接受委托 | 500 | 广东省惠州市质量计量监督检测所 | 执行到新政策落地 | 蔬菜和水果中有机磷、有机氯、拟除虫菊酯和氨基甲酸酯类农药多残留的测定NY/T761-2008中第2部分
3461 | δ-六六六 | 广东省市场监督管理局 | 市场需求 | 按合同协议收费 | 接受委托 | 500 | 广东省惠州市质量计量监督检测所 | 执行到新政策落地 | 蔬菜和水果中有机磷、有机氯、拟除虫菊酯和氨基甲酸酯类农药多残留的测定NY/T761-2008中第2部分
3462 | 五氯硝基苯 | 广东省市场监督管理局 | 市场需求 | 按合同协议收费 | 接受委托 | 300 | 广东省惠州市质量计量监督检测所 | 执行到新政策落地 | 蔬菜和水果中有机磷、有机氯、拟除虫菊酯和氨基甲酸酯类农药多残留的测定NY/T761-2008中第2部分
3463 | 伏杀硫磷 | 广东省市场监督管理局 | 市场需求 | 按合同协议收费 | 接受委托 | 500 | 广东省惠州市质量计量监督检测所 | 执行到新政策落地 | 蔬菜和水果中有机磷、有机氯、拟除虫菊酯和氨基甲酸酯类农药多残留的测定NY/T761-2008中第1部分
3464 | 氰戊菊酯 | 广东省市场监督管理局 | 市场需求 | 按合同协议收费 | 接受委托 | 300 | 广东省惠州市质量计量监督检测所 | 执行到新政策落地 | 植物性食品中有机氯和拟除虫菊酯类农药多种残留量的测定GB/T5009.146-2008中3
3465 | 甲氨基阿维菌素苯甲酸盐 | 广东省市场监督管理局 | 市场需求 | 按合同协议收费 | 接受委托 | 500 | 广东省惠州市质量计量监督检测所 | 执行到新政策落地 | 水果和蔬菜中450种农药及相关化学品残留量的测定液相色谱-串联质谱法GB/T20769-2008
3466 | 大肠菌群 | 广东省市场监督管理局 | 市场需求 | 按合同协议收费 | 接受委托 | 200 | 广东省惠州市质量计量监督检测所 | 执行到新政策落地 | 食品卫生微生物学检验大肠菌群测定GB/T4789.3-2003
3467 | 总糖 | 广东省市场监督管理局 | 市场需求 | 按合同协议收费 | 接受委托 | 150 | 广东省惠州市质量计量监督检测所 | 执行到新政策落地 | 冷冻饮品检验方法GB/T31321-2014中4
3468 | 直链淀粉 | 广东省市场监督管理局 | 市场需求 | 按合同协议收费 | 接受委托 | 800 | 广东省惠州市质量计量监督检测所 | 执行到新政策落地 | 大米直链淀粉含量的测定GB/T15683-2008
3469 | 脂肪 | 广东省市场监督管理局 | 市场需求 | 按合同协议收费 | 接受委托 | 150 | 广东省惠州市质量计量监督检测所 | 执行到新政策落地 | 冷冻饮品检验方法GB/T31321-2014中5
3470 | pH | 广东省市场监督管理局 | 市场需求 | 按合同协议收费 | 接受委托 | 100 | 广东省惠州市质量计量监督检测所 | 执行到新政策落地 | 食用葡萄糖GB/T20880-2018中6.6
3471 | pH | 广东省市场监督管理局 | 市场需求 | 按合同协议收费 | 接受委托 | 100 | 广东省惠州市质量计量监督检测所 | 执行到新政策落地 | 黄酒GB/T13662-2018中6.4
3472 | 不完善粒 | 广东省市场监督管理局 | 市场需求 | 按合同协议收费 | 接受委托 | 100 | 广东省惠州市质量计量监督检测所 | 执行到新政策落地 | 粮油检验粮食、油料的杂质、不完善粒检验GB/T5494-2019
3473 | 不溶于水杂质 | 广东省市场监督管理局 | 市场需求 | 按合同协议收费 | 接受委托 | 50 | 广东省惠州市质量计量监督检测所 | 执行到新政策落地 | 白砂糖试验方法GB/T35887-2018中10
3474 | 净含量 | 广东省市场监督管理局 | 市场需求 | 按合同协议收费 | 接受委托 | 100 | 广东省惠州市质量计量监督检测所 | 执行到新政策落地 | 啤酒分析方法GB/T4928-2008中15
3475 | 加工精度 | 广东省市场监督管理局 | 市场需求 | 按合同协议收费 | 接受委托 | 100 | 广东省惠州市质量计量监督检测所 | 执行到新政策落地 | 粮油检验大米加工精度检验GB/T5502-2018
3476 | 干燥失重 | 广东省市场监督管理局 | 市场需求 | 按合同协议收费 | 接受委托 | 100 | 广东省惠州市质量计量监督检测所 | 执行到新政策落地 | 白砂糖试验方法GB/T35887-2018中7
3477 | 总酸 | 广东省市场监督管理局 | 市场需求 | 按合同协议收费 | 接受委托 | 100 | 广东省惠州市质量计量监督检测所 | 执行到新政策落地 | 黄酒GB/T13662-2018中6.5
3478 | 无机杂质 | 广东省市场监督管理局 | 市场需求 | 按合同协议收费 | 接受委托 | 100 | 广东省惠州市质量计量监督检测所 | 执行到新政策落地 | 粮油检验粮食、油料的杂质、不完善粒检验GB/T5494-2019
3479 | 有机杂质 | 广东省市场监督管理局 | 市场需求 | 按合同协议收费 | 接受委托 | 100 | 广东省惠州市质量计量监督检测所 | 执行到新政策落地 | 粮油检验粮食、油料的杂质、不完善粒检验GB/T5494-2019
3480 | 杂质 | 广东省市场监督管理局 | 市场需求 | 按合同协议收费 | 接受委托 | 100 | 广东省惠州市质量计量监督检测所 | 执行到新政策落地 | 粮油检验粮食、油料的杂质、不完善粒检验GB/T5494-2019
3481 | 比旋光度 | 广东省市场监督管理局 | 市场需求 | 按合同协议收费 | 接受委托 | 100 | 广东省惠州市质量计量监督检测所 | 执行到新政策落地 | 食用葡萄糖GB/T20880-2018中6.4
3482 | 氯化物 | 广东省市场监督管理局 | 市场需求 | 按合同协议收费 | 接受委托 | 100 | 广东省惠州市质量计量监督检测所 | 执行到新政策落地 | 食用葡萄糖GB/T20880-2018中6.7
3483 | 混浊度 | 广东省市场监督管理局 | 市场需求 | 按合同协议收费 | 接受委托 | 100 | 广东省惠州市质量计量监督检测所 | 执行到新政策落地 | 白砂糖试验方法GB/T35887-2018中9
3484 | 电导灰分 | 广东省市场监督管理局 | 市场需求 | 按合同协议收费 | 接受委托 | 100 | 广东省惠州市质量计量监督检测所 | 执行到新政策落地 | 白砂糖试验方法GB/T35887-2018中6
3485 | 硫酸灰分 | 广东省市场监督管理局 | 市场需求 | 按合同协议收费 | 接受委托 | 100 | 广东省惠州市质量计量监督检测所 | 执行到新政策落地 | 食用葡萄糖GB/T20880-2018中6.8
3486 | 粒度 | 广东省市场监督管理局 | 市场需求 | 按合同协议收费 | 接受委托 | 150 | 广东省惠州市质量计量监督检测所 | 执行到新政策落地 | 白砂糖试验方法GB/T35887-2018中3
3487 | 脂肪酸值 | 广东省市场监督管理局 | 市场需求 | 按合同协议收费 | 接受委托 | 100 | 广东省惠州市质量计量监督检测所 | 执行到新政策落地 | 稻谷储存品质判定规则GB/T20569-2006中附录A
3488 | 色值 | 广东省市场监督管理局 | 市场需求 | 按合同协议收费 | 接受委托 | 50 | 广东省惠州市质量计量监督检测所 | 执行到新政策落地 | 白砂糖试验方法GB/T35887-2018中8
3489 | 非糖固形物 | 广东省市场监督管理局 | 市场需求 | 按合同协议收费 | 接受委托 | 100 | 广东省惠州市质量计量监督检测所 | 执行到新政策落地 | 黄酒GB/T13662-2018中6.3
3490 | 黑点 | 广东省市场监督管理局 | 市场需求 | 按合同协议收费 | 接受委托 | 100 | 广东省惠州市质量计量监督检测所 | 执行到新政策落地 | 白砂糖试验方法GB/T35887-2018中11
3491 | 五氯酚酸钠 | 广东省市场监督管理局 | 市场需求 | 按合同协议收费 | 接受委托 | 500 | 广东省惠州市质量计量监督检测所 | 执行到新政策落地 | 食品安全国家标准动物源性食品中五氯酚残留量的测定液相色谱-质谱法GB23200.92-2016 (仅限特定委托方)
3492 | 利巴韦林 | 广东省市场监督管理局 | 市场需求 | 按合同协议收费 | 接受委托 | 500 | 广东省惠州市质量计量监督检测所 | 执行到新政策落地 | 出口动物源食品中利巴韦林残留量的测定液相色谱-质谱/质谱法SN/T4519-2016
3493 | 卡巴氧 | 广东省市场监督管理局 | 市场需求 | 按合同协议收费 | 接受委托 | 500 | 广东省惠州市质量计量监督检测所 | 执行到新政策落地 | 牛、猪肝脏和肌肉中卡巴氧、喹乙醇及代谢物残留量的测定液相色谱-串联质谱法GB/T20746-2006
3494 | 喹噁啉-2-羧酸 | 广东省市场监督管理局 | 市场需求 | 按合同协议收费 | 接受委托 | 500 | 广东省惠州市质量计量监督检测所 | 执行到新政策落地 | 牛、猪肝脏和肌肉中卡巴氧、喹乙醇及代谢物残留量的测定液相色谱-串联质谱法GB/T20746-2006
3495 | 喹噁啉-2-羧酸和喹乙醇代谢物3--甲基喹噁啉-羧酸 | 广东省市场监督管理局 | 市场需求 | 按合同协议收费 | 接受委托 | 300 | 广东省惠州市质量计量监督检测所 | 执行到新政策落地 | 牛、猪的肝脏和肌肉中卡巴氧和喹乙醇及代谢物残留量的测定液相色谱-串联质谱法GB/T20746-2006
3496 | 地美硝唑 | 广东省市场监督管理局 | 市场需求 | 按合同协议收费 | 接受委托 | 500 | 广东省惠州市质量计量监督检测所 | 执行到新政策落地 | 动物源性食品中硝基咪唑残留量检验方法GB/T21318-2007
3497 | 尼卡巴嗪残留量 | 广东省市场监督管理局 | 市场需求 | 按合同协议收费 | 接受委托 | 500 | 广东省惠州市质量计量监督检测所 | 执行到新政策落地 | 食品安全国家标准动物性食品中尼卡巴嗪残留标志物残留量的测定液相色谱-串联质谱法GB29690-2013
3498 | 强力霉素 | 广东省市场监督管理局 | 市场需求 | 按合同协议收费 | 接受委托 | 500 | 广东省惠州市质量计量监督检测所 | 执行到新政策落地 | 动物源性食品中四环素类兽药残留量检测方法液相色谱-质谱/质谱法与高效液相色谱法GB/T21317-2007
3499 | 替米考星 | 广东省市场监督管理局 | 市场需求 | 按合同协议收费 | 接受委托 | 500 | 广东省惠州市质量计量监督检测所 | 执行到新政策落地 | 动物源性食品中大环内酯类抗生素残留测定方法第2部分：高效液相色谱串联质谱法SN/T1777.2-2007
3500 | 洛硝哒唑 | 广东省市场监督管理局 | 市场需求 | 按合同协议收费 | 接受委托 | 500 | 广东省惠州市质量计量监督检测所 | 执行到新政策落地 | 动物源性食品中硝基咪唑残留量检验方法GB/T21318-2007
3501 | 甲硝唑 | 广东省市场监督管理局 | 市场需求 | 按合同协议收费 | 接受委托 | 400 | 广东省惠州市质量计量监督检测所 | 执行到新政策落地 | 动物源性食品中硝基咪唑残留量检验方法GB/T21318-2007
3502 | 磺胺二甲嘧啶 | 广东省市场监督管理局 | 市场需求 | 按合同协议收费 | 接受委托 | 1000 | 广东省惠州市质量计量监督检测所 | 执行到新政策落地 | 动物源食品中磺胺类药物残留检测液相色谱-串联质谱法农业部1025号公告-23-2008
3503 | 磺胺吡啶 | 广东省市场监督管理局 | 市场需求 | 按合同协议收费 | 接受委托 | 1000 | 广东省惠州市质量计量监督检测所 | 执行到新政策落地 | 动物源食品中磺胺类药物残留检测液相色谱－串联质谱法农业部1025号公告-23-2008
3504 | 磺胺喹恶啉 | 广东省市场监督管理局 | 市场需求 | 按合同协议收费 | 接受委托 | 1000 | 广东省惠州市质量计量监督检测所 | 执行到新政策落地 | 动物源食品中磺胺类药物残留检测液相色谱－串联质谱法农业部1025号公告-23-2008
3505 | 磺胺嘧啶 | 广东省市场监督管理局 | 市场需求 | 按合同协议收费 | 接受委托 | 1000 | 广东省惠州市质量计量监督检测所 | 执行到新政策落地 | 动物源食品中磺胺类药物残留检测液相色谱－串联质谱法农业部1025号公告-23-2008
3506 | 磺胺噁唑 | 广东省市场监督管理局 | 市场需求 | 按合同协议收费 | 接受委托 | 1000 | 广东省惠州市质量计量监督检测所 | 执行到新政策落地 | 动物源食品中磺胺类药物残留检测液相色谱－串联质谱法农业部1025号公告-23-2008
3507 | 磺胺噻唑 | 广东省市场监督管理局 | 市场需求 | 按合同协议收费 | 接受委托 | 1000 | 广东省惠州市质量计量监督检测所 | 执行到新政策落地 | 动物源食品中磺胺类药物残留检测液相色谱－串联质谱法农业部1025号公告-23-2008
3508 | 磺胺异恶唑 | 广东省市场监督管理局 | 市场需求 | 按合同协议收费 | 接受委托 | 1000 | 广东省惠州市质量计量监督检测所 | 执行到新政策落地 | 动物源食品中磺胺类药物残留检测液相色谱－串联质谱法农业部1025号公告-23-2008
3509 | 磺胺氯哒嗪 | 广东省市场监督管理局 | 市场需求 | 按合同协议收费 | 接受委托 | 1000 | 广东省惠州市质量计量监督检测所 | 执行到新政策落地 | 动物源食品中磺胺类药物残留检测液相色谱－串联质谱法农业部1025号公告-23-2008
3510 | 磺胺甲噁唑 | 广东省市场监督管理局 | 市场需求 | 按合同协议收费 | 接受委托 | 1000 | 广东省惠州市质量计量监督检测所 | 执行到新政策落地 | 动物源食品中磺胺类药物残留检测液相色谱－串联质谱法农业部1025号公告-23-2008
3511 | 磺胺甲噻二唑 | 广东省市场监督管理局 | 市场需求 | 按合同协议收费 | 接受委托 | 1000 | 广东省惠州市质量计量监督检测所 | 执行到新政策落地 | 动物源食品中磺胺类药物残留检测液相色谱－串联质谱法农业部1025号公告-23-2008
3512 | 磺胺甲基嘧啶 | 广东省市场监督管理局 | 市场需求 | 按合同协议收费 | 接受委托 | 1000 | 广东省惠州市质量计量监督检测所 | 执行到新政策落地 | 动物源食品中磺胺类药物残留检测液相色谱－串联质谱法农业部1025号公告-23-2008
3513 | 磺胺甲氧哒嗪 | 广东省市场监督管理局 | 市场需求 | 按合同协议收费 | 接受委托 | 1000 | 广东省惠州市质量计量监督检测所 | 执行到新政策落地 | 动物源食品中磺胺类药物残留检测液相色谱－串联质谱法农业部1025号公告-23-2008
3514 | 磺胺苯吡唑 | 广东省市场监督管理局 | 市场需求 | 按合同协议收费 | 接受委托 | 1000 | 广东省惠州市质量计量监督检测所 | 执行到新政策落地 | 动物源食品中磺胺类药物残留检测液相色谱－串联质谱法农业部1025号公告-23-2008
3515 | 磺胺邻二甲氧嘧啶 | 广东省市场监督管理局 | 市场需求 | 按合同协议收费 | 接受委托 | 1000 | 广东省惠州市质量计量监督检测所 | 执行到新政策落地 | 动物源食品中磺胺类药物残留检测液相色谱－串联质谱法农业部1025号公告-23-2008
3516 | 磺胺醋酰 | 广东省市场监督管理局 | 市场需求 | 按合同协议收费 | 接受委托 | 1000 | 广东省惠州市质量计量监督检测所 | 执行到新政策落地 | 动物源食品中磺胺类药物残留检测液相色谱－串联质谱法农业部1025号公告-23-2008
3517 | 磺胺间二甲氧嘧啶 | 广东省市场监督管理局 | 市场需求 | 按合同协议收费 | 接受委托 | 1000 | 广东省惠州市质量计量监督检测所 | 执行到新政策落地 | 动物源食品中磺胺类药物残留检测液相色谱－串联质谱法农业部1025号公告-23-2008
3518 | 磺胺间甲氧嘧啶 | 广东省市场监督管理局 | 市场需求 | 按合同协议收费 | 接受委托 | 1000 | 广东省惠州市质量计量监督检测所 | 执行到新政策落地 | 动物源食品中磺胺类药物残留检测液相色谱－串联质谱法农业部1025号公告-23-2008
3519 | 羟基甲硝唑 | 广东省市场监督管理局 | 市场需求 | 按合同协议收费 | 接受委托 | 400 | 广东省惠州市质量计量监督检测所 | 执行到新政策落地 | 动物源性食品中硝基咪唑残留量检验方法GB/T21318-2007
3520 | 羟甲基甲硝咪唑 | 广东省市场监督管理局 | 市场需求 | 按合同协议收费 | 接受委托 | 400 | 广东省惠州市质量计量监督检测所 | 执行到新政策落地 | 动物源性食品中硝基咪唑残留量检验方法GB/T21318-2007
3521 | 脱氧卡巴氧 | 广东省市场监督管理局 | 市场需求 | 按合同协议收费 | 接受委托 | 500 | 广东省惠州市质量计量监督检测所 | 执行到新政策落地 | 牛、猪肝脏和肌肉中卡巴氧、喹乙醇及代谢物残留量的测定液相色谱-串联质谱法GB/T20746-2006
3522 | 苯甲酰磺胺 | 广东省市场监督管理局 | 市场需求 | 按合同协议收费 | 接受委托 | 1000 | 广东省惠州市质量计量监督检测所 | 执行到新政策落地 | 动物源食品中磺胺类药物残留检测液相色谱－串联质谱法农业部1025号公告-23-2008
3523 | 金刚乙胺 | 广东省市场监督管理局 | 市场需求 | 按合同协议收费 | 接受委托 | 500 | 广东省惠州市质量计量监督检测所 | 执行到新政策落地 | 出口动物组织中抗病毒类药物残留量的测定液相色谱-质谱/质谱法SN/T4253-2015
3524 | 金刚烷胺 | 广东省市场监督管理局 | 市场需求 | 按合同协议收费 | 接受委托 | 500 | 广东省惠州市质量计量监督检测所 | 执行到新政策落地 | 出口动物组织中抗病毒类药物残留量的测定液相色谱一质谱/质谱法SN/T4253-2015
3525 | 金霉素 | 广东省市场监督管理局 | 市场需求 | 按合同协议收费 | 接受委托 | 500 | 广东省惠州市质量计量监督检测所 | 执行到新政策落地 | 动物源性食品中四环素类兽药残留量检测方法液相色谱-质谱/质谱法与高效液相色谱法GB/T21317-2007
3526 | s-氰戊菊酯 | 广东省市场监督管理局 | 市场需求 | 按合同协议收费 | 接受委托 | 300 | 广东省惠州市质量计量监督检测所 | 执行到新政策落地 | 茶叶中519种农药及相关化学品残留量的测定气相色谱-质谱法GB/T23204-2008
3527 | 三环唑 | 广东省市场监督管理局 | 市场需求 | 按合同协议收费 | 接受委托 | 500 | 广东省惠州市质量计量监督检测所 | 执行到新政策落地 | 蔬菜中334种农药多残留的测定气相色谱质谱法和液相色谱质谱法NY/T1379-2007
3528 | 丙炔氟草胺 | 广东省市场监督管理局 | 市场需求 | 按合同协议收费 | 接受委托 | 500 | 广东省惠州市质量计量监督检测所 | 执行到新政策落地 | 食品安全国家标准食品中丙炔氟草胺残留量的测定气相色谱-质谱法GB23200.31-2016
3529 | 乐果 | 广东省市场监督管理局 | 市场需求 | 按合同协议收费 | 接受委托 | 300 | 广东省惠州市质量计量监督检测所 | 执行到新政策落地 | 水果和蔬菜中450种农药及相关化学品残留量的测定液相色谱-串联质谱法GB/T20769-2008
3530 | 乙螨唑 | 广东省市场监督管理局 | 市场需求 | 按合同协议收费 | 接受委托 | 500 | 广东省惠州市质量计量监督检测所 | 执行到新政策落地 | 食品安全国家标准水果和蔬菜中500种农药及相关化学品残留量的测定气相色谱-质谱法GB23200.8-2016
3531 | 乙霉威 | 广东省市场监督管理局 | 市场需求 | 按合同协议收费 | 接受委托 | 500 | 广东省惠州市质量计量监督检测所 | 执行到新政策落地 | 水果和蔬菜中450种农药及相关化学品残留量的测定液相色谱-串联质谱法GB/T20769-2008
3532 | 二甲戊灵 | 广东省市场监督管理局 | 市场需求 | 按合同协议收费 | 接受委托 | 500 | 广东省惠州市质量计量监督检测所 | 执行到新政策落地 | 蔬菜中334种农药多残留的测定气相色谱质谱法和液相色谱质谱法NY/T1379-2007
3533 | 伏杀硫磷 | 广东省市场监督管理局 | 市场需求 | 按合同协议收费 | 接受委托 | 500 | 广东省惠州市质量计量监督检测所 | 执行到新政策落地 | 食品安全国家标准水果和蔬菜中500种农药及相关化学品残留量的测定气相色谱-质谱法GB23200.8-2016
3534 | 内吸磷 | 广东省市场监督管理局 | 市场需求 | 按合同协议收费 | 接受委托 | 500 | 广东省惠州市质量计量监督检测所 | 执行到新政策落地 | 水果和蔬菜中450种农药及相关化学品残留量的测定液相色谱-串联质谱法GB/T20769-2008
3535 | 吡唑醚菌酯 | 广东省市场监督管理局 | 市场需求 | 按合同协议收费 | 接受委托 | 500 | 广东省惠州市质量计量监督检测所 | 执行到新政策落地 | 食品安全国家标准水果和蔬菜中500种农药及相关化学品残留量的测定气相色谱-质谱法GB23200.8-2016(仅限特定委托方)
3536 | 吡唑醚菌酯 | 广东省市场监督管理局 | 市场需求 | 按合同协议收费 | 接受委托 | 500 | 广东省惠州市质量计量监督检测所 | 执行到新政策落地 | 水果和蔬菜中450种农药及相关化学品残留量的测定液相色谱-串联质谱法GB/T20769-2008 (仅限特定委托方)
3537 | 吡蚜酮 | 广东省市场监督管理局 | 市场需求 | 按合同协议收费 | 接受委托 | 500 | 广东省惠州市质量计量监督检测所 | 执行到新政策落地 | 食品安全国家标准茶叶中448种农药及相关化学品残留量的测定液相色谱-质谱法GB23200.13-2016
3538 | 呋虫胺 | 广东省市场监督管理局 | 市场需求 | 按合同协议收费 | 接受委托 | 500 | 广东省惠州市质量计量监督检测所 | 执行到新政策落地 | 食品安全国家标准食品中呋虫胺残留量的测定液相色谱-质谱/质谱法GB23200.51-2016
3539 | 呋虫胺 | 广东省市场监督管理局 | 市场需求 | 按合同协议收费 | 接受委托 | 500 | 广东省惠州市质量计量监督检测所 | 执行到新政策落地 | 食品安全国家标准食品中烯啶虫胺、呋虫胺等20种农药残留量的测定液相色谱-质谱/质谱法GB23200.37-2016
3540 | 哒螨灵 | 广东省市场监督管理局 | 市场需求 | 按合同协议收费 | 接受委托 | 500 | 广东省惠州市质量计量监督检测所 | 执行到新政策落地 | 进出口食品中哒螨灵残留量的检测方法SN/T2432-2010
3541 | 哒螨灵 | 广东省市场监督管理局 | 市场需求 | 按合同协议收费 | 接受委托 | 500 | 广东省惠州市质量计量监督检测所 | 执行到新政策落地 | 茶叶中519种农药及相关化学品残留量的测定气相色谱-质谱法GB/T23204-2008
3542 | 哒螨灵 | 广东省市场监督管理局 | 市场需求 | 按合同协议收费 | 接受委托 | 500 | 广东省惠州市质量计量监督检测所 | 执行到新政策落地 | 水果和蔬菜中450种农药及相关化学品残留量的测定液相色谱-串联质谱法GB/T20769-2008
3543 | 唑虫酰胺 | 广东省市场监督管理局 | 市场需求 | 按合同协议收费 | 接受委托 | 500 | 广东省惠州市质量计量监督检测所 | 执行到新政策落地 | 水果和蔬菜中450种农药及相关化学品残留量的测定液相色谱-串联质谱法GB/T20769-2008
3544 | 啶氧菌酯 | 广东省市场监督管理局 | 市场需求 | 按合同协议收费 | 接受委托 | 500 | 广东省惠州市质量计量监督检测所 | 执行到新政策落地 | 水果和蔬菜中450种农药及相关化学品残留量的测定液相色谱-串联质谱法GB/T20769-2008
3545 | 啶氧菌酯 | 广东省市场监督管理局 | 市场需求 | 按合同协议收费 | 接受委托 | 500 | 广东省惠州市质量计量监督检测所 | 执行到新政策落地 | 食品安全国家标准食品中甲氧基丙烯酸酯类杀菌剂残留量的测定气相色谱-质谱法GB23200.54-2016中附录A
3546 | 啶酰菌胺 | 广东省市场监督管理局 | 市场需求 | 按合同协议收费 | 接受委托 | 500 | 广东省惠州市质量计量监督检测所 | 执行到新政策落地 | 水果和蔬菜中450种农药及相关化学品残留量的测定液相色谱-串联质谱法GB/T20769-2008
3547 | 嘧菌环胺 | 广东省市场监督管理局 | 市场需求 | 按合同协议收费 | 接受委托 | 500 | 广东省惠州市质量计量监督检测所 | 执行到新政策落地 | 食品安全国家标准水果和蔬菜中500种农药及相关化学品残留量的测定气相色谱-质谱法GB23200.8-2016
3548 | 嘧菌环胺 | 广东省市场监督管理局 | 市场需求 | 按合同协议收费 | 接受委托 | 500 | 广东省惠州市质量计量监督检测所 | 执行到新政策落地 | 蔬菜中334种农药多残留的测定气相色谱质谱法和液相色谱质谱法NY/T1379-2007
3549 | 嘧菌环胺 | 广东省市场监督管理局 | 市场需求 | 按合同协议收费 | 接受委托 | 500 | 广东省惠州市质量计量监督检测所 | 执行到新政策落地 | 水果和蔬菜中450种农药及相关化学品残留量的测定液相色谱-串联质谱法GB/T20769-2008(仅限特定委托方)
3550 | 嘧菌酯 | 广东省市场监督管理局 | 市场需求 | 按合同协议收费 | 接受委托 | 300 | 广东省惠州市质量计量监督检测所 | 执行到新政策落地 | 蔬菜及水果中多菌灵等16种农药残留测定液相色谱-质谱-质谱联用法NY/T1453-2007
3551 | 嘧菌酯 | 广东省市场监督管理局 | 市场需求 | 按合同协议收费 | 接受委托 | 300 | 广东省惠州市质量计量监督检测所 | 执行到新政策落地 | 进出口水果和蔬菜中嘧菌酯残留量检测方法气相色谱法SN/T1976-2007
3552 | 嘧霉胺 | 广东省市场监督管理局 | 市场需求 | 按合同协议收费 | 接受委托 | 500 | 广东省惠州市质量计量监督检测所 | 执行到新政策落地 | 食品安全国家标准水果和蔬菜中500种农药及相关化学品残留量的测定气相色谱-质谱法GB23200.8-2016
3553 | 嘧霉胺 | 广东省市场监督管理局 | 市场需求 | 按合同协议收费 | 接受委托 | 500 | 广东省惠州市质量计量监督检测所 | 执行到新政策落地 | 水果和蔬菜中450种农药及相关化学品残留量的测定液相色谱-串联质谱法GB/T20769-2008
3554 | 噻虫啉 | 广东省市场监督管理局 | 市场需求 | 按合同协议收费 | 接受委托 | 500 | 广东省惠州市质量计量监督检测所 | 执行到新政策落地 | 水果和蔬菜中450种农药及相关化学品残留量的测定液相色谱-串联质谱法GB/T20769-2008
3555 | 噻虫胺 | 广东省市场监督管理局 | 市场需求 | 按合同协议收费 | 接受委托 | 500 | 广东省惠州市质量计量监督检测所 | 执行到新政策落地 | 水果和蔬菜中450种农药及相关化学品残留量的测定液相色谱-串联质谱法GB/T20769-2008
3556 | 四螨嗪 | 广东省市场监督管理局 | 市场需求 | 按合同协议收费 | 接受委托 | 500 | 广东省惠州市质量计量监督检测所 | 执行到新政策落地 | 水果和蔬菜中450种农药及相关化学品残留量的测定液相色谱-串联质谱法GB/T20769-2008
3557 | 四螨嗪 | 广东省市场监督管理局 | 市场需求 | 按合同协议收费 | 接受委托 | 500 | 广东省惠州市质量计量监督检测所 | 执行到新政策落地 | 食品安全国家标准食品中四螨嗪残留量的测定气相色谱-质谱法GB23200.47-2016
3558 | 多杀菌素 | 广东省市场监督管理局 | 市场需求 | 按合同协议收费 | 接受委托 | 500 | 广东省惠州市质量计量监督检测所 | 执行到新政策落地 | 水果和蔬菜中450种农药及相关化学品残留量的测定液相色谱-串联质谱法GB/T20769-2008
3559 | 己唑醇 | 广东省市场监督管理局 | 市场需求 | 按合同协议收费 | 接受委托 | 500 | 广东省惠州市质量计量监督检测所 | 执行到新政策落地 | 食品安全国家标准水果和蔬菜中500种农药及相关化学品残留量的测定气相色谱-质谱法GB23200.8-2016
3560 | 戊菌唑 | 广东省市场监督管理局 | 市场需求 | 按合同协议收费 | 接受委托 | 500 | 广东省惠州市质量计量监督检测所 | 执行到新政策落地 | 水果和蔬菜中450种农药及相关化学品残留量的测定液相色谱-串联质谱法GB/T20769-2008
3561 | 戊菌唑 | 广东省市场监督管理局 | 市场需求 | 按合同协议收费 | 接受委托 | 500 | 广东省惠州市质量计量监督检测所 | 执行到新政策落地 | 食品安全国家标准水果和蔬菜中500种农药及相关化学品残留量的测定气相色谱-质谱法GB23200.8-2016
3562 | 抗蚜威 | 广东省市场监督管理局 | 市场需求 | 按合同协议收费 | 接受委托 | 500 | 广东省惠州市质量计量监督检测所 | 执行到新政策落地 | 蔬菜中334种农药多残留的测定气相色谱质谱法和液相色谱质谱法NY/T1379-2007
3563 | 敌百虫 | 广东省市场监督管理局 | 市场需求 | 按合同协议收费 | 接受委托 | 300 | 广东省惠州市质量计量监督检测所 | 执行到新政策落地 | 蔬菜和水果中有机磷、有机氯、拟除虫菊酯和氨基甲酸酯类农药多残留的测定NY/T761-2008中第1部分
3564 | 杀线威（杀线威肟） | 广东省市场监督管理局 | 市场需求 | 按合同协议收费 | 接受委托 | 300 | 广东省惠州市质量计量监督检测所 | 执行到新政策落地 | 蔬菜及水果中多菌灵等16种农药残留测定液相色谱-质谱-质谱联用法NY/T1453-2007
3565 | 氟吡甲禾灵 | 广东省市场监督管理局 | 市场需求 | 按合同协议收费 | 接受委托 | 500 | 广东省惠州市质量计量监督检测所 | 执行到新政策落地 | 水果和蔬菜中450种农药及相关化学品残留量的测定液相色谱-串联质谱法GB/T20769-2008(仅限特定委托方)
3566 | 氟啶脲 | 广东省市场监督管理局 | 市场需求 | 按合同协议收费 | 接受委托 | 500 | 广东省惠州市质量计量监督检测所 | 执行到新政策落地 | 进出口蔬菜中氟啶脲残留量检测方法高效液相色谱法SN/T2095-2008
3567 | 氟啶脲 | 广东省市场监督管理局 | 市场需求 | 按合同协议收费 | 接受委托 | 500 | 广东省惠州市质量计量监督检测所 | 执行到新政策落地 | 食品安全国家标准水果和蔬菜中500种农药及相关化学品残留量的测定气相色谱-质谱法GB23200.8-2016
3568 | 氟环唑 | 广东省市场监督管理局 | 市场需求 | 按合同协议收费 | 接受委托 | 500 | 广东省惠州市质量计量监督检测所 | 执行到新政策落地 | 水果和蔬菜中450种农药及相关化学品残留量的测定液相色谱-串联质谱法GB/T20769-2008
3569 | 氟环唑-1 | 广东省市场监督管理局 | 市场需求 | 按合同协议收费 | 接受委托 | 500 | 广东省惠州市质量计量监督检测所 | 执行到新政策落地 | 食品安全国家标准水果和蔬菜中500种农药及相关化学品残留量的测定气相色谱-质谱法GB23200.8-2016
3570 | 氟环唑-2 | 广东省市场监督管理局 | 市场需求 | 按合同协议收费 | 接受委托 | 500 | 广东省惠州市质量计量监督检测所 | 执行到新政策落地 | 食品安全国家标准水果和蔬菜中500种农药及相关化学品残留量的测定气相色谱-质谱法GB23200.8-2016
3571 | 氟甲腈 | 广东省市场监督管理局 | 市场需求 | 按合同协议收费 | 接受委托 | 950 | 广东省惠州市质量计量监督检测所 | 执行到新政策落地 | 食品安全国家标准鸡蛋中氟虫腈及其代谢物残留量的测定液相色谱-质谱联用法GB23200.115-2018
3572 | 氟硅唑 | 广东省市场监督管理局 | 市场需求 | 按合同协议收费 | 接受委托 | 500 | 广东省惠州市质量计量监督检测所 | 执行到新政策落地 | 食品安全国家标准水果和蔬菜中500种农药及相关化学品残留量的测定气相色谱-质谱法GB23200.8-2016
3573 | 氟硅唑 | 广东省市场监督管理局 | 市场需求 | 按合同协议收费 | 接受委托 | 500 | 广东省惠州市质量计量监督检测所 | 执行到新政策落地 | 水果和蔬菜中450种农药及相关化学品残留量的测定液相色谱-串联质谱法GB/T20769-2008
3574 | 氟硅唑 | 广东省市场监督管理局 | 市场需求 | 按合同协议收费 | 接受委托 | 500 | 广东省惠州市质量计量监督检测所 | 执行到新政策落地 | 食品安全国家标准食品中氟硅唑残留量的测定气相色谱-质谱法GB23200.53-2016
3575 | 氟虫脲 | 广东省市场监督管理局 | 市场需求 | 按合同协议收费 | 接受委托 | 500 | 广东省惠州市质量计量监督检测所 | 执行到新政策落地 | 水果、蔬菜中杀铃脲等七种苯甲酰脲类农药残留量的测定高效液相色谱法NY/T1720-2009
3576 | 氟虫腈 | 广东省市场监督管理局 | 市场需求 | 按合同协议收费 | 接受委托 | 950 | 广东省惠州市质量计量监督检测所 | 执行到新政策落地 | 进出口食品中氟虫腈残留量检测方法气相色谱-质谱法SN/T1982-2007
3577 | 氟虫腈 | 广东省市场监督管理局 | 市场需求 | 按合同协议收费 | 接受委托 | 950 | 广东省惠州市质量计量监督检测所 | 执行到新政策落地 | 食品安全国家标准鸡蛋中氟虫腈及其代谢物残留量的测定液相色谱-质谱联用法GB23200.115-2018
3578 | 氟虫腈 | 广东省市场监督管理局 | 市场需求 | 按合同协议收费 | 接受委托 | 950 | 广东省惠州市质量计量监督检测所 | 执行到新政策落地 | 蔬菜中334种农药多残留的测定气相色谱质谱法和液相色谱质谱法NY/T1379-2007
3579 | 氟虫腈亚砜 | 广东省市场监督管理局 | 市场需求 | 按合同协议收费 | 接受委托 | 500 | 广东省惠州市质量计量监督检测所 | 执行到新政策落地 | 食品安全国家标准鸡蛋中氟虫腈及其代谢物残留量的测定液相色谱-质谱联用法GB23200.115-2018
3580 | 氟虫腈砜 | 广东省市场监督管理局 | 市场需求 | 按合同协议收费 | 接受委托 | 500 | 广东省惠州市质量计量监督检测所 | 执行到新政策落地 | 食品安全国家标准鸡蛋中氟虫腈及其代谢物残留量的测定液相色谱-质谱联用法GB23200.115-2018
3581 | 氧乐果 | 广东省市场监督管理局 | 市场需求 | 按合同协议收费 | 接受委托 | 300 | 广东省惠州市质量计量监督检测所 | 执行到新政策落地 | 蔬菜中334种农药多残留的测定气相色谱质谱法和液相色谱质谱法NY/T1379-2007
3582 | 氧乐果 | 广东省市场监督管理局 | 市场需求 | 按合同协议收费 | 接受委托 | 300 | 广东省惠州市质量计量监督检测所 | 执行到新政策落地 | 食品安全国家标准茶叶中448种农药及相关化学品残留量的测定液相色谱-质谱法GB23200.13-2016
3583 | 氯吡脲 | 广东省市场监督管理局 | 市场需求 | 按合同协议收费 | 接受委托 | 500 | 广东省惠州市质量计量监督检测所 | 执行到新政策落地 | 粮谷中486种农药及相关化学品残留量的测定液相色谱-串联质谱法GB/T20770-2008
3584 | 氯唑磷 | 广东省市场监督管理局 | 市场需求 | 按合同协议收费 | 接受委托 | 500 | 广东省惠州市质量计量监督检测所 | 执行到新政策落地 | 茶叶中519种农药及相关化学品残留量的测定气相色谱-质谱法GB/T23204-2008
3585 | 氯唑磷 | 广东省市场监督管理局 | 市场需求 | 按合同协议收费 | 接受委托 | 500 | 广东省惠州市质量计量监督检测所 | 执行到新政策落地 | 食品安全国家标准茶叶中448种农药及相关化学品残留量的测定液相色谱-质谱法GB23200.13-2016
3586 | 氯嘧磺隆 | 广东省市场监督管理局 | 市场需求 | 按合同协议收费 | 接受委托 | 500 | 广东省惠州市质量计量监督检测所 | 执行到新政策落地 | 粮谷中486种农药及相关化学品残留量的测定液相色谱-串联质谱法GB/T20770-2008
3587 | 氯苯嘧啶醇 | 广东省市场监督管理局 | 市场需求 | 按合同协议收费 | 接受委托 | 500 | 广东省惠州市质量计量监督检测所 | 执行到新政策落地 | 食品安全国家标准水果和蔬菜中500种农药及相关化学品残留量的测定气相色谱-质谱法GB23200.8-2016
3588 | 氯苯嘧啶醇 | 广东省市场监督管理局 | 市场需求 | 按合同协议收费 | 接受委托 | 500 | 广东省惠州市质量计量监督检测所 | 执行到新政策落地 | 水果和蔬菜中450种农药及相关化学品残留量的测定液相色谱-串联质谱法GB/T20769-2008
3589 | 氰戊菊酯 | 广东省市场监督管理局 | 市场需求 | 按合同协议收费 | 接受委托 | 300 | 广东省惠州市质量计量监督检测所 | 执行到新政策落地 | 茶叶中519种农药及相关化学品残留量的测定气相色谱-质谱法GB/T23204-2008(仅限特定委托方)
3590 | 水胺硫磷 | 广东省市场监督管理局 | 市场需求 | 按合同协议收费 | 接受委托 | 300 | 广东省惠州市质量计量监督检测所 | 执行到新政策落地 | 茶叶中519种农药及相关化学品残留量的测定气相色谱-质谱法GB/T23204-2008
3591 | 水胺硫磷 | 广东省市场监督管理局 | 市场需求 | 按合同协议收费 | 接受委托 | 300 | 广东省惠州市质量计量监督检测所 | 执行到新政策落地 | 蔬菜和水果中有机磷、有机氯、拟除虫菊酯和氨基甲酸酯类农药多残留的测定NY/T761-2008中第1部分
3592 | 溴虫腈 | 广东省市场监督管理局 | 市场需求 | 按合同协议收费 | 接受委托 | 500 | 广东省惠州市质量计量监督检测所 | 执行到新政策落地 | 进出口食品中溴虫腈残留量检测方法SN/T1986-2007
3593 | 灭蝇胺 | 广东省市场监督管理局 | 市场需求 | 按合同协议收费 | 接受委托 | 300 | 广东省惠州市质量计量监督检测所 | 执行到新政策落地 | 蔬菜中灭蝇胺残留量的测定高效液相色谱法NY/T1725-2009
3594 | 烯草酮 | 广东省市场监督管理局 | 市场需求 | 按合同协议收费 | 接受委托 | 500 | 广东省惠州市质量计量监督检测所 | 执行到新政策落地 | 食品安全国家标准粮谷中475种农药及相关化学品残留量的测定气相色谱-质谱法GB23200.9-2016
3595 | 烯草酮 | 广东省市场监督管理局 | 市场需求 | 按合同协议收费 | 接受委托 | 500 | 广东省惠州市质量计量监督检测所 | 执行到新政策落地 | 进出口食品中四唑嘧磺隆、甲基苯苏呋安、醚磺隆等45种农药残留量的检测方法高效液相色谱-质谱/质谱法SN/T2325-2009(仅限特定委托方)
3596 | 烯草酮砜 | 广东省市场监督管理局 | 市场需求 | 按合同协议收费 | 接受委托 | 500 | 广东省惠州市质量计量监督检测所 | 执行到新政策落地 | 进出口食品中四唑嘧磺隆、甲基苯苏呋安、醚磺隆等45种农药残留量的检测方法高效液相色谱-质谱/质谱法SN/T2325-2009
3597 | 烯酰吗啉 | 广东省市场监督管理局 | 市场需求 | 按合同协议收费 | 接受委托 | 500 | 广东省惠州市质量计量监督检测所 | 执行到新政策落地 | 水果和蔬菜中450种农药及相关化学品残留量的测定液相色谱-串联质谱法GB/T20769-2008
3598 | 特丁硫磷 | 广东省市场监督管理局 | 市场需求 | 按合同协议收费 | 接受委托 | 500 | 广东省惠州市质量计量监督检测所 | 执行到新政策落地 | 出口粮谷中多种有机磷农药残留量测定方法气相色谱-质谱法SN/T3768-2014 (仅限特定委托方)
3599 | 甲基硫菌灵 | 广东省市场监督管理局 | 市场需求 | 按合同协议收费 | 接受委托 | 500 | 广东省惠州市质量计量监督检测所 | 执行到新政策落地 | 蔬菜水果中多菌灵等4种苯并咪唑类农药残留量的测定高效液相色谱法NY/T1680-2009
3600 | 甲拌磷 | 广东省市场监督管理局 | 市场需求 | 按合同协议收费 | 接受委托 | 500 | 广东省惠州市质量计量监督检测所 | 执行到新政策落地 | 茶叶中519种农药及相关化学品残留量的测定气相色谱-质谱法GB/T23204-2008
3601 | 甲胺磷 | 广东省市场监督管理局 | 市场需求 | 按合同协议收费 | 接受委托 | 300 | 广东省惠州市质量计量监督检测所 | 执行到新政策落地 | 粮谷中486种农药及相关化学品残留量的测定液相色谱-串联质谱法GB/T20770-2008
3602 | 甲苯氟磺胺 | 广东省市场监督管理局 | 市场需求 | 按合同协议收费 | 接受委托 | 500 | 广东省惠州市质量计量监督检测所 | 执行到新政策落地 | 食品安全国家标准水果和蔬菜中500种农药及相关化学品残留量的测定气相色谱-质谱法GB23200.8-2016
3603 | 硫线磷 | 广东省市场监督管理局 | 市场需求 | 按合同协议收费 | 接受委托 | 500 | 广东省惠州市质量计量监督检测所 | 执行到新政策落地 | 水果和蔬菜中450种农药及相关化学品残留量的测定液相色谱-串联质谱法GB/T20769-2008
3604 | 粉唑醇 | 广东省市场监督管理局 | 市场需求 | 按合同协议收费 | 接受委托 | 500 | 广东省惠州市质量计量监督检测所 | 执行到新政策落地 | 水果和蔬菜中450种农药及相关化学品残留量的测定液相色谱-串联质谱法GB/T20769-2008
3605 | 联苯三唑醇 | 广东省市场监督管理局 | 市场需求 | 按合同协议收费 | 接受委托 | 500 | 广东省惠州市质量计量监督检测所 | 执行到新政策落地 | 水果和蔬菜中450种农药及相关化学品残留量的测定液相色谱-串联质谱法GB/T20769-2008
3606 | 联苯三唑醇 | 广东省市场监督管理局 | 市场需求 | 按合同协议收费 | 接受委托 | 500 | 广东省惠州市质量计量监督检测所 | 执行到新政策落地 | 食品安全国家标准水果和蔬菜中500种农药及相关化学品残留量的测定气相色谱-质谱法GB23200.8-2016
3607 | 联苯肼酯 | 广东省市场监督管理局 | 市场需求 | 按合同协议收费 | 接受委托 | 500 | 广东省惠州市质量计量监督检测所 | 执行到新政策落地 | 水果和蔬菜中450种农药及相关化学品残留量的测定液相色谱-串联质谱法GB/T20769-2008 (仅限特定委托方)
3608 | 联苯肼酯 | 广东省市场监督管理局 | 市场需求 | 按合同协议收费 | 接受委托 | 500 | 广东省惠州市质量计量监督检测所 | 执行到新政策落地 | 食品安全国家标准水果和蔬菜中500种农药及相关化学品残留量的测定气相色谱-质谱法GB23200.8-2016
3609 | 肟菌酯 | 广东省市场监督管理局 | 市场需求 | 按合同协议收费 | 接受委托 | 500 | 广东省惠州市质量计量监督检测所 | 执行到新政策落地 | 食品安全国家标准水果和蔬菜中500种农药及相关化学品残留量的测定气相色谱-质谱法GB23200.8-2016
3610 | 肟菌酯 | 广东省市场监督管理局 | 市场需求 | 按合同协议收费 | 接受委托 | 500 | 广东省惠州市质量计量监督检测所 | 执行到新政策落地 | 水果和蔬菜中450种农药及相关化学品残留量的测定液相色谱-串联质谱法GB/T20769-2008
3611 | 腈苯唑 | 广东省市场监督管理局 | 市场需求 | 按合同协议收费 | 接受委托 | 500 | 广东省惠州市质量计量监督检测所 | 执行到新政策落地 | 水果和蔬菜中450种农药及相关化学品残留量的测定液相色谱-串联质谱法GB/T20769-2008
3612 | 腈苯唑 | 广东省市场监督管理局 | 市场需求 | 按合同协议收费 | 接受委托 | 500 | 广东省惠州市质量计量监督检测所 | 执行到新政策落地 | 食品安全国家标准水果和蔬菜中500种农药及相关化学品残留量的测定气相色谱-质谱法GB23200.8-2016
3613 | 腈菌唑 | 广东省市场监督管理局 | 市场需求 | 按合同协议收费 | 接受委托 | 500 | 广东省惠州市质量计量监督检测所 | 执行到新政策落地 | 水果中腈菌唑残留量的测定气相色谱法NY/T1455-2007
3614 | 腈菌唑 | 广东省市场监督管理局 | 市场需求 | 按合同协议收费 | 接受委托 | 500 | 广东省惠州市质量计量监督检测所 | 执行到新政策落地 | 食品安全国家标准水果和蔬菜中500种农药及相关化学品残留量的测定气相色谱-质谱法GB23200.8-2016
3615 | 腈菌唑 | 广东省市场监督管理局 | 市场需求 | 按合同协议收费 | 接受委托 | 500 | 广东省惠州市质量计量监督检测所 | 执行到新政策落地 | 水果和蔬菜中450种农药及相关化学品残留量的测定液相色谱-串联质谱法GB/T20769-2008
3616 | 苯酰菌胺 | 广东省市场监督管理局 | 市场需求 | 按合同协议收费 | 接受委托 | 500 | 广东省惠州市质量计量监督检测所 | 执行到新政策落地 | 食品安全国家标准 水果和蔬菜中500种农药及相关化学品残留量的测定 气相色谱-质谱法 GB 23200.8-2016
3617 | 苯酰菌胺 | 广东省市场监督管理局 | 市场需求 | 按合同协议收费 | 接受委托 | 500 | 广东省惠州市质量计量监督检测所 | 执行到新政策落地 | 水果和蔬菜中450种农药及相关化学品残留量的测定液相色谱-串联质谱法GB/T20769-2008 (仅限特定委托方)
3618 | 茚虫威 | 广东省市场监督管理局 | 市场需求 | 按合同协议收费 | 接受委托 | 300 | 广东省惠州市质量计量监督检测所 | 执行到新政策落地 | 食品安全国家标准茶叶中448种农药及相关化学品残留量的测定液相色谱-质谱法GB23200.13-2016
3619 | 莠灭净 | 广东省市场监督管理局 | 市场需求 | 按合同协议收费 | 接受委托 | 500 | 广东省惠州市质量计量监督检测所 | 执行到新政策落地 | 食品安全国家标准水果和蔬菜中500种农药及相关化学品残留量的测定气相色谱-质谱法GB23200.8-2016
3620 | 虫螨腈 | 广东省市场监督管理局 | 市场需求 | 按合同协议收费 | 接受委托 | 500 | 广东省惠州市质量计量监督检测所 | 执行到新政策落地 | 食品安全国家标准水果和蔬菜中500种农药及相关化学品残留量测定方法气相色谱-质谱法GB23200.8-2016
3621 | 虫螨腈 | 广东省市场监督管理局 | 市场需求 | 按合同协议收费 | 接受委托 | 500 | 广东省惠州市质量计量监督检测所 | 执行到新政策落地 | 蔬菜中334种农药多残留的测定气相色谱质谱法和液相色谱质谱法NY/T1379-2007
3622 | 虫酰肼 | 广东省市场监督管理局 | 市场需求 | 按合同协议收费 | 接受委托 | 500 | 广东省惠州市质量计量监督检测所 | 执行到新政策落地 | 水果和蔬菜中450种农药及相关化学品残留量的测定液相色谱-串联质谱法GB/T20769-2008
3623 | 螺螨酯 | 广东省市场监督管理局 | 市场需求 | 按合同协议收费 | 接受委托 | 500 | 广东省惠州市质量计量监督检测所 | 执行到新政策落地 | 水果和蔬菜中450种农药及相关化学品残留量的测定液相色谱-串联质谱法GB/T20769-2008
3624 | 螺螨酯 | 广东省市场监督管理局 | 市场需求 | 按合同协议收费 | 接受委托 | 500 | 广东省惠州市质量计量监督检测所 | 执行到新政策落地 | 食品安全国家标准水果和蔬菜中500种农药及相关化学品残留量的测定气相色谱-质谱法GB23200.8-2016
3625 | 醚菊酯 | 广东省市场监督管理局 | 市场需求 | 按合同协议收费 | 接受委托 | 500 | 广东省惠州市质量计量监督检测所 | 执行到新政策落地 | 进出口食品中生物苄呋菊酯、氟丙菊酯、联苯菊酯等28种农药残留量的检测方法气相色谱-质谱法SN/T2151-2008
3626 | 醚菌酯 | 广东省市场监督管理局 | 市场需求 | 按合同协议收费 | 接受委托 | 500 | 广东省惠州市质量计量监督检测所 | 执行到新政策落地 | 食品安全国家标准水果和蔬菜中500种农药及相关化学品残留量的测定气相色谱-质谱法GB23200.8-2016
3627 | 醚菌酯 | 广东省市场监督管理局 | 市场需求 | 按合同协议收费 | 接受委托 | 500 | 广东省惠州市质量计量监督检测所 | 执行到新政策落地 | 水果和蔬菜中450种农药及相关化学品残留量的测定液相色谱-串联质谱法GB/T20769-2008(仅限特定委托方)
3628 | 霜霉威 | 广东省市场监督管理局 | 市场需求 | 按合同协议收费 | 接受委托 | 500 | 广东省惠州市质量计量监督检测所 | 执行到新政策落地 | 水果和蔬菜中450种农药及相关化学品残留量的测定液相色谱-串联质谱法GB/T20769-2008
3629 | 霜霉威 | 广东省市场监督管理局 | 市场需求 | 按合同协议收费 | 接受委托 | 500 | 广东省惠州市质量计量监督检测所 | 执行到新政策落地 | 蔬菜中334种农药多残留的测定气相色谱质谱法和液相色谱质谱法NY/T1379-2007
3630 | 霜霉威盐酸盐 | 广东省市场监督管理局 | 市场需求 | 按合同协议收费 | 接受委托 | 500 | 广东省惠州市质量计量监督检测所 | 执行到新政策落地 | 蔬菜中334种农药多残留的测定气相色谱质谱法和液相色谱质谱法NY/T1379-2007(仅限特定委托方)
3631 | 霜霉威盐酸盐 | 广东省市场监督管理局 | 市场需求 | 按合同协议收费 | 接受委托 | 500 | 广东省惠州市质量计量监督检测所 | 执行到新政策落地 | 水果和蔬菜中450种农药及相关化学品残留量的测定液相色谱-串联质谱法GB/T20769-2008 (仅限特定委托方)
3632 | 马拉硫磷 | 广东省市场监督管理局 | 市场需求 | 按合同协议收费 | 接受委托 | 300 | 广东省惠州市质量计量监督检测所 | 执行到新政策落地 | 食品安全国家标准水果和蔬菜中500种农药及相关化学品残留量的测定气相色谱-质谱法GB23200.8-2016
3633 | 高效氟吡甲禾灵 | 广东省市场监督管理局 | 市场需求 | 按合同协议收费 | 接受委托 | 500 | 广东省惠州市质量计量监督检测所 | 执行到新政策落地 | 水果和蔬菜中450种农药及相关化学品残留量的测定液相色谱-串联质谱法GB/T20769-2008(仅限特定委托方)
3634 | 净度 | 广东省市场监督管理局 | 市场需求 | 按合同协议收费 | 接受委托 | 100 | 广东省惠州市质量计量监督检测所 | 执行到新政策落地 | 茶叶感官审评方法GB/T23776-2018
3635 | 叶底 | 广东省市场监督管理局 | 市场需求 | 按合同协议收费 | 接受委托 | 100 | 广东省惠州市质量计量监督检测所 | 执行到新政策落地 | 茶叶感官审评方法GB/T23776-2018
3636 | 品尝评分 | 广东省市场监督管理局 | 市场需求 | 按合同协议收费 | 接受委托 | 100 | 广东省惠州市质量计量监督检测所 | 执行到新政策落地 | 稻谷储存品质判定规则GB/T20569-2006中附录B
3637 | 外形 | 广东省市场监督管理局 | 市场需求 | 按合同协议收费 | 接受委托 | 100 | 广东省惠州市质量计量监督检测所 | 执行到新政策落地 | 茶叶感官审评方法GB/T23776-2018
3638 | 嫩度 | 广东省市场监督管理局 | 市场需求 | 按合同协议收费 | 接受委托 | 100 | 广东省惠州市质量计量监督检测所 | 执行到新政策落地 | 茶叶感官审评方法GB/T23776-2018
3639 | 形状 | 广东省市场监督管理局 | 市场需求 | 按合同协议收费 | 接受委托 | 100 | 广东省惠州市质量计量监督检测所 | 执行到新政策落地 | 茶叶感官审评方法GB/T23776-2018
3640 | 整碎 | 广东省市场监督管理局 | 市场需求 | 按合同协议收费 | 接受委托 | 100 | 广东省惠州市质量计量监督检测所 | 执行到新政策落地 | 茶叶感官审评方法GB/T23776-2018
3641 | 汤色 | 广东省市场监督管理局 | 市场需求 | 按合同协议收费 | 接受委托 | 100 | 广东省惠州市质量计量监督检测所 | 执行到新政策落地 | 茶叶感官审评方法GB/T23776-2018
3642 | 滋味 | 广东省市场监督管理局 | 市场需求 | 按合同协议收费 | 接受委托 | 100 | 广东省惠州市质量计量监督检测所 | 执行到新政策落地 | 茶叶感官审评方法GB/T23776-2018
3643 | 色泽 | 广东省市场监督管理局 | 市场需求 | 按合同协议收费 | 接受委托 | 100 | 广东省惠州市质量计量监督检测所 | 执行到新政策落地 | 茶叶感官审评方法GB/T23776-2018
3644 | 香气 | 广东省市场监督管理局 | 市场需求 | 按合同协议收费 | 接受委托 | 100 | 广东省惠州市质量计量监督检测所 | 执行到新政策落地 | 茶叶感官审评方法GB/T23776-2018
3645 | 1,3-丙二醇 | 广东省市场监督管理局 | 市场需求 | 按合同协议收费 | 接受委托 | 300 | 广东省惠州市质量计量监督检测所 | 执行到新政策落地 | 市场监管总局关于发布《凉拌菜中1,2-丙二醇和1,3-丙二醇的测定》等6项食品补充检验方法的公告(2020年第50号)中附件:凉拌菜中1,2-丙二醇和1,3-丙二醇的测定BJS202004
3646 | 氧化钙 | 广东省市场监督管理局 | 市场需求 | 按合同协议收费 | 接受委托 | 200 | 广东省惠州市质量计量监督检测所 | 执行到新政策落地 | 黄酒GB/T13662-2018中6.6
3647 | 儿茶素类 | 广东省市场监督管理局 | 市场需求 | 按合同协议收费 | 接受委托 | 150 | 广东省惠州市质量计量监督检测所 | 执行到新政策落地 | 茶叶中茶多酚和儿茶素类含量的检测方法GB/T8313-2018
3648 | 总糖 | 广东省市场监督管理局 | 市场需求 | 按合同协议收费 | 接受委托 | 150 | 广东省惠州市质量计量监督检测所 | 执行到新政策落地 | 黄酒GB/T13662-2018中6.2
3649 | 氨基酸态氮 | 广东省市场监督管理局 | 市场需求 | 按合同协议收费 | 接受委托 | 150 | 广东省惠州市质量计量监督检测所 | 执行到新政策落地 | 黄酒GB/T13662-2018中6.5
3650 | 泛酸 | 广东省市场监督管理局 | 市场需求 | 按合同协议收费 | 接受委托 | 500 | 广东省惠州市质量计量监督检测所 | 执行到新政策落地 | 食品安全国家标准食品中泛酸的测定GB5009.210-2016
3651 | 脂肪(干基) | 广东省市场监督管理局 | 市场需求 | 按合同协议收费 | 接受委托 | 150 | 广东省惠州市质量计量监督检测所 | 执行到新政策落地 | 食用小麦淀粉GB/T8883-2017中附录A
3652 | 茶多酚 | 广东省市场监督管理局 | 市场需求 | 按合同协议收费 | 接受委托 | 150 | 广东省惠州市质量计量监督检测所 | 执行到新政策落地 | 茶叶中茶多酚和儿茶素类含量的检测方法GB/T8313-2018
3653 | 葡萄糖含量（以干基计，质量分数） | 广东省市场监督管理局 | 市场需求 | 按合同协议收费 | 接受委托 | 300 | 广东省惠州市质量计量监督检测所 | 执行到新政策落地 | 食用葡萄糖GB/T20880-2018中6.3
3654 | 蔗糖分 | 广东省市场监督管理局 | 市场需求 | 按合同协议收费 | 接受委托 | 150 | 广东省惠州市质量计量监督检测所 | 执行到新政策落地 | 白砂糖试验方法GB/T35887-2018中4
3655 | 还原糖分 | 广东省市场监督管理局 | 市场需求 | 按合同协议收费 | 接受委托 | 150 | 广东省惠州市质量计量监督检测所 | 执行到新政策落地 | 白砂糖试验方法GB/T35887-2018中5
3656 | 石油类 | 广东省市场监督管理局 | 市场需求 | 按合同协议收费 | 接受委托 | 100 | 广东省惠州市质量计量监督检测所 | 执行到新政策落地 | 《水质 石油类和动植物油的测定 红外光度法》 HJ 637-2018
3657 | 钼 | 广东省市场监督管理局 | 市场需求 | 按合同协议收费 | 接受委托 | 150 | 广东省惠州市质量计量监督检测所 | 执行到新政策落地 | 食品安全国家标准食品中多元素的测定GB5009.268-2016
3658 | 他达那非 | 广东省市场监督管理局 | 市场需求 | 按合同协议收费 | 接受委托 | 500 | 广东省惠州市质量计量监督检测所 | 执行到新政策落地 | 出口保健食品中育亨宾、伐地那非、西地那非、他达那非的测定液相色谱-质谱/质谱法SN/T4054-2014
3659 | 伐地那非 | 广东省市场监督管理局 | 市场需求 | 按合同协议收费 | 接受委托 | 500 | 广东省惠州市质量计量监督检测所 | 执行到新政策落地 | 出口保健食品中育亨宾、伐地那非、西地那非、他达那非的测定液相色谱-质谱/质谱法SN/T4054-2014
3660 | 垩白度 | 广东省市场监督管理局 | 市场需求 | 按合同协议收费 | 接受委托 | 150 | 广东省惠州市质量计量监督检测所 | 执行到新政策落地 | 大米GB/T1354-2018中附录A
3661 | 植物油脂加热试验 | 广东省市场监督管理局 | 市场需求 | 按合同协议收费 | 接受委托 | 150 | 广东省惠州市质量计量监督检测所 | 执行到新政策落地 | 粮油检验植物油脂加热试验GB/T5531-2018
3662 | 精胺 | 广东省市场监督管理局 | 市场需求 | 按合同协议收费 | 接受委托 | 200 | 广东省惠州市质量计量监督检测所 | 执行到新政策落地 | 食品安全国家标准食品中生物胺的测定GB5009.208-2016
3663 | 组织状态 | 广东省市场监督管理局 | 市场需求 | 按合同协议收费 | 接受委托 | 100 | 广东省惠州市质量计量监督检测所 | 执行到新政策落地 | 含乳饮料GB/T21732-2008中6.1
3664 | 色值 | 广东省市场监督管理局 | 市场需求 | 按合同协议收费 | 接受委托 | 50 | 广东省惠州市质量计量监督检测所 | 执行到新政策落地 | 方糖试验方法QB/T5011-2016中10
3665 | 色值 | 广东省市场监督管理局 | 市场需求 | 按合同协议收费 | 接受委托 | 50 | 广东省惠州市质量计量监督检测所 | 执行到新政策落地 | 绵白糖试验方法QB/T5012-2016中7
3666 | 色值 | 广东省市场监督管理局 | 市场需求 | 按合同协议收费 | 接受委托 | 50 | 广东省惠州市质量计量监督检测所 | 执行到新政策落地 | 冰糖试验方法QB/T5010-2016中9
3667 | 色胺 | 广东省市场监督管理局 | 市场需求 | 按合同协议收费 | 接受委托 | 200 | 广东省惠州市质量计量监督检测所 | 执行到新政策落地 | 食品安全国家标准食品中生物胺的测定GB5009.208-2016
3668 | 西地那非 | 广东省市场监督管理局 | 市场需求 | 按合同协议收费 | 接受委托 | 500 | 广东省惠州市质量计量监督检测所 | 执行到新政策落地 | 出口保健食品中育亨宾、伐地那非、西地那非、他达那非的测定液相色谱-质谱/质谱法SN/T4054-2014
3669 | 二甲硝咪唑 | 广东省市场监督管理局 | 市场需求 | 按合同协议收费 | 接受委托 | 500 | 广东省惠州市质量计量监督检测所 | 执行到新政策落地 | 蜂蜜中硝基咪唑类药物及其代谢物残留量的测定液相色谱-质谱/质谱法GB/T23410-2009
3670 | 地西泮 | 广东省市场监督管理局 | 市场需求 | 按合同协议收费 | 接受委托 | 500 | 广东省惠州市质量计量监督检测所 | 执行到新政策落地 | 畜禽肉中地西泮的测定高效液相色谱法NY/T3412-2018
3671 | 氟乐灵 | 广东省市场监督管理局 | 市场需求 | 按合同协议收费 | 接受委托 | 500 | 广东省惠州市质量计量监督检测所 | 执行到新政策落地 | 食品安全国家标准水产品中氟乐灵残留量的测定气相色谱法GB31660.3-2019
3672 | 氟苯尼考胺 | 广东省市场监督管理局 | 市场需求 | 按合同协议收费 | 接受委托 | 500 | 广东省惠州市质量计量监督检测所 | 执行到新政策落地 | 出口动物源食品中甲砜霉素、氟甲砜霉素和氟苯尼考胺残留量的测定液相色谱-质谱/质谱法SN/T1865-2016
3673 | 氯霉素 | 广东省市场监督管理局 | 市场需求 | 按合同协议收费 | 接受委托 | 500 | 广东省惠州市质量计量监督检测所 | 执行到新政策落地 | 蜂蜜中氯霉素残留量的测定方法液相色谱-串联质谱法GB/T18932.19-2003
3674 | 氯霉素 | 广东省市场监督管理局 | 市场需求 | 按合同协议收费 | 接受委托 | 500 | 广东省惠州市质量计量监督检测所 | 执行到新政策落地 | 畜禽肉中氯霉素的测定NY/T3409-2018
3675 | 甲硝唑 | 广东省市场监督管理局 | 市场需求 | 按合同协议收费 | 接受委托 | 400 | 广东省惠州市质量计量监督检测所 | 执行到新政策落地 | 动物源性食品中多种碱性药物残留量的检测方法液相色谱-质谱/质谱法SN/T2624-2010
3676 | 甲硝唑 | 广东省市场监督管理局 | 市场需求 | 按合同协议收费 | 接受委托 | 400 | 广东省惠州市质量计量监督检测所 | 执行到新政策落地 | 蜂蜜中硝基咪唑类药物及其代谢物残留量的测定液相色谱-质谱/质谱法GB/T23410-2009
3677 | 磺胺二甲嘧啶 | 广东省市场监督管理局 | 市场需求 | 按合同协议收费 | 接受委托 | 1000 | 广东省惠州市质量计量监督检测所 | 执行到新政策落地 | 畜禽肉中磺胺二甲嘧啶、磺胺甲噁唑的测定NY/T3411-2018
3678 | 磺胺甲噁唑 | 广东省市场监督管理局 | 市场需求 | 按合同协议收费 | 接受委托 | 1000 | 广东省惠州市质量计量监督检测所 | 执行到新政策落地 | 畜禽肉中磺胺二甲嘧啶、磺胺甲噁唑的测定NY/T3411-2018
3679 | 金刚烷胺 | 广东省市场监督管理局 | 市场需求 | 按合同协议收费 | 接受委托 | 500 | 广东省惠州市质量计量监督检测所 | 执行到新政策落地 | 食品安全国家标准动物性食品中金刚烷胺残留量的测定液相色谱-串联质谱法GB31660.5-2019
3680 | 4-氯苯氧乙酸 | 广东省市场监督管理局 | 市场需求 | 按合同协议收费 | 接受委托 | 300 | 广东省惠州市质量计量监督检测所 | 执行到新政策落地 | 总局关于发布食品中西布曲明等化合物的测定等3项食品补充检验方法的公告(2017年第24号)中附件3豆芽中植物生长调节剂的测定(BJS201703)
3681 | 6-苄基腺嘌呤 | 广东省市场监督管理局 | 市场需求 | 按合同协议收费 | 接受委托 | 300 | 广东省惠州市质量计量监督检测所 | 执行到新政策落地 | 总局关于发布食品中西布曲明等化合物的测定等3项食品补充检验方法的公告(2017年第24号)中附件3豆芽中植物生长调节剂的测定(BJS201703)
3682 | 三羟基克百威 | 广东省市场监督管理局 | 市场需求 | 按合同协议收费 | 接受委托 | 300 | 广东省惠州市质量计量监督检测所 | 执行到新政策落地 | 食品安全国家标准植物源性食品中9种氨基甲酸酯类农药及其代谢物残留量的测定液相色谱-柱后衍生法GB23200.112—2018
3683 | 丙溴磷 | 广东省市场监督管理局 | 市场需求 | 按合同协议收费 | 接受委托 | 300 | 广东省惠州市质量计量监督检测所 | 执行到新政策落地 | 食品安全国家标准茶叶中448种农药及相关化学品残留量的测定液相色谱-质谱法GB23200.13-2016
3684 | 克百威 | 广东省市场监督管理局 | 市场需求 | 按合同协议收费 | 接受委托 | 300 | 广东省惠州市质量计量监督检测所 | 执行到新政策落地 | 食品安全国家标准植物源性食品中9种氨基甲酸酯类农药及其代谢物残留量的测定液相色谱-柱后衍生法GB23200.112—2018
3685 | 内吸磷 | 广东省市场监督管理局 | 市场需求 | 按合同协议收费 | 接受委托 | 500 | 广东省惠州市质量计量监督检测所 | 执行到新政策落地 | 茶叶中519种农药及相关化学品残留量的测定气相色谱-质谱法GB/T23204-2008
3686 | 内吸磷 | 广东省市场监督管理局 | 市场需求 | 按合同协议收费 | 接受委托 | 500 | 广东省惠州市质量计量监督检测所 | 执行到新政策落地 | 食品安全国家标准茶叶中448种农药及相关化学品残留量的测定液相色谱-质谱法GB23200.13-2016
3687 | 吡虫啉 | 广东省市场监督管理局 | 市场需求 | 按合同协议收费 | 接受委托 | 300 | 广东省惠州市质量计量监督检测所 | 执行到新政策落地 | 蔬菜中334种农药多残留的测定气相色谱质谱法和液相色谱质谱法NY/T1379-2007
3688 | 吡蚜酮 | 广东省市场监督管理局 | 市场需求 | 按合同协议收费 | 接受委托 | 500 | 广东省惠州市质量计量监督检测所 | 执行到新政策落地 | 出口食品中吡蚜酮残留量的测定液相色谱-质谱/质谱法SN/T3860-2014
3689 | 哒螨灵 | 广东省市场监督管理局 | 市场需求 | 按合同协议收费 | 接受委托 | 500 | 广东省惠州市质量计量监督检测所 | 执行到新政策落地 | 食品安全国家标准水果和蔬菜中500种农药及相关化学品残留量的测定气相色谱-质谱法GB23200.8-2016
3690 | 嘧菌酯 | 广东省市场监督管理局 | 市场需求 | 按合同协议收费 | 接受委托 | 300 | 广东省惠州市质量计量监督检测所 | 执行到新政策落地 | 食品安全国家标准食品中甲氧基丙烯酸酯类杀菌剂残留量的测定气相色谱-质谱法GB23200.54-2016中附录A
3691 | 嘧菌酯 | 广东省市场监督管理局 | 市场需求 | 按合同协议收费 | 接受委托 | 300 | 广东省惠州市质量计量监督检测所 | 执行到新政策落地 | 食品安全国家标准食品中嘧霉胺、嘧菌胺、腈菌唑、嘧菌酯残留量的测定气相色谱-质谱法GB23200.46-2016
3692 | 嘧菌酯 | 广东省市场监督管理局 | 市场需求 | 按合同协议收费 | 接受委托 | 300 | 广东省惠州市质量计量监督检测所 | 执行到新政策落地 | 粮谷中486种农药及相关化学品残留量的测定液相色谱-串联质谱法GB/T20770-2008
3693 | 噻虫嗪 | 广东省市场监督管理局 | 市场需求 | 按合同协议收费 | 接受委托 | 500 | 广东省惠州市质量计量监督检测所 | 执行到新政策落地 | 食品安全国家标准食品中噻虫嗪及其代谢物噻虫胺残留量的测定液相色谱-质谱/质谱法GB23200.39-2016
3694 | 异丙威 | 广东省市场监督管理局 | 市场需求 | 按合同协议收费 | 接受委托 | 300 | 广东省惠州市质量计量监督检测所 | 执行到新政策落地 | 食品安全国家标准植物源性食品中9种氨基甲酸酯类农药及其代谢物残留量的测定液相色谱-柱后衍生法GB23200.112—2018
3695 | 氟虫腈 | 广东省市场监督管理局 | 市场需求 | 按合同协议收费 | 接受委托 | 950 | 广东省惠州市质量计量监督检测所 | 执行到新政策落地 | 食品安全国家标准食品中涕灭砜威、吡唑醚菌酯、嘧菌酯等65种农药残留量的测定液相色谱-质谱/质谱法GB23200.34-2016
3696 | 氯吡脲 | 广东省市场监督管理局 | 市场需求 | 按合同协议收费 | 接受委托 | 500 | 广东省惠州市质量计量监督检测所 | 执行到新政策落地 | 食品安全国家标准植物源性食品中氯吡脲残留量的测定液相色谱-质谱联用法GB23200.110—2018
3697 | 涕灭威 | 广东省市场监督管理局 | 市场需求 | 按合同协议收费 | 接受委托 | 300 | 广东省惠州市质量计量监督检测所 | 执行到新政策落地 | 食品安全国家标准植物源性食品中9种氨基甲酸酯类农药及其代谢物残留量的测定液相色谱-柱后衍生法GB23200.112—2018
3698 | 溴氰菊酯 | 广东省市场监督管理局 | 市场需求 | 按合同协议收费 | 接受委托 | 300 | 广东省惠州市质量计量监督检测所 | 执行到新政策落地 | 出口植物源性食品中多种菊酯残留量的检测方法气相色谱-质谱法SN/T0217-2014
3699 | 灭多威 | 广东省市场监督管理局 | 市场需求 | 按合同协议收费 | 接受委托 | 300 | 广东省惠州市质量计量监督检测所 | 执行到新政策落地 | 食品安全国家标准植物源性食品中9种氨基甲酸酯类农药及其代谢物残留量的测定液相色谱-柱后衍生法GB23200.112—2018
3700 | 灭线磷 | 广东省市场监督管理局 | 市场需求 | 按合同协议收费 | 接受委托 | 300 | 广东省惠州市质量计量监督检测所 | 执行到新政策落地 | 食品安全国家标准茶叶中448种农药及相关化学品残留量的测定液相色谱-质谱法GB23200.13-2016
3701 | 灭线磷 | 广东省市场监督管理局 | 市场需求 | 按合同协议收费 | 接受委托 | 300 | 广东省惠州市质量计量监督检测所 | 执行到新政策落地 | 茶叶中519种农药及相关化学品残留量的测定气相色谱-质谱法GB/T23204-2008
3702 | 阿维菌素 | 广东省市场监督管理局 | 市场需求 | 按合同协议收费 | 接受委托 | 300 | 广东省惠州市质量计量监督检测所 | 执行到新政策落地 | 蔬菜中334种农药多残留的测定气相色谱质谱法和液相色谱质谱法NY/T1379-2007
3703 | 外观 | 广东省市场监督管理局 | 市场需求 | 按合同协议收费 | 接受委托 | 100 | 广东省惠州市质量计量监督检测所 | 执行到新政策落地 | 代用茶GH/T1091-2014中附录A
3704 | 形态 | 广东省市场监督管理局 | 市场需求 | 按合同协议收费 | 接受委托 | 100 | 广东省惠州市质量计量监督检测所 | 执行到新政策落地 | 糕点通则GB/T20977-2007中5.1
3705 | 形态(威化饼干) | 广东省市场监督管理局 | 市场需求 | 按合同协议收费 | 接受委托 | 100 | 广东省惠州市质量计量监督检测所 | 执行到新政策落地 | 饼干GB/T20980-2007中5.2.7.1
3706 | 感官 | 广东省市场监督管理局 | 市场需求 | 按合同协议收费 | 接受委托 | 100 | 广东省惠州市质量计量监督检测所 | 执行到新政策落地 | 食品安全国家标准腌腊肉制品GB2730-2015中3.2
3707 | 感官 | 广东省市场监督管理局 | 市场需求 | 按合同协议收费 | 接受委托 | 100 | 广东省惠州市质量计量监督检测所 | 执行到新政策落地 | 固体饮料GB/T29602-2013中6.1
3708 | 感官 | 广东省市场监督管理局 | 市场需求 | 按合同协议收费 | 接受委托 | 100 | 广东省惠州市质量计量监督检测所 | 执行到新政策落地 | 植物蛋白饮料椰子汁及复原椰子汁QB/T2300-2006中4.2
3709 | 感官 | 广东省市场监督管理局 | 市场需求 | 按合同协议收费 | 接受委托 | 100 | 广东省惠州市质量计量监督检测所 | 执行到新政策落地 | 碳酸饮料(汽水)GB/T10792-2008中6.1
3710 | 感官 | 广东省市场监督管理局 | 市场需求 | 按合同协议收费 | 接受委托 | 100 | 广东省惠州市质量计量监督检测所 | 执行到新政策落地 | 茶饮料GB/T21733-2008中6.1
3711 | 感官评分 | 广东省市场监督管理局 | 市场需求 | 按合同协议收费 | 接受委托 | 100 | 广东省惠州市质量计量监督检测所 | 执行到新政策落地 | 粮油检验稻谷、大米蒸煮品质感官评价方法GB/T15682-2008
3712 | 杂质 | 广东省市场监督管理局 | 市场需求 | 按合同协议收费 | 接受委托 | 100 | 广东省惠州市质量计量监督检测所 | 执行到新政策落地 | 植物饮料GB/T31326-2014中6.1
3713 | 杂质 | 广东省市场监督管理局 | 市场需求 | 按合同协议收费 | 接受委托 | 100 | 广东省惠州市质量计量监督检测所 | 执行到新政策落地 | 糕点通则GB/T20977-2007中5.1
3714 | 气味 | 广东省市场监督管理局 | 市场需求 | 按合同协议收费 | 接受委托 | 100 | 广东省惠州市质量计量监督检测所 | 执行到新政策落地 | 食品安全国家标准鲜(冻)畜、禽产品GB2707-2016中3.2
3715 | 气味、滋味 | 广东省市场监督管理局 | 市场需求 | 按合同协议收费 | 接受委托 | 100 | 广东省惠州市质量计量监督检测所 | 执行到新政策落地 | 食品安全国家标准熟肉制品GB2726-2016中3.2
3716 | 汤色 | 广东省市场监督管理局 | 市场需求 | 按合同协议收费 | 接受委托 | 100 | 广东省惠州市质量计量监督检测所 | 执行到新政策落地 | 代用茶GH/T1091-2014中附录A
3717 | 滋味 | 广东省市场监督管理局 | 市场需求 | 按合同协议收费 | 接受委托 | 100 | 广东省惠州市质量计量监督检测所 | 执行到新政策落地 | 代用茶GH/T1091-2014中附录A
3718 | 滋味、气味 | 广东省市场监督管理局 | 市场需求 | 按合同协议收费 | 接受委托 | 100 | 广东省惠州市质量计量监督检测所 | 执行到新政策落地 | 食品安全国家标准饮料GB7101-2015中3.2
3719 | 滋味、气味 | 广东省市场监督管理局 | 市场需求 | 按合同协议收费 | 接受委托 | 100 | 广东省惠州市质量计量监督检测所 | 执行到新政策落地 | 食品安全国家标准植物油GB2716-2018中3.2
3720 | 滋味、气味 | 广东省市场监督管理局 | 市场需求 | 按合同协议收费 | 接受委托 | 100 | 广东省惠州市质量计量监督检测所 | 执行到新政策落地 | 食品安全国家标准饼干GB7100-2015中3.2
3721 | 滋味、气味 | 广东省市场监督管理局 | 市场需求 | 按合同协议收费 | 接受委托 | 100 | 广东省惠州市质量计量监督检测所 | 执行到新政策落地 | 食品安全国家标准糕点、面包GB7099-2015中3.2
3722 | 滋味、气味 | 广东省市场监督管理局 | 市场需求 | 按合同协议收费 | 接受委托 | 100 | 广东省惠州市质量计量监督检测所 | 执行到新政策落地 | 果蔬汁类及其饮料GB/T31121-2014中6.2
3723 | 滋味与口感 | 广东省市场监督管理局 | 市场需求 | 按合同协议收费 | 接受委托 | 100 | 广东省惠州市质量计量监督检测所 | 执行到新政策落地 | 糕点通则GB/T20977-2007中5.1
3724 | 滋味与口感(威化饼干) | 广东省市场监督管理局 | 市场需求 | 按合同协议收费 | 接受委托 | 100 | 广东省惠州市质量计量监督检测所 | 执行到新政策落地 | 饼干GB/T20980-2007中5.2.7.3
3725 | 滋味及气味 | 广东省市场监督管理局 | 市场需求 | 按合同协议收费 | 接受委托 | 100 | 广东省惠州市质量计量监督检测所 | 执行到新政策落地 | 植物饮料GB/T31326-2014中6.1
3726 | 滋味和气味 | 广东省市场监督管理局 | 市场需求 | 按合同协议收费 | 接受委托 | 100 | 广东省惠州市质量计量监督检测所 | 执行到新政策落地 | 含乳饮料GB/T21732-2008中6.1
3727 | 状态 | 广东省市场监督管理局 | 市场需求 | 按合同协议收费 | 接受委托 | 100 | 广东省惠州市质量计量监督检测所 | 执行到新政策落地 | 食品安全国家标准饮料GB7101-2015中3.2
3728 | 状态 | 广东省市场监督管理局 | 市场需求 | 按合同协议收费 | 接受委托 | 100 | 广东省惠州市质量计量监督检测所 | 执行到新政策落地 | 食品安全国家标准熟肉制品GB2726-2016中3.2
3729 | 状态 | 广东省市场监督管理局 | 市场需求 | 按合同协议收费 | 接受委托 | 100 | 广东省惠州市质量计量监督检测所 | 执行到新政策落地 | 食品安全国家标准鲜(冻)畜、禽产品GB2707-2016中3.2
3730 | 状态 | 广东省市场监督管理局 | 市场需求 | 按合同协议收费 | 接受委托 | 100 | 广东省惠州市质量计量监督检测所 | 执行到新政策落地 | 食品安全国家标准植物油GB2716-2018中3.2
3731 | 状态 | 广东省市场监督管理局 | 市场需求 | 按合同协议收费 | 接受委托 | 100 | 广东省惠州市质量计量监督检测所 | 执行到新政策落地 | 食品安全国家标准饼干GB7100-2015中3.2
3732 | 状态 | 广东省市场监督管理局 | 市场需求 | 按合同协议收费 | 接受委托 | 100 | 广东省惠州市质量计量监督检测所 | 执行到新政策落地 | 植物饮料GB/T31326-2014中6.1
3733 | 状态 | 广东省市场监督管理局 | 市场需求 | 按合同协议收费 | 接受委托 | 100 | 广东省惠州市质量计量监督检测所 | 执行到新政策落地 | 食品安全国家标准糕点、面包GB7099-2015中3.2
3734 | 组织 | 广东省市场监督管理局 | 市场需求 | 按合同协议收费 | 接受委托 | 100 | 广东省惠州市质量计量监督检测所 | 执行到新政策落地 | 糕点通则GB/T20977-2007中5.1
3735 | 组织(威化饼干) | 广东省市场监督管理局 | 市场需求 | 按合同协议收费 | 接受委托 | 100 | 广东省惠州市质量计量监督检测所 | 执行到新政策落地 | 饼干GB/T20980-2007中5.2.7.4
3736 | 组织状态 | 广东省市场监督管理局 | 市场需求 | 按合同协议收费 | 接受委托 | 100 | 广东省惠州市质量计量监督检测所 | 执行到新政策落地 | 果蔬汁类及其饮料GB/T31121-2014中6.2
3737 | 色泽 | 广东省市场监督管理局 | 市场需求 | 按合同协议收费 | 接受委托 | 100 | 广东省惠州市质量计量监督检测所 | 执行到新政策落地 | 食品安全国家标准糕点、面包GB7099-2015中3.2
3738 | 色泽 | 广东省市场监督管理局 | 市场需求 | 按合同协议收费 | 接受委托 | 100 | 广东省惠州市质量计量监督检测所 | 执行到新政策落地 | 果蔬汁类及其饮料GB/T31121-2014中6.2
3739 | 色泽 | 广东省市场监督管理局 | 市场需求 | 按合同协议收费 | 接受委托 | 100 | 广东省惠州市质量计量监督检测所 | 执行到新政策落地 | 含乳饮料GB/T21732-2008中6.1
3740 | 色泽 | 广东省市场监督管理局 | 市场需求 | 按合同协议收费 | 接受委托 | 100 | 广东省惠州市质量计量监督检测所 | 执行到新政策落地 | 食品安全国家标准饮料GB7101-2015中3.2
3741 | 色泽 | 广东省市场监督管理局 | 市场需求 | 按合同协议收费 | 接受委托 | 100 | 广东省惠州市质量计量监督检测所 | 执行到新政策落地 | 糕点通则GB/T20977-2007中5.1
3742 | 色泽 | 广东省市场监督管理局 | 市场需求 | 按合同协议收费 | 接受委托 | 100 | 广东省惠州市质量计量监督检测所 | 执行到新政策落地 | 食品安全国家标准鲜(冻)畜、禽产品GB2707-2016中3.2
3743 | 色泽 | 广东省市场监督管理局 | 市场需求 | 按合同协议收费 | 接受委托 | 100 | 广东省惠州市质量计量监督检测所 | 执行到新政策落地 | 食品安全国家标准熟肉制品GB2726-2016中3.2
3744 | 色泽 | 广东省市场监督管理局 | 市场需求 | 按合同协议收费 | 接受委托 | 100 | 广东省惠州市质量计量监督检测所 | 执行到新政策落地 | 食品安全国家标准植物油GB2716-2018中3.2
3745 | 色泽 | 广东省市场监督管理局 | 市场需求 | 按合同协议收费 | 接受委托 | 100 | 广东省惠州市质量计量监督检测所 | 执行到新政策落地 | 食品安全国家标准饼干GB7100-2015中3.2
3746 | 色泽 | 广东省市场监督管理局 | 市场需求 | 按合同协议收费 | 接受委托 | 100 | 广东省惠州市质量计量监督检测所 | 执行到新政策落地 | 植物饮料GB/T31326-2014中6.1
3747 | 色泽(威化饼干) | 广东省市场监督管理局 | 市场需求 | 按合同协议收费 | 接受委托 | 100 | 广东省惠州市质量计量监督检测所 | 执行到新政策落地 | 饼干GB/T20980-2007中5.2.7.2
3748 | 香气 | 广东省市场监督管理局 | 市场需求 | 按合同协议收费 | 接受委托 | 100 | 广东省惠州市质量计量监督检测所 | 执行到新政策落地 | 代用茶GH/T1091-2014中附录A
3749 | β-苯乙胺 | 广东省市场监督管理局 | 市场需求 | 按合同协议收费 | 接受委托 | 200 | 广东省惠州市质量计量监督检测所 | 执行到新政策落地 | 食品安全国家标准食品中生物胺的测定GB5009.208-2016
3750 | 亚精胺 | 广东省市场监督管理局 | 市场需求 | 按合同协议收费 | 接受委托 | 200 | 广东省惠州市质量计量监督检测所 | 执行到新政策落地 | 食品安全国家标准食品中生物胺的测定GB5009.208-2016
3751 | 可待因 | 广东省市场监督管理局 | 市场需求 | 按合同协议收费 | 接受委托 | 380 | 广东省惠州市质量计量监督检测所 | 执行到新政策落地 | 市场监管总局关于发布《食品中吗啡、可待因、罂粟碱、那可丁和蒂巴因的测定》《饮料中γ-丁内酯及其相关物质的测定》2项食品补充检验方法的公告(2018年第3号)中附件1：食品中吗啡、可待因、罂粟碱、那可丁和蒂巴因的测定(BJS201802)
3752 | 吗啡 | 广东省市场监督管理局 | 市场需求 | 按合同协议收费 | 接受委托 | 380 | 广东省惠州市质量计量监督检测所 | 执行到新政策落地 | 市场监管总局关于发布《食品中吗啡、可待因、罂粟碱、那可丁和蒂巴因的测定》《饮料中γ-丁内酯及其相关物质的测定》2项食品补充检验方法的公告(2018年第3号)中附件1：食品中吗啡、可待因、罂粟碱、那可丁和蒂巴因的测定(BJS201802)
3753 | 尸胺 | 广东省市场监督管理局 | 市场需求 | 按合同协议收费 | 接受委托 | 200 | 广东省惠州市质量计量监督检测所 | 执行到新政策落地 | 食品安全国家标准食品中生物胺的测定GB5009.208-2016
3754 | 章鱼胺 | 广东省市场监督管理局 | 市场需求 | 按合同协议收费 | 接受委托 | 200 | 广东省惠州市质量计量监督检测所 | 执行到新政策落地 | 食品安全国家标准食品中生物胺的测定GB5009.208-2016
3755 | 罂粟碱 | 广东省市场监督管理局 | 市场需求 | 按合同协议收费 | 接受委托 | 400 | 广东省惠州市质量计量监督检测所 | 执行到新政策落地 | 市场监管总局关于发布《食品中吗啡、可待因、罂粟碱、那可丁和蒂巴因的测定》《饮料中γ-丁内酯及其相关物质的测定》2项食品补充检验方法的公告(2018年第3号)中附件1：食品中吗啡、可待因、罂粟碱、那可丁和蒂巴因的测定(BJS201802)
3756 | 罗丹明B | 广东省市场监督管理局 | 市场需求 | 按合同协议收费 | 接受委托 | 400 | 广东省惠州市质量计量监督检测所 | 执行到新政策落地 | 市场监管总局关于发布《食品中罗丹明B的测定》等3项食品补充检验方法的公告〔2019年第9号〕中附件1食品中罗丹明B的测定(BJS201905)
3757 | 腐胺 | 广东省市场监督管理局 | 市场需求 | 按合同协议收费 | 接受委托 | 200 | 广东省惠州市质量计量监督检测所 | 执行到新政策落地 | 食品安全国家标准食品中生物胺的测定GB5009.208-2016
3758 | 蒂巴因 | 广东省市场监督管理局 | 市场需求 | 按合同协议收费 | 接受委托 | 380 | 广东省惠州市质量计量监督检测所 | 执行到新政策落地 | 市场监管总局关于发布《食品中吗啡、可待因、罂粟碱、那可丁和蒂巴因的测定》《饮料中γ-丁内酯及其相关物质的测定》2项食品补充检验方法的公告(2018年第3号)中附件1：食品中吗啡、可待因、罂粟碱、那可丁和蒂巴因的测定(BJS201802)
3759 | 那可丁 | 广东省市场监督管理局 | 市场需求 | 按合同协议收费 | 接受委托 | 380 | 广东省惠州市质量计量监督检测所 | 执行到新政策落地 | 市场监管总局关于发布《食品中吗啡、可待因、罂粟碱、那可丁和蒂巴因的测定》《饮料中γ-丁内酯及其相关物质的测定》2项食品补充检验方法的公告(2018年第3号)中附件1：食品中吗啡、可待因、罂粟碱、那可丁和蒂巴因的测定(BJS201802)
3760 | 酪胺 | 广东省市场监督管理局 | 市场需求 | 按合同协议收费 | 接受委托 | 200 | 广东省惠州市质量计量监督检测所 | 执行到新政策落地 | 食品安全国家标准食品中生物胺的测定GB5009.208-2016
3761 | 乙基香兰素 | 广东省市场监督管理局 | 市场需求 | 按合同协议收费 | 接受委托 | 300 | 广东省惠州市质量计量监督检测所 | 执行到新政策落地 | 总局关于发布食品中香兰素、甲基香兰素和乙基香兰素的测定等2项食品补充检验方法的公告(2017年第64号)附件1食品中香兰素、甲基香兰素和乙基香兰素的测定(BJS201705)
3762 | 乙基麦芽酚 | 广东省市场监督管理局 | 市场需求 | 按合同协议收费 | 接受委托 | 400 | 广东省惠州市质量计量监督检测所 | 执行到新政策落地 | 总局关于发布食用植物油中乙基麦芽酚的测定食品补充检验方法的公告(2017年第97号)中附件食用植物油中乙基麦芽酚的测定(BJS201708)
3763 | 甲基香兰素 | 广东省市场监督管理局 | 市场需求 | 按合同协议收费 | 接受委托 | 300 | 广东省惠州市质量计量监督检测所 | 执行到新政策落地 | 总局关于发布食品中香兰素、甲基香兰素和乙基香兰素的测定等2项食品补充检验方法的公告(2017年第64号)附件1食品中香兰素、甲基香兰素和乙基香兰素的测定(BJS201705)
3764 | 香兰素 | 广东省市场监督管理局 | 市场需求 | 按合同协议收费 | 接受委托 | 300 | 广东省惠州市质量计量监督检测所 | 执行到新政策落地 | 总局关于发布食品中香兰素、甲基香兰素和乙基香兰素的测定等2项食品补充检验方法的公告(2017年第64号)附件1食品中香兰素、甲基香兰素和乙基香兰素的测定(BJS201705)
3765 | L-抗坏血酸 | 广东省市场监督管理局 | 市场需求 | 按合同协议收费 | 接受委托 | 300 | 广东省惠州市质量计量监督检测所 | 执行到新政策落地 | 饮料通用分析方法GB/T12143-2008中6
3766 | 前花青素 | 广东省市场监督管理局 | 市场需求 | 按合同协议收费 | 接受委托 | 500 | 广东省惠州市质量计量监督检测所 | 执行到新政策落地 | 保健食品中前花青素的测定GB/T22244-2008
3767 | 总糖分 | 广东省市场监督管理局 | 市场需求 | 按合同协议收费 | 接受委托 | 150 | 广东省惠州市质量计量监督检测所 | 执行到新政策落地 | 绵白糖试验方法QB/T5012-2016中4
3768 | 蔗糖分 | 广东省市场监督管理局 | 市场需求 | 按合同协议收费 | 接受委托 | 150 | 广东省惠州市质量计量监督检测所 | 执行到新政策落地 | 方糖试验方法QB/T5011-2016中6
3769 | 蔗糖分 | 广东省市场监督管理局 | 市场需求 | 按合同协议收费 | 接受委托 | 150 | 广东省惠州市质量计量监督检测所 | 执行到新政策落地 | 冰糖试验方法QB/T5010-2016中5
3770 | 蔗糖分 | 广东省市场监督管理局 | 市场需求 | 按合同协议收费 | 接受委托 | 150 | 广东省惠州市质量计量监督检测所 | 执行到新政策落地 | 绵白糖试验方法QB/T5012-2016中4.2.1
3771 | 还原糖分 | 广东省市场监督管理局 | 市场需求 | 按合同协议收费 | 接受委托 | 150 | 广东省惠州市质量计量监督检测所 | 执行到新政策落地 | 方糖试验方法QB/T5011-2016中7
3772 | 还原糖分 | 广东省市场监督管理局 | 市场需求 | 按合同协议收费 | 接受委托 | 150 | 广东省惠州市质量计量监督检测所 | 执行到新政策落地 | 绵白糖试验方法QB/T5012-2016中4.2.2
3773 | 还原糖分 | 广东省市场监督管理局 | 市场需求 | 按合同协议收费 | 接受委托 | 150 | 广东省惠州市质量计量监督检测所 | 执行到新政策落地 | 冰糖试验方法QB/T5010-2016中6
3774 | 克菌丹 | 广东省市场监督管理局 | 市场需求 | 按合同协议收费 | 接受委托 | 500 | 广东省惠州市质量计量监督检测所 | 执行到新政策落地 | 《出口水果中克菌丹残留量的检测 气相色谱法和气相色谱-质谱/质谱法》SN/T 0654-2019
3775 | S-氰戊菊酯 | 广东省市场监督管理局 | 市场需求 | 按合同协议收费 | 接受委托 | 300 | 广东省惠州市质量计量监督检测所 | 执行到新政策落地 | 食品安全国家标准植物源性食品中208种农药及其代谢物残留量的测定气相色谱-质谱联用法GB23200.113-2018(仅限食品安全监督抽检任务)
3776 | 三唑磷 | 广东省市场监督管理局 | 市场需求 | 按合同协议收费 | 接受委托 | 300 | 广东省惠州市质量计量监督检测所 | 执行到新政策落地 | 食品安全国家标准植物源性食品中208种农药及其代谢物残留量的测定气相色谱-质谱联用法GB23200.113-2018
3777 | 三唑酮 | 广东省市场监督管理局 | 市场需求 | 按合同协议收费 | 接受委托 | 500 | 广东省惠州市质量计量监督检测所 | 执行到新政策落地 | 食品安全国家标准植物源性食品中208种农药及其代谢物残留量的测定气相色谱-质谱联用法GB23200.113-2018
3778 | 三唑醇 | 广东省市场监督管理局 | 市场需求 | 按合同协议收费 | 接受委托 | 500 | 广东省惠州市质量计量监督检测所 | 执行到新政策落地 | 食品安全国家标准植物源性食品中208种农药及其代谢物残留量的测定气相色谱-质谱联用法GB23200.113-2018
3779 | 三氯杀螨醇 | 广东省市场监督管理局 | 市场需求 | 按合同协议收费 | 接受委托 | 300 | 广东省惠州市质量计量监督检测所 | 执行到新政策落地 | 食品安全国家标准植物源性食品中208种农药及其代谢物残留量的测定气相色谱-质谱联用法GB23200.113-2018
3780 | 丙溴磷 | 广东省市场监督管理局 | 市场需求 | 按合同协议收费 | 接受委托 | 300 | 广东省惠州市质量计量监督检测所 | 执行到新政策落地 | 食品安全国家标准植物源性食品中208种农药及其代谢物残留量的测定气相色谱-质谱联用法GB23200.113-2018
3781 | 丙环唑 | 广东省市场监督管理局 | 市场需求 | 按合同协议收费 | 接受委托 | 500 | 广东省惠州市质量计量监督检测所 | 执行到新政策落地 | 食品安全国家标准植物源性食品中208种农药及其代谢物残留量的测定气相色谱-质谱联用法GB23200.113-2018
3782 | 久效磷 | 广东省市场监督管理局 | 市场需求 | 按合同协议收费 | 接受委托 | 300 | 广东省惠州市质量计量监督检测所 | 执行到新政策落地 | 食品安全国家标准植物源性食品中208种农药及其代谢物残留量的测定气相色谱-质谱联用法GB23200.113-2018
3783 | 乐果 | 广东省市场监督管理局 | 市场需求 | 按合同协议收费 | 接受委托 | 300 | 广东省惠州市质量计量监督检测所 | 执行到新政策落地 | 食品安全国家标准植物源性食品中208种农药及其代谢物残留量的测定气相色谱-质谱联用法GB23200.113-2018
3784 | 乙螨唑 | 广东省市场监督管理局 | 市场需求 | 按合同协议收费 | 接受委托 | 500 | 广东省惠州市质量计量监督检测所 | 执行到新政策落地 | 食品安全国家标准植物源性食品中208种农药及其代谢物残留量的测定气相色谱-质谱联用法GB23200.113-2018
3785 | 乙酰甲胺磷 | 广东省市场监督管理局 | 市场需求 | 按合同协议收费 | 接受委托 | 300 | 广东省惠州市质量计量监督检测所 | 执行到新政策落地 | 食品安全国家标准植物源性食品中208种农药及其代谢物残留量的测定气相色谱-质谱联用法GB23200.113-2018
3786 | 二嗪磷 | 广东省市场监督管理局 | 市场需求 | 按合同协议收费 | 接受委托 | 500 | 广东省惠州市质量计量监督检测所 | 执行到新政策落地 | 食品安全国家标准植物源性食品中208种农药及其代谢物残留量的测定气相色谱-质谱联用法GB23200.113-2018
3787 | 二甲戊灵 | 广东省市场监督管理局 | 市场需求 | 按合同协议收费 | 接受委托 | 500 | 广东省惠州市质量计量监督检测所 | 执行到新政策落地 | 食品安全国家标准植物源性食品中208种农药及其代谢物残留量的测定气相色谱-质谱联用法GB23200.113-2018
3788 | 倍硫磷 | 广东省市场监督管理局 | 市场需求 | 按合同协议收费 | 接受委托 | 500 | 广东省惠州市质量计量监督检测所 | 执行到新政策落地 | 食品安全国家标准植物源性食品中208种农药及其代谢物残留量的测定气相色谱-质谱联用法GB23200.113-2018
3789 | 哒螨灵 | 广东省市场监督管理局 | 市场需求 | 按合同协议收费 | 接受委托 | 500 | 广东省惠州市质量计量监督检测所 | 执行到新政策落地 | 食品安全国家标准植物源性食品中208种农药及其代谢物残留量的测定气相色谱-质谱联用法GB23200.113-2018
3790 | 嘧霉胺 | 广东省市场监督管理局 | 市场需求 | 按合同协议收费 | 接受委托 | 500 | 广东省惠州市质量计量监督检测所 | 执行到新政策落地 | 食品安全国家标准植物源性食品中208种农药及其代谢物残留量的测定气相色谱-质谱联用法GB23200.113-2018
3791 | 对硫磷 | 广东省市场监督管理局 | 市场需求 | 按合同协议收费 | 接受委托 | 500 | 广东省惠州市质量计量监督检测所 | 执行到新政策落地 | 食品安全国家标准植物源性食品中208种农药及其代谢物残留量的测定气相色谱-质谱联用法GB23200.113-2018
3792 | 己唑醇 | 广东省市场监督管理局 | 市场需求 | 按合同协议收费 | 接受委托 | 500 | 广东省惠州市质量计量监督检测所 | 执行到新政策落地 | 食品安全国家标准植物源性食品中208种农药及其代谢物残留量的测定气相色谱-质谱联用法GB23200.113-2018
3793 | 异丙威 | 广东省市场监督管理局 | 市场需求 | 按合同协议收费 | 接受委托 | 300 | 广东省惠州市质量计量监督检测所 | 执行到新政策落地 | 食品安全国家标准植物源性食品中208种农药及其代谢物残留量的测定气相色谱-质谱联用法GB23200.113-2018
3794 | 戊唑醇 | 广东省市场监督管理局 | 市场需求 | 按合同协议收费 | 接受委托 | 500 | 广东省惠州市质量计量监督检测所 | 执行到新政策落地 | 食品安全国家标准植物源性食品中208种农药及其代谢物残留量的测定气相色谱-质谱联用法GB23200.113-2018
3795 | 抗蚜威 | 广东省市场监督管理局 | 市场需求 | 按合同协议收费 | 接受委托 | 300 | 广东省惠州市质量计量监督检测所 | 执行到新政策落地 | 食品安全国家标准植物源性食品中208种农药及其代谢物残留量的测定气相色谱-质谱联用法GB23200.113-2018
3796 | 敌敌畏 | 广东省市场监督管理局 | 市场需求 | 按合同协议收费 | 接受委托 | 300 | 广东省惠州市质量计量监督检测所 | 执行到新政策落地 | 食品安全国家标准植物源性食品中208种农药及其代谢物残留量的测定气相色谱-质谱联用法GB23200.113-2018
3797 | 杀扑磷 | 广东省市场监督管理局 | 市场需求 | 按合同协议收费 | 接受委托 | 300 | 广东省惠州市质量计量监督检测所 | 执行到新政策落地 | 食品安全国家标准植物源性食品中208种农药及其代谢物残留量的测定气相色谱-质谱联用法GB23200.113-2018
3798 | 毒死蜱 | 广东省市场监督管理局 | 市场需求 | 按合同协议收费 | 接受委托 | 500 | 广东省惠州市质量计量监督检测所 | 执行到新政策落地 | 食品安全国家标准植物源性食品中208种农药及其代谢物残留量的测定气相色谱-质谱联用法GB23200.113-2018
3799 | 氟氯氰菊酯 | 广东省市场监督管理局 | 市场需求 | 按合同协议收费 | 接受委托 | 500 | 广东省惠州市质量计量监督检测所 | 执行到新政策落地 | 食品安全国家标准植物源性食品中208种农药及其代谢物残留量的测定气相色谱-质谱联用法GB23200.113-2018
3800 | 氧乐果 | 广东省市场监督管理局 | 市场需求 | 按合同协议收费 | 接受委托 | 300 | 广东省惠州市质量计量监督检测所 | 执行到新政策落地 | 食品安全国家标准植物源性食品中208种农药及其代谢物残留量的测定气相色谱-质谱联用法GB23200.113-2018
3801 | 氯唑磷 | 广东省市场监督管理局 | 市场需求 | 按合同协议收费 | 接受委托 | 500 | 广东省惠州市质量计量监督检测所 | 执行到新政策落地 | 食品安全国家标准植物源性食品中208种农药及其代谢物残留量的测定气相色谱-质谱联用法GB23200.113-2018
3802 | 氯氟氰菊酯 | 广东省市场监督管理局 | 市场需求 | 按合同协议收费 | 接受委托 | 300 | 广东省惠州市质量计量监督检测所 | 执行到新政策落地 | 食品安全国家标准植物源性食品中208种农药及其代谢物残留量的测定气相色谱-质谱联用法GB23200.113-2018(仅限食品安全监督抽检任务)
3803 | 氯氰菊酯 | 广东省市场监督管理局 | 市场需求 | 按合同协议收费 | 接受委托 | 300 | 广东省惠州市质量计量监督检测所 | 执行到新政策落地 | 食品安全国家标准植物源性食品中208种农药及其代谢物残留量的测定气相色谱-质谱联用法GB23200.113-2018
3804 | 氰戊菊酯 | 广东省市场监督管理局 | 市场需求 | 按合同协议收费 | 接受委托 | 300 | 广东省惠州市质量计量监督检测所 | 执行到新政策落地 | 食品安全国家标准植物源性食品中208种农药及其代谢物残留量的测定气相色谱-质谱联用法GB23200.113-2018
3805 | 水胺硫磷 | 广东省市场监督管理局 | 市场需求 | 按合同协议收费 | 接受委托 | 300 | 广东省惠州市质量计量监督检测所 | 执行到新政策落地 | 食品安全国家标准植物源性食品中208种农药及其代谢物残留量的测定气相色谱-质谱联用法GB23200.113-2018
3806 | 治螟磷 | 广东省市场监督管理局 | 市场需求 | 按合同协议收费 | 接受委托 | 500 | 广东省惠州市质量计量监督检测所 | 执行到新政策落地 | 食品安全国家标准植物源性食品中208种农药及其代谢物残留量的测定气相色谱-质谱联用法GB23200.113-2018
3807 | 灭线磷 | 广东省市场监督管理局 | 市场需求 | 按合同协议收费 | 接受委托 | 300 | 广东省惠州市质量计量监督检测所 | 执行到新政策落地 | 食品安全国家标准植物源性食品中208种农药及其代谢物残留量的测定气相色谱-质谱联用法GB23200.113-2018
3808 | 甲基对硫磷 | 广东省市场监督管理局 | 市场需求 | 按合同协议收费 | 接受委托 | 500 | 广东省惠州市质量计量监督检测所 | 执行到新政策落地 | 食品安全国家标准植物源性食品中208种农药及其代谢物残留量的测定气相色谱-质谱联用法GB23200.113-2018
3809 | 甲基异柳磷 | 广东省市场监督管理局 | 市场需求 | 按合同协议收费 | 接受委托 | 500 | 广东省惠州市质量计量监督检测所 | 执行到新政策落地 | 食品安全国家标准植物源性食品中208种农药及其代谢物残留量的测定气相色谱-质谱联用法GB23200.113-2018
3810 | 甲基毒死蜱 | 广东省市场监督管理局 | 市场需求 | 按合同协议收费 | 接受委托 | 500 | 广东省惠州市质量计量监督检测所 | 执行到新政策落地 | 食品安全国家标准植物源性食品中208种农药及其代谢物残留量的测定气相色谱-质谱联用法GB23200.113-2018
3811 | 甲拌磷 | 广东省市场监督管理局 | 市场需求 | 按合同协议收费 | 接受委托 | 500 | 广东省惠州市质量计量监督检测所 | 执行到新政策落地 | 食品安全国家标准植物源性食品中208种农药及其代谢物残留量的测定气相色谱-质谱联用法GB23200.113-2018
3812 | 甲氰菊酯 | 广东省市场监督管理局 | 市场需求 | 按合同协议收费 | 接受委托 | 300 | 广东省惠州市质量计量监督检测所 | 执行到新政策落地 | 食品安全国家标准植物源性食品中208种农药及其代谢物残留量的测定气相色谱-质谱联用法GB23200.113-2018
3813 | 甲胺磷 | 广东省市场监督管理局 | 市场需求 | 按合同协议收费 | 接受委托 | 300 | 广东省惠州市质量计量监督检测所 | 执行到新政策落地 | 食品安全国家标准植物源性食品中208种农药及其代谢物残留量的测定气相色谱-质谱联用法GB23200.113-2018
3814 | 甲霜灵 | 广东省市场监督管理局 | 市场需求 | 按合同协议收费 | 接受委托 | 500 | 广东省惠州市质量计量监督检测所 | 执行到新政策落地 | 食品安全国家标准植物源性食品中208种农药及其代谢物残留量的测定气相色谱-质谱联用法GB23200.113-2018
3815 | 硫环磷 | 广东省市场监督管理局 | 市场需求 | 按合同协议收费 | 接受委托 | 500 | 广东省惠州市质量计量监督检测所 | 执行到新政策落地 | 食品安全国家标准植物源性食品中208种农药及其代谢物残留量的测定气相色谱-质谱联用法GB23200.113-2018
3816 | 精甲霜灵 | 广东省市场监督管理局 | 市场需求 | 按合同协议收费 | 接受委托 | 500 | 广东省惠州市质量计量监督检测所 | 执行到新政策落地 | 食品安全国家标准植物源性食品中208种农药及其代谢物残留量的测定气相色谱-质谱联用法GB23200.113-2018(仅限食品安全监督抽检任务)
3817 | 腐霉利 | 广东省市场监督管理局 | 市场需求 | 按合同协议收费 | 接受委托 | 500 | 广东省惠州市质量计量监督检测所 | 执行到新政策落地 | 食品安全国家标准植物源性食品中208种农药及其代谢物残留量的测定气相色谱-质谱联用法GB23200.113-2018
3818 | 苯醚甲环唑 | 广东省市场监督管理局 | 市场需求 | 按合同协议收费 | 接受委托 | 500 | 广东省惠州市质量计量监督检测所 | 执行到新政策落地 | 食品安全国家标准植物源性食品中208种农药及其代谢物残留量的测定气相色谱-质谱联用法GB23200.113-2018
3819 | 莠去津 | 广东省市场监督管理局 | 市场需求 | 按合同协议收费 | 接受委托 | 500 | 广东省惠州市质量计量监督检测所 | 执行到新政策落地 | 食品安全国家标准植物源性食品中208种农药及其代谢物残留量的测定气相色谱-质谱联用法GB23200.113-2018
3820 | 马拉硫磷 | 广东省市场监督管理局 | 市场需求 | 按合同协议收费 | 接受委托 | 300 | 广东省惠州市质量计量监督检测所 | 执行到新政策落地 | 食品安全国家标准植物源性食品中208种农药及其代谢物残留量的测定气相色谱-质谱联用法GB23200.113-2018
3821 | 高效氟氯氰菊酯 | 广东省市场监督管理局 | 市场需求 | 按合同协议收费 | 接受委托 | 500 | 广东省惠州市质量计量监督检测所 | 执行到新政策落地 | 食品安全国家标准植物源性食品中208种农药及其代谢物残留量的测定气相色谱-质谱联用法GB23200.113-2018(仅限食品安全监督抽检任务)
3822 | 高效氯氟氰菊酯 | 广东省市场监督管理局 | 市场需求 | 按合同协议收费 | 接受委托 | 300 | 广东省惠州市质量计量监督检测所 | 执行到新政策落地 | 食品安全国家标准植物源性食品中208种农药及其代谢物残留量的测定气相色谱-质谱联用法GB23200.113-2018
3823 | 高效氯氰菊酯 | 广东省市场监督管理局 | 市场需求 | 按合同协议收费 | 接受委托 | 300 | 广东省惠州市质量计量监督检测所 | 执行到新政策落地 | 食品安全国家标准植物源性食品中208种农药及其代谢物残留量的测定气相色谱-质谱联用法GB23200.113-2018(仅限食品安全监督抽检任务)
3824 | 汞 | 广东省市场监督管理局 | 市场需求 | 按合同协议收费 | 接受委托 | 150 | 广东省惠州市质量计量监督检测所 | 执行到新政策落地 | 食品安全国家标准食品中多元素的测定GB5009.268-2016
3825 | 砷 | 广东省市场监督管理局 | 市场需求 | 按合同协议收费 | 接受委托 | 150 | 广东省惠州市质量计量监督检测所 | 执行到新政策落地 | 食品安全国家标准食品中多元素的测定GB5009.268-2016
3826 | 硒 | 广东省市场监督管理局 | 市场需求 | 按合同协议收费 | 接受委托 | 150 | 广东省惠州市质量计量监督检测所 | 执行到新政策落地 | 食品安全国家标准食品中多元素的测定GB5009.268-2016
3827 | 钒 | 广东省市场监督管理局 | 市场需求 | 按合同协议收费 | 接受委托 | 150 | 广东省惠州市质量计量监督检测所 | 执行到新政策落地 | 食品安全国家标准食品中多元素的测定GB5009.268-2016
3828 | 钛 | 广东省市场监督管理局 | 市场需求 | 按合同协议收费 | 接受委托 | 150 | 广东省惠州市质量计量监督检测所 | 执行到新政策落地 | 食品安全国家标准食品中多元素的测定GB5009.268-2016
3829 | 钡 | 广东省市场监督管理局 | 市场需求 | 按合同协议收费 | 接受委托 | 150 | 广东省惠州市质量计量监督检测所 | 执行到新政策落地 | 食品安全国家标准食品中多元素的测定GB5009.268-2016
3830 | 钴 | 广东省市场监督管理局 | 市场需求 | 按合同协议收费 | 接受委托 | 150 | 广东省惠州市质量计量监督检测所 | 执行到新政策落地 | 食品安全国家标准食品中多元素的测定GB5009.268-2016
3831 | 铅 | 广东省市场监督管理局 | 市场需求 | 按合同协议收费 | 接受委托 | 150 | 广东省惠州市质量计量监督检测所 | 执行到新政策落地 | 食品安全国家标准食品中多元素的测定GB5009.268-2016
3832 | 铊 | 广东省市场监督管理局 | 市场需求 | 按合同协议收费 | 接受委托 | 150 | 广东省惠州市质量计量监督检测所 | 执行到新政策落地 | 食品安全国家标准食品中多元素的测定GB5009.268-2016
3833 | 铬 | 广东省市场监督管理局 | 市场需求 | 按合同协议收费 | 接受委托 | 150 | 广东省惠州市质量计量监督检测所 | 执行到新政策落地 | 食品安全国家标准食品中多元素的测定GB5009.268-2016
3834 | 锑 | 广东省市场监督管理局 | 市场需求 | 按合同协议收费 | 接受委托 | 150 | 广东省惠州市质量计量监督检测所 | 执行到新政策落地 | 食品安全国家标准食品中多元素的测定GB5009.268-2016
3835 | 锡 | 广东省市场监督管理局 | 市场需求 | 按合同协议收费 | 接受委托 | 150 | 广东省惠州市质量计量监督检测所 | 执行到新政策落地 | 食品安全国家标准食品中多元素的测定GB5009.268-2016
3836 | 锶 | 广东省市场监督管理局 | 市场需求 | 按合同协议收费 | 接受委托 | 100 | 广东省惠州市质量计量监督检测所 | 执行到新政策落地 | 食品安全国家标准食品中多元素的测定GB5009.268-2016
3837 | 镉 | 广东省市场监督管理局 | 市场需求 | 按合同协议收费 | 接受委托 | 150 | 广东省惠州市质量计量监督检测所 | 执行到新政策落地 | 食品安全国家标准食品中多元素的测定GB5009.268-2016
3838 | 二氟尼柳 | 广东省市场监督管理局 | 市场需求 | 按合同协议收费 | 接受委托 | 500 | 广东省惠州市质量计量监督检测所 | 执行到新政策落地 | 总局关于发布《饮料、茶叶及相关制品中对乙酰氨基酚等59种化合物的测定》等6项食品补充检验方法的公告(2017年第160号)中附件2饮料、茶叶及相关制品中二氟尼柳等18种化合物的测定(BJS201714)
3839 | 二氟拉松双醋酸酯 | 广东省市场监督管理局 | 市场需求 | 按合同协议收费 | 接受委托 | 500 | 广东省惠州市质量计量监督检测所 | 执行到新政策落地 | 总局关于发布《饮料、茶叶及相关制品中对乙酰氨基酚等59种化合物的测定》等6项食品补充检验方法的公告(2017年第160号)中附件1饮料、茶叶及相关制品中对乙酰氨基酚等59种化合物的测定(BJS201713)
3840 | 依托度酸 | 广东省市场监督管理局 | 市场需求 | 按合同协议收费 | 接受委托 | 500 | 广东省惠州市质量计量监督检测所 | 执行到新政策落地 | 总局关于发布《饮料、茶叶及相关制品中对乙酰氨基酚等59种化合物的测定》等6项食品补充检验方法的公告(2017年第160号)中附件2饮料、茶叶及相关制品中二氟尼柳等18种化合物的测定(BJS201714)
3841 | 依托考昔 | 广东省市场监督管理局 | 市场需求 | 按合同协议收费 | 接受委托 | 500 | 广东省惠州市质量计量监督检测所 | 执行到新政策落地 | 总局关于发布《饮料、茶叶及相关制品中对乙酰氨基酚等59种化合物的测定》等6项食品补充检验方法的公告(2017年第160号)中附件2饮料、茶叶及相关制品中二氟尼柳等18种化合物的测定(BJS201714)
3842 | 保泰松 | 广东省市场监督管理局 | 市场需求 | 按合同协议收费 | 接受委托 | 500 | 广东省惠州市质量计量监督检测所 | 执行到新政策落地 | 总局关于发布《饮料、茶叶及相关制品中对乙酰氨基酚等59种化合物的测定》等6项食品补充检验方法的公告(2017年第160号)中附件1饮料、茶叶及相关制品中对乙酰氨基酚等59种化合物的测定(BJS201713)
3843 | 倍他米松 | 广东省市场监督管理局 | 市场需求 | 按合同协议收费 | 接受委托 | 500 | 广东省惠州市质量计量监督检测所 | 执行到新政策落地 | 总局关于发布《饮料、茶叶及相关制品中对乙酰氨基酚等59种化合物的测定》等6项食品补充检验方法的公告(2017年第160号)中附件1饮料、茶叶及相关制品中对乙酰氨基酚等59种化合物的测定(BJS201713)
3844 | 倍他米松双丙酸酯 | 广东省市场监督管理局 | 市场需求 | 按合同协议收费 | 接受委托 | 500 | 广东省惠州市质量计量监督检测所 | 执行到新政策落地 | 总局关于发布《饮料、茶叶及相关制品中对乙酰氨基酚等59种化合物的测定》等6项食品补充检验方法的公告(2017年第160号)中附件1饮料、茶叶及相关制品中对乙酰氨基酚等59种化合物的测定(BJS201713)
3845 | 倍他米松戊酸酯 | 广东省市场监督管理局 | 市场需求 | 按合同协议收费 | 接受委托 | 500 | 广东省惠州市质量计量监督检测所 | 执行到新政策落地 | 总局关于发布《饮料、茶叶及相关制品中对乙酰氨基酚等59种化合物的测定》等6项食品补充检验方法的公告(2017年第160号)中附件1饮料、茶叶及相关制品中对乙酰氨基酚等59种化合物的测定(BJS201713)
3846 | 倍他米松醋酸酯 | 广东省市场监督管理局 | 市场需求 | 按合同协议收费 | 接受委托 | 500 | 广东省惠州市质量计量监督检测所 | 执行到新政策落地 | 总局关于发布《饮料、茶叶及相关制品中对乙酰氨基酚等59种化合物的测定》等6项食品补充检验方法的公告(2017年第160号)中附件1饮料、茶叶及相关制品中对乙酰氨基酚等59种化合物的测定(BJS201713)
3847 | 倍氯米松 | 广东省市场监督管理局 | 市场需求 | 按合同协议收费 | 接受委托 | 500 | 广东省惠州市质量计量监督检测所 | 执行到新政策落地 | 总局关于发布《饮料、茶叶及相关制品中对乙酰氨基酚等59种化合物的测定》等6项食品补充检验方法的公告(2017年第160号)中附件1饮料、茶叶及相关制品中对乙酰氨基酚等59种化合物的测定(BJS201713)
3848 | 倍氯米松双丙酸酯 | 广东省市场监督管理局 | 市场需求 | 按合同协议收费 | 接受委托 | 500 | 广东省惠州市质量计量监督检测所 | 执行到新政策落地 | 总局关于发布《饮料、茶叶及相关制品中对乙酰氨基酚等59种化合物的测定》等6项食品补充检验方法的公告(2017年第160号)中附件1饮料、茶叶及相关制品中对乙酰氨基酚等59种化合物的测定(BJS201713)
3849 | 双氯芬酸钠 | 广东省市场监督管理局 | 市场需求 | 按合同协议收费 | 接受委托 | 500 | 广东省惠州市质量计量监督检测所 | 执行到新政策落地 | 总局关于发布《饮料、茶叶及相关制品中对乙酰氨基酚等59种化合物的测定》等6项食品补充检验方法的公告(2017年第160号)中附件2饮料、茶叶及相关制品中二氟尼柳等18种化合物的测定(BJS201714)
3850 | 可的松 | 广东省市场监督管理局 | 市场需求 | 按合同协议收费 | 接受委托 | 500 | 广东省惠州市质量计量监督检测所 | 执行到新政策落地 | 总局关于发布《饮料、茶叶及相关制品中对乙酰氨基酚等59种化合物的测定》等6项食品补充检验方法的公告(2017年第160号)中附件1饮料、茶叶及相关制品中对乙酰氨基酚等59种化合物的测定(BJS201713)
3851 | 可的松醋酸酯 | 广东省市场监督管理局 | 市场需求 | 按合同协议收费 | 接受委托 | 500 | 广东省惠州市质量计量监督检测所 | 执行到新政策落地 | 总局关于发布《饮料、茶叶及相关制品中对乙酰氨基酚等59种化合物的测定》等6项食品补充检验方法的公告(2017年第160号)中附件1饮料、茶叶及相关制品中对乙酰氨基酚等59种化合物的测定(BJS201713)
3852 | 吡罗昔康 | 广东省市场监督管理局 | 市场需求 | 按合同协议收费 | 接受委托 | 500 | 广东省惠州市质量计量监督检测所 | 执行到新政策落地 | 总局关于发布《饮料、茶叶及相关制品中对乙酰氨基酚等59种化合物的测定》等6项食品补充检验方法的公告(2017年第160号)中附件2饮料、茶叶及相关制品中二氟尼柳等18种化合物的测定(BJS201714)
3853 | 吲哚美辛 | 广东省市场监督管理局 | 市场需求 | 按合同协议收费 | 接受委托 | 500 | 广东省惠州市质量计量监督检测所 | 执行到新政策落地 | 总局关于发布《饮料、茶叶及相关制品中对乙酰氨基酚等59种化合物的测定》等6项食品补充检验方法的公告(2017年第160号)中附件2饮料、茶叶及相关制品中二氟尼柳等18种化合物的测定(BJS201714)
3854 | 哈西奈德 | 广东省市场监督管理局 | 市场需求 | 按合同协议收费 | 接受委托 | 500 | 广东省惠州市质量计量监督检测所 | 执行到新政策落地 | 总局关于发布《饮料、茶叶及相关制品中对乙酰氨基酚等59种化合物的测定》等6项食品补充检验方法的公告(2017年第160号)中附件1饮料、茶叶及相关制品中对乙酰氨基酚等59种化合物的测定(BJS201713)
3855 | 地塞米松 | 广东省市场监督管理局 | 市场需求 | 按合同协议收费 | 接受委托 | 500 | 广东省惠州市质量计量监督检测所 | 执行到新政策落地 | 总局关于发布《饮料、茶叶及相关制品中对乙酰氨基酚等59种化合物的测定》等6项食品补充检验方法的公告(2017年第160号)中附件1饮料、茶叶及相关制品中对乙酰氨基酚等59种化合物的测定(BJS201713)
3856 | 地塞米松醋酸酯 | 广东省市场监督管理局 | 市场需求 | 按合同协议收费 | 接受委托 | 500 | 广东省惠州市质量计量监督检测所 | 执行到新政策落地 | 总局关于发布《饮料、茶叶及相关制品中对乙酰氨基酚等59种化合物的测定》等6项食品补充检验方法的公告(2017年第160号)中附件1饮料、茶叶及相关制品中对乙酰氨基酚等59种化合物的测定(BJS201713)
3857 | 地夫可特 | 广东省市场监督管理局 | 市场需求 | 按合同协议收费 | 接受委托 | 500 | 广东省惠州市质量计量监督检测所 | 执行到新政策落地 | 总局关于发布《饮料、茶叶及相关制品中对乙酰氨基酚等59种化合物的测定》等6项食品补充检验方法的公告(2017年第160号)中附件1饮料、茶叶及相关制品中对乙酰氨基酚等59种化合物的测定(BJS201713)
3858 | 地西泮 | 广东省市场监督管理局 | 市场需求 | 按合同协议收费 | 接受委托 | 500 | 广东省惠州市质量计量监督检测所 | 执行到新政策落地 | 总局关于发布《饮料、茶叶及相关制品中对乙酰氨基酚等59种化合物的测定》等6项食品补充检验方法的公告(2017年第160号)中附件1饮料、茶叶及相关制品中对乙酰氨基酚等59种化合物的测定(BJS201713)
3859 | 垩白度 | 广东省市场监督管理局 | 市场需求 | 按合同协议收费 | 接受委托 | 150 | 广东省惠州市质量计量监督检测所 | 执行到新政策落地 | 优质稻谷GB/T17891-2017中附录A
3860 | 塞来昔布 | 广东省市场监督管理局 | 市场需求 | 按合同协议收费 | 接受委托 | 500 | 广东省惠州市质量计量监督检测所 | 执行到新政策落地 | 总局关于发布《饮料、茶叶及相关制品中对乙酰氨基酚等59种化合物的测定》等6项食品补充检验方法的公告(2017年第160号)中附件2饮料、茶叶及相关制品中二氟尼柳等18种化合物的测定(BJS201714)
3861 | 奥沙普秦 | 广东省市场监督管理局 | 市场需求 | 按合同协议收费 | 接受委托 | 500 | 广东省惠州市质量计量监督检测所 | 执行到新政策落地 | 总局关于发布《饮料、茶叶及相关制品中对乙酰氨基酚等59种化合物的测定》等6项食品补充检验方法的公告(2017年第160号)中附件2饮料、茶叶及相关制品中二氟尼柳等18种化合物的测定(BJS201714)
3862 | 安乃近 | 广东省市场监督管理局 | 市场需求 | 按合同协议收费 | 接受委托 | 500 | 广东省惠州市质量计量监督检测所 | 执行到新政策落地 | 总局关于发布《饮料、茶叶及相关制品中对乙酰氨基酚等59种化合物的测定》等6项食品补充检验方法的公告(2017年第160号)中附件1饮料、茶叶及相关制品中对乙酰氨基酚等59种化合物的测定(BJS201713)
3863 | 安替比林 | 广东省市场监督管理局 | 市场需求 | 按合同协议收费 | 接受委托 | 500 | 广东省惠州市质量计量监督检测所 | 执行到新政策落地 | 总局关于发布《饮料、茶叶及相关制品中对乙酰氨基酚等59种化合物的测定》等6项食品补充检验方法的公告(2017年第160号)中附件1饮料、茶叶及相关制品中对乙酰氨基酚等59种化合物的测定(BJS201713)
3864 | 安西奈德 | 广东省市场监督管理局 | 市场需求 | 按合同协议收费 | 接受委托 | 500 | 广东省惠州市质量计量监督检测所 | 执行到新政策落地 | 总局关于发布《饮料、茶叶及相关制品中对乙酰氨基酚等59种化合物的测定》等6项食品补充检验方法的公告(2017年第160号)中附件1饮料、茶叶及相关制品中对乙酰氨基酚等59种化合物的测定(BJS201713)
3865 | 对乙酰氨基酚 | 广东省市场监督管理局 | 市场需求 | 按合同协议收费 | 接受委托 | 500 | 广东省惠州市质量计量监督检测所 | 执行到新政策落地 | 总局关于发布《饮料、茶叶及相关制品中对乙酰氨基酚等59种化合物的测定》等6项食品补充检验方法的公告(2017年第160号)中附件1饮料、茶叶及相关制品中对乙酰氨基酚等59种化合物的测定(BJS201713)
3866 | 尼美舒利 | 广东省市场监督管理局 | 市场需求 | 按合同协议收费 | 接受委托 | 500 | 广东省惠州市质量计量监督检测所 | 执行到新政策落地 | 总局关于发布《饮料、茶叶及相关制品中对乙酰氨基酚等59种化合物的测定》等6项食品补充检验方法的公告(2017年第160号)中附件2饮料、茶叶及相关制品中二氟尼柳等18种化合物的测定(BJS201714)
3867 | 布地奈德 | 广东省市场监督管理局 | 市场需求 | 按合同协议收费 | 接受委托 | 500 | 广东省惠州市质量计量监督检测所 | 执行到新政策落地 | 总局关于发布《饮料、茶叶及相关制品中对乙酰氨基酚等59种化合物的测定》等6项食品补充检验方法的公告(2017年第160号)中附件1饮料、茶叶及相关制品中对乙酰氨基酚等59种化合物的测定(BJS201713)
3868 | 布洛芬 | 广东省市场监督管理局 | 市场需求 | 按合同协议收费 | 接受委托 | 500 | 广东省惠州市质量计量监督检测所 | 执行到新政策落地 | 总局关于发布《饮料、茶叶及相关制品中对乙酰氨基酚等59种化合物的测定》等6项食品补充检验方法的公告(2017年第160号)中附件1饮料、茶叶及相关制品中对乙酰氨基酚等59种化合物的测定(BJS201713)
3869 | 异丙安替比林 | 广东省市场监督管理局 | 市场需求 | 按合同协议收费 | 接受委托 | 500 | 广东省惠州市质量计量监督检测所 | 执行到新政策落地 | 总局关于发布《饮料、茶叶及相关制品中对乙酰氨基酚等59种化合物的测定》等6项食品补充检验方法的公告(2017年第160号)中附件1饮料、茶叶及相关制品中对乙酰氨基酚等59种化合物的测定(BJS201713)
3870 | 异品种率 | 广东省市场监督管理局 | 市场需求 | 按合同协议收费 | 接受委托 | 100 | 广东省惠州市质量计量监督检测所 | 执行到新政策落地 | 优质稻谷GB/T17891-2017中附录B
3871 | 曲安奈德 | 广东省市场监督管理局 | 市场需求 | 按合同协议收费 | 接受委托 | 500 | 广东省惠州市质量计量监督检测所 | 执行到新政策落地 | 总局关于发布《饮料、茶叶及相关制品中对乙酰氨基酚等59种化合物的测定》等6项食品补充检验方法的公告(2017年第160号)中附件1饮料、茶叶及相关制品中对乙酰氨基酚等59种化合物的测定(BJS201713)
3872 | 曲安奈德醋酸酯 | 广东省市场监督管理局 | 市场需求 | 按合同协议收费 | 接受委托 | 500 | 广东省惠州市质量计量监督检测所 | 执行到新政策落地 | 总局关于发布《饮料、茶叶及相关制品中对乙酰氨基酚等59种化合物的测定》等6项食品补充检验方法的公告(2017年第160号)中附件1饮料、茶叶及相关制品中对乙酰氨基酚等59种化合物的测定(BJS201713)
3873 | 曲安西龙 | 广东省市场监督管理局 | 市场需求 | 按合同协议收费 | 接受委托 | 500 | 广东省惠州市质量计量监督检测所 | 执行到新政策落地 | 总局关于发布《饮料、茶叶及相关制品中对乙酰氨基酚等59种化合物的测定》等6项食品补充检验方法的公告(2017年第160号)中附件1饮料、茶叶及相关制品中对乙酰氨基酚等59种化合物的测定(BJS201713)
3874 | 曲安西龙双醋酸酯 | 广东省市场监督管理局 | 市场需求 | 按合同协议收费 | 接受委托 | 500 | 广东省惠州市质量计量监督检测所 | 执行到新政策落地 | 总局关于发布《饮料、茶叶及相关制品中对乙酰氨基酚等59种化合物的测定》等6项食品补充检验方法的公告(2017年第160号)中附件1饮料、茶叶及相关制品中对乙酰氨基酚等59种化合物的测定(BJS201713)
3875 | 氟替卡松丙酸酯 | 广东省市场监督管理局 | 市场需求 | 按合同协议收费 | 接受委托 | 500 | 广东省惠州市质量计量监督检测所 | 执行到新政策落地 | 总局关于发布《饮料、茶叶及相关制品中对乙酰氨基酚等59种化合物的测定》等6项食品补充检验方法的公告(2017年第160号)中附件1饮料、茶叶及相关制品中对乙酰氨基酚等59种化合物的测定(BJS201713)
3876 | 氟比洛芬 | 广东省市场监督管理局 | 市场需求 | 按合同协议收费 | 接受委托 | 500 | 广东省惠州市质量计量监督检测所 | 执行到新政策落地 | 总局关于发布《饮料、茶叶及相关制品中对乙酰氨基酚等59种化合物的测定》等6项食品补充检验方法的公告(2017年第160号)中附件2饮料、茶叶及相关制品中二氟尼柳等18种化合物的测定(BJS201714)
3877 | 氟氢可的松醋酸酯 | 广东省市场监督管理局 | 市场需求 | 按合同协议收费 | 接受委托 | 500 | 广东省惠州市质量计量监督检测所 | 执行到新政策落地 | 总局关于发布《饮料、茶叶及相关制品中对乙酰氨基酚等59种化合物的测定》等6项食品补充检验方法的公告(2017年第160号)中附件1饮料、茶叶及相关制品中对乙酰氨基酚等59种化合物的测定(BJS201713)
3878 | 氟氢缩松 | 广东省市场监督管理局 | 市场需求 | 按合同协议收费 | 接受委托 | 500 | 广东省惠州市质量计量监督检测所 | 执行到新政策落地 | 总局关于发布《饮料、茶叶及相关制品中对乙酰氨基酚等59种化合物的测定》等6项食品补充检验方法的公告(2017年第160号)中附件1饮料、茶叶及相关制品中对乙酰氨基酚等59种化合物的测定(BJS201713)
3879 | 氟米松 | 广东省市场监督管理局 | 市场需求 | 按合同协议收费 | 接受委托 | 500 | 广东省惠州市质量计量监督检测所 | 执行到新政策落地 | 总局关于发布《饮料、茶叶及相关制品中对乙酰氨基酚等59种化合物的测定》等6项食品补充检验方法的公告(2017年第160号)中附件1饮料、茶叶及相关制品中对乙酰氨基酚等59种化合物的测定(BJS201713)
3880 | 氟米龙 | 广东省市场监督管理局 | 市场需求 | 按合同协议收费 | 接受委托 | 500 | 广东省惠州市质量计量监督检测所 | 执行到新政策落地 | 总局关于发布《饮料、茶叶及相关制品中对乙酰氨基酚等59种化合物的测定》等6项食品补充检验方法的公告(2017年第160号)中附件1饮料、茶叶及相关制品中对乙酰氨基酚等59种化合物的测定(BJS201713)
3881 | 氟米龙醋酸酯 | 广东省市场监督管理局 | 市场需求 | 按合同协议收费 | 接受委托 | 500 | 广东省惠州市质量计量监督检测所 | 执行到新政策落地 | 总局关于发布《饮料、茶叶及相关制品中对乙酰氨基酚等59种化合物的测定》等6项食品补充检验方法的公告(2017年第160号)中附件1饮料、茶叶及相关制品中对乙酰氨基酚等59种化合物的测定(BJS201713)
3882 | 氟轻松醋酸酯 | 广东省市场监督管理局 | 市场需求 | 按合同协议收费 | 接受委托 | 500 | 广东省惠州市质量计量监督检测所 | 执行到新政策落地 | 总局关于发布《饮料、茶叶及相关制品中对乙酰氨基酚等59种化合物的测定》等6项食品补充检验方法的公告(2017年第160号)中附件1饮料、茶叶及相关制品中对乙酰氨基酚等59种化合物的测定(BJS201713)
3883 | 氢化可的松 | 广东省市场监督管理局 | 市场需求 | 按合同协议收费 | 接受委托 | 500 | 广东省惠州市质量计量监督检测所 | 执行到新政策落地 | 总局关于发布《饮料、茶叶及相关制品中对乙酰氨基酚等59种化合物的测定》等6项食品补充检验方法的公告(2017年第160号)中附件1饮料、茶叶及相关制品中对乙酰氨基酚等59种化合物的测定(BJS201713)
3884 | 氢化可的松丁酸酯 | 广东省市场监督管理局 | 市场需求 | 按合同协议收费 | 接受委托 | 500 | 广东省惠州市质量计量监督检测所 | 执行到新政策落地 | 总局关于发布《饮料、茶叶及相关制品中对乙酰氨基酚等59种化合物的测定》等6项食品补充检验方法的公告(2017年第160号)中附件1饮料、茶叶及相关制品中对乙酰氨基酚等59种化合物的测定(BJS201713)
3885 | 氢化可的松戊酸酯 | 广东省市场监督管理局 | 市场需求 | 按合同协议收费 | 接受委托 | 500 | 广东省惠州市质量计量监督检测所 | 执行到新政策落地 | 总局关于发布《饮料、茶叶及相关制品中对乙酰氨基酚等59种化合物的测定》等6项食品补充检验方法的公告(2017年第160号)中附件1饮料、茶叶及相关制品中对乙酰氨基酚等59种化合物的测定(BJS201713)
3886 | 氢化可的松醋酸酯 | 广东省市场监督管理局 | 市场需求 | 按合同协议收费 | 接受委托 | 500 | 广东省惠州市质量计量监督检测所 | 执行到新政策落地 | 总局关于发布《饮料、茶叶及相关制品中对乙酰氨基酚等59种化合物的测定》等6项食品补充检验方法的公告(2017年第160号)中附件1饮料、茶叶及相关制品中对乙酰氨基酚等59种化合物的测定(BJS201713)
3887 | 氨基比林 | 广东省市场监督管理局 | 市场需求 | 按合同协议收费 | 接受委托 | 500 | 广东省惠州市质量计量监督检测所 | 执行到新政策落地 | 总局关于发布《饮料、茶叶及相关制品中对乙酰氨基酚等59种化合物的测定》等6项食品补充检验方法的公告(2017年第160号)中附件1饮料、茶叶及相关制品中对乙酰氨基酚等59种化合物的测定(BJS201713)
3888 | 氯倍他松丁酸酯 | 广东省市场监督管理局 | 市场需求 | 按合同协议收费 | 接受委托 | 500 | 广东省惠州市质量计量监督检测所 | 执行到新政策落地 | 总局关于发布《饮料、茶叶及相关制品中对乙酰氨基酚等59种化合物的测定》等6项食品补充检验方法的公告(2017年第160号)中附件1饮料、茶叶及相关制品中对乙酰氨基酚等59种化合物的测定(BJS201713)
3889 | 氯倍他索丙酸酯 | 广东省市场监督管理局 | 市场需求 | 按合同协议收费 | 接受委托 | 500 | 广东省惠州市质量计量监督检测所 | 执行到新政策落地 | 总局关于发布《饮料、茶叶及相关制品中对乙酰氨基酚等59种化合物的测定》等6项食品补充检验方法的公告(2017年第160号)中附件1饮料、茶叶及相关制品中对乙酰氨基酚等59种化合物的测定(BJS201713)
3890 | 氯唑沙宗 | 广东省市场监督管理局 | 市场需求 | 按合同协议收费 | 接受委托 | 500 | 广东省惠州市质量计量监督检测所 | 执行到新政策落地 | 总局关于发布《饮料、茶叶及相关制品中对乙酰氨基酚等59种化合物的测定》等6项食品补充检验方法的公告(2017年第160号)中附件1饮料、茶叶及相关制品中对乙酰氨基酚等59种化合物的测定(BJS201713)
3891 | 氯苯那敏 | 广东省市场监督管理局 | 市场需求 | 按合同协议收费 | 接受委托 | 500 | 广东省惠州市质量计量监督检测所 | 执行到新政策落地 | 总局关于发布《饮料、茶叶及相关制品中对乙酰氨基酚等59种化合物的测定》等6项食品补充检验方法的公告(2017年第160号)中附件1饮料、茶叶及相关制品中对乙酰氨基酚等59种化合物的测定(BJS201713)
3892 | 泼尼卡酯 | 广东省市场监督管理局 | 市场需求 | 按合同协议收费 | 接受委托 | 500 | 广东省惠州市质量计量监督检测所 | 执行到新政策落地 | 总局关于发布《饮料、茶叶及相关制品中对乙酰氨基酚等59种化合物的测定》等6项食品补充检验方法的公告(2017年第160号)中附件1饮料、茶叶及相关制品中对乙酰氨基酚等59种化合物的测定(BJS201713)
3893 | 泼尼松 | 广东省市场监督管理局 | 市场需求 | 按合同协议收费 | 接受委托 | 500 | 广东省惠州市质量计量监督检测所 | 执行到新政策落地 | 总局关于发布《饮料、茶叶及相关制品中对乙酰氨基酚等59种化合物的测定》等6项食品补充检验方法的公告(2017年第160号)中附件1饮料、茶叶及相关制品中对乙酰氨基酚等59种化合物的测定(BJS201713)
3894 | 泼尼松醋酸酯 | 广东省市场监督管理局 | 市场需求 | 按合同协议收费 | 接受委托 | 500 | 广东省惠州市质量计量监督检测所 | 执行到新政策落地 | 总局关于发布《饮料、茶叶及相关制品中对乙酰氨基酚等59种化合物的测定》等6项食品补充检验方法的公告(2017年第160号)中附件1饮料、茶叶及相关制品中对乙酰氨基酚等59种化合物的测定(BJS201713)
3895 | 泼尼松龙 | 广东省市场监督管理局 | 市场需求 | 按合同协议收费 | 接受委托 | 500 | 广东省惠州市质量计量监督检测所 | 执行到新政策落地 | 总局关于发布《饮料、茶叶及相关制品中对乙酰氨基酚等59种化合物的测定》等6项食品补充检验方法的公告(2017年第160号)中附件1饮料、茶叶及相关制品中对乙酰氨基酚等59种化合物的测定(BJS201713)
3896 | 泼尼松龙醋酸酯 | 广东省市场监督管理局 | 市场需求 | 按合同协议收费 | 接受委托 | 500 | 广东省惠州市质量计量监督检测所 | 执行到新政策落地 | 总局关于发布《饮料、茶叶及相关制品中对乙酰氨基酚等59种化合物的测定》等6项食品补充检验方法的公告(2017年第160号)中附件1饮料、茶叶及相关制品中对乙酰氨基酚等59种化合物的测定(BJS201713)
3897 | 甲基泼尼松龙 | 广东省市场监督管理局 | 市场需求 | 按合同协议收费 | 接受委托 | 500 | 广东省惠州市质量计量监督检测所 | 执行到新政策落地 | 总局关于发布《饮料、茶叶及相关制品中对乙酰氨基酚等59种化合物的测定》等6项食品补充检验方法的公告(2017年第160号)中附件1饮料、茶叶及相关制品中对乙酰氨基酚等59种化合物的测定(BJS201713)
3898 | 甲基泼尼松龙醋酸酯 | 广东省市场监督管理局 | 市场需求 | 按合同协议收费 | 接受委托 | 500 | 广东省惠州市质量计量监督检测所 | 执行到新政策落地 | 总局关于发布《饮料、茶叶及相关制品中对乙酰氨基酚等59种化合物的测定》等6项食品补充检验方法的公告(2017年第160号)中附件1饮料、茶叶及相关制品中对乙酰氨基酚等59种化合物的测定(BJS201713)
3899 | 甲氧苄啶 | 广东省市场监督管理局 | 市场需求 | 按合同协议收费 | 接受委托 | 500 | 广东省惠州市质量计量监督检测所 | 执行到新政策落地 | 总局关于发布《饮料、茶叶及相关制品中对乙酰氨基酚等59种化合物的测定》等6项食品补充检验方法的公告(2017年第160号)中附件1饮料、茶叶及相关制品中对乙酰氨基酚等59种化合物的测定(BJS201713)
3900 | 甲芬那酸 | 广东省市场监督管理局 | 市场需求 | 按合同协议收费 | 接受委托 | 500 | 广东省惠州市质量计量监督检测所 | 执行到新政策落地 | 总局关于发布《饮料、茶叶及相关制品中对乙酰氨基酚等59种化合物的测定》等6项食品补充检验方法的公告(2017年第160号)中附件1饮料、茶叶及相关制品中对乙酰氨基酚等59种化合物的测定(BJS201713)
3901 | 盐酸苯海拉明 | 广东省市场监督管理局 | 市场需求 | 按合同协议收费 | 接受委托 | 500 | 广东省惠州市质量计量监督检测所 | 执行到新政策落地 | 总局关于发布《饮料、茶叶及相关制品中对乙酰氨基酚等59种化合物的测定》等6项食品补充检验方法的公告(2017年第160号)中附件1饮料、茶叶及相关制品中对乙酰氨基酚等59种化合物的测定(BJS201713)
3902 | 磺胺甲恶唑 | 广东省市场监督管理局 | 市场需求 | 按合同协议收费 | 接受委托 | 500 | 广东省惠州市质量计量监督检测所 | 执行到新政策落地 | 总局关于发布《饮料、茶叶及相关制品中对乙酰氨基酚等59种化合物的测定》等6项食品补充检验方法的公告(2017年第160号)中附件1饮料、茶叶及相关制品中对乙酰氨基酚等59种化合物的测定(BJS201713)
3903 | 糙米长度 | 广东省市场监督管理局 | 市场需求 | 按合同协议收费 | 接受委托 | 100 | 广东省惠州市质量计量监督检测所 | 执行到新政策落地 | 优质稻谷GB/T17891-2017中附录C
3904 | 罗通定 | 广东省市场监督管理局 | 市场需求 | 按合同协议收费 | 接受委托 | 500 | 广东省惠州市质量计量监督检测所 | 执行到新政策落地 | 总局关于发布《饮料、茶叶及相关制品中对乙酰氨基酚等59种化合物的测定》等6项食品补充检验方法的公告(2017年第160号)中附件1饮料、茶叶及相关制品中对乙酰氨基酚等59种化合物的测定(BJS201713)
3905 | 美洛昔康 | 广东省市场监督管理局 | 市场需求 | 按合同协议收费 | 接受委托 | 500 | 广东省惠州市质量计量监督检测所 | 执行到新政策落地 | 总局关于发布《饮料、茶叶及相关制品中对乙酰氨基酚等59种化合物的测定》等6项食品补充检验方法的公告(2017年第160号)中附件2饮料、茶叶及相关制品中二氟尼柳等18种化合物的测定(BJS201714)
3906 | 舒林酸 | 广东省市场监督管理局 | 市场需求 | 按合同协议收费 | 接受委托 | 500 | 广东省惠州市质量计量监督检测所 | 执行到新政策落地 | 总局关于发布《饮料、茶叶及相关制品中对乙酰氨基酚等59种化合物的测定》等6项食品补充检验方法的公告(2017年第160号)中附件2饮料、茶叶及相关制品中二氟尼柳等18种化合物的测定(BJS201714)
3907 | 芬布芬 | 广东省市场监督管理局 | 市场需求 | 按合同协议收费 | 接受委托 | 500 | 广东省惠州市质量计量监督检测所 | 执行到新政策落地 | 总局关于发布《饮料、茶叶及相关制品中对乙酰氨基酚等59种化合物的测定》等6项食品补充检验方法的公告(2017年第160号)中附件2饮料、茶叶及相关制品中二氟尼柳等18种化合物的测定(BJS201714)
3908 | 莫米他松糠酸酯 | 广东省市场监督管理局 | 市场需求 | 按合同协议收费 | 接受委托 | 500 | 广东省惠州市质量计量监督检测所 | 执行到新政策落地 | 总局关于发布《饮料、茶叶及相关制品中对乙酰氨基酚等59种化合物的测定》等6项食品补充检验方法的公告(2017年第160号)中附件1饮料、茶叶及相关制品中对乙酰氨基酚等59种化合物的测定(BJS201713)
3909 | 萘丁美酮 | 广东省市场监督管理局 | 市场需求 | 按合同协议收费 | 接受委托 | 500 | 广东省惠州市质量计量监督检测所 | 执行到新政策落地 | 总局关于发布《饮料、茶叶及相关制品中对乙酰氨基酚等59种化合物的测定》等6项食品补充检验方法的公告(2017年第160号)中附件2饮料、茶叶及相关制品中二氟尼柳等18种化合物的测定(BJS201714)
3910 | 萘普生 | 广东省市场监督管理局 | 市场需求 | 按合同协议收费 | 接受委托 | 500 | 广东省惠州市质量计量监督检测所 | 执行到新政策落地 | 总局关于发布《饮料、茶叶及相关制品中对乙酰氨基酚等59种化合物的测定》等6项食品补充检验方法的公告(2017年第160号)中附件2饮料、茶叶及相关制品中二氟尼柳等18种化合物的测定(BJS201714)
3911 | 贝诺酯 | 广东省市场监督管理局 | 市场需求 | 按合同协议收费 | 接受委托 | 500 | 广东省惠州市质量计量监督检测所 | 执行到新政策落地 | 总局关于发布《饮料、茶叶及相关制品中对乙酰氨基酚等59种化合物的测定》等6项食品补充检验方法的公告(2017年第160号)中附件2饮料、茶叶及相关制品中二氟尼柳等18种化合物的测定(BJS201714)
3912 | 酮洛芬 | 广东省市场监督管理局 | 市场需求 | 按合同协议收费 | 接受委托 | 500 | 广东省惠州市质量计量监督检测所 | 执行到新政策落地 | 总局关于发布《饮料、茶叶及相关制品中对乙酰氨基酚等59种化合物的测定》等6项食品补充检验方法的公告(2017年第160号)中附件1饮料、茶叶及相关制品中对乙酰氨基酚等59种化合物的测定(BJS201713)
3913 | 醋氯芬酸 | 广东省市场监督管理局 | 市场需求 | 按合同协议收费 | 接受委托 | 500 | 广东省惠州市质量计量监督检测所 | 执行到新政策落地 | 总局关于发布《饮料、茶叶及相关制品中对乙酰氨基酚等59种化合物的测定》等6项食品补充检验方法的公告(2017年第160号)中附件2饮料、茶叶及相关制品中二氟尼柳等18种化合物的测定(BJS201714)
3914 | 阿司匹林 | 广东省市场监督管理局 | 市场需求 | 按合同协议收费 | 接受委托 | 500 | 广东省惠州市质量计量监督检测所 | 执行到新政策落地 | 总局关于发布《饮料、茶叶及相关制品中对乙酰氨基酚等59种化合物的测定》等6项食品补充检验方法的公告(2017年第160号)中附件1饮料、茶叶及相关制品中对乙酰氨基酚等59种化合物的测定(BJS201713)
3915 | 阿氯米松双丙酸酯 | 广东省市场监督管理局 | 市场需求 | 按合同协议收费 | 接受委托 | 500 | 广东省惠州市质量计量监督检测所 | 执行到新政策落地 | 总局关于发布《饮料、茶叶及相关制品中对乙酰氨基酚等59种化合物的测定》等6项食品补充检验方法的公告(2017年第160号)中附件1饮料、茶叶及相关制品中对乙酰氨基酚等59种化合物的测定(BJS201713)
3916 | 非普拉宗 | 广东省市场监督管理局 | 市场需求 | 按合同协议收费 | 接受委托 | 500 | 广东省惠州市质量计量监督检测所 | 执行到新政策落地 | 总局关于发布《饮料、茶叶及相关制品中对乙酰氨基酚等59种化合物的测定》等6项食品补充检验方法的公告(2017年第160号)中附件2饮料、茶叶及相关制品中二氟尼柳等18种化合物的测定(BJS201714)
3917 | 非那西丁 | 广东省市场监督管理局 | 市场需求 | 按合同协议收费 | 接受委托 | 500 | 广东省惠州市质量计量监督检测所 | 执行到新政策落地 | 总局关于发布《饮料、茶叶及相关制品中对乙酰氨基酚等59种化合物的测定》等6项食品补充检验方法的公告(2017年第160号)中附件1饮料、茶叶及相关制品中对乙酰氨基酚等59种化合物的测定(BJS201713)
3918 | 黄粒米含量 | 广东省市场监督管理局 | 市场需求 | 按合同协议收费 | 接受委托 | 100 | 广东省惠州市质量计量监督检测所 | 执行到新政策落地 | 优质稻谷GB/T17891-2017中附录D
3919 | 倍硫磷 | 广东省市场监督管理局 | 市场需求 | 按合同协议收费 | 接受委托 | 500 | 广东省惠州市质量计量监督检测所 | 执行到新政策落地 | 水果和蔬菜中450种农药及相关化学品残留量的测定液相色谱-串联质谱法GB/T20769-2008
3920 | 倍硫磷亚砜 | 广东省市场监督管理局 | 市场需求 | 按合同协议收费 | 接受委托 | 500 | 广东省惠州市质量计量监督检测所 | 执行到新政策落地 | 水果和蔬菜中450种农药及相关化学品残留量的测定液相色谱-串联质谱法GB/T20769-2008
3921 | 倍硫磷砜 | 广东省市场监督管理局 | 市场需求 | 按合同协议收费 | 接受委托 | 500 | 广东省惠州市质量计量监督检测所 | 执行到新政策落地 | 水果和蔬菜中450种农药及相关化学品残留量的测定液相色谱-串联质谱法GB/T20769-2008
3922 | 咪鲜胺 | 广东省市场监督管理局 | 市场需求 | 按合同协议收费 | 接受委托 | 150 | 广东省惠州市质量计量监督检测所 | 执行到新政策落地 | 水果和蔬菜中450种农药及相关化学品残留量的测定液相色谱-串联质谱法GB/T20769-2008
3923 | 灭幼脲 | 广东省市场监督管理局 | 市场需求 | 按合同协议收费 | 接受委托 | 500 | 广东省惠州市质量计量监督检测所 | 执行到新政策落地 | 水果和蔬菜中450种农药及相关化学品残留量的测定液相色谱-串联质谱法GB/T20769-2008
3924 | 灭蝇胺 | 广东省市场监督管理局 | 市场需求 | 按合同协议收费 | 接受委托 | 300 | 广东省惠州市质量计量监督检测所 | 执行到新政策落地 | 水果和蔬菜中450种农药及相关化学品残留量的测定液相色谱-串联质谱法GB/T20769-2008
3925 | 形态 | 广东省市场监督管理局 | 市场需求 | 按合同协议收费 | 接受委托 | 100 | 广东省惠州市质量计量监督检测所 | 执行到新政策落地 | 月饼GB/T19855-2015中6.1
3926 | 感官 | 广东省市场监督管理局 | 市场需求 | 按合同协议收费 | 接受委托 | 100 | 广东省惠州市质量计量监督检测所 | 执行到新政策落地 | 月饼GB/T19855-2015
3927 | 杂质 | 广东省市场监督管理局 | 市场需求 | 按合同协议收费 | 接受委托 | 100 | 广东省惠州市质量计量监督检测所 | 执行到新政策落地 | 月饼GB/T19855-2015中6.1
3928 | 滋味与口感 | 广东省市场监督管理局 | 市场需求 | 按合同协议收费 | 接受委托 | 100 | 广东省惠州市质量计量监督检测所 | 执行到新政策落地 | 月饼GB/T19855-2015中6.1
3929 | 组织 | 广东省市场监督管理局 | 市场需求 | 按合同协议收费 | 接受委托 | 100 | 广东省惠州市质量计量监督检测所 | 执行到新政策落地 | 月饼GB/T19855-2015中6.1
3930 | 色泽 | 广东省市场监督管理局 | 市场需求 | 按合同协议收费 | 接受委托 | 100 | 广东省惠州市质量计量监督检测所 | 执行到新政策落地 | 月饼GB/T19855-2015中6.1
3931 | 酸性橙Ⅱ | 广东省市场监督管理局 | 市场需求 | 按合同协议收费 | 接受委托 | 300 | 广东省惠州市质量计量监督检测所 | 执行到新政策落地 | 出口食品中酸性橙Ⅱ号的检测方法SN/T3536-2013
3932 | 硒 | 广东省市场监督管理局 | 市场需求 | 按合同协议收费 | 接受委托 | 150 | 广东省惠州市质量计量监督检测所 | 执行到新政策落地 | 《生活饮用水标准检验方法 金属指标》 GB/T 5750.6-2006
3933 | 硼 | 广东省市场监督管理局 | 市场需求 | 按合同协议收费 | 接受委托 | 150 | 广东省惠州市质量计量监督检测所 | 执行到新政策落地 | 《生活饮用水标准检验方法 金属指标》 GB/T 5750.6-2006
3934 | 钍 | 广东省市场监督管理局 | 市场需求 | 按合同协议收费 | 接受委托 | 150 | 广东省惠州市质量计量监督检测所 | 执行到新政策落地 | 生活饮用水标准检验方法 金属指标 GB/T 5750.6-2006
3935 | 钒 | 广东省市场监督管理局 | 市场需求 | 按合同协议收费 | 接受委托 | 150 | 广东省惠州市质量计量监督检测所 | 执行到新政策落地 | 《生活饮用水标准检验方法 金属指标》 GB/T 5750.6-2006
3936 | 钙 | 广东省市场监督管理局 | 市场需求 | 按合同协议收费 | 接受委托 | 150 | 广东省惠州市质量计量监督检测所 | 执行到新政策落地 | 《生活饮用水标准检验方法 金属指标》 GB/T 5750.6-2006
3937 | 钛 | 广东省市场监督管理局 | 市场需求 | 按合同协议收费 | 接受委托 | 150 | 广东省惠州市质量计量监督检测所 | 执行到新政策落地 | 《生活饮用水标准检验方法 金属指标》 GB/T 5750.6-2006
3938 | 钠 | 广东省市场监督管理局 | 市场需求 | 按合同协议收费 | 接受委托 | 150 | 广东省惠州市质量计量监督检测所 | 执行到新政策落地 | 《生活饮用水标准检验方法 金属指标》 GB/T 5750.6-2006
3939 | 钡 | 广东省市场监督管理局 | 市场需求 | 按合同协议收费 | 接受委托 | 150 | 广东省惠州市质量计量监督检测所 | 执行到新政策落地 | 《生活饮用水标准检验方法 金属指标》 GB/T 5750.6-2006
3940 | 钴 | 广东省市场监督管理局 | 市场需求 | 按合同协议收费 | 接受委托 | 150 | 广东省惠州市质量计量监督检测所 | 执行到新政策落地 | 《生活饮用水标准检验方法 金属指标》GB/T 5750.6-2006
3941 | 钼 | 广东省市场监督管理局 | 市场需求 | 按合同协议收费 | 接受委托 | 150 | 广东省惠州市质量计量监督检测所 | 执行到新政策落地 | 《生活饮用水标准检验方法 金属指标》 GB/T 5750.6-2006
3942 | 钾 | 广东省市场监督管理局 | 市场需求 | 按合同协议收费 | 接受委托 | 150 | 广东省惠州市质量计量监督检测所 | 执行到新政策落地 | 《生活饮用水标准检验方法 金属指标》 GB/T 5750.6-2006
3943 | 铀 | 广东省市场监督管理局 | 市场需求 | 按合同协议收费 | 接受委托 | 150 | 广东省惠州市质量计量监督检测所 | 执行到新政策落地 | 生活饮用水标准检验方法 金属指标 GB/T 5750.6-2006
3944 | 铊 | 广东省市场监督管理局 | 市场需求 | 按合同协议收费 | 接受委托 | 150 | 广东省惠州市质量计量监督检测所 | 执行到新政策落地 | 《生活饮用水标准检验方法 金属指标》 GB/T 5750.6-2006
3945 | 铍 | 广东省市场监督管理局 | 市场需求 | 按合同协议收费 | 接受委托 | 150 | 广东省惠州市质量计量监督检测所 | 执行到新政策落地 | 《生活饮用水标准检验方法 金属指标》 GB/T 5750.6-2006
3946 | 铝 | 广东省市场监督管理局 | 市场需求 | 按合同协议收费 | 接受委托 | 150 | 广东省惠州市质量计量监督检测所 | 执行到新政策落地 | 《生活饮用水标准检验方法 金属指标》 GB/T 5750.6-2006
3947 | 锂 | 广东省市场监督管理局 | 市场需求 | 按合同协议收费 | 接受委托 | 150 | 广东省惠州市质量计量监督检测所 | 执行到新政策落地 | 《生活饮用水标准检验方法 金属指标》 GB/T 5750.6-2006
3948 | 锑 | 广东省市场监督管理局 | 市场需求 | 按合同协议收费 | 接受委托 | 150 | 广东省惠州市质量计量监督检测所 | 执行到新政策落地 | 《生活饮用水标准检验方法 金属指标》 GB/T 5750.6-2006
3949 | 锡 | 广东省市场监督管理局 | 市场需求 | 按合同协议收费 | 接受委托 | 150 | 广东省惠州市质量计量监督检测所 | 执行到新政策落地 | 《生活饮用水标准检验方法 金属指标》 GB/T 5750.6-2006
3950 | 锶 | 广东省市场监督管理局 | 市场需求 | 按合同协议收费 | 接受委托 | 150 | 广东省惠州市质量计量监督检测所 | 执行到新政策落地 | 生活饮用水标准检验方法 金属指标 GB/T 5750.6-2006
3951 | 镁 | 广东省市场监督管理局 | 市场需求 | 按合同协议收费 | 接受委托 | 150 | 广东省惠州市质量计量监督检测所 | 执行到新政策落地 | 《生活饮用水标准检验方法 金属指标》 GB/T 5750.6-2006
3952 | 镍 | 广东省市场监督管理局 | 市场需求 | 按合同协议收费 | 接受委托 | 150 | 广东省惠州市质量计量监督检测所 | 执行到新政策落地 | 《生活饮用水标准检验方法 金属指标》 GB/T 5750.6-2006
3953 | 硅 | 广东省市场监督管理局 | 市场需求 | 按合同协议收费 | 接受委托 | 150 | 广东省惠州市质量计量监督检测所 | 执行到新政策落地 | 生活饮用水标准检验方法 金属指标 GB/T 5750.6-2006（1.4）
3954 | 总砷 | 广东省市场监督管理局 | 市场需求 | 按合同协议收费 | 接受委托 | 150 | 广东省惠州市质量计量监督检测所 | 执行到新政策落地 | 食品安全国家标准食品中总砷及无机砷的测定GB5009.11-2014
3955 | 硼 | 广东省市场监督管理局 | 市场需求 | 按合同协议收费 | 接受委托 | 150 | 广东省惠州市质量计量监督检测所 | 执行到新政策落地 | 食品安全国家标准食品中多元素的测定GB5009.268-2016
3956 | 碘 | 广东省市场监督管理局 | 市场需求 | 按合同协议收费 | 接受委托 | 300 | 广东省惠州市质量计量监督检测所 | 执行到新政策落地 | 食品安全国家标准食品中碘的测定GB5009.267-2020
3957 | 钙 | 广东省市场监督管理局 | 市场需求 | 按合同协议收费 | 接受委托 | 150 | 广东省惠州市质量计量监督检测所 | 执行到新政策落地 | 食品安全国家标准食品中多元素的测定GB5009.268-2016
3958 | 钠 | 广东省市场监督管理局 | 市场需求 | 按合同协议收费 | 接受委托 | 150 | 广东省惠州市质量计量监督检测所 | 执行到新政策落地 | 食品安全国家标准食品中多元素的测定GB5009.268-2016
3959 | 钾 | 广东省市场监督管理局 | 市场需求 | 按合同协议收费 | 接受委托 | 150 | 广东省惠州市质量计量监督检测所 | 执行到新政策落地 | 食品安全国家标准食品中多元素的测定GB5009.268-2016
3960 | 铁 | 广东省市场监督管理局 | 市场需求 | 按合同协议收费 | 接受委托 | 150 | 广东省惠州市质量计量监督检测所 | 执行到新政策落地 | 食品安全国家标准食品中多元素的测定GB5009.268-2016
3961 | 铜 | 广东省市场监督管理局 | 市场需求 | 按合同协议收费 | 接受委托 | 150 | 广东省惠州市质量计量监督检测所 | 执行到新政策落地 | 食品安全国家标准食品中多元素的测定GB5009.268-2016
3962 | 铝 | 广东省市场监督管理局 | 市场需求 | 按合同协议收费 | 接受委托 | 150 | 广东省惠州市质量计量监督检测所 | 执行到新政策落地 | 食品安全国家标准食品中铝的测定GB5009.182-2017
3963 | 铝 | 广东省市场监督管理局 | 市场需求 | 按合同协议收费 | 接受委托 | 150 | 广东省惠州市质量计量监督检测所 | 执行到新政策落地 | 食品安全国家标准食品中多元素的测定GB5009.268-2016
3964 | 锌 | 广东省市场监督管理局 | 市场需求 | 按合同协议收费 | 接受委托 | 150 | 广东省惠州市质量计量监督检测所 | 执行到新政策落地 | 食品安全国家标准食品中多元素的测定GB5009.268-2016
3965 | 锰 | 广东省市场监督管理局 | 市场需求 | 按合同协议收费 | 接受委托 | 150 | 广东省惠州市质量计量监督检测所 | 执行到新政策落地 | 食品安全国家标准食品中多元素的测定GB5009.268-2016
3966 | 镁 | 广东省市场监督管理局 | 市场需求 | 按合同协议收费 | 接受委托 | 150 | 广东省惠州市质量计量监督检测所 | 执行到新政策落地 | 食品安全国家标准食品中多元素的测定GB5009.268-2016
3967 | 镍 | 广东省市场监督管理局 | 市场需求 | 按合同协议收费 | 接受委托 | 150 | 广东省惠州市质量计量监督检测所 | 执行到新政策落地 | 食品安全国家标准食品中多元素的测定GB5009.268-2016
3968 | 含氟量 | 广东省市场监督管理局 | 市场需求 | 按合同协议收费 | 接受委托 | 100 | 广东省惠州市质量计量监督检测所 | 执行到新政策落地 | 砖茶含氟量GB19965-2005中附录A
3969 | 干燥失重 | 广东省市场监督管理局 | 市场需求 | 按合同协议收费 | 接受委托 | 100 | 广东省惠州市质量计量监督检测所 | 执行到新政策落地 | 冰糖试验方法QB/T5010-2016中8
3970 | 总酸 | 广东省市场监督管理局 | 市场需求 | 按合同协议收费 | 接受委托 | 100 | 广东省惠州市质量计量监督检测所 | 执行到新政策落地 | 非发酵性豆制品及面筋卫生标准的分析方法GB/T5009.51-2003中4.6
3971 | 果蔬汁（浆）含量 | 广东省市场监督管理局 | 市场需求 | 按合同协议收费 | 接受委托 | 100 | 广东省惠州市质量计量监督检测所 | 执行到新政策落地 | 果蔬汁类及其饮料GB/T31121-2014中6.3.3
3972 | 标签 | 广东省市场监督管理局 | 市场需求 | 按合同协议收费 | 接受委托 | 100 | 广东省惠州市质量计量监督检测所 | 执行到新政策落地 | 食品安全国家标准发酵酒及其配制酒GB2758-2012中4
3973 | 电导灰分 | 广东省市场监督管理局 | 市场需求 | 按合同协议收费 | 接受委托 | 100 | 广东省惠州市质量计量监督检测所 | 执行到新政策落地 | 冰糖试验方法QB/T5010-2016中7
3974 | 1-氨基-2-内酰脲 | 广东省市场监督管理局 | 市场需求 | 按合同协议收费 | 接受委托 | 500 | 广东省惠州市质量计量监督检测所 | 执行到新政策落地 | 蜂蜜中呋喃它酮、呋喃西林、呋喃妥因和呋喃唑酮代谢物残留量的测定方法液相色谱-串联质谱法GB/T18932.24-2005
3975 | 1-（2-羟乙基）-2-羟甲基-5-硝基咪唑 | 广东省市场监督管理局 | 市场需求 | 按合同协议收费 | 接受委托 | 500 | 广东省惠州市质量计量监督检测所 | 执行到新政策落地 | 蜂蜜中硝基咪唑类药物及其代谢物残留量的测定液相色谱-质谱/质谱法GB/T23410-2009
3976 | 2-羟甲基-1-甲基-5-硝基咪唑 | 广东省市场监督管理局 | 市场需求 | 按合同协议收费 | 接受委托 | 500 | 广东省惠州市质量计量监督检测所 | 执行到新政策落地 | 蜂蜜中硝基咪唑类药物及其代谢物残留量的测定液相色谱-质谱/质谱法GB/T23410-2009
3977 | 2-（2-羟异丙基）-1-甲基-5-硝基咪唑 | 广东省市场监督管理局 | 市场需求 | 按合同协议收费 | 接受委托 | 500 | 广东省惠州市质量计量监督检测所 | 执行到新政策落地 | 蜂蜜中硝基咪唑类药物及其代谢物残留量的测定液相色谱-质谱/质谱法GB/T23410-2009
3978 | 3-氨基-2-唑烷基酮 | 广东省市场监督管理局 | 市场需求 | 按合同协议收费 | 接受委托 | 500 | 广东省惠州市质量计量监督检测所 | 执行到新政策落地 | 蜂蜜中呋喃它酮、呋喃西林、呋喃妥因和呋喃唑酮代谢物残留量的测定方法液相色谱-串联质谱法GB/T18932.24-2005
3979 | 5-甲基吗啉-3-氨基-2-唑烷基酮 | 广东省市场监督管理局 | 市场需求 | 按合同协议收费 | 接受委托 | 500 | 广东省惠州市质量计量监督检测所 | 执行到新政策落地 | 蜂蜜中呋喃它酮、呋喃西林、呋喃妥因和呋喃唑酮代谢物残留量的测定方法液相色谱-串联质谱法GB/T18932.24-2005
3980 | 二甲硝咪唑 | 广东省市场监督管理局 | 市场需求 | 按合同协议收费 | 接受委托 | 500 | 广东省惠州市质量计量监督检测所 | 执行到新政策落地 | 动物源性食品中多种碱性药物残留量的检测方法液相色谱-质谱/质谱法SN/T2624-2010
3981 | 四环素 | 广东省市场监督管理局 | 市场需求 | 按合同协议收费 | 接受委托 | 500 | 广东省惠州市质量计量监督检测所 | 执行到新政策落地 | 蜂蜜中土霉素、四环素、金霉素、强力霉素残留量的测定方法液相色谱-串联质谱法GB/T18932.23-2003
3982 | 土霉素 | 广东省市场监督管理局 | 市场需求 | 按合同协议收费 | 接受委托 | 500 | 广东省惠州市质量计量监督检测所 | 执行到新政策落地 | 蜂蜜中土霉素、四环素、金霉素、强力霉素残留量的测定方法液相色谱-串联质谱法GB/T18932.23-2003
3983 | 异丙硝唑 | 广东省市场监督管理局 | 市场需求 | 按合同协议收费 | 接受委托 | 500 | 广东省惠州市质量计量监督检测所 | 执行到新政策落地 | 蜂蜜中硝基咪唑类药物及其代谢物残留量的测定液相色谱-质谱/质谱法GB/T23410-2009
3984 | 强力霉素 | 广东省市场监督管理局 | 市场需求 | 按合同协议收费 | 接受委托 | 500 | 广东省惠州市质量计量监督检测所 | 执行到新政策落地 | 蜂蜜中土霉素、四环素、金霉素、强力霉素残留量的测定方法液相色谱-串联质谱法GB/T18932.23-2003
3985 | 恩诺沙星 | 广东省市场监督管理局 | 市场需求 | 按合同协议收费 | 接受委托 | 650 | 广东省惠州市质量计量监督检测所 | 执行到新政策落地 | 进出口动物源食品中喹诺酮类药物残留量检测方法第2部分:液相色谱-质谱/质谱法SN/T1751.2-2007
3986 | 氟甲砜霉素 | 广东省市场监督管理局 | 市场需求 | 按合同协议收费 | 接受委托 | 500 | 广东省惠州市质量计量监督检测所 | 执行到新政策落地 | 出口动物源食品中甲砜霉素、氟甲砜霉素和氟苯尼考胺残留量的测定液相色谱-质谱/质谱法SN/T1865-2016
3987 | 氨基脲 | 广东省市场监督管理局 | 市场需求 | 按合同协议收费 | 接受委托 | 500 | 广东省惠州市质量计量监督检测所 | 执行到新政策落地 | 蜂蜜中呋喃它酮、呋喃西林、呋喃妥因和呋喃唑酮代谢物残留量的测定方法液相色谱-串联质谱法GB/T18932.24-2005
3988 | 沙拉沙星 | 广东省市场监督管理局 | 市场需求 | 按合同协议收费 | 接受委托 | 500 | 广东省惠州市质量计量监督检测所 | 执行到新政策落地 | 进出口动物源食品中喹诺酮类药物残留量检测方法第2部分:液相色谱-质谱/质谱法SN/T1751.2-2007
3989 | 洛硝哒唑 | 广东省市场监督管理局 | 市场需求 | 按合同协议收费 | 接受委托 | 500 | 广东省惠州市质量计量监督检测所 | 执行到新政策落地 | 蜂蜜中硝基咪唑类药物及其代谢物残留量的测定液相色谱-质谱/质谱法GB/T23410-2009
3990 | 甲砜霉素 | 广东省市场监督管理局 | 市场需求 | 按合同协议收费 | 接受委托 | 500 | 广东省惠州市质量计量监督检测所 | 执行到新政策落地 | 出口动物源食品中甲砜霉素、氟甲砜霉素和氟苯尼考胺残留量的测定液相色谱-质谱/质谱法SN/T1865-2016
3991 | 金霉素 | 广东省市场监督管理局 | 市场需求 | 按合同协议收费 | 接受委托 | 500 | 广东省惠州市质量计量监督检测所 | 执行到新政策落地 | 蜂蜜中土霉素、四环素、金霉素、强力霉素残留量的测定方法液相色谱-串联质谱法GB/T18932.23-2003
3992 | 井冈霉素 | 广东省市场监督管理局 | 市场需求 | 按合同协议收费 | 接受委托 | 500 | 广东省惠州市质量计量监督检测所 | 执行到新政策落地 | 食品中井冈霉素残留量的测定液相色谱-质谱/质谱法GB23200.74-2016
3993 | 倍硫磷亚砜 | 广东省市场监督管理局 | 市场需求 | 按合同协议收费 | 接受委托 | 500 | 广东省惠州市质量计量监督检测所 | 执行到新政策落地 | 食品安全国家标准水果和蔬菜中500种农药及相关化学品残留量的测定气相色谱-质谱法GB23200.8-2016
3994 | 倍硫磷砜 | 广东省市场监督管理局 | 市场需求 | 按合同协议收费 | 接受委托 | 500 | 广东省惠州市质量计量监督检测所 | 执行到新政策落地 | 食品安全国家标准水果和蔬菜中500种农药及相关化学品残留量的测定气相色谱-质谱法GB23200.8-2016
3995 | 噁唑菌酮 | 广东省市场监督管理局 | 市场需求 | 按合同协议收费 | 接受委托 | 500 | 广东省惠州市质量计量监督检测所 | 执行到新政策落地 | 水果和蔬菜中450种农药及相关化学品残留量的测定液相色谱-串联质谱法GB/T20769-2008
3996 | 噻虫胺 | 广东省市场监督管理局 | 市场需求 | 按合同协议收费 | 接受委托 | 500 | 广东省惠州市质量计量监督检测所 | 执行到新政策落地 | 食品安全国家标准食品中噻虫嗪及其代谢物噻虫胺残留量的测定液相色谱-质谱/质谱法GB23200.39-2016
3997 | 甲氰菊酯 | 广东省市场监督管理局 | 市场需求 | 按合同协议收费 | 接受委托 | 300 | 广东省惠州市质量计量监督检测所 | 执行到新政策落地 | 出口植物源性食品中甲氰菊酯残留量的测定SN/T2233-2020
3998 | 甲萘威 | 广东省市场监督管理局 | 市场需求 | 按合同协议收费 | 接受委托 | 300 | 广东省惠州市质量计量监督检测所 | 执行到新政策落地 | 食品安全国家标准植物源性食品中9种氨基甲酸酯类农药及其代谢物残留量的测定液相色谱-柱后衍生法GB23200.112—2018
3999 | 体态 | 广东省市场监督管理局 | 市场需求 | 按合同协议收费 | 接受委托 | 100 | 广东省惠州市质量计量监督检测所 | 执行到新政策落地 | 酱腌菜SB/T10439-2007中5.1
4000 | 冲调性(韧性饼干) | 广东省市场监督管理局 | 市场需求 | 按合同协议收费 | 接受委托 | 100 | 广东省惠州市质量计量监督检测所 | 执行到新政策落地 | 饼干GB/T20980-2007中5.2.2.5
4001 | 口味 | 广东省市场监督管理局 | 市场需求 | 按合同协议收费 | 接受委托 | 100 | 广东省惠州市质量计量监督检测所 | 执行到新政策落地 | 黄酒GB/T13662-2018中6.1
4002 | 外观 | 广东省市场监督管理局 | 市场需求 | 按合同协议收费 | 接受委托 | 100 | 广东省惠州市质量计量监督检测所 | 执行到新政策落地 | 黄酒GB/T13662-2018中6.1
4003 | 外观和色泽 | 广东省市场监督管理局 | 市场需求 | 按合同协议收费 | 接受委托 | 100 | 广东省惠州市质量计量监督检测所 | 执行到新政策落地 | 非发酵豆制品GB/T22106-2008中6.1
4004 | 形态 | 广东省市场监督管理局 | 市场需求 | 按合同协议收费 | 接受委托 | 100 | 广东省惠州市质量计量监督检测所 | 执行到新政策落地 | 速冻调制食品SB/T10379-2012中8.1
4005 | 形态(压缩饼干) | 广东省市场监督管理局 | 市场需求 | 按合同协议收费 | 接受委托 | 100 | 广东省惠州市质量计量监督检测所 | 执行到新政策落地 | 饼干GB/T20980-2007中5.2.4.1
4006 | 形态(发酵饼干) | 广东省市场监督管理局 | 市场需求 | 按合同协议收费 | 接受委托 | 100 | 广东省惠州市质量计量监督检测所 | 执行到新政策落地 | 饼干GB/T20980-2007中5.2.3.1
4007 | 形态(威化饼干) | 广东省市场监督管理局 | 市场需求 | 按合同协议收费 | 接受委托 | 100 | 广东省惠州市质量计量监督检测所 | 执行到新政策落地 | 饼干GB/T20980-2007中5.2.7.1
4008 | 形态(曲奇饼干) | 广东省市场监督管理局 | 市场需求 | 按合同协议收费 | 接受委托 | 100 | 广东省惠州市质量计量监督检测所 | 执行到新政策落地 | 饼干GB/T20980-2007中5.2.5.1
4009 | 形态(水泡饼干) | 广东省市场监督管理局 | 市场需求 | 按合同协议收费 | 接受委托 | 100 | 广东省惠州市质量计量监督检测所 | 执行到新政策落地 | 饼干GB/T20980-2007中5.2.12.1
4010 | 形态(煎饼) | 广东省市场监督管理局 | 市场需求 | 按合同协议收费 | 接受委托 | 100 | 广东省惠州市质量计量监督检测所 | 执行到新政策落地 | 饼干GB/T20980-2007中5.2.10.1
4011 | 形态(蛋卷) | 广东省市场监督管理局 | 市场需求 | 按合同协议收费 | 接受委托 | 100 | 广东省惠州市质量计量监督检测所 | 执行到新政策落地 | 饼干GB/T20980-2007中5.2.9.1
4012 | 形态(蛋圆饼干) | 广东省市场监督管理局 | 市场需求 | 按合同协议收费 | 接受委托 | 100 | 广东省惠州市质量计量监督检测所 | 执行到新政策落地 | 饼干GB/T20980-2007中5.2.8.1
4013 | 形态(装饰饼干) | 广东省市场监督管理局 | 市场需求 | 按合同协议收费 | 接受委托 | 100 | 广东省惠州市质量计量监督检测所 | 执行到新政策落地 | 饼干GB/T20980-2007中5.2.11.1
4014 | 形态(酥性饼干) | 广东省市场监督管理局 | 市场需求 | 按合同协议收费 | 接受委托 | 100 | 广东省惠州市质量计量监督检测所 | 执行到新政策落地 | 饼干GB/T20980-2007中5.2.1.1
4015 | 形态(韧性饼干) | 广东省市场监督管理局 | 市场需求 | 按合同协议收费 | 接受委托 | 100 | 广东省惠州市质量计量监督检测所 | 执行到新政策落地 | 饼干GB/T20980-2007中5.2.2.1
4016 | 形态[夹心(或注心)饼干] | 广东省市场监督管理局 | 市场需求 | 按合同协议收费 | 接受委托 | 100 | 广东省惠州市质量计量监督检测所 | 执行到新政策落地 | 饼干GB/T20980-2007中5.2.6.1
4017 | 感官 | 广东省市场监督管理局 | 市场需求 | 按合同协议收费 | 接受委托 | 100 | 广东省惠州市质量计量监督检测所 | 执行到新政策落地 | 粽子SB/T10377-2004中6.1
4018 | 感官 | 广东省市场监督管理局 | 市场需求 | 按合同协议收费 | 接受委托 | 100 | 广东省惠州市质量计量监督检测所 | 执行到新政策落地 | 膨化食品GB/T22699-2008中6.1
4019 | 感官(蛋制品) | 广东省市场监督管理局 | 市场需求 | 按合同协议收费 | 接受委托 | 100 | 广东省惠州市质量计量监督检测所 | 执行到新政策落地 | 食品安全国家标准蛋与蛋制品GB2749-2015中3.2
4020 | 感官(鲜蛋 ) | 广东省市场监督管理局 | 市场需求 | 按合同协议收费 | 接受委托 | 100 | 广东省惠州市质量计量监督检测所 | 执行到新政策落地 | 食品安全国家标准蛋与蛋制品GB2749-2015中3.2
4021 | 感官评定 | 广东省市场监督管理局 | 市场需求 | 按合同协议收费 | 接受委托 | 100 | 广东省惠州市质量计量监督检测所 | 执行到新政策落地 | 葡萄酒、果酒通用分析方法GB/T15038-2006中附录F
4022 | 杂质 | 广东省市场监督管理局 | 市场需求 | 按合同协议收费 | 接受委托 | 100 | 广东省惠州市质量计量监督检测所 | 执行到新政策落地 | 果酱GB/T22474-2008中6.1
4023 | 杂质 | 广东省市场监督管理局 | 市场需求 | 按合同协议收费 | 接受委托 | 100 | 广东省惠州市质量计量监督检测所 | 执行到新政策落地 | 橙汁及橙汁饮料GB/T21731-2008中6.1.1
4024 | 杂质 | 广东省市场监督管理局 | 市场需求 | 按合同协议收费 | 接受委托 | 100 | 广东省惠州市质量计量监督检测所 | 执行到新政策落地 | 饼干GB/T20980-2007中5.3
4025 | 杂质 | 广东省市场监督管理局 | 市场需求 | 按合同协议收费 | 接受委托 | 100 | 广东省惠州市质量计量监督检测所 | 执行到新政策落地 | 食品馅料GB/T21270-2007中6.1
4026 | 杂质 | 广东省市场监督管理局 | 市场需求 | 按合同协议收费 | 接受委托 | 100 | 广东省惠州市质量计量监督检测所 | 执行到新政策落地 | 速冻调制食品SB/T10379-2012中8.1
4027 | 气味、滋味 | 广东省市场监督管理局 | 市场需求 | 按合同协议收费 | 接受委托 | 100 | 广东省惠州市质量计量监督检测所 | 执行到新政策落地 | 橙汁及橙汁饮料GB/T21731-2008中6.1.2
4028 | 气味滋味 | 广东省市场监督管理局 | 市场需求 | 按合同协议收费 | 接受委托 | 100 | 广东省惠州市质量计量监督检测所 | 执行到新政策落地 | 非发酵豆制品GB/T22106-2008中6.1
4029 | 滋味 | 广东省市场监督管理局 | 市场需求 | 按合同协议收费 | 接受委托 | 100 | 广东省惠州市质量计量监督检测所 | 执行到新政策落地 | 酱腌菜SB/T10439-2007中5.1
4030 | 滋味、气味 | 广东省市场监督管理局 | 市场需求 | 按合同协议收费 | 接受委托 | 100 | 广东省惠州市质量计量监督检测所 | 执行到新政策落地 | 食品安全国家标准方便面GB17400-2015中3.2
4031 | 滋味与口感 | 广东省市场监督管理局 | 市场需求 | 按合同协议收费 | 接受委托 | 100 | 广东省惠州市质量计量监督检测所 | 执行到新政策落地 | 果酱GB/T22474-2008中6.1
4032 | 滋味与口感 | 广东省市场监督管理局 | 市场需求 | 按合同协议收费 | 接受委托 | 100 | 广东省惠州市质量计量监督检测所 | 执行到新政策落地 | 食品馅料GB/T21270-2007中6.1
4033 | 滋味与口感(压缩饼干) | 广东省市场监督管理局 | 市场需求 | 按合同协议收费 | 接受委托 | 100 | 广东省惠州市质量计量监督检测所 | 执行到新政策落地 | 饼干GB/T20980-2007中5.2.4.3
4034 | 滋味与口感(发酵饼干) | 广东省市场监督管理局 | 市场需求 | 按合同协议收费 | 接受委托 | 100 | 广东省惠州市质量计量监督检测所 | 执行到新政策落地 | 饼干GB/T20980-2007中5.2.3.3
4035 | 滋味与口感(曲奇饼干) | 广东省市场监督管理局 | 市场需求 | 按合同协议收费 | 接受委托 | 100 | 广东省惠州市质量计量监督检测所 | 执行到新政策落地 | 饼干GB/T20980-2007中5.2.5.3
4036 | 滋味与口感(水泡饼干) | 广东省市场监督管理局 | 市场需求 | 按合同协议收费 | 接受委托 | 100 | 广东省惠州市质量计量监督检测所 | 执行到新政策落地 | 饼干GB/T20980-2007中5.2.12.3
4037 | 滋味与口感(煎饼) | 广东省市场监督管理局 | 市场需求 | 按合同协议收费 | 接受委托 | 100 | 广东省惠州市质量计量监督检测所 | 执行到新政策落地 | 饼干GB/T20980-2007中5.2.10.3
4038 | 滋味与口感(蛋卷) | 广东省市场监督管理局 | 市场需求 | 按合同协议收费 | 接受委托 | 100 | 广东省惠州市质量计量监督检测所 | 执行到新政策落地 | 饼干GB/T20980-2007中5.2.9.3
4039 | 滋味与口感(蛋圆饼干) | 广东省市场监督管理局 | 市场需求 | 按合同协议收费 | 接受委托 | 100 | 广东省惠州市质量计量监督检测所 | 执行到新政策落地 | 饼干GB/T20980-2007中5.2.8.3
4040 | 滋味与口感(装饰饼干) | 广东省市场监督管理局 | 市场需求 | 按合同协议收费 | 接受委托 | 100 | 广东省惠州市质量计量监督检测所 | 执行到新政策落地 | 饼干GB/T20980-2007中5.2.11.3
4041 | 滋味与口感(酥性饼干) | 广东省市场监督管理局 | 市场需求 | 按合同协议收费 | 接受委托 | 100 | 广东省惠州市质量计量监督检测所 | 执行到新政策落地 | 饼干GB/T20980-2007中5.2.1.3
4042 | 滋味与口感(韧性饼干) | 广东省市场监督管理局 | 市场需求 | 按合同协议收费 | 接受委托 | 100 | 广东省惠州市质量计量监督检测所 | 执行到新政策落地 | 饼干GB/T20980-2007中5.2.2.3
4043 | 滋味与口感[夹心(或注心)饼干] | 广东省市场监督管理局 | 市场需求 | 按合同协议收费 | 接受委托 | 100 | 广东省惠州市质量计量监督检测所 | 执行到新政策落地 | 饼干GB/T20980-2007中5.2.6.3
4044 | 滋气味 | 广东省市场监督管理局 | 市场需求 | 按合同协议收费 | 接受委托 | 100 | 广东省惠州市质量计量监督检测所 | 执行到新政策落地 | 速冻调制食品SB/T10379-2012中8.1
4045 | 状态 | 广东省市场监督管理局 | 市场需求 | 按合同协议收费 | 接受委托 | 100 | 广东省惠州市质量计量监督检测所 | 执行到新政策落地 | 食品安全国家标准方便面GB17400-2015中3.2
4046 | 状态 | 广东省市场监督管理局 | 市场需求 | 按合同协议收费 | 接受委托 | 100 | 广东省惠州市质量计量监督检测所 | 执行到新政策落地 | 橙汁及橙汁饮料GB/T21731-2008中6.1.1
4047 | 组织(压缩饼干) | 广东省市场监督管理局 | 市场需求 | 按合同协议收费 | 接受委托 | 100 | 广东省惠州市质量计量监督检测所 | 执行到新政策落地 | 饼干GB/T20980-2007中5.2.4.4
4048 | 组织(发酵饼干) | 广东省市场监督管理局 | 市场需求 | 按合同协议收费 | 接受委托 | 100 | 广东省惠州市质量计量监督检测所 | 执行到新政策落地 | 饼干GB/T20980-2007中5.2.3.4
4049 | 组织(曲奇饼干) | 广东省市场监督管理局 | 市场需求 | 按合同协议收费 | 接受委托 | 100 | 广东省惠州市质量计量监督检测所 | 执行到新政策落地 | 饼干GB/T20980-2007中5.2.5.4
4050 | 组织(水泡饼干) | 广东省市场监督管理局 | 市场需求 | 按合同协议收费 | 接受委托 | 100 | 广东省惠州市质量计量监督检测所 | 执行到新政策落地 | 饼干GB/T20980-2007中5.2.12.4
4051 | 组织(蛋圆饼干) | 广东省市场监督管理局 | 市场需求 | 按合同协议收费 | 接受委托 | 100 | 广东省惠州市质量计量监督检测所 | 执行到新政策落地 | 饼干GB/T20980-2007中5.2.8.4
4052 | 组织(装饰饼干) | 广东省市场监督管理局 | 市场需求 | 按合同协议收费 | 接受委托 | 100 | 广东省惠州市质量计量监督检测所 | 执行到新政策落地 | 饼干GB/T20980-2007中5.2.11.4
4053 | 组织(酥性饼干) | 广东省市场监督管理局 | 市场需求 | 按合同协议收费 | 接受委托 | 100 | 广东省惠州市质量计量监督检测所 | 执行到新政策落地 | 饼干GB/T20980-2007中5.2.1.4
4054 | 组织(韧性饼干) | 广东省市场监督管理局 | 市场需求 | 按合同协议收费 | 接受委托 | 100 | 广东省惠州市质量计量监督检测所 | 执行到新政策落地 | 饼干GB/T20980-2007中5.2.2.4
4055 | 组织[夹心(或注心)饼干] | 广东省市场监督管理局 | 市场需求 | 按合同协议收费 | 接受委托 | 100 | 广东省惠州市质量计量监督检测所 | 执行到新政策落地 | 饼干GB/T20980-2007中5.2.6.4
4056 | 组织形态 | 广东省市场监督管理局 | 市场需求 | 按合同协议收费 | 接受委托 | 100 | 广东省惠州市质量计量监督检测所 | 执行到新政策落地 | 食品馅料GB/T21270-2007中6.1
4057 | 组织形态 | 广东省市场监督管理局 | 市场需求 | 按合同协议收费 | 接受委托 | 100 | 广东省惠州市质量计量监督检测所 | 执行到新政策落地 | 果酱GB/T22474-2008中6.1
4058 | 组织形态 | 广东省市场监督管理局 | 市场需求 | 按合同协议收费 | 接受委托 | 100 | 广东省惠州市质量计量监督检测所 | 执行到新政策落地 | 非发酵豆制品GB/T22106-2008中6.1
4059 | 组织结构 | 广东省市场监督管理局 | 市场需求 | 按合同协议收费 | 接受委托 | 100 | 广东省惠州市质量计量监督检测所 | 执行到新政策落地 | 速冻调制食品SB/T10379-2012中8.1
4060 | 色泽 | 广东省市场监督管理局 | 市场需求 | 按合同协议收费 | 接受委托 | 100 | 广东省惠州市质量计量监督检测所 | 执行到新政策落地 | 酱腌菜SB/T10439-2007中5.1
4061 | 色泽 | 广东省市场监督管理局 | 市场需求 | 按合同协议收费 | 接受委托 | 100 | 广东省惠州市质量计量监督检测所 | 执行到新政策落地 | 食品安全国家标准方便面GB17400-2015中3.2
4062 | 色泽 | 广东省市场监督管理局 | 市场需求 | 按合同协议收费 | 接受委托 | 100 | 广东省惠州市质量计量监督检测所 | 执行到新政策落地 | 食品馅料GB/T21270-2007中6.1
4063 | 色泽 | 广东省市场监督管理局 | 市场需求 | 按合同协议收费 | 接受委托 | 100 | 广东省惠州市质量计量监督检测所 | 执行到新政策落地 | 速冻调制食品SB/T10379-2012中8.1
4064 | 色泽 | 广东省市场监督管理局 | 市场需求 | 按合同协议收费 | 接受委托 | 100 | 广东省惠州市质量计量监督检测所 | 执行到新政策落地 | 果酱GB/T22474-2008中6.1
4065 | 色泽 | 广东省市场监督管理局 | 市场需求 | 按合同协议收费 | 接受委托 | 100 | 广东省惠州市质量计量监督检测所 | 执行到新政策落地 | 橙汁及橙汁饮料GB/T21731-2008中6.1.1
4066 | 色泽(压缩饼干) | 广东省市场监督管理局 | 市场需求 | 按合同协议收费 | 接受委托 | 100 | 广东省惠州市质量计量监督检测所 | 执行到新政策落地 | 饼干GB/T20980-2007中5.2.4.2
4067 | 色泽(发酵饼干) | 广东省市场监督管理局 | 市场需求 | 按合同协议收费 | 接受委托 | 100 | 广东省惠州市质量计量监督检测所 | 执行到新政策落地 | 饼干GB/T20980-2007中5.2.3.2
4068 | 色泽(曲奇饼干) | 广东省市场监督管理局 | 市场需求 | 按合同协议收费 | 接受委托 | 100 | 广东省惠州市质量计量监督检测所 | 执行到新政策落地 | 饼干GB/T20980-2007中5.2.5.2
4069 | 色泽(水泡饼干) | 广东省市场监督管理局 | 市场需求 | 按合同协议收费 | 接受委托 | 100 | 广东省惠州市质量计量监督检测所 | 执行到新政策落地 | 饼干GB/T20980-2007中5.2.12.2
4070 | 色泽(煎饼) | 广东省市场监督管理局 | 市场需求 | 按合同协议收费 | 接受委托 | 100 | 广东省惠州市质量计量监督检测所 | 执行到新政策落地 | 饼干GB/T20980-2007中5.2.10.2
4071 | 色泽(蛋卷) | 广东省市场监督管理局 | 市场需求 | 按合同协议收费 | 接受委托 | 100 | 广东省惠州市质量计量监督检测所 | 执行到新政策落地 | 饼干GB/T20980-2007中5.2.9.2
4072 | 色泽(蛋圆饼干) | 广东省市场监督管理局 | 市场需求 | 按合同协议收费 | 接受委托 | 100 | 广东省惠州市质量计量监督检测所 | 执行到新政策落地 | 饼干GB/T20980-2007中5.2.8.2
4073 | 色泽(装饰饼干) | 广东省市场监督管理局 | 市场需求 | 按合同协议收费 | 接受委托 | 100 | 广东省惠州市质量计量监督检测所 | 执行到新政策落地 | 饼干GB/T20980-2007中5.2.11.2
4074 | 色泽(酥性饼干) | 广东省市场监督管理局 | 市场需求 | 按合同协议收费 | 接受委托 | 100 | 广东省惠州市质量计量监督检测所 | 执行到新政策落地 | 饼干GB/T20980-2007中5.2.1.2
4075 | 色泽(韧性饼干) | 广东省市场监督管理局 | 市场需求 | 按合同协议收费 | 接受委托 | 100 | 广东省惠州市质量计量监督检测所 | 执行到新政策落地 | 饼干GB/T20980-2007中5.2.2.2
4076 | 色泽[夹心(或注心)饼干] | 广东省市场监督管理局 | 市场需求 | 按合同协议收费 | 接受委托 | 100 | 广东省惠州市质量计量监督检测所 | 执行到新政策落地 | 饼干GB/T20980-2007中5.2.6.2
4077 | 质地 | 广东省市场监督管理局 | 市场需求 | 按合同协议收费 | 接受委托 | 100 | 广东省惠州市质量计量监督检测所 | 执行到新政策落地 | 酱腌菜SB/T10439-2007中5.1
4078 | 质地 | 广东省市场监督管理局 | 市场需求 | 按合同协议收费 | 接受委托 | 100 | 广东省惠州市质量计量监督检测所 | 执行到新政策落地 | 非发酵豆制品GB/T22106-2008中6.1
4079 | 风格 | 广东省市场监督管理局 | 市场需求 | 按合同协议收费 | 接受委托 | 100 | 广东省惠州市质量计量监督检测所 | 执行到新政策落地 | 黄酒GB/T13662-2018中6.1
4080 | 香气 | 广东省市场监督管理局 | 市场需求 | 按合同协议收费 | 接受委托 | 100 | 广东省惠州市质量计量监督检测所 | 执行到新政策落地 | 酱腌菜SB/T10439-2007中5.1
4081 | 香气 | 广东省市场监督管理局 | 市场需求 | 按合同协议收费 | 接受委托 | 100 | 广东省惠州市质量计量监督检测所 | 执行到新政策落地 | 黄酒GB/T13662-2018中6.1
4082 | 3-氯丙醇酯 | 广东省市场监督管理局 | 市场需求 | 按合同协议收费 | 接受委托 | 500 | 广东省惠州市质量计量监督检测所 | 执行到新政策落地 | 出口食品中3-氯丙醇酯及缩水甘油酯的测定气相色谱-质谱法SN/T5220-2019
4083 | 组胺 | 广东省市场监督管理局 | 市场需求 | 按合同协议收费 | 接受委托 | 150 | 广东省惠州市质量计量监督检测所 | 执行到新政策落地 | 食品安全国家标准食品中生物胺的测定GB5009.208-2016
4084 | 缩水甘油酯 | 广东省市场监督管理局 | 市场需求 | 按合同协议收费 | 接受委托 | 500 | 广东省惠州市质量计量监督检测所 | 执行到新政策落地 | 出口食品中3-氯丙醇酯及缩水甘油酯的测定气相色谱-质谱法SN/T5220-2019
4085 | 酸性橙Ⅱ | 广东省市场监督管理局 | 市场需求 | 按合同协议收费 | 接受委托 | 300 | 广东省惠州市质量计量监督检测所 | 执行到新政策落地 | 出口食品中酸性橙Ⅱ号的检测方法第2部分:液相色谱-质谱/质谱法SN/T3536.2-2017
4086 | 丁酸甲酯 | 广东省市场监督管理局 | 市场需求 | 按合同协议收费 | 接受委托 | 300 | 广东省惠州市质量计量监督检测所 | 执行到新政策落地 | 食品安全国家标准食品中脂肪酸的测定GB5009.168-2016
4087 | 不饱和脂肪酸 | 广东省市场监督管理局 | 市场需求 | 按合同协议收费 | 接受委托 | 300 | 广东省惠州市质量计量监督检测所 | 执行到新政策落地 | 食品安全国家标准食品中脂肪酸的测定GB5009.168-2016
4088 | 二十一碳酸甲酯 | 广东省市场监督管理局 | 市场需求 | 按合同协议收费 | 接受委托 | 300 | 广东省惠州市质量计量监督检测所 | 执行到新政策落地 | 食品安全国家标准食品中脂肪酸的测定GB5009.168-2016
4089 | 二十三碳酸甲酯 | 广东省市场监督管理局 | 市场需求 | 按合同协议收费 | 接受委托 | 300 | 广东省惠州市质量计量监督检测所 | 执行到新政策落地 | 食品安全国家标准食品中脂肪酸的测定GB5009.168-2016
4090 | 二十二碳酸甲酯 | 广东省市场监督管理局 | 市场需求 | 按合同协议收费 | 接受委托 | 300 | 广东省惠州市质量计量监督检测所 | 执行到新政策落地 | 食品安全国家标准食品中脂肪酸的测定GB5009.168-2016
4091 | 二十四碳酸甲酯 | 广东省市场监督管理局 | 市场需求 | 按合同协议收费 | 接受委托 | 300 | 广东省惠州市质量计量监督检测所 | 执行到新政策落地 | 食品安全国家标准食品中脂肪酸的测定GB5009.168-2016
4092 | 二十碳酸甲酯 | 广东省市场监督管理局 | 市场需求 | 按合同协议收费 | 接受委托 | 300 | 广东省惠州市质量计量监督检测所 | 执行到新政策落地 | 食品安全国家标准食品中脂肪酸的测定GB5009.168-2016
4093 | 十一碳酸甲酯 | 广东省市场监督管理局 | 市场需求 | 按合同协议收费 | 接受委托 | 300 | 广东省惠州市质量计量监督检测所 | 执行到新政策落地 | 食品安全国家标准食品中脂肪酸的测定GB5009.168-2016
4094 | 十七碳酸甲酯 | 广东省市场监督管理局 | 市场需求 | 按合同协议收费 | 接受委托 | 300 | 广东省惠州市质量计量监督检测所 | 执行到新政策落地 | 食品安全国家标准食品中脂肪酸的测定GB5009.168-2016
4095 | 十三碳酸甲酯 | 广东省市场监督管理局 | 市场需求 | 按合同协议收费 | 接受委托 | 300 | 广东省惠州市质量计量监督检测所 | 执行到新政策落地 | 食品安全国家标准食品中脂肪酸的测定GB5009.168-2016
4096 | 十二碳酸甲酯 | 广东省市场监督管理局 | 市场需求 | 按合同协议收费 | 接受委托 | 300 | 广东省惠州市质量计量监督检测所 | 执行到新政策落地 | 食品安全国家标准食品中脂肪酸的测定GB5009.168-2016
4097 | 十五碳酸甲酯 | 广东省市场监督管理局 | 市场需求 | 按合同协议收费 | 接受委托 | 300 | 广东省惠州市质量计量监督检测所 | 执行到新政策落地 | 食品安全国家标准食品中脂肪酸的测定GB5009.168-2016
4098 | 十八碳酸甲酯 | 广东省市场监督管理局 | 市场需求 | 按合同协议收费 | 接受委托 | 300 | 广东省惠州市质量计量监督检测所 | 执行到新政策落地 | 食品安全国家标准食品中脂肪酸的测定GB5009.168-2016
4099 | 十六碳酸甲酯 | 广东省市场监督管理局 | 市场需求 | 按合同协议收费 | 接受委托 | 300 | 广东省惠州市质量计量监督检测所 | 执行到新政策落地 | 食品安全国家标准食品中脂肪酸的测定GB5009.168-2016
4100 | 十四碳酸甲酯 | 广东省市场监督管理局 | 市场需求 | 按合同协议收费 | 接受委托 | 290 | 广东省惠州市质量计量监督检测所 | 执行到新政策落地 | 食品安全国家标准食品中脂肪酸的测定GB5009.168-2016
4101 | 单不饱和脂肪（酸） | 广东省市场监督管理局 | 市场需求 | 按合同协议收费 | 接受委托 | 300 | 广东省惠州市质量计量监督检测所 | 执行到新政策落地 | 食品安全国家标准食品中脂肪酸的测定GB5009.168-2016
4102 | 反,反-9,12-十八碳二烯酸甲酯 | 广东省市场监督管理局 | 市场需求 | 按合同协议收费 | 接受委托 | 300 | 广东省惠州市质量计量监督检测所 | 执行到新政策落地 | 食品安全国家标准食品中脂肪酸的测定GB5009.168-2016
4103 | 反-9-十八碳一烯酸甲酯 | 广东省市场监督管理局 | 市场需求 | 按合同协议收费 | 接受委托 | 300 | 广东省惠州市质量计量监督检测所 | 执行到新政策落地 | 食品安全国家标准食品中脂肪酸的测定GB5009.168-2016
4104 | 多不饱和脂肪（酸） | 广东省市场监督管理局 | 市场需求 | 按合同协议收费 | 接受委托 | 300 | 广东省惠州市质量计量监督检测所 | 执行到新政策落地 | 食品安全国家标准食品中脂肪酸的测定GB5009.168-2016
4105 | 己酸甲酯 | 广东省市场监督管理局 | 市场需求 | 按合同协议收费 | 接受委托 | 300 | 广东省惠州市质量计量监督检测所 | 执行到新政策落地 | 食品安全国家标准食品中脂肪酸的测定GB5009.168-2016
4106 | 总脂肪酸 | 广东省市场监督管理局 | 市场需求 | 按合同协议收费 | 接受委托 | 500 | 广东省惠州市质量计量监督检测所 | 执行到新政策落地 | 食品安全国家标准食品中脂肪酸的测定GB5009.168-2016
4107 | 总酸 | 广东省市场监督管理局 | 市场需求 | 按合同协议收费 | 接受委托 | 100 | 广东省惠州市质量计量监督检测所 | 执行到新政策落地 | 食品安全国家标准食品中总酸的测定GB12456-2021
4108 | 肌酸 | 广东省市场监督管理局 | 市场需求 | 按合同协议收费 | 接受委托 | 200 | 广东省惠州市质量计量监督检测所 | 执行到新政策落地 | 食品安全国家标准运动营养食品通则GB24154-2015中附录B
4109 | 葵酸甲酯 | 广东省市场监督管理局 | 市场需求 | 按合同协议收费 | 接受委托 | 300 | 广东省惠州市质量计量监督检测所 | 执行到新政策落地 | 食品安全国家标准食品中脂肪酸的测定GB5009.168-2016
4110 | 辛酸甲酯 | 广东省市场监督管理局 | 市场需求 | 按合同协议收费 | 接受委托 | 300 | 广东省惠州市质量计量监督检测所 | 执行到新政策落地 | 食品安全国家标准食品中脂肪酸的测定GB5009.168-2016
4111 | 顺,顺,顺-6,9,12-十八碳三烯酸甲酯 | 广东省市场监督管理局 | 市场需求 | 按合同协议收费 | 接受委托 | 300 | 广东省惠州市质量计量监督检测所 | 执行到新政策落地 | 食品安全国家标准食品中脂肪酸的测定GB5009.168-2016
4112 | 顺,顺,顺-8,11,14-二十碳三烯酸甲酯 | 广东省市场监督管理局 | 市场需求 | 按合同协议收费 | 接受委托 | 300 | 广东省惠州市质量计量监督检测所 | 执行到新政策落地 | 食品安全国家标准食品中脂肪酸的测定GB5009.168-2016
4113 | 顺,顺,顺-9,12,15-十八碳三烯酸甲酯 | 广东省市场监督管理局 | 市场需求 | 按合同协议收费 | 接受委托 | 300 | 广东省惠州市质量计量监督检测所 | 执行到新政策落地 | 食品安全国家标准食品中脂肪酸的测定GB5009.168-2016
4114 | 顺,顺-11,14-二十碳二烯酸甲酯 | 广东省市场监督管理局 | 市场需求 | 按合同协议收费 | 接受委托 | 300 | 广东省惠州市质量计量监督检测所 | 执行到新政策落地 | 食品安全国家标准食品中脂肪酸的测定GB5009.168-2016
4115 | 顺,顺-9,12-十八碳二烯酸甲酯 | 广东省市场监督管理局 | 市场需求 | 按合同协议收费 | 接受委托 | 300 | 广东省惠州市质量计量监督检测所 | 执行到新政策落地 | 食品安全国家标准食品中脂肪酸的测定GB5009.168-2016
4116 | 顺-10-十七碳一烯酸甲酯 | 广东省市场监督管理局 | 市场需求 | 按合同协议收费 | 接受委托 | 300 | 广东省惠州市质量计量监督检测所 | 执行到新政策落地 | 食品安全国家标准食品中脂肪酸的测定GB5009.168-2016
4117 | 顺-10-十五碳一烯酸甲酯 | 广东省市场监督管理局 | 市场需求 | 按合同协议收费 | 接受委托 | 300 | 广东省惠州市质量计量监督检测所 | 执行到新政策落地 | 食品安全国家标准食品中脂肪酸的测定GB5009.168-2016
4118 | 顺-11-二十碳一烯酸甲酯 | 广东省市场监督管理局 | 市场需求 | 按合同协议收费 | 接受委托 | 300 | 广东省惠州市质量计量监督检测所 | 执行到新政策落地 | 食品安全国家标准食品中脂肪酸的测定GB5009.168-2016
4119 | 顺-13-二十二碳一烯酸甲酯 | 广东省市场监督管理局 | 市场需求 | 按合同协议收费 | 接受委托 | 300 | 广东省惠州市质量计量监督检测所 | 执行到新政策落地 | 食品安全国家标准食品中脂肪酸的测定GB5009.168-2016
4120 | 顺-15-二十四碳一烯酸甲酯 | 广东省市场监督管理局 | 市场需求 | 按合同协议收费 | 接受委托 | 300 | 广东省惠州市质量计量监督检测所 | 执行到新政策落地 | 食品安全国家标准食品中脂肪酸的测定GB5009.168-2016
4121 | 顺-4,7,10,13,16,19-二十二碳六烯酸甲酯 | 广东省市场监督管理局 | 市场需求 | 按合同协议收费 | 接受委托 | 300 | 广东省惠州市质量计量监督检测所 | 执行到新政策落地 | 食品安全国家标准食品中脂肪酸的测定GB5009.168-2016
4122 | 顺-5,8,11,14,17-二十碳五烯酸甲酯 | 广东省市场监督管理局 | 市场需求 | 按合同协议收费 | 接受委托 | 300 | 广东省惠州市质量计量监督检测所 | 执行到新政策落地 | 食品安全国家标准食品中脂肪酸的测定GB5009.168-2016
4123 | 顺-5,8,11,14-二十碳四烯酸甲酯 | 广东省市场监督管理局 | 市场需求 | 按合同协议收费 | 接受委托 | 300 | 广东省惠州市质量计量监督检测所 | 执行到新政策落地 | 食品安全国家标准食品中脂肪酸的测定GB5009.168-2016
4124 | 顺-9-十八碳一烯酸甲酯 | 广东省市场监督管理局 | 市场需求 | 按合同协议收费 | 接受委托 | 300 | 广东省惠州市质量计量监督检测所 | 执行到新政策落地 | 食品安全国家标准食品中脂肪酸的测定GB5009.168-2016
4125 | 顺-9-十六碳一烯酸甲酯 | 广东省市场监督管理局 | 市场需求 | 按合同协议收费 | 接受委托 | 300 | 广东省惠州市质量计量监督检测所 | 执行到新政策落地 | 食品安全国家标准食品中脂肪酸的测定GB5009.168-2016
4126 | 顺-9-十四碳一烯酸甲酯 | 广东省市场监督管理局 | 市场需求 | 按合同协议收费 | 接受委托 | 300 | 广东省惠州市质量计量监督检测所 | 执行到新政策落地 | 食品安全国家标准食品中脂肪酸的测定GB5009.168-2016
4127 | 顺11,14,17-二十碳三烯酸甲酯 | 广东省市场监督管理局 | 市场需求 | 按合同协议收费 | 接受委托 | 300 | 广东省惠州市质量计量监督检测所 | 执行到新政策落地 | 食品安全国家标准食品中脂肪酸的测定GB5009.168-2016
4128 | 顺13,16-二十二碳二烯酸甲酯 | 广东省市场监督管理局 | 市场需求 | 按合同协议收费 | 接受委托 | 300 | 广东省惠州市质量计量监督检测所 | 执行到新政策落地 | 食品安全国家标准食品中脂肪酸的测定GB5009.168-2016
4129 | 饱和脂肪酸 | 广东省市场监督管理局 | 市场需求 | 按合同协议收费 | 接受委托 | 300 | 广东省惠州市质量计量监督检测所 | 执行到新政策落地 | 食品安全国家标准食品中脂肪酸的测定GB5009.168-2016
4130 | 溴氰菊酯 | 广东省市场监督管理局 | 市场需求 | 按合同协议收费 | 接受委托 | 300 | 广东省惠州市质量计量监督检测所 | 执行到新政策落地 | 食品安全国家标准植物源性食品中208种农药及其代谢物残留量的测定气相色谱-质谱联用法GB23200.113-2018
4131 | 甲氰菊酯 | 广东省市场监督管理局 | 市场需求 | 按合同协议收费 | 接受委托 | 300 | 广东省惠州市质量计量监督检测所 | 执行到新政策落地 | 出口植物源性食品中甲氰菊酯残留量的测定SN/T2233-2020
4132 | 肟菌酯 | 广东省市场监督管理局 | 市场需求 | 按合同协议收费 | 接受委托 | 500 | 广东省惠州市质量计量监督检测所 | 执行到新政策落地 | 食品安全国家标准植物源性食品中208种农药及其代谢物残留量的测定气相色谱-质谱联用法GB23200.113-2018
4133 | 总汞 | 广东省市场监督管理局 | 市场需求 | 按合同协议收费 | 接受委托 | 150 | 广东省惠州市质量计量监督检测所 | 执行到新政策落地 | 食品安全国家标准食品中总汞及有机汞的测定GB5009.17-2021
4134 | 甲基汞 | 广东省市场监督管理局 | 市场需求 | 按合同协议收费 | 接受委托 | 300 | 广东省惠州市质量计量监督检测所 | 执行到新政策落地 | 食品安全国家标准食品中总汞及有机汞的测定GB5009.17-2021
4135 | 2-羟丙基去甲他达拉非 | 广东省市场监督管理局 | 市场需求 | 按合同协议收费 | 接受委托 | 500 | 广东省惠州市质量计量监督检测所 | 执行到新政策落地 | 市场监管总局关于发布《食品中那非类物质的测定》食品补充检验方法的公告(2018年第14号)中附件:食品中那非类物质的测定(BJS201805)
4136 | 2-羟乙基去甲他达拉非 | 广东省市场监督管理局 | 市场需求 | 按合同协议收费 | 接受委托 | 500 | 广东省惠州市质量计量监督检测所 | 执行到新政策落地 | 市场监管总局关于发布《食品中那非类物质的测定》食品补充检验方法的公告(2018年第14号)中附件:食品中那非类物质的测定(BJS201805)
4137 | N,N-双去甲基西布曲明 | 广东省市场监督管理局 | 市场需求 | 按合同协议收费 | 接受委托 | 500 | 广东省惠州市质量计量监督检测所 | 执行到新政策落地 | 减肥类中成药或保健食品中酚酞、西布曲明及两种衍生物的检测方法(国家食品药品监督管理局药品检验补充检验方法和检验项目批准件批准件编号2012005)
4138 | N-丁基他达拉非 | 广东省市场监督管理局 | 市场需求 | 按合同协议收费 | 接受委托 | 500 | 广东省惠州市质量计量监督检测所 | 执行到新政策落地 | 市场监管总局关于发布《食品中那非类物质的测定》食品补充检验方法的公告(2018年第14号)中附件:食品中那非类物质的测定(BJS201805)
4139 | N-乙基他达拉非 | 广东省市场监督管理局 | 市场需求 | 按合同协议收费 | 接受委托 | 500 | 广东省惠州市质量计量监督检测所 | 执行到新政策落地 | 市场监管总局关于发布《食品中那非类物质的测定》食品补充检验方法的公告(2018年第14号)中附件:食品中那非类物质的测定(BJS201805)
4140 | N-单去甲基西布曲明 | 广东省市场监督管理局 | 市场需求 | 按合同协议收费 | 接受委托 | 500 | 广东省惠州市质量计量监督检测所 | 执行到新政策落地 | 减肥类中成药或保健食品中酚酞、西布曲明及两种衍生物的检测方法(国家食品药品监督管理局药品检验补充检验方法和检验项目批准件批准件编号2012005)
4141 | N-去乙基-N-甲基伐地那非 | 广东省市场监督管理局 | 市场需求 | 按合同协议收费 | 接受委托 | 500 | 广东省惠州市质量计量监督检测所 | 执行到新政策落地 | 市场监管总局关于发布《食品中那非类物质的测定》食品补充检验方法的公告(2018年第14号)中附件:食品中那非类物质的测定(BJS201805)
4142 | N-去乙基伐地那非 | 广东省市场监督管理局 | 市场需求 | 按合同协议收费 | 接受委托 | 500 | 广东省惠州市质量计量监督检测所 | 执行到新政策落地 | 市场监管总局关于发布《食品中那非类物质的测定》食品补充检验方法的公告(2018年第14号)中附件:食品中那非类物质的测定(BJS201805)
4143 | N-去乙基红地那非 | 广东省市场监督管理局 | 市场需求 | 按合同协议收费 | 接受委托 | 500 | 广东省惠州市质量计量监督检测所 | 执行到新政策落地 | 市场监管总局关于发布《食品中那非类物质的测定》食品补充检验方法的公告(2018年第14号)中附件:食品中那非类物质的测定(BJS201805)
4144 | N-去甲基西地那非 | 广东省市场监督管理局 | 市场需求 | 按合同协议收费 | 接受委托 | 500 | 广东省惠州市质量计量监督检测所 | 执行到新政策落地 | 市场监管总局关于发布《食品中那非类物质的测定》食品补充检验方法的公告(2018年第14号)中附件:食品中那非类物质的测定(BJS201805)
4145 | N-叔丁氧羰基-N-去乙基红地那非 | 广东省市场监督管理局 | 市场需求 | 按合同协议收费 | 接受委托 | 500 | 广东省惠州市质量计量监督检测所 | 执行到新政策落地 | 市场监管总局关于发布《食品中那非类物质的测定》食品补充检验方法的公告(2018年第14号)中附件:食品中那非类物质的测定(BJS201805)
4146 | N-苯丙烯基他达拉非 | 广东省市场监督管理局 | 市场需求 | 按合同协议收费 | 接受委托 | 500 | 广东省惠州市质量计量监督检测所 | 执行到新政策落地 | 市场监管总局关于发布《食品中那非类物质的测定》食品补充检验方法的公告(2018年第14号)中附件:食品中那非类物质的测定(BJS201805)
4147 | N-辛基去甲他达拉非 | 广东省市场监督管理局 | 市场需求 | 按合同协议收费 | 接受委托 | 500 | 广东省惠州市质量计量监督检测所 | 执行到新政策落地 | 市场监管总局关于发布《食品中那非类物质的测定》食品补充检验方法的公告(2018年第14号)中附件:食品中那非类物质的测定(BJS201805)
4148 | O-去乙基西地那非 | 广东省市场监督管理局 | 市场需求 | 按合同协议收费 | 接受委托 | 500 | 广东省惠州市质量计量监督检测所 | 执行到新政策落地 | 市场监管总局关于发布《食品中那非类物质的测定》食品补充检验方法的公告(2018年第14号)中附件:食品中那非类物质的测定(BJS201805)
4149 | 丙氧苯基异丁基艾地那非 | 广东省市场监督管理局 | 市场需求 | 按合同协议收费 | 接受委托 | 500 | 广东省惠州市质量计量监督检测所 | 执行到新政策落地 | 市场监管总局关于发布《食品中那非类物质的测定》食品补充检验方法的公告(2018年第14号)中附件:食品中那非类物质的测定(BJS201805)
4150 | 丙氧苯基硫代羟基豪莫西地那非 | 广东省市场监督管理局 | 市场需求 | 按合同协议收费 | 接受委托 | 500 | 广东省惠州市质量计量监督检测所 | 执行到新政策落地 | 市场监管总局关于发布《食品中那非类物质的测定》食品补充检验方法的公告(2018年第14号)中附件:食品中那非类物质的测定(BJS201805)
4151 | 丙氧苯基硫代艾地那非 | 广东省市场监督管理局 | 市场需求 | 按合同协议收费 | 接受委托 | 500 | 广东省惠州市质量计量监督检测所 | 执行到新政策落地 | 市场监管总局关于发布《食品中那非类物质的测定》食品补充检验方法的公告(2018年第14号)中附件:食品中那非类物质的测定(BJS201805)
4152 | 丙氧苯基硫代西地那非 | 广东省市场监督管理局 | 市场需求 | 按合同协议收费 | 接受委托 | 500 | 广东省惠州市质量计量监督检测所 | 执行到新政策落地 | 市场监管总局关于发布《食品中那非类物质的测定》食品补充检验方法的公告(2018年第14号)中附件:食品中那非类物质的测定(BJS201805)
4153 | 丙氧苯基硫代豪莫西地那非 | 广东省市场监督管理局 | 市场需求 | 按合同协议收费 | 接受委托 | 500 | 广东省惠州市质量计量监督检测所 | 执行到新政策落地 | 市场监管总局关于发布《食品中那非类物质的测定》食品补充检验方法的公告(2018年第14号)中附件:食品中那非类物质的测定(BJS201805)
4154 | 丙氧苯基羟基豪莫西地那非 | 广东省市场监督管理局 | 市场需求 | 按合同协议收费 | 接受委托 | 500 | 广东省惠州市质量计量监督检测所 | 执行到新政策落地 | 市场监管总局关于发布《食品中那非类物质的测定》食品补充检验方法的公告(2018年第14号)中附件:食品中那非类物质的测定(BJS201805)
4155 | 丙氧苯基艾地那非 | 广东省市场监督管理局 | 市场需求 | 按合同协议收费 | 接受委托 | 500 | 广东省惠州市质量计量监督检测所 | 执行到新政策落地 | 市场监管总局关于发布《食品中那非类物质的测定》食品补充检验方法的公告(2018年第14号)中附件:食品中那非类物质的测定(BJS201805)
4156 | 丙氧苯基西地那非 | 广东省市场监督管理局 | 市场需求 | 按合同协议收费 | 接受委托 | 500 | 广东省惠州市质量计量监督检测所 | 执行到新政策落地 | 市场监管总局关于发布《食品中那非类物质的测定》食品补充检验方法的公告(2018年第14号)中附件:食品中那非类物质的测定(BJS201805)
4157 | 丙胺卡因 | 广东省市场监督管理局 | 市场需求 | 按合同协议收费 | 接受委托 | 500 | 广东省惠州市质量计量监督检测所 | 执行到新政策落地 | 市场监管总局关于发布《食品中酸性大红GR的测定》等4项食品补充检验方法的公告(2021年第28号)中水产品及相关用水中12种卡因类麻醉剂及其代谢物的测定(BJS202110)
4158 | 乌地那非 | 广东省市场监督管理局 | 市场需求 | 按合同协议收费 | 接受委托 | 500 | 广东省惠州市质量计量监督检测所 | 执行到新政策落地 | 市场监管总局关于发布《食品中那非类物质的测定》食品补充检验方法的公告(2018年第14号)中附件:食品中那非类物质的测定(BJS201805)
4159 | 乙酰伐地那非 | 广东省市场监督管理局 | 市场需求 | 按合同协议收费 | 接受委托 | 500 | 广东省惠州市质量计量监督检测所 | 执行到新政策落地 | 市场监管总局关于发布《食品中那非类物质的测定》食品补充检验方法的公告(2018年第14号)中附件:食品中那非类物质的测定(BJS201805)
4160 | 乙酰胺基他达拉非 | 广东省市场监督管理局 | 市场需求 | 按合同协议收费 | 接受委托 | 500 | 广东省惠州市质量计量监督检测所 | 执行到新政策落地 | 市场监管总局关于发布《食品中那非类物质的测定》食品补充检验方法的公告(2018年第14号)中附件:食品中那非类物质的测定(BJS201805)
4161 | 二甲基红地那非 | 广东省市场监督管理局 | 市场需求 | 按合同协议收费 | 接受委托 | 500 | 广东省惠州市质量计量监督检测所 | 执行到新政策落地 | 市场监管总局关于发布《食品中那非类物质的测定》食品补充检验方法的公告(2018年第14号)中附件:食品中那非类物质的测定(BJS201805)
4162 | 二硫代去乙基卡巴地那非 | 广东省市场监督管理局 | 市场需求 | 按合同协议收费 | 接受委托 | 500 | 广东省惠州市质量计量监督检测所 | 执行到新政策落地 | 市场监管总局关于发布《食品中那非类物质的测定》食品补充检验方法的公告(2018年第14号)中附件:食品中那非类物质的测定(BJS201805)
4163 | 二硫代去甲基卡巴地那非 | 广东省市场监督管理局 | 市场需求 | 按合同协议收费 | 接受委托 | 500 | 广东省惠州市质量计量监督检测所 | 执行到新政策落地 | 市场监管总局关于发布《食品中那非类物质的测定》食品补充检验方法的公告(2018年第14号)中附件:食品中那非类物质的测定(BJS201805)
4164 | 亚硝地那非 | 广东省市场监督管理局 | 市场需求 | 按合同协议收费 | 接受委托 | 500 | 广东省惠州市质量计量监督检测所 | 执行到新政策落地 | 市场监管总局关于发布《食品中那非类物质的测定》食品补充检验方法的公告(2018年第14号)中附件:食品中那非类物质的测定(BJS201805)
4165 | 他达拉非 | 广东省市场监督管理局 | 市场需求 | 按合同协议收费 | 接受委托 | 500 | 广东省惠州市质量计量监督检测所 | 执行到新政策落地 | 食品中那非类物质的测定(BJS201601)(国家食品药品监督管理总局公告2016年第196号关于发布食品中那非类物质的测定和小麦粉中硫脲的测定2项检验方法的公告)
4166 | 他达拉非 | 广东省市场监督管理局 | 市场需求 | 按合同协议收费 | 接受委托 | 500 | 广东省惠州市质量计量监督检测所 | 执行到新政策落地 | 市场监管总局关于发布《食品中那非类物质的测定》食品补充检验方法的公告(2018年第14号)中附件:食品中那非类物质的测定(BJS201805)
4167 | 他达拉非 | 广东省市场监督管理局 | 市场需求 | 按合同协议收费 | 接受委托 | 500 | 广东省惠州市质量计量监督检测所 | 执行到新政策落地 | 国家食品药品监督管理局药品检验补充检验方法和检验项目批准件2009030(仅限食品安全监督抽检任务)
4168 | 他达拉非二氯代杂质 | 广东省市场监督管理局 | 市场需求 | 按合同协议收费 | 接受委托 | 500 | 广东省惠州市质量计量监督检测所 | 执行到新政策落地 | 市场监管总局关于发布《食品中那非类物质的测定》食品补充检验方法的公告(2018年第14号)中附件:食品中那非类物质的测定(BJS201805)
4169 | 他达拉非甲基氯化物 | 广东省市场监督管理局 | 市场需求 | 按合同协议收费 | 接受委托 | 500 | 广东省惠州市质量计量监督检测所 | 执行到新政策落地 | 市场监管总局关于发布《食品中那非类物质的测定》食品补充检验方法的公告(2018年第14号)中附件:食品中那非类物质的测定(BJS201805)
4170 | 伐地那非 | 广东省市场监督管理局 | 市场需求 | 按合同协议收费 | 接受委托 | 500 | 广东省惠州市质量计量监督检测所 | 执行到新政策落地 | 市场监管总局关于发布《食品中那非类物质的测定》食品补充检验方法的公告(2018年第14号)中附件:食品中那非类物质的测定(BJS201805)
4171 | 伐地那非 | 广东省市场监督管理局 | 市场需求 | 按合同协议收费 | 接受委托 | 500 | 广东省惠州市质量计量监督检测所 | 执行到新政策落地 | 食品中那非类物质的测定(BJS201601)(国家食品药品监督管理总局公告2016年第196号关于发布食品中那非类物质的测定和小麦粉中硫脲的测定2项检验方法的公告)
4172 | 伐地那非 | 广东省市场监督管理局 | 市场需求 | 按合同协议收费 | 接受委托 | 500 | 广东省惠州市质量计量监督检测所 | 执行到新政策落地 | 国家食品药品监督管理局药品检验补充检验方法和检验项目批准件2009030(仅限食品安全监督抽检任务)
4173 | 伐地那非N-氧化物 | 广东省市场监督管理局 | 市场需求 | 按合同协议收费 | 接受委托 | 500 | 广东省惠州市质量计量监督检测所 | 执行到新政策落地 | 市场监管总局关于发布《食品中那非类物质的测定》食品补充检验方法的公告(2018年第14号)中附件:食品中那非类物质的测定(BJS201805)
4174 | 伐地那非乙酰基类似物 | 广东省市场监督管理局 | 市场需求 | 按合同协议收费 | 接受委托 | 500 | 广东省惠州市质量计量监督检测所 | 执行到新政策落地 | 市场监管总局关于发布《食品中那非类物质的测定》食品补充检验方法的公告(2018年第14号)中附件:食品中那非类物质的测定(BJS201805)
4175 | 伐地那非二聚体 | 广东省市场监督管理局 | 市场需求 | 按合同协议收费 | 接受委托 | 500 | 广东省惠州市质量计量监督检测所 | 执行到新政策落地 | 市场监管总局关于发布《食品中那非类物质的测定》食品补充检验方法的公告(2018年第14号)中附件:食品中那非类物质的测定(BJS201805)
4176 | 伐地那非哌嗪酮 | 广东省市场监督管理局 | 市场需求 | 按合同协议收费 | 接受委托 | 500 | 广东省惠州市质量计量监督检测所 | 执行到新政策落地 | 市场监管总局关于发布《食品中那非类物质的测定》食品补充检验方法的公告(2018年第14号)中附件:食品中那非类物质的测定(BJS201805)
4177 | 伪伐地那非 | 广东省市场监督管理局 | 市场需求 | 按合同协议收费 | 接受委托 | 500 | 广东省惠州市质量计量监督检测所 | 执行到新政策落地 | 国家食品药品监督管理局药品检验补充检验方法和检验项目批准件2009030(仅限食品安全监督抽检任务)
4178 | 伪伐地那非 | 广东省市场监督管理局 | 市场需求 | 按合同协议收费 | 接受委托 | 500 | 广东省惠州市质量计量监督检测所 | 执行到新政策落地 | 市场监管总局关于发布《食品中那非类物质的测定》食品补充检验方法的公告(2018年第14号)中附件:食品中那非类物质的测定(BJS201805)
4179 | 伪伐地那非 | 广东省市场监督管理局 | 市场需求 | 按合同协议收费 | 接受委托 | 500 | 广东省惠州市质量计量监督检测所 | 执行到新政策落地 | 食品中那非类物质的测定(BJS201601)(国家食品药品监督管理总局公告2016年第196号关于发布食品中那非类物质的测定和小麦粉中硫脲的测定2项检验方法的公告)
4180 | 利多卡因 | 广东省市场监督管理局 | 市场需求 | 按合同协议收费 | 接受委托 | 500 | 广东省惠州市质量计量监督检测所 | 执行到新政策落地 | 市场监管总局关于发布《食品中酸性大红GR的测定》等4项食品补充检验方法的公告(2021年第28号)中水产品及相关用水中12种卡因类麻醉剂及其代谢物的测定(BJS202110)
4181 | 利血平 | 广东省市场监督管理局 | 市场需求 | 按合同协议收费 | 接受委托 | 500 | 广东省惠州市质量计量监督检测所 | 执行到新政策落地 | 降压类中成药中非法添加化学药品补充检验方法(国家食品药品监督管理局药品检验补充检验方法和检验项目批准件批准件编号2009032)
4182 | 卡巴地那非 | 广东省市场监督管理局 | 市场需求 | 按合同协议收费 | 接受委托 | 500 | 广东省惠州市质量计量监督检测所 | 执行到新政策落地 | 市场监管总局关于发布《食品中那非类物质的测定》食品补充检验方法的公告(2018年第14号)中附件:食品中那非类物质的测定(BJS201805)
4183 | 卡托普利 | 广东省市场监督管理局 | 市场需求 | 按合同协议收费 | 接受委托 | 500 | 广东省惠州市质量计量监督检测所 | 执行到新政策落地 | 降压类中成药中非法添加化学药品补充检验方法(国家食品药品监督管理局药品检验补充检验方法和检验项目批准件批准件编号2009032)
4184 | 去乙基卡巴地那非 | 广东省市场监督管理局 | 市场需求 | 按合同协议收费 | 接受委托 | 500 | 广东省惠州市质量计量监督检测所 | 执行到新政策落地 | 市场监管总局关于发布《食品中那非类物质的测定》食品补充检验方法的公告(2018年第14号)中附件:食品中那非类物质的测定(BJS201805)
4185 | 去甲基他达拉非 | 广东省市场监督管理局 | 市场需求 | 按合同协议收费 | 接受委托 | 500 | 广东省惠州市质量计量监督检测所 | 执行到新政策落地 | 市场监管总局关于发布《食品中那非类物质的测定》食品补充检验方法的公告(2018年第14号)中附件:食品中那非类物质的测定(BJS201805)
4186 | 去甲基他达拉非 | 广东省市场监督管理局 | 市场需求 | 按合同协议收费 | 接受委托 | 500 | 广东省惠州市质量计量监督检测所 | 执行到新政策落地 | 总局关于发布食品中去甲基他达拉非和硫代西地那非的测定食品补充检验方法的公告(2017年第48号)中附件食品中去甲基他达拉非和硫代西地那非的测定(高效液相色谱—串联质谱法BJS201704)
4187 | 去甲基卡巴地那非 | 广东省市场监督管理局 | 市场需求 | 按合同协议收费 | 接受委托 | 500 | 广东省惠州市质量计量监督检测所 | 执行到新政策落地 | 市场监管总局关于发布《食品中那非类物质的测定》食品补充检验方法的公告(2018年第14号)中附件:食品中那非类物质的测定(BJS201805)
4188 | 去甲基哌嗪基西地那非磺酸 | 广东省市场监督管理局 | 市场需求 | 按合同协议收费 | 接受委托 | 500 | 广东省惠州市质量计量监督检测所 | 执行到新政策落地 | 市场监管总局关于发布《食品中那非类物质的测定》食品补充检验方法的公告(2018年第14号)中附件:食品中那非类物质的测定(BJS201805)
4189 | 去甲基硫代西地那非 | 广东省市场监督管理局 | 市场需求 | 按合同协议收费 | 接受委托 | 500 | 广东省惠州市质量计量监督检测所 | 执行到新政策落地 | 市场监管总局关于发布《食品中那非类物质的测定》食品补充检验方法的公告(2018年第14号)中附件:食品中那非类物质的测定(BJS201805)
4190 | 去碳西地那非 | 广东省市场监督管理局 | 市场需求 | 按合同协议收费 | 接受委托 | 500 | 广东省惠州市质量计量监督检测所 | 执行到新政策落地 | 市场监管总局关于发布《食品中那非类物质的测定》食品补充检验方法的公告(2018年第14号)中附件:食品中那非类物质的测定(BJS201805)
4191 | 双去碳西地那非 | 广东省市场监督管理局 | 市场需求 | 按合同协议收费 | 接受委托 | 500 | 广东省惠州市质量计量监督检测所 | 执行到新政策落地 | 市场监管总局关于发布《食品中那非类物质的测定》食品补充检验方法的公告(2018年第14号)中附件:食品中那非类物质的测定(BJS201805)
4192 | 双氯地那非 | 广东省市场监督管理局 | 市场需求 | 按合同协议收费 | 接受委托 | 500 | 广东省惠州市质量计量监督检测所 | 执行到新政策落地 | 市场监管总局关于发布《食品中那非类物质的测定》食品补充检验方法的公告(2018年第14号)中附件:食品中那非类物质的测定(BJS201805)
4193 | 双酮红地那非 | 广东省市场监督管理局 | 市场需求 | 按合同协议收费 | 接受委托 | 500 | 广东省惠州市质量计量监督检测所 | 执行到新政策落地 | 市场监管总局关于发布《食品中那非类物质的测定》食品补充检验方法的公告(2018年第14号)中附件:食品中那非类物质的测定(BJS201805)
4194 | 可溶性固形物 | 广东省市场监督管理局 | 市场需求 | 按合同协议收费 | 接受委托 | 100 | 广东省惠州市质量计量监督检测所 | 执行到新政策落地 | 柑桔鲜果检验方法GB/T8210-2011中5.7.4
4195 | 可溶性固形物含量 | 广东省市场监督管理局 | 市场需求 | 按合同协议收费 | 接受委托 | 100 | 广东省惠州市质量计量监督检测所 | 执行到新政策落地 | 水果和蔬菜可溶性固形物含量的测定折射仪法NY/T2637-2014
4196 | 可食部分百分率 | 广东省市场监督管理局 | 市场需求 | 按合同协议收费 | 接受委托 | 100 | 广东省惠州市质量计量监督检测所 | 执行到新政策落地 | 柑桔鲜果检验方法GB/T8210-2011中5.7.2
4197 | 吡唑N-去甲基西地那非 | 广东省市场监督管理局 | 市场需求 | 按合同协议收费 | 接受委托 | 500 | 广东省惠州市质量计量监督检测所 | 执行到新政策落地 | 市场监管总局关于发布《食品中那非类物质的测定》食品补充检验方法的公告(2018年第14号)中附件:食品中那非类物质的测定(BJS201805)
4198 | 咖啡固形物 | 广东省市场监督管理局 | 市场需求 | 按合同协议收费 | 接受委托 | 100 | 广东省惠州市质量计量监督检测所 | 执行到新政策落地 | 咖啡类饮料GB/T30767-2014中5.3
4199 | 哌唑嗪 | 广东省市场监督管理局 | 市场需求 | 按合同协议收费 | 接受委托 | 500 | 广东省惠州市质量计量监督检测所 | 执行到新政策落地 | 降压类中成药中非法添加化学药品补充检验方法(国家食品药品监督管理局药品检验补充检验方法和检验项目批准件批准件编号2009032)
4200 | 哌唑那非 | 广东省市场监督管理局 | 市场需求 | 按合同协议收费 | 接受委托 | 500 | 广东省惠州市质量计量监督检测所 | 执行到新政策落地 | 市场监管总局关于发布《食品中那非类物质的测定》食品补充检验方法的公告(2018年第14号)中附件:食品中那非类物质的测定(BJS201805)
4201 | 对乙酰氨基苯甲酸 | 广东省市场监督管理局 | 市场需求 | 按合同协议收费 | 接受委托 | 500 | 广东省惠州市质量计量监督检测所 | 执行到新政策落地 | 市场监管总局关于发布《食品中酸性大红GR的测定》等4项食品补充检验方法的公告(2021年第28号)中水产品及相关用水中12种卡因类麻醉剂及其代谢物的测定(BJS202110)
4202 | 对氨基苯甲酸 | 广东省市场监督管理局 | 市场需求 | 按合同协议收费 | 接受委托 | 500 | 广东省惠州市质量计量监督检测所 | 执行到新政策落地 | 市场监管总局关于发布《食品中酸性大红GR的测定》等4项食品补充检验方法的公告(2021年第28号)中水产品及相关用水中12种卡因类麻醉剂及其代谢物的测定(BJS202110)
4203 | 尼索地平 | 广东省市场监督管理局 | 市场需求 | 按合同协议收费 | 接受委托 | 500 | 广东省惠州市质量计量监督检测所 | 执行到新政策落地 | 降压类中成药和辅助降血压类保健食品中非法添加六种二氢吡啶类化学成分检测方法(国家食品药品监督管理局药品检验补充检验方法和检验项目批准件批准件编号2014008)
4204 | 尼群地平 | 广东省市场监督管理局 | 市场需求 | 按合同协议收费 | 接受委托 | 500 | 广东省惠州市质量计量监督检测所 | 执行到新政策落地 | 降压类中成药和辅助降血压类保健食品中非法添加六种二氢吡啶类化学成分检测方法(国家食品药品监督管理局药品检验补充检验方法和检验项目批准件批准件编号2014008)
4205 | 尼莫地平 | 广东省市场监督管理局 | 市场需求 | 按合同协议收费 | 接受委托 | 500 | 广东省惠州市质量计量监督检测所 | 执行到新政策落地 | 降压类中成药和辅助降血压类保健食品中非法添加六种二氢吡啶类化学成分检测方法(国家食品药品监督管理局药品检验补充检验方法和检验项目批准件批准件编号2014008)
4206 | 布比卡因 | 广东省市场监督管理局 | 市场需求 | 按合同协议收费 | 接受委托 | 500 | 广东省惠州市质量计量监督检测所 | 执行到新政策落地 | 市场监管总局关于发布《食品中酸性大红GR的测定》等4项食品补充检验方法的公告(2021年第28号)中水产品及相关用水中12种卡因类麻醉剂及其代谢物的测定(BJS202110)
4207 | 庆地那非 | 广东省市场监督管理局 | 市场需求 | 按合同协议收费 | 接受委托 | 500 | 广东省惠州市质量计量监督检测所 | 执行到新政策落地 | 市场监管总局关于发布《食品中那非类物质的测定》食品补充检验方法的公告(2018年第14号)中附件:食品中那非类物质的测定(BJS201805)
4208 | 异丁基西地那非 | 广东省市场监督管理局 | 市场需求 | 按合同协议收费 | 接受委托 | 500 | 广东省惠州市质量计量监督检测所 | 执行到新政策落地 | 市场监管总局关于发布《食品中那非类物质的测定》食品补充检验方法的公告(2018年第14号)中附件:食品中那非类物质的测定(BJS201805)
4209 | 普鲁卡因胺 | 广东省市场监督管理局 | 市场需求 | 按合同协议收费 | 接受委托 | 500 | 广东省惠州市质量计量监督检测所 | 执行到新政策落地 | 市场监管总局关于发布《食品中酸性大红GR的测定》等4项食品补充检验方法的公告(2021年第28号)中水产品及相关用水中12种卡因类麻醉剂及其代谢物的测定(BJS202110)
4210 | 格列吡嗪 | 广东省市场监督管理局 | 市场需求 | 按合同协议收费 | 接受委托 | 500 | 广东省惠州市质量计量监督检测所 | 执行到新政策落地 | 降糖类中成药中非法添加化学药品补充检验方法(国家食品药品监督管理局药品检验补充检验方法和检验项目批准件批准件编号2009029)
4211 | 格列喹酮 | 广东省市场监督管理局 | 市场需求 | 按合同协议收费 | 接受委托 | 500 | 广东省惠州市质量计量监督检测所 | 执行到新政策落地 | 降糖类中成药中非法添加化学药品补充检验方法(国家食品药品监督管理局药品检验补充检验方法和检验项目批准件批准件编号2009029)
4212 | 格列本脲 | 广东省市场监督管理局 | 市场需求 | 按合同协议收费 | 接受委托 | 500 | 广东省惠州市质量计量监督检测所 | 执行到新政策落地 | 降糖类中成药中非法添加化学药品补充检验方法(国家食品药品监督管理局药品检验补充检验方法和检验项目批准件批准件编号2009029)
4213 | 格列波脲 | 广东省市场监督管理局 | 市场需求 | 按合同协议收费 | 接受委托 | 500 | 广东省惠州市质量计量监督检测所 | 执行到新政策落地 | 降糖类中成药和辅助降血糖类保健食品中非法添加格列波脲的补充检测方法(国家食品药品监督管理局药品检验补充检验方法和检验项目批准件批准件编号2013001)
4214 | 格列美脲 | 广东省市场监督管理局 | 市场需求 | 按合同协议收费 | 接受委托 | 500 | 广东省惠州市质量计量监督检测所 | 执行到新政策落地 | 降糖类中成药中非法添加化学药品补充检验方法(国家食品药品监督管理局药品检验补充检验方法和检验项目批准件批准件编号2009029)
4215 | 格列齐特 | 广东省市场监督管理局 | 市场需求 | 按合同协议收费 | 接受委托 | 500 | 广东省惠州市质量计量监督检测所 | 执行到新政策落地 | 降糖类中成药中非法添加化学药品补充检验方法(国家食品药品监督管理局药品检验补充检验方法和检验项目批准件批准件编号2009029)
4216 | 桂地那非 | 广东省市场监督管理局 | 市场需求 | 按合同协议收费 | 接受委托 | 500 | 广东省惠州市质量计量监督检测所 | 执行到新政策落地 | 市场监管总局关于发布《食品中那非类物质的测定》食品补充检验方法的公告(2018年第14号)中附件:食品中那非类物质的测定(BJS201805)
4217 | 次磷酸盐 | 广东省市场监督管理局 | 市场需求 | 按合同协议收费 | 接受委托 | 500 | 广东省惠州市质量计量监督检测所 | 执行到新政策落地 | 市场监管总局关于发布《食品中对苯二甲酸二辛酯的测定》等6项食品补充检验方法和《食品中赭曲霉毒素A的快速检测胶体金免疫层析法》等2项食品快速检测方法的公告(2021年第2号)中附件小麦粉中次磷酸盐的检测(BJS202104)
4218 | 氢氯噻嗪 | 广东省市场监督管理局 | 市场需求 | 按合同协议收费 | 接受委托 | 500 | 广东省惠州市质量计量监督检测所 | 执行到新政策落地 | 降压类中成药中非法添加化学药品补充检验方法(国家食品药品监督管理局药品检验补充检验方法和检验项目批准件批准件编号2009032)
4219 | 氨基他达拉非 | 广东省市场监督管理局 | 市场需求 | 按合同协议收费 | 接受委托 | 500 | 广东省惠州市质量计量监督检测所 | 执行到新政策落地 | 食品中那非类物质的测定(BJS201601)(国家食品药品监督管理总局公告2016年第196号关于发布食品中那非类物质的测定和小麦粉中硫脲的测定2项检验方法的公告)
4220 | 氨基他达拉非 | 广东省市场监督管理局 | 市场需求 | 按合同协议收费 | 接受委托 | 500 | 广东省惠州市质量计量监督检测所 | 执行到新政策落地 | 国家食品药品监督管理局药品检验补充检验方法和检验项目批准件2009030(仅限食品安全监督抽检任务)
4221 | 氨基他达拉非 | 广东省市场监督管理局 | 市场需求 | 按合同协议收费 | 接受委托 | 500 | 广东省惠州市质量计量监督检测所 | 执行到新政策落地 | 市场监管总局关于发布《食品中那非类物质的测定》食品补充检验方法的公告(2018年第14号)中附件:食品中那非类物质的测定(BJS201805)
4222 | 氨基西地那非 | 广东省市场监督管理局 | 市场需求 | 按合同协议收费 | 接受委托 | 500 | 广东省惠州市质量计量监督检测所 | 执行到新政策落地 | 市场监管总局关于发布《食品中那非类物质的测定》食品补充检验方法的公告(2018年第14号)中附件:食品中那非类物质的测定(BJS201805)
4223 | 氨氯地平 | 广东省市场监督管理局 | 市场需求 | 按合同协议收费 | 接受委托 | 500 | 广东省惠州市质量计量监督检测所 | 执行到新政策落地 | 降压类中成药和辅助降血压类保健食品中非法添加六种二氢吡啶类化学成分检测方法(国家食品药品监督管理局药品检验补充检验方法和检验项目批准件批准件编号2014008)
4224 | 氯地那非 | 广东省市场监督管理局 | 市场需求 | 按合同协议收费 | 接受委托 | 500 | 广东省惠州市质量计量监督检测所 | 执行到新政策落地 | 市场监管总局关于发布《食品中那非类物质的测定》食品补充检验方法的公告(2018年第14号)中附件:食品中那非类物质的测定(BJS201805)
4225 | 氯普鲁卡因 | 广东省市场监督管理局 | 市场需求 | 按合同协议收费 | 接受委托 | 500 | 广东省惠州市质量计量监督检测所 | 执行到新政策落地 | 市场监管总局关于发布《食品中酸性大红GR的测定》等4项食品补充检验方法的公告(2021年第28号)中水产品及相关用水中12种卡因类麻醉剂及其代谢物的测定(BJS202110)
4226 | 水分 | 广东省市场监督管理局 | 市场需求 | 按合同协议收费 | 接受委托 | 100 | 广东省惠州市质量计量监督检测所 | 执行到新政策落地 | 食品安全国家标准食品中水分的测定GB5009.3-2016
4227 | 环戊那非 | 广东省市场监督管理局 | 市场需求 | 按合同协议收费 | 接受委托 | 500 | 广东省惠州市质量计量监督检测所 | 执行到新政策落地 | 市场监管总局关于发布《食品中那非类物质的测定》食品补充检验方法的公告(2018年第14号)中附件:食品中那非类物质的测定(BJS201805)
4228 | 瑞格列奈 | 广东省市场监督管理局 | 市场需求 | 按合同协议收费 | 接受委托 | 500 | 广东省惠州市质量计量监督检测所 | 执行到新政策落地 | 降糖类中成药中非法添加化学药品补充检验方法(国家食品药品监督管理局药品检验补充检验方法和检验项目批准件批准件编号2009029)
4229 | 甲苯磺丁脲 | 广东省市场监督管理局 | 市场需求 | 按合同协议收费 | 接受委托 | 500 | 广东省惠州市质量计量监督检测所 | 执行到新政策落地 | 降糖类中成药中非法添加化学药品补充检验方法(国家食品药品监督管理局药品检验补充检验方法和检验项目批准件批准件编号2009029)
4230 | 盐酸丁二胍 | 广东省市场监督管理局 | 市场需求 | 按合同协议收费 | 接受委托 | 500 | 广东省惠州市质量计量监督检测所 | 执行到新政策落地 | 降糖类中成药中非法添加盐酸丁二胍补充检测方法(国家食品药品监督管理局药品检验补充检验方法和检验项目批准件批准件编号2011008)
4231 | 盐酸二甲双胍 | 广东省市场监督管理局 | 市场需求 | 按合同协议收费 | 接受委托 | 500 | 广东省惠州市质量计量监督检测所 | 执行到新政策落地 | 降糖类中成药中非法添加化学药品补充检验方法(国家食品药品监督管理局药品检验补充检验方法和检验项目批准件批准件编号2009029)
4232 | 盐酸可乐定 | 广东省市场监督管理局 | 市场需求 | 按合同协议收费 | 接受委托 | 500 | 广东省惠州市质量计量监督检测所 | 执行到新政策落地 | 降压类中成药中非法添加化学药品补充检验方法(国家食品药品监督管理局药品检验补充检验方法和检验项目批准件批准件编号2009032)
4233 | 盐酸吡格列酮 | 广东省市场监督管理局 | 市场需求 | 按合同协议收费 | 接受委托 | 500 | 广东省惠州市质量计量监督检测所 | 执行到新政策落地 | 降糖类中成药中非法添加化学药品补充检验方法(国家食品药品监督管理局药品检验补充检验方法和检验项目批准件批准件编号2009029)
4234 | 盐酸苯乙双胍 | 广东省市场监督管理局 | 市场需求 | 按合同协议收费 | 接受委托 | 500 | 广东省惠州市质量计量监督检测所 | 执行到新政策落地 | 降糖类中成药中非法添加化学药品补充检验方法(国家食品药品监督管理局药品检验补充检验方法和检验项目批准件批准件编号2009029)
4235 | 硝地那非 | 广东省市场监督管理局 | 市场需求 | 按合同协议收费 | 接受委托 | 500 | 广东省惠州市质量计量监督检测所 | 执行到新政策落地 | 市场监管总局关于发布《食品中那非类物质的测定》食品补充检验方法的公告(2018年第14号)中附件:食品中那非类物质的测定(BJS201805)
4236 | 硝苯地平 | 广东省市场监督管理局 | 市场需求 | 按合同协议收费 | 接受委托 | 500 | 广东省惠州市质量计量监督检测所 | 执行到新政策落地 | 降压类中成药中非法添加化学药品补充检验方法(国家食品药品监督管理局药品检验补充检验方法和检验项目批准件批准件编号2009032)
4237 | 硝苯地平 | 广东省市场监督管理局 | 市场需求 | 按合同协议收费 | 接受委托 | 500 | 广东省惠州市质量计量监督检测所 | 执行到新政策落地 | 降压类中成药和辅助降血压类保健食品中非法添加六种二氢吡啶类化学成分检测方法(国家食品药品监督管理局药品检验补充检验方法和检验项目批准件批准件编号2014008)
4238 | 硫代艾地那非 | 广东省市场监督管理局 | 市场需求 | 按合同协议收费 | 接受委托 | 500 | 广东省惠州市质量计量监督检测所 | 执行到新政策落地 | 食品中那非类物质的测定(BJS201601)(国家食品药品监督管理总局公告2016年第196号关于发布食品中那非类物质的测定和小麦粉中硫脲的测定2项检验方法的公告)
4239 | 硫代艾地那非 | 广东省市场监督管理局 | 市场需求 | 按合同协议收费 | 接受委托 | 500 | 广东省惠州市质量计量监督检测所 | 执行到新政策落地 | 市场监管总局关于发布《食品中那非类物质的测定》食品补充检验方法的公告(2018年第14号)中附件:食品中那非类物质的测定(BJS201805)
4240 | 硫代艾地那非 | 广东省市场监督管理局 | 市场需求 | 按合同协议收费 | 接受委托 | 500 | 广东省惠州市质量计量监督检测所 | 执行到新政策落地 | 国家食品药品监督管理局药品检验补充检验方法和检验项目批准件2009030(仅限食品安全监督抽检任务)
4241 | 硫代西地那非 | 广东省市场监督管理局 | 市场需求 | 按合同协议收费 | 接受委托 | 500 | 广东省惠州市质量计量监督检测所 | 执行到新政策落地 | 市场监管总局关于发布《食品中那非类物质的测定》食品补充检验方法的公告(2018年第14号)中附件:食品中那非类物质的测定(BJS201805)
4242 | 硫代西地那非 | 广东省市场监督管理局 | 市场需求 | 按合同协议收费 | 接受委托 | 500 | 广东省惠州市质量计量监督检测所 | 执行到新政策落地 | 总局关于发布食品中去甲基他达拉非和硫代西地那非的测定食品补充检验方法的公告(2017年第48号)中附件食品中去甲基他达拉非和硫代西地那非的测定(高效液相色谱—串联质谱法BJS201704)
4243 | 硫代豪莫西地那非 | 广东省市场监督管理局 | 市场需求 | 按合同协议收费 | 接受委托 | 500 | 广东省惠州市质量计量监督检测所 | 执行到新政策落地 | 市场监管总局关于发布《食品中那非类物质的测定》食品补充检验方法的公告(2018年第14号)中附件:食品中那非类物质的测定(BJS201805)
4244 | 硫喹哌非 | 广东省市场监督管理局 | 市场需求 | 按合同协议收费 | 接受委托 | 500 | 广东省惠州市质量计量监督检测所 | 执行到新政策落地 | 市场监管总局关于发布《食品中那非类物质的测定》食品补充检验方法的公告(2018年第14号)中附件:食品中那非类物质的测定(BJS201805)
4245 | 米罗那非 | 广东省市场监督管理局 | 市场需求 | 按合同协议收费 | 接受委托 | 500 | 广东省惠州市质量计量监督检测所 | 执行到新政策落地 | 市场监管总局关于发布《食品中那非类物质的测定》食品补充检验方法的公告(2018年第14号)中附件:食品中那非类物质的测定(BJS201805)
4246 | 红地那非 | 广东省市场监督管理局 | 市场需求 | 按合同协议收费 | 接受委托 | 500 | 广东省惠州市质量计量监督检测所 | 执行到新政策落地 | 食品中那非类物质的测定(BJS201601)(国家食品药品监督管理总局公告2016年第196号关于发布食品中那非类物质的测定和小麦粉中硫脲的测定2项检验方法的公告)
4247 | 红地那非 | 广东省市场监督管理局 | 市场需求 | 按合同协议收费 | 接受委托 | 500 | 广东省惠州市质量计量监督检测所 | 执行到新政策落地 | 国家食品药品监督管理局药品检验补充检验方法和检验项目批准件2009030(仅限食品安全监督抽检任务)
4248 | 红地那非 | 广东省市场监督管理局 | 市场需求 | 按合同协议收费 | 接受委托 | 500 | 广东省惠州市质量计量监督检测所 | 执行到新政策落地 | 市场监管总局关于发布《食品中那非类物质的测定》食品补充检验方法的公告(2018年第14号)中附件:食品中那非类物质的测定(BJS201805)
4249 | 罗哌卡因 | 广东省市场监督管理局 | 市场需求 | 按合同协议收费 | 接受委托 | 500 | 广东省惠州市质量计量监督检测所 | 执行到新政策落地 | 市场监管总局关于发布《食品中酸性大红GR的测定》等4项食品补充检验方法的公告(2021年第28号)中水产品及相关用水中12种卡因类麻醉剂及其代谢物的测定(BJS202110)
4250 | 罗地那非碳酸酯 | 广东省市场监督管理局 | 市场需求 | 按合同协议收费 | 接受委托 | 500 | 广东省惠州市质量计量监督检测所 | 执行到新政策落地 | 市场监管总局关于发布《食品中那非类物质的测定》食品补充检验方法的公告(2018年第14号)中附件:食品中那非类物质的测定(BJS201805)
4251 | 羟基伐地那非 | 广东省市场监督管理局 | 市场需求 | 按合同协议收费 | 接受委托 | 500 | 广东省惠州市质量计量监督检测所 | 执行到新政策落地 | 市场监管总局关于发布《食品中那非类物质的测定》食品补充检验方法的公告(2018年第14号)中附件:食品中那非类物质的测定(BJS201805)
4252 | 羟基氯地那非 | 广东省市场监督管理局 | 市场需求 | 按合同协议收费 | 接受委托 | 500 | 广东省惠州市质量计量监督检测所 | 执行到新政策落地 | 市场监管总局关于发布《食品中那非类物质的测定》食品补充检验方法的公告(2018年第14号)中附件:食品中那非类物质的测定(BJS201805)
4253 | 羟基硫代伐地那非 | 广东省市场监督管理局 | 市场需求 | 按合同协议收费 | 接受委托 | 500 | 广东省惠州市质量计量监督检测所 | 执行到新政策落地 | 市场监管总局关于发布《食品中那非类物质的测定》食品补充检验方法的公告(2018年第14号)中附件:食品中那非类物质的测定(BJS201805)
4254 | 羟基硫代红地那非 | 广东省市场监督管理局 | 市场需求 | 按合同协议收费 | 接受委托 | 500 | 广东省惠州市质量计量监督检测所 | 执行到新政策落地 | 市场监管总局关于发布《食品中那非类物质的测定》食品补充检验方法的公告(2018年第14号)中附件:食品中那非类物质的测定(BJS201805)
4255 | 羟基硫代豪莫西地那非 | 广东省市场监督管理局 | 市场需求 | 按合同协议收费 | 接受委托 | 500 | 广东省惠州市质量计量监督检测所 | 执行到新政策落地 | 市场监管总局关于发布《食品中那非类物质的测定》食品补充检验方法的公告(2018年第14号)中附件:食品中那非类物质的测定(BJS201805)
4256 | 羟基红地那非 | 广东省市场监督管理局 | 市场需求 | 按合同协议收费 | 接受委托 | 500 | 广东省惠州市质量计量监督检测所 | 执行到新政策落地 | 市场监管总局关于发布《食品中那非类物质的测定》食品补充检验方法的公告(2018年第14号)中附件:食品中那非类物质的测定(BJS201805)
4257 | 羟基豪莫西地那非 | 广东省市场监督管理局 | 市场需求 | 按合同协议收费 | 接受委托 | 500 | 广东省惠州市质量计量监督检测所 | 执行到新政策落地 | 食品中那非类物质的测定(BJS201601)(国家食品药品监督管理总局公告2016年第196号关于发布食品中那非类物质的测定和小麦粉中硫脲的测定2项检验方法的公告)
4258 | 羟基豪莫西地那非 | 广东省市场监督管理局 | 市场需求 | 按合同协议收费 | 接受委托 | 500 | 广东省惠州市质量计量监督检测所 | 执行到新政策落地 | 市场监管总局关于发布《食品中那非类物质的测定》食品补充检验方法的公告(2018年第14号)中附件:食品中那非类物质的测定(BJS201805)
4259 | 羟基豪莫西地那非 | 广东省市场监督管理局 | 市场需求 | 按合同协议收费 | 接受委托 | 500 | 广东省惠州市质量计量监督检测所 | 执行到新政策落地 | 国家食品药品监督管理局药品检验补充检验方法和检验项目批准件2009030(仅限食品安全监督抽检任务)
4260 | 育亨宾 | 广东省市场监督管理局 | 市场需求 | 按合同协议收费 | 接受委托 | 500 | 广东省惠州市质量计量监督检测所 | 执行到新政策落地 | 市场监管总局关于发布《食品中那非类物质的测定》食品补充检验方法的公告(2018年第14号)中附件:食品中那非类物质的测定(BJS201805)
4261 | 脱哌嗪基硫代西地那非 | 广东省市场监督管理局 | 市场需求 | 按合同协议收费 | 接受委托 | 500 | 广东省惠州市质量计量监督检测所 | 执行到新政策落地 | 市场监管总局关于发布《食品中那非类物质的测定》食品补充检验方法的公告(2018年第14号)中附件:食品中那非类物质的测定(BJS201805)
4262 | 脱硫伐地那非 | 广东省市场监督管理局 | 市场需求 | 按合同协议收费 | 接受委托 | 500 | 广东省惠州市质量计量监督检测所 | 执行到新政策落地 | 市场监管总局关于发布《食品中那非类物质的测定》食品补充检验方法的公告(2018年第14号)中附件:食品中那非类物质的测定(BJS201805)
4263 | 艾地那非 | 广东省市场监督管理局 | 市场需求 | 按合同协议收费 | 接受委托 | 500 | 广东省惠州市质量计量监督检测所 | 执行到新政策落地 | 市场监管总局关于发布《食品中那非类物质的测定》食品补充检验方法的公告(2018年第14号)中附件:食品中那非类物质的测定(BJS201805)
4264 | 芬氟拉明 | 广东省市场监督管理局 | 市场需求 | 按合同协议收费 | 接受委托 | 500 | 广东省惠州市质量计量监督检测所 | 执行到新政策落地 | 液质联用(HPLC/MS/MS)分析鉴定西布曲明的补充检验方法(国家食品药品监督管理局药品检验补充检验方法和检验项目批准件批准件编号2006004)
4265 | 苄西地那非 | 广东省市场监督管理局 | 市场需求 | 按合同协议收费 | 接受委托 | 500 | 广东省惠州市质量计量监督检测所 | 执行到新政策落地 | 市场监管总局关于发布《食品中那非类物质的测定》食品补充检验方法的公告(2018年第14号)中附件:食品中那非类物质的测定(BJS201805)
4266 | 苯佐卡因 | 广东省市场监督管理局 | 市场需求 | 按合同协议收费 | 接受委托 | 500 | 广东省惠州市质量计量监督检测所 | 执行到新政策落地 | 市场监管总局关于发布《食品中酸性大红GR的测定》等4项食品补充检验方法的公告(2021年第28号)中水产品及相关用水中12种卡因类麻醉剂及其代谢物的测定(BJS202110)
4267 | 苯噻啶红地那非 | 广东省市场监督管理局 | 市场需求 | 按合同协议收费 | 接受委托 | 500 | 广东省惠州市质量计量监督检测所 | 执行到新政策落地 | 市场监管总局关于发布《食品中那非类物质的测定》食品补充检验方法的公告(2018年第14号)中附件:食品中那非类物质的测定(BJS201805)
4268 | 苯酰胺那非 | 广东省市场监督管理局 | 市场需求 | 按合同协议收费 | 接受委托 | 500 | 广东省惠州市质量计量监督检测所 | 执行到新政策落地 | 市场监管总局关于发布《食品中那非类物质的测定》食品补充检验方法的公告(2018年第14号)中附件:食品中那非类物质的测定(BJS201805)
4269 | 西地那非 | 广东省市场监督管理局 | 市场需求 | 按合同协议收费 | 接受委托 | 500 | 广东省惠州市质量计量监督检测所 | 执行到新政策落地 | 食品中那非类物质的测定(BJS201601)(国家食品药品监督管理总局公告2016年第196号关于发布食品中那非类物质的测定和小麦粉中硫脲的测定2项检验方法的公告)
4270 | 西地那非 | 广东省市场监督管理局 | 市场需求 | 按合同协议收费 | 接受委托 | 500 | 广东省惠州市质量计量监督检测所 | 执行到新政策落地 | 国家食品药品监督管理局药品检验补充检验方法和检验项目批准件2009030(仅限食品安全监督抽检任务)
4271 | 西地那非 | 广东省市场监督管理局 | 市场需求 | 按合同协议收费 | 接受委托 | 500 | 广东省惠州市质量计量监督检测所 | 执行到新政策落地 | 市场监管总局关于发布《食品中那非类物质的测定》食品补充检验方法的公告(2018年第14号)中附件:食品中那非类物质的测定(BJS201805)
4272 | 西地那非N-氧化物 | 广东省市场监督管理局 | 市场需求 | 按合同协议收费 | 接受委托 | 500 | 广东省惠州市质量计量监督检测所 | 执行到新政策落地 | 市场监管总局关于发布《食品中那非类物质的测定》食品补充检验方法的公告(2018年第14号)中附件:食品中那非类物质的测定(BJS201805)
4273 | 西地那非二聚体杂质 | 广东省市场监督管理局 | 市场需求 | 按合同协议收费 | 接受委托 | 500 | 广东省惠州市质量计量监督检测所 | 执行到新政策落地 | 市场监管总局关于发布《食品中那非类物质的测定》食品补充检验方法的公告(2018年第14号)中附件:食品中那非类物质的测定(BJS201805)
4274 | 西地那非杂质12 | 广东省市场监督管理局 | 市场需求 | 按合同协议收费 | 接受委托 | 500 | 广东省惠州市质量计量监督检测所 | 执行到新政策落地 | 市场监管总局关于发布《食品中那非类物质的测定》食品补充检验方法的公告(2018年第14号)中附件:食品中那非类物质的测定(BJS201805)
4275 | 西地那非杂质14 | 广东省市场监督管理局 | 市场需求 | 按合同协议收费 | 接受委托 | 500 | 广东省惠州市质量计量监督检测所 | 执行到新政策落地 | 市场监管总局关于发布《食品中那非类物质的测定》食品补充检验方法的公告(2018年第14号)中附件:食品中那非类物质的测定(BJS201805)
4276 | 西布曲明 | 广东省市场监督管理局 | 市场需求 | 按合同协议收费 | 接受委托 | 500 | 广东省惠州市质量计量监督检测所 | 执行到新政策落地 | 减肥类中成药或保健食品中酚酞、西布曲明及两种衍生物的检测方法(国家食品药品监督管理局药品检验补充检验方法和检验项目批准件批准件编号2012005)
4277 | 西布曲明 | 广东省市场监督管理局 | 市场需求 | 按合同协议收费 | 接受委托 | 500 | 广东省惠州市质量计量监督检测所 | 执行到新政策落地 | 液质联用(HPLC/MS/MS)分析鉴定西布曲明的补充检验方法(国家食品药品监督管理局药品检验补充检验方法和检验项目批准件批准件编号2006004)
4278 | 豪莫西地那非 | 广东省市场监督管理局 | 市场需求 | 按合同协议收费 | 接受委托 | 500 | 广东省惠州市质量计量监督检测所 | 执行到新政策落地 | 食品中那非类物质的测定(BJS201601)(国家食品药品监督管理总局公告2016年第196号关于发布食品中那非类物质的测定和小麦粉中硫脲的测定2项检验方法的公告)
4279 | 豪莫西地那非 | 广东省市场监督管理局 | 市场需求 | 按合同协议收费 | 接受委托 | 500 | 广东省惠州市质量计量监督检测所 | 执行到新政策落地 | 市场监管总局关于发布《食品中那非类物质的测定》食品补充检验方法的公告(2018年第14号)中附件:食品中那非类物质的测定(BJS201805)
4280 | 豪莫西地那非 | 广东省市场监督管理局 | 市场需求 | 按合同协议收费 | 接受委托 | 500 | 广东省惠州市质量计量监督检测所 | 执行到新政策落地 | 国家食品药品监督管理局药品检验补充检验方法和检验项目批准件2009030(仅限食品安全监督抽检任务)
4281 | 辛可卡因 | 广东省市场监督管理局 | 市场需求 | 按合同协议收费 | 接受委托 | 500 | 广东省惠州市质量计量监督检测所 | 执行到新政策落地 | 市场监管总局关于发布《食品中酸性大红GR的测定》等4项食品补充检验方法的公告(2021年第28号)中水产品及相关用水中12种卡因类麻醉剂及其代谢物的测定(BJS202110)
4282 | 达泊西汀 | 广东省市场监督管理局 | 市场需求 | 按合同协议收费 | 接受委托 | 500 | 广东省惠州市质量计量监督检测所 | 执行到新政策落地 | 市场监管总局关于发布《食品中那非类物质的测定》食品补充检验方法的公告(2018年第14号)中附件:食品中那非类物质的测定(BJS201805)
4283 | 那红地那非 | 广东省市场监督管理局 | 市场需求 | 按合同协议收费 | 接受委托 | 500 | 广东省惠州市质量计量监督检测所 | 执行到新政策落地 | 国家食品药品监督管理局药品检验补充检验方法和检验项目批准件2009030(仅限食品安全监督抽检任务)
4284 | 那红地那非 | 广东省市场监督管理局 | 市场需求 | 按合同协议收费 | 接受委托 | 500 | 广东省惠州市质量计量监督检测所 | 执行到新政策落地 | 市场监管总局关于发布《食品中那非类物质的测定》食品补充检验方法的公告(2018年第14号)中附件:食品中那非类物质的测定(BJS201805)
4285 | 那红地那非 | 广东省市场监督管理局 | 市场需求 | 按合同协议收费 | 接受委托 | 500 | 广东省惠州市质量计量监督检测所 | 执行到新政策落地 | 食品中那非类物质的测定(BJS201601)(国家食品药品监督管理总局公告2016年第196号关于发布食品中那非类物质的测定和小麦粉中硫脲的测定2项检验方法的公告)
4286 | 那莫伐地那非 | 广东省市场监督管理局 | 市场需求 | 按合同协议收费 | 接受委托 | 500 | 广东省惠州市质量计量监督检测所 | 执行到新政策落地 | 市场监管总局关于发布《食品中那非类物质的测定》食品补充检验方法的公告(2018年第14号)中附件:食品中那非类物质的测定(BJS201805)
4287 | 那莫西地那非 | 广东省市场监督管理局 | 市场需求 | 按合同协议收费 | 接受委托 | 500 | 广东省惠州市质量计量监督检测所 | 执行到新政策落地 | 食品中那非类物质的测定(BJS201601)(国家食品药品监督管理总局公告2016年第196号关于发布食品中那非类物质的测定和小麦粉中硫脲的测定2项检验方法的公告)
4288 | 那莫西地那非 | 广东省市场监督管理局 | 市场需求 | 按合同协议收费 | 接受委托 | 500 | 广东省惠州市质量计量监督检测所 | 执行到新政策落地 | 市场监管总局关于发布《食品中那非类物质的测定》食品补充检验方法的公告(2018年第14号)中附件:食品中那非类物质的测定(BJS201805)
4289 | 那莫西地那非 | 广东省市场监督管理局 | 市场需求 | 按合同协议收费 | 接受委托 | 500 | 广东省惠州市质量计量监督检测所 | 执行到新政策落地 | 国家食品药品监督管理局药品检验补充检验方法和检验项目批准件2009030(仅限食品安全监督抽检任务)
4290 | 那非乙酰酸 | 广东省市场监督管理局 | 市场需求 | 按合同协议收费 | 接受委托 | 500 | 广东省惠州市质量计量监督检测所 | 执行到新政策落地 | 市场监管总局关于发布《食品中那非类物质的测定》食品补充检验方法的公告(2018年第14号)中附件:食品中那非类物质的测定(BJS201805)
4291 | 酚酞 | 广东省市场监督管理局 | 市场需求 | 按合同协议收费 | 接受委托 | 500 | 广东省惠州市质量计量监督检测所 | 执行到新政策落地 | 减肥类中成药或保健食品中酚酞、西布曲明及两种衍生物的检测方法(国家食品药品监督管理局药品检验补充检验方法和检验项目批准件批准件编号2012005)
4292 | 酮红地那非 | 广东省市场监督管理局 | 市场需求 | 按合同协议收费 | 接受委托 | 500 | 广东省惠州市质量计量监督检测所 | 执行到新政策落地 | 市场监管总局关于发布《食品中那非类物质的测定》食品补充检验方法的公告(2018年第14号)中附件:食品中那非类物质的测定(BJS201805)
4293 | 间氨基苯甲酸 | 广东省市场监督管理局 | 市场需求 | 按合同协议收费 | 接受委托 | 500 | 广东省惠州市质量计量监督检测所 | 执行到新政策落地 | 市场监管总局关于发布《食品中酸性大红GR的测定》等4项食品补充检验方法的公告(2021年第28号)中水产品及相关用水中12种卡因类麻醉剂及其代谢物的测定(BJS202110)
4294 | 间氨基苯甲酸乙酯甲磺酸盐(MS-222) | 广东省市场监督管理局 | 市场需求 | 按合同协议收费 | 接受委托 | 500 | 广东省惠州市质量计量监督检测所 | 执行到新政策落地 | 市场监管总局关于发布《食品中酸性大红GR的测定》等4项食品补充检验方法的公告(2021年第28号)中水产品及相关用水中12种卡因类麻醉剂及其代谢物的测定(BJS202110)
4295 | 阿伐那非 | 广东省市场监督管理局 | 市场需求 | 按合同协议收费 | 接受委托 | 500 | 广东省惠州市质量计量监督检测所 | 执行到新政策落地 | 市场监管总局关于发布《食品中那非类物质的测定》食品补充检验方法的公告(2018年第14号)中附件:食品中那非类物质的测定(BJS201805)
4296 | 阿替洛尔 | 广东省市场监督管理局 | 市场需求 | 按合同协议收费 | 接受委托 | 500 | 广东省惠州市质量计量监督检测所 | 执行到新政策落地 | 降压类中成药中非法添加化学药品补充检验方法(国家食品药品监督管理局药品检验补充检验方法和检验项目批准件批准件编号2009032)
4297 | 非洛地平 | 广东省市场监督管理局 | 市场需求 | 按合同协议收费 | 接受委托 | 500 | 广东省惠州市质量计量监督检测所 | 执行到新政策落地 | 降压类中成药和辅助降血压类保健食品中非法添加六种二氢吡啶类化学成分检测方法(国家食品药品监督管理局药品检验补充检验方法和检验项目批准件批准件编号2014008)
4298 | 马来酸罗格列酮 | 广东省市场监督管理局 | 市场需求 | 按合同协议收费 | 接受委托 | 500 | 广东省惠州市质量计量监督检测所 | 执行到新政策落地 | 国家食品药品监督管理局药品检验补充检验方法和检验项目批件2009029
4299 | 麻黄碱 | 广东省市场监督管理局 | 市场需求 | 按合同协议收费 | 接受委托 | 500 | 广东省惠州市质量计量监督检测所 | 执行到新政策落地 | 液质联用(HPLC/MS/MS)分析鉴定西布曲明的补充检验方法(国家食品药品监督管理局药品检验补充检验方法和检验项目批准件批准件编号2006004)
4300 | 1-氨基-2-内酰脲(AHD) | 广东省市场监督管理局 | 市场需求 | 按合同协议收费 | 接受委托 | 500 | 广东省惠州市质量计量监督检测所 | 执行到新政策落地 | 食品安全国家标准水产品中硝基呋喃类代谢物多残留量的测定液相色谱-串联质谱法GB31656.13-2021
4301 | 3-氨基-2-噁唑烷基酮(AOZ) | 广东省市场监督管理局 | 市场需求 | 按合同协议收费 | 接受委托 | 500 | 广东省惠州市质量计量监督检测所 | 执行到新政策落地 | 食品安全国家标准水产品中硝基呋喃类代谢物多残留量的测定液相色谱-串联质谱法GB31656.13-2021
4302 | 5-吗啉甲基-3氨基-2-噁唑烷基酮(AMOZ) | 广东省市场监督管理局 | 市场需求 | 按合同协议收费 | 接受委托 | 500 | 广东省惠州市质量计量监督检测所 | 执行到新政策落地 | 食品安全国家标准水产品中硝基呋喃类代谢物多残留量的测定液相色谱-串联质谱法GB31656.13-2021
4303 | 丹诺沙星 | 广东省市场监督管理局 | 市场需求 | 按合同协议收费 | 接受委托 | 500 | 广东省惠州市质量计量监督检测所 | 执行到新政策落地 | 进出口动物源食品中喹诺酮类药物残留量检测方法第2部分:液相色谱-质谱/质谱法SN/T1751.2-2007
4304 | 乙酰磺胺 | 广东省市场监督管理局 | 市场需求 | 按合同协议收费 | 接受委托 | 500 | 广东省惠州市质量计量监督检测所 | 执行到新政策落地 | 食品安全国家标准动物性食品中四环素类、磺胺类和喹诺酮类药物残留量的测定液相色谱-串联质谱法GB31658.17-2021
4305 | 二氟沙星 | 广东省市场监督管理局 | 市场需求 | 按合同协议收费 | 接受委托 | 500 | 广东省惠州市质量计量监督检测所 | 执行到新政策落地 | 食品安全国家标准动物性食品中四环素类、磺胺类和喹诺酮类药物残留量的测定液相色谱-串联质谱法GB31658.17-2021
4306 | 二氟沙星 | 广东省市场监督管理局 | 市场需求 | 按合同协议收费 | 接受委托 | 500 | 广东省惠州市质量计量监督检测所 | 执行到新政策落地 | 进出口动物源食品中喹诺酮类药物残留量检测方法第2部分:液相色谱-质谱/质谱法SN/T1751.2-2007
4307 | 依诺沙星 | 广东省市场监督管理局 | 市场需求 | 按合同协议收费 | 接受委托 | 500 | 广东省惠州市质量计量监督检测所 | 执行到新政策落地 | 进出口动物源食品中喹诺酮类药物残留量检测方法第2部分:液相色谱-质谱/质谱法SN/T1751.2-2007
4308 | 依诺沙星 | 广东省市场监督管理局 | 市场需求 | 按合同协议收费 | 接受委托 | 500 | 广东省惠州市质量计量监督检测所 | 执行到新政策落地 | 食品安全国家标准动物性食品中四环素类、磺胺类和喹诺酮类药物残留量的测定液相色谱-串联质谱法GB31658.17-2021
4309 | 双氟沙星 | 广东省市场监督管理局 | 市场需求 | 按合同协议收费 | 接受委托 | 500 | 广东省惠州市质量计量监督检测所 | 执行到新政策落地 | 市场监管总局关于发布《水产品及水中丁香酚类化合物的测定》等2项食品补充检验方法的公告(2019年第15号)中附件2豆制品、火锅、麻辣烫等食品中喹诺酮类化合物的测定(BJS201909)
4310 | 司帕沙星 | 广东省市场监督管理局 | 市场需求 | 按合同协议收费 | 接受委托 | 500 | 广东省惠州市质量计量监督检测所 | 执行到新政策落地 | 进出口动物源食品中喹诺酮类药物残留量检测方法第2部分:液相色谱-质谱/质谱法SN/T1751.2-2007
4311 | 司帕沙星 | 广东省市场监督管理局 | 市场需求 | 按合同协议收费 | 接受委托 | 500 | 广东省惠州市质量计量监督检测所 | 执行到新政策落地 | 市场监管总局关于发布《水产品及水中丁香酚类化合物的测定》等2项食品补充检验方法的公告(2019年第15号)中附件2豆制品、火锅、麻辣烫等食品中喹诺酮类化合物的测定(BJS201909)
4312 | 呋喃唑酮 | 广东省市场监督管理局 | 市场需求 | 按合同协议收费 | 接受委托 | 500 | 广东省惠州市质量计量监督检测所 | 执行到新政策落地 | 动物源食品中硝基呋喃类代谢物残留量的测定高效液相色谱-串联质谱法农业部781号公告-4-2006
4313 | 呋喃妥因 | 广东省市场监督管理局 | 市场需求 | 按合同协议收费 | 接受委托 | 500 | 广东省惠州市质量计量监督检测所 | 执行到新政策落地 | 动物源食品中硝基呋喃类代谢物残留量的测定高效液相色谱-串联质谱法农业部781号公告-4-2006
4314 | 呋喃西林 | 广东省市场监督管理局 | 市场需求 | 按合同协议收费 | 接受委托 | 500 | 广东省惠州市质量计量监督检测所 | 执行到新政策落地 | 动物源食品中硝基呋喃类代谢物残留量的测定高效液相色谱-串联质谱法农业部781号公告-4-2006
4315 | 噁喹酸 | 广东省市场监督管理局 | 市场需求 | 按合同协议收费 | 接受委托 | 500 | 广东省惠州市质量计量监督检测所 | 执行到新政策落地 | 进出口动物源食品中喹诺酮类药物残留量检测方法第2部分：液相色谱-质谱/质谱法SN/T1751.2-2007
4316 | 噁喹酸 | 广东省市场监督管理局 | 市场需求 | 按合同协议收费 | 接受委托 | 500 | 广东省惠州市质量计量监督检测所 | 执行到新政策落地 | 食品安全国家标准动物性食品中四环素类、磺胺类和喹诺酮类药物残留量的测定液相色谱-串联质谱法GB31658.17-2021
4317 | 四环素 | 广东省市场监督管理局 | 市场需求 | 按合同协议收费 | 接受委托 | 500 | 广东省惠州市质量计量监督检测所 | 执行到新政策落地 | 食品安全国家标准水产品中土霉素、四环素、金霉素和多西环素残留量的测定GB31656.11-2021
4318 | 四环素 | 广东省市场监督管理局 | 市场需求 | 按合同协议收费 | 接受委托 | 500 | 广东省惠州市质量计量监督检测所 | 执行到新政策落地 | 食品安全国家标准动物性食品中四环素类、磺胺类和喹诺酮类药物残留量的测定液相色谱-串联质谱法GB31658.17-2021
4319 | 土霉素 | 广东省市场监督管理局 | 市场需求 | 按合同协议收费 | 接受委托 | 500 | 广东省惠州市质量计量监督检测所 | 执行到新政策落地 | 食品安全国家标准水产品中土霉素、四环素、金霉素和多西环素残留量的测定GB31656.11-2021
4320 | 土霉素 | 广东省市场监督管理局 | 市场需求 | 按合同协议收费 | 接受委托 | 500 | 广东省惠州市质量计量监督检测所 | 执行到新政策落地 | 食品安全国家标准动物性食品中四环素类、磺胺类和喹诺酮类药物残留量的测定液相色谱-串联质谱法GB31658.17-2021
4321 | 土霉素/金霉素/四环素（组合含量） | 广东省市场监督管理局 | 市场需求 | 按合同协议收费 | 接受委托 | 800 | 广东省惠州市质量计量监督检测所 | 执行到新政策落地 | 食品安全国家标准动物性食品中四环素类、磺胺类和喹诺酮类药物残留量的测定液相色谱-串联质谱法GB31658.17-2021(仅限特定委托方)
4322 | 土霉素/金霉素/四环素(组合含量) | 广东省市场监督管理局 | 市场需求 | 按合同协议收费 | 接受委托 | 800 | 广东省惠州市质量计量监督检测所 | 执行到新政策落地 | 食品安全国家标准水产品中土霉素、四环素、金霉素和多西环素残留量的测定GB31656.11-2021(仅限特定委托方)
4323 | 培氟沙星 | 广东省市场监督管理局 | 市场需求 | 按合同协议收费 | 接受委托 | 500 | 广东省惠州市质量计量监督检测所 | 执行到新政策落地 | 进出口动物源食品中喹诺酮类药物残留量检测方法第2部分:液相色谱-质谱/质谱法SN/T1751.2-2007
4324 | 培氟沙星 | 广东省市场监督管理局 | 市场需求 | 按合同协议收费 | 接受委托 | 500 | 广东省惠州市质量计量监督检测所 | 执行到新政策落地 | 市场监管总局关于发布《水产品及水中丁香酚类化合物的测定》等2项食品补充检验方法的公告(2019年第15号)中附件2豆制品、火锅、麻辣烫等食品中喹诺酮类化合物的测定(BJS201909)
4325 | 培氟沙星 | 广东省市场监督管理局 | 市场需求 | 按合同协议收费 | 接受委托 | 500 | 广东省惠州市质量计量监督检测所 | 执行到新政策落地 | 食品安全国家标准动物性食品中四环素类、磺胺类和喹诺酮类药物残留量的测定液相色谱-串联质谱法GB31658.17-2021
4326 | 多西环素 | 广东省市场监督管理局 | 市场需求 | 按合同协议收费 | 接受委托 | 500 | 广东省惠州市质量计量监督检测所 | 执行到新政策落地 | 食品安全国家标准水产品中土霉素、四环素、金霉素和多西环素残留量的测定GB31656.11-2021
4327 | 多西环素 | 广东省市场监督管理局 | 市场需求 | 按合同协议收费 | 接受委托 | 500 | 广东省惠州市质量计量监督检测所 | 执行到新政策落地 | 食品安全国家标准动物性食品中四环素类、磺胺类和喹诺酮类药物残留量的测定液相色谱-串联质谱法GB31658.17-2021
4328 | 奥比沙星 | 广东省市场监督管理局 | 市场需求 | 按合同协议收费 | 接受委托 | 500 | 广东省惠州市质量计量监督检测所 | 执行到新政策落地 | 进出口动物源食品中喹诺酮类药物残留量检测方法第2部分:液相色谱-质谱/质谱法SN/T1751.2-2007
4329 | 恩诺沙星 | 广东省市场监督管理局 | 市场需求 | 按合同协议收费 | 接受委托 | 650 | 广东省惠州市质量计量监督检测所 | 执行到新政策落地 | 食品安全国家标准动物性食品中四环素类、磺胺类和喹诺酮类药物残留量的测定液相色谱-串联质谱法GB31658.17-2021
4330 | 恩诺沙星 | 广东省市场监督管理局 | 市场需求 | 按合同协议收费 | 接受委托 | 650 | 广东省惠州市质量计量监督检测所 | 执行到新政策落地 | 市场监管总局关于发布《水产品及水中丁香酚类化合物的测定》等2项食品补充检验方法的公告(2019年第15号)中附件2豆制品、火锅、麻辣烫等食品中喹诺酮类化合物的测定(BJS201909)
4331 | 氟甲喹 | 广东省市场监督管理局 | 市场需求 | 按合同协议收费 | 接受委托 | 500 | 广东省惠州市质量计量监督检测所 | 执行到新政策落地 | 进出口动物源食品中喹诺酮类药物残留量检测方法第2部分:液相色谱-质谱/质谱法SN/T1751.2-2007
4332 | 氟甲喹 | 广东省市场监督管理局 | 市场需求 | 按合同协议收费 | 接受委托 | 500 | 广东省惠州市质量计量监督检测所 | 执行到新政策落地 | 食品安全国家标准动物性食品中四环素类、磺胺类和喹诺酮类药物残留量的测定液相色谱-串联质谱法GB31658.17-2021
4333 | 氟甲砜霉素 | 广东省市场监督管理局 | 市场需求 | 按合同协议收费 | 接受委托 | 500 | 广东省惠州市质量计量监督检测所 | 执行到新政策落地 | 动物源性食品中氯霉素类药物残留量测定GB/T22338-2008
4334 | 氟罗沙星 | 广东省市场监督管理局 | 市场需求 | 按合同协议收费 | 接受委托 | 500 | 广东省惠州市质量计量监督检测所 | 执行到新政策落地 | 市场监管总局关于发布《水产品及水中丁香酚类化合物的测定》等2项食品补充检验方法的公告(2019年第15号)中附件2豆制品、火锅、麻辣烫等食品中喹诺酮类化合物的测定(BJS201909)
4335 | 氟苯尼考 | 广东省市场监督管理局 | 市场需求 | 按合同协议收费 | 接受委托 | 500 | 广东省惠州市质量计量监督检测所 | 执行到新政策落地 | 食品安全国家标准动物性食品中氟苯尼考及氟苯尼考胺残留量的测定液相色谱-串联质谱法GB31658.5-2021
4336 | 氟苯尼考胺 | 广东省市场监督管理局 | 市场需求 | 按合同协议收费 | 接受委托 | 500 | 广东省惠州市质量计量监督检测所 | 执行到新政策落地 | 食品安全国家标准动物性食品中氟苯尼考及氟苯尼考胺残留量的测定液相色谱-串联质谱法GB31658.5-2021
4337 | 氧氟沙星 | 广东省市场监督管理局 | 市场需求 | 按合同协议收费 | 接受委托 | 500 | 广东省惠州市质量计量监督检测所 | 执行到新政策落地 | 食品安全国家标准动物性食品中四环素类、磺胺类和喹诺酮类药物残留量的测定液相色谱-串联质谱法GB31658.17-2021
4338 | 氧氟沙星 | 广东省市场监督管理局 | 市场需求 | 按合同协议收费 | 接受委托 | 500 | 广东省惠州市质量计量监督检测所 | 执行到新政策落地 | 进出口动物源食品中喹诺酮类药物残留量检测方法第2部分:液相色谱-质谱/质谱法SN/T1751.2-2007
4339 | 氧氟沙星 | 广东省市场监督管理局 | 市场需求 | 按合同协议收费 | 接受委托 | 500 | 广东省惠州市质量计量监督检测所 | 执行到新政策落地 | 市场监管总局关于发布《水产品及水中丁香酚类化合物的测定》等2项食品补充检验方法的公告(2019年第15号)中附件2豆制品、火锅、麻辣烫等食品中喹诺酮类化合物的测定(BJS201909)
4340 | 氨基脲(SEM) | 广东省市场监督管理局 | 市场需求 | 按合同协议收费 | 接受委托 | 500 | 广东省惠州市质量计量监督检测所 | 执行到新政策落地 | 食品安全国家标准水产品中硝基呋喃类代谢物多残留量的测定液相色谱-串联质谱法GB31656.13-2021
4341 | 氯霉素 | 广东省市场监督管理局 | 市场需求 | 按合同协议收费 | 接受委托 | 500 | 广东省惠州市质量计量监督检测所 | 执行到新政策落地 | 食品安全国家标准动物性食品中氯霉素残留量的测定液相色谱－串联质谱法GB31658.2-2021
4342 | 沙拉沙星 | 广东省市场监督管理局 | 市场需求 | 按合同协议收费 | 接受委托 | 500 | 广东省惠州市质量计量监督检测所 | 执行到新政策落地 | 市场监管总局关于发布《水产品及水中丁香酚类化合物的测定》等2项食品补充检验方法的公告(2019年第15号)中附件2豆制品、火锅、麻辣烫等食品中喹诺酮类化合物的测定(BJS201909)
4343 | 沙拉沙星 | 广东省市场监督管理局 | 市场需求 | 按合同协议收费 | 接受委托 | 500 | 广东省惠州市质量计量监督检测所 | 执行到新政策落地 | 食品安全国家标准动物性食品中四环素类、磺胺类和喹诺酮类药物残留量的测定液相色谱-串联质谱法GB31658.17-2021
4344 | 洛美沙星 | 广东省市场监督管理局 | 市场需求 | 按合同协议收费 | 接受委托 | 500 | 广东省惠州市质量计量监督检测所 | 执行到新政策落地 | 市场监管总局关于发布《水产品及水中丁香酚类化合物的测定》等2项食品补充检验方法的公告(2019年第15号)中附件2豆制品、火锅、麻辣烫等食品中喹诺酮类化合物的测定(BJS201909)
4345 | 洛美沙星 | 广东省市场监督管理局 | 市场需求 | 按合同协议收费 | 接受委托 | 500 | 广东省惠州市质量计量监督检测所 | 执行到新政策落地 | 食品安全国家标准动物性食品中四环素类、磺胺类和喹诺酮类药物残留量的测定液相色谱-串联质谱法GB31658.17-2021
4346 | 洛美沙星 | 广东省市场监督管理局 | 市场需求 | 按合同协议收费 | 接受委托 | 500 | 广东省惠州市质量计量监督检测所 | 执行到新政策落地 | 进出口动物源食品中喹诺酮类药物残留量检测方法第2部分:液相色谱-质谱/质谱法SN/T1751.2-2007
4347 | 环丙沙星 | 广东省市场监督管理局 | 市场需求 | 按合同协议收费 | 接受委托 | 500 | 广东省惠州市质量计量监督检测所 | 执行到新政策落地 | 进出口动物源食品中喹诺酮类药物残留量检测方法第2部分:液相色谱-质谱/质谱法SN/T1751.2-2007
4348 | 环丙沙星 | 广东省市场监督管理局 | 市场需求 | 按合同协议收费 | 接受委托 | 500 | 广东省惠州市质量计量监督检测所 | 执行到新政策落地 | 市场监管总局关于发布《水产品及水中丁香酚类化合物的测定》等2项食品补充检验方法的公告(2019年第15号)中附件2豆制品、火锅、麻辣烫等食品中喹诺酮类化合物的测定(BJS201909)
4349 | 环丙沙星 | 广东省市场监督管理局 | 市场需求 | 按合同协议收费 | 接受委托 | 500 | 广东省惠州市质量计量监督检测所 | 执行到新政策落地 | 食品安全国家标准动物性食品中四环素类、磺胺类和喹诺酮类药物残留量的测定液相色谱-串联质谱法GB31658.17-2021
4350 | 磺胺二甲嘧啶 | 广东省市场监督管理局 | 市场需求 | 按合同协议收费 | 接受委托 | 1000 | 广东省惠州市质量计量监督检测所 | 执行到新政策落地 | 食品安全国家标准动物性食品中四环素类、磺胺类和喹诺酮类药物残留量的测定液相色谱-串联质谱法GB31658.17-2021
4351 | 磺胺二甲异嘧啶 | 广东省市场监督管理局 | 市场需求 | 按合同协议收费 | 接受委托 | 1000 | 广东省惠州市质量计量监督检测所 | 执行到新政策落地 | 食品安全国家标准动物性食品中四环素类、磺胺类和喹诺酮类药物残留量的测定液相色谱-串联质谱法GB31658.17-2021
4352 | 磺胺二甲异噁唑 | 广东省市场监督管理局 | 市场需求 | 按合同协议收费 | 接受委托 | 1000 | 广东省惠州市质量计量监督检测所 | 执行到新政策落地 | 食品安全国家标准动物性食品中四环素类、磺胺类和喹诺酮类药物残留量的测定液相色谱-串联质谱法GB31658.17-2021
4353 | 磺胺吡啶 | 广东省市场监督管理局 | 市场需求 | 按合同协议收费 | 接受委托 | 1000 | 广东省惠州市质量计量监督检测所 | 执行到新政策落地 | 食品安全国家标准动物性食品中四环素类、磺胺类和喹诺酮类药物残留量的测定液相色谱-串联质谱法GB31658.17-2021
4354 | 磺胺嘧啶 | 广东省市场监督管理局 | 市场需求 | 按合同协议收费 | 接受委托 | 1000 | 广东省惠州市质量计量监督检测所 | 执行到新政策落地 | 食品安全国家标准动物性食品中四环素类、磺胺类和喹诺酮类药物残留量的测定液相色谱-串联质谱法GB31658.17-2021
4355 | 磺胺噻唑 | 广东省市场监督管理局 | 市场需求 | 按合同协议收费 | 接受委托 | 1000 | 广东省惠州市质量计量监督检测所 | 执行到新政策落地 | 食品安全国家标准动物性食品中四环素类、磺胺类和喹诺酮类药物残留量的测定液相色谱-串联质谱法GB31658.17-2021
4356 | 磺胺对甲氧嘧啶 | 广东省市场监督管理局 | 市场需求 | 按合同协议收费 | 接受委托 | 1000 | 广东省惠州市质量计量监督检测所 | 执行到新政策落地 | 食品安全国家标准动物性食品中四环素类、磺胺类和喹诺酮类药物残留量的测定液相色谱-串联质谱法GB31658.17-2021
4357 | 磺胺氯哒嗪 | 广东省市场监督管理局 | 市场需求 | 按合同协议收费 | 接受委托 | 1000 | 广东省惠州市质量计量监督检测所 | 执行到新政策落地 | 食品安全国家标准动物性食品中四环素类、磺胺类和喹诺酮类药物残留量的测定液相色谱-串联质谱法GB31658.17-2021
4358 | 磺胺甲嘧啶 | 广东省市场监督管理局 | 市场需求 | 按合同协议收费 | 接受委托 | 1000 | 广东省惠州市质量计量监督检测所 | 执行到新政策落地 | 食品安全国家标准动物性食品中四环素类、磺胺类和喹诺酮类药物残留量的测定液相色谱-串联质谱法GB31658.17-2021
4359 | 磺胺甲噁唑 | 广东省市场监督管理局 | 市场需求 | 按合同协议收费 | 接受委托 | 1000 | 广东省惠州市质量计量监督检测所 | 执行到新政策落地 | 食品安全国家标准动物性食品中四环素类、磺胺类和喹诺酮类药物残留量的测定液相色谱-串联质谱法GB31658.17-2021
4360 | 磺胺甲噻二唑 | 广东省市场监督管理局 | 市场需求 | 按合同协议收费 | 接受委托 | 1000 | 广东省惠州市质量计量监督检测所 | 执行到新政策落地 | 食品安全国家标准动物性食品中四环素类、磺胺类和喹诺酮类药物残留量的测定液相色谱-串联质谱法GB31658.17-2021
4361 | 磺胺甲氧哒嗪 | 广东省市场监督管理局 | 市场需求 | 按合同协议收费 | 接受委托 | 1000 | 广东省惠州市质量计量监督检测所 | 执行到新政策落地 | 食品安全国家标准动物性食品中四环素类、磺胺类和喹诺酮类药物残留量的测定液相色谱-串联质谱法GB31658.17-2021
4362 | 磺胺苯吡唑 | 广东省市场监督管理局 | 市场需求 | 按合同协议收费 | 接受委托 | 1000 | 广东省惠州市质量计量监督检测所 | 执行到新政策落地 | 食品安全国家标准动物性食品中四环素类、磺胺类和喹诺酮类药物残留量的测定液相色谱-串联质谱法GB31658.17-2021
4363 | 磺胺邻二甲氧嘧啶 | 广东省市场监督管理局 | 市场需求 | 按合同协议收费 | 接受委托 | 1000 | 广东省惠州市质量计量监督检测所 | 执行到新政策落地 | 食品安全国家标准动物性食品中四环素类、磺胺类和喹诺酮类药物残留量的测定液相色谱-串联质谱法GB31658.17-2021
4364 | 磺胺间二甲氧嘧啶 | 广东省市场监督管理局 | 市场需求 | 按合同协议收费 | 接受委托 | 1000 | 广东省惠州市质量计量监督检测所 | 执行到新政策落地 | 食品安全国家标准动物性食品中四环素类、磺胺类和喹诺酮类药物残留量的测定液相色谱-串联质谱法GB31658.17-2021
4365 | 磺胺间甲氧嘧啶 | 广东省市场监督管理局 | 市场需求 | 按合同协议收费 | 接受委托 | 1000 | 广东省惠州市质量计量监督检测所 | 执行到新政策落地 | 食品安全国家标准动物性食品中四环素类、磺胺类和喹诺酮类药物残留量的测定液相色谱-串联质谱法GB31658.17-2021
4366 | 苯甲酰磺胺 | 广东省市场监督管理局 | 市场需求 | 按合同协议收费 | 接受委托 | 1000 | 广东省惠州市质量计量监督检测所 | 执行到新政策落地 | 食品安全国家标准动物性食品中四环素类、磺胺类和喹诺酮类药物残留量的测定液相色谱-串联质谱法GB31658.17-2021
4367 | 萘啶酸 | 广东省市场监督管理局 | 市场需求 | 按合同协议收费 | 接受委托 | 500 | 广东省惠州市质量计量监督检测所 | 执行到新政策落地 | 进出口动物源食品中喹诺酮类药物残留量检测方法第2部分:液相色谱-质谱/质谱法SN/T1751.2-2007
4368 | 诺氟沙星 | 广东省市场监督管理局 | 市场需求 | 按合同协议收费 | 接受委托 | 500 | 广东省惠州市质量计量监督检测所 | 执行到新政策落地 | 进出口动物源食品中喹诺酮类药物残留量检测方法第2部分:液相色谱-质谱/质谱法SN/T1751.2-2007
4369 | 诺氟沙星 | 广东省市场监督管理局 | 市场需求 | 按合同协议收费 | 接受委托 | 500 | 广东省惠州市质量计量监督检测所 | 执行到新政策落地 | 市场监管总局关于发布《水产品及水中丁香酚类化合物的测定》等2项食品补充检验方法的公告(2019年第15号)中附件2豆制品、火锅、麻辣烫等食品中喹诺酮类化合物的测定(BJS201909)
4370 | 诺氟沙星 | 广东省市场监督管理局 | 市场需求 | 按合同协议收费 | 接受委托 | 500 | 广东省惠州市质量计量监督检测所 | 执行到新政策落地 | 食品安全国家标准动物性食品中四环素类、磺胺类和喹诺酮类药物残留量的测定液相色谱-串联质谱法GB31658.17-2021
4371 | 达氟沙星 | 广东省市场监督管理局 | 市场需求 | 按合同协议收费 | 接受委托 | 500 | 广东省惠州市质量计量监督检测所 | 执行到新政策落地 | 食品安全国家标准动物性食品中四环素类、磺胺类和喹诺酮类药物残留量的测定液相色谱-串联质谱法GB31658.17-2021
4372 | 达氟沙星 | 广东省市场监督管理局 | 市场需求 | 按合同协议收费 | 接受委托 | 500 | 广东省惠州市质量计量监督检测所 | 执行到新政策落地 | 市场监管总局关于发布《水产品及水中丁香酚类化合物的测定》等2项食品补充检验方法的公告(2019年第15号)中附件2豆制品、火锅、麻辣烫等食品中喹诺酮类化合物的测定(BJS201909)
4373 | 酞磺胺噻唑 | 广东省市场监督管理局 | 市场需求 | 按合同协议收费 | 接受委托 | 1000 | 广东省惠州市质量计量监督检测所 | 执行到新政策落地 | 食品安全国家标准动物性食品中四环素类、磺胺类和喹诺酮类药物残留量的测定液相色谱-串联质谱法GB31658.17-2021
4374 | 金霉素 | 广东省市场监督管理局 | 市场需求 | 按合同协议收费 | 接受委托 | 500 | 广东省惠州市质量计量监督检测所 | 执行到新政策落地 | 食品安全国家标准动物性食品中四环素类、磺胺类和喹诺酮类药物残留量的测定液相色谱-串联质谱法GB31658.17-2021
4375 | 金霉素 | 广东省市场监督管理局 | 市场需求 | 按合同协议收费 | 接受委托 | 500 | 广东省惠州市质量计量监督检测所 | 执行到新政策落地 | 食品安全国家标准水产品中土霉素、四环素、金霉素和多西环素残留量的测定GB31656.11-2021
4376 | 麻保沙星 | 广东省市场监督管理局 | 市场需求 | 按合同协议收费 | 接受委托 | 500 | 广东省惠州市质量计量监督检测所 | 执行到新政策落地 | 食品安全国家标准动物性食品中四环素类、磺胺类和喹诺酮类药物残留量的测定液相色谱-串联质谱法GB31658.17-2021
4377 | 麻保沙星 | 广东省市场监督管理局 | 市场需求 | 按合同协议收费 | 接受委托 | 500 | 广东省惠州市质量计量监督检测所 | 执行到新政策落地 | 进出口动物源食品中喹诺酮类药物残留量检测方法第2部分:液相色谱-质谱/质谱法SN/T1751.2-2007
4378 | 2,4´-滴滴伊 | 广东省市场监督管理局 | 市场需求 | 按合同协议收费 | 接受委托 | 500 | 广东省惠州市质量计量监督检测所 | 执行到新政策落地 | 食品安全国家标准植物源性食品中208种农药及其代谢物残留量的测定气相色谱-质谱联用法GB23200.113-2018
4379 | 2,4´-滴滴涕 | 广东省市场监督管理局 | 市场需求 | 按合同协议收费 | 接受委托 | 500 | 广东省惠州市质量计量监督检测所 | 执行到新政策落地 | 食品安全国家标准植物源性食品中208种农药及其代谢物残留量的测定气相色谱-质谱联用法GB23200.113-2018
4380 | 2,4´-滴滴滴 | 广东省市场监督管理局 | 市场需求 | 按合同协议收费 | 接受委托 | 500 | 广东省惠州市质量计量监督检测所 | 执行到新政策落地 | 食品安全国家标准植物源性食品中208种农药及其代谢物残留量的测定气相色谱-质谱联用法GB23200.113-2018
4381 | 3-羟基克百威 | 广东省市场监督管理局 | 市场需求 | 按合同协议收费 | 接受委托 | 300 | 广东省惠州市质量计量监督检测所 | 执行到新政策落地 | 食品安全国家标准植物源性食品中331种农药及其代谢物残留量的测定液相色谱—质谱联用法GB23200.121-2021
4382 | 4,4´-滴滴伊 | 广东省市场监督管理局 | 市场需求 | 按合同协议收费 | 接受委托 | 500 | 广东省惠州市质量计量监督检测所 | 执行到新政策落地 | 食品安全国家标准植物源性食品中208种农药及其代谢物残留量的测定气相色谱-质谱联用法GB23200.113-2018
4383 | 4,4´-滴滴涕 | 广东省市场监督管理局 | 市场需求 | 按合同协议收费 | 接受委托 | 500 | 广东省惠州市质量计量监督检测所 | 执行到新政策落地 | 食品安全国家标准植物源性食品中208种农药及其代谢物残留量的测定气相色谱-质谱联用法GB23200.113-2018
4384 | 4,4´-滴滴滴 | 广东省市场监督管理局 | 市场需求 | 按合同协议收费 | 接受委托 | 500 | 广东省惠州市质量计量监督检测所 | 执行到新政策落地 | 食品安全国家标准植物源性食品中208种农药及其代谢物残留量的测定气相色谱-质谱联用法GB23200.113-2018
4385 | S-氰戊菊酯 | 广东省市场监督管理局 | 市场需求 | 按合同协议收费 | 接受委托 | 300 | 广东省惠州市质量计量监督检测所 | 执行到新政策落地 | 食品安全国家标准植物源性食品中208种农药及其代谢物残留量的测定气相色谱-质谱联用法GB23200.113-2018(仅限食品安全监督抽检任务)
4386 | α-六六六 | 广东省市场监督管理局 | 市场需求 | 按合同协议收费 | 接受委托 | 500 | 广东省惠州市质量计量监督检测所 | 执行到新政策落地 | 食品安全国家标准植物源性食品中208种农药及其代谢物残留量的测定气相色谱-质谱联用法GB23200.113-2018
4387 | α-硫丹 | 广东省市场监督管理局 | 市场需求 | 按合同协议收费 | 接受委托 | 500 | 广东省惠州市质量计量监督检测所 | 执行到新政策落地 | 食品安全国家标准植物源性食品中208种农药及其代谢物残留量的测定气相色谱-质谱联用法GB23200.113-2018
4388 | β-六六六 | 广东省市场监督管理局 | 市场需求 | 按合同协议收费 | 接受委托 | 500 | 广东省惠州市质量计量监督检测所 | 执行到新政策落地 | 食品安全国家标准植物源性食品中208种农药及其代谢物残留量的测定气相色谱-质谱联用法GB23200.113-2018
4389 | β-硫丹 | 广东省市场监督管理局 | 市场需求 | 按合同协议收费 | 接受委托 | 500 | 广东省惠州市质量计量监督检测所 | 执行到新政策落地 | 食品安全国家标准植物源性食品中208种农药及其代谢物残留量的测定气相色谱-质谱联用法GB23200.113-2018
4390 | γ-六六六 | 广东省市场监督管理局 | 市场需求 | 按合同协议收费 | 接受委托 | 500 | 广东省惠州市质量计量监督检测所 | 执行到新政策落地 | 食品安全国家标准植物源性食品中208种农药及其代谢物残留量的测定气相色谱-质谱联用法GB23200.113-2018
4391 | δ-六六六 | 广东省市场监督管理局 | 市场需求 | 按合同协议收费 | 接受委托 | 500 | 广东省惠州市质量计量监督检测所 | 执行到新政策落地 | 食品安全国家标准植物源性食品中208种农药及其代谢物残留量的测定气相色谱-质谱联用法GB23200.113-2018
4392 | 丁吡吗啉 | 广东省市场监督管理局 | 市场需求 | 按合同协议收费 | 接受委托 | 500 | 广东省惠州市质量计量监督检测所 | 执行到新政策落地 | 食品安全国家标准植物源性食品中331种农药及其代谢物残留量的测定液相色谱—质谱联用法GB23200.121-2021
4393 | 丁噻隆 | 广东省市场监督管理局 | 市场需求 | 按合同协议收费 | 接受委托 | 500 | 广东省惠州市质量计量监督检测所 | 执行到新政策落地 | 食品安全国家标准植物源性食品中331种农药及其代谢物残留量的测定液相色谱—质谱联用法GB23200.121-2021
4394 | 丁基嘧啶磷 | 广东省市场监督管理局 | 市场需求 | 按合同协议收费 | 接受委托 | 500 | 广东省惠州市质量计量监督检测所 | 执行到新政策落地 | 食品安全国家标准植物源性食品中90种有机磷类农药及其代谢物残留量的测定气相色谱法GB23200.116-2019
4395 | 丁基嘧啶磷 | 广东省市场监督管理局 | 市场需求 | 按合同协议收费 | 接受委托 | 500 | 广东省惠州市质量计量监督检测所 | 执行到新政策落地 | 食品安全国家标准植物源性食品中208种农药及其代谢物残留量的测定气相色谱-质谱联用法GB23200.113-2018
4396 | 丁氟螨酯 | 广东省市场监督管理局 | 市场需求 | 按合同协议收费 | 接受委托 | 500 | 广东省惠州市质量计量监督检测所 | 执行到新政策落地 | 食品安全国家标准植物源性食品中331种农药及其代谢物残留量的测定液相色谱—质谱联用法GB23200.121-2021
4397 | 丁苯吗啉 | 广东省市场监督管理局 | 市场需求 | 按合同协议收费 | 接受委托 | 500 | 广东省惠州市质量计量监督检测所 | 执行到新政策落地 | 食品安全国家标准植物源性食品中331种农药及其代谢物残留量的测定液相色谱—质谱联用法GB23200.121-2021
4398 | 丁草胺 | 广东省市场监督管理局 | 市场需求 | 按合同协议收费 | 接受委托 | 500 | 广东省惠州市质量计量监督检测所 | 执行到新政策落地 | 食品安全国家标准植物源性食品中208种农药及其代谢物残留量的测定气相色谱-质谱联用法GB23200.113-2018
4399 | 丁草胺 | 广东省市场监督管理局 | 市场需求 | 按合同协议收费 | 接受委托 | 500 | 广东省惠州市质量计量监督检测所 | 执行到新政策落地 | 食品安全国家标准植物源性食品中331种农药及其代谢物残留量的测定液相色谱—质谱联用法GB23200.121-2021
4400 | 丁香菌酯 | 广东省市场监督管理局 | 市场需求 | 按合同协议收费 | 接受委托 | 500 | 广东省惠州市质量计量监督检测所 | 执行到新政策落地 | 食品安全国家标准植物源性食品中331种农药及其代谢物残留量的测定液相色谱—质谱联用法GB23200.121-2021
4401 | 三唑磷 | 广东省市场监督管理局 | 市场需求 | 按合同协议收费 | 接受委托 | 300 | 广东省惠州市质量计量监督检测所 | 执行到新政策落地 | 食品安全国家标准植物源性食品中331种农药及其代谢物残留量的测定液相色谱—质谱联用法GB23200.121-2021
4402 | 三唑磷 | 广东省市场监督管理局 | 市场需求 | 按合同协议收费 | 接受委托 | 300 | 广东省惠州市质量计量监督检测所 | 执行到新政策落地 | 食品安全国家标准植物源性食品中90种有机磷类农药及其代谢物残留量的测定气相色谱法GB23200.116-2019
4403 | 三唑磷 | 广东省市场监督管理局 | 市场需求 | 按合同协议收费 | 接受委托 | 300 | 广东省惠州市质量计量监督检测所 | 执行到新政策落地 | 食品安全国家标准植物源性食品中208种农药及其代谢物残留量的测定气相色谱-质谱联用法GB23200.113-2018
4404 | 三唑酮 | 广东省市场监督管理局 | 市场需求 | 按合同协议收费 | 接受委托 | 500 | 广东省惠州市质量计量监督检测所 | 执行到新政策落地 | 食品安全国家标准植物源性食品中208种农药及其代谢物残留量的测定气相色谱-质谱联用法GB23200.113-2018
4405 | 三唑酮 | 广东省市场监督管理局 | 市场需求 | 按合同协议收费 | 接受委托 | 500 | 广东省惠州市质量计量监督检测所 | 执行到新政策落地 | 食品安全国家标准植物源性食品中331种农药及其代谢物残留量的测定液相色谱—质谱联用法GB23200.121-2021
4406 | 三唑醇 | 广东省市场监督管理局 | 市场需求 | 按合同协议收费 | 接受委托 | 500 | 广东省惠州市质量计量监督检测所 | 执行到新政策落地 | 食品安全国家标准植物源性食品中208种农药及其代谢物残留量的测定气相色谱-质谱联用法GB23200.113-2018
4407 | 三唑醇 | 广东省市场监督管理局 | 市场需求 | 按合同协议收费 | 接受委托 | 500 | 广东省惠州市质量计量监督检测所 | 执行到新政策落地 | 食品安全国家标准植物源性食品中331种农药及其代谢物残留量的测定液相色谱—质谱联用法GB23200.121-2021
4408 | 三氟甲吡醚 | 广东省市场监督管理局 | 市场需求 | 按合同协议收费 | 接受委托 | 500 | 广东省惠州市质量计量监督检测所 | 执行到新政策落地 | 食品安全国家标准植物源性食品中331种农药及其代谢物残留量的测定液相色谱—质谱联用法GB23200.121-2021
4409 | 三氟甲磺隆 | 广东省市场监督管理局 | 市场需求 | 按合同协议收费 | 接受委托 | 500 | 广东省惠州市质量计量监督检测所 | 执行到新政策落地 | 食品安全国家标准植物源性食品中331种农药及其代谢物残留量的测定液相色谱—质谱联用法GB23200.121-2021
4410 | 三氟硝草醚 | 广东省市场监督管理局 | 市场需求 | 按合同协议收费 | 接受委托 | 500 | 广东省惠州市质量计量监督检测所 | 执行到新政策落地 | 食品安全国家标准植物源性食品中208种农药及其代谢物残留量的测定气相色谱-质谱联用法GB23200.113-2018
4411 | 三氯杀螨砜 | 广东省市场监督管理局 | 市场需求 | 按合同协议收费 | 接受委托 | 500 | 广东省惠州市质量计量监督检测所 | 执行到新政策落地 | 食品安全国家标准植物源性食品中208种农药及其代谢物残留量的测定气相色谱-质谱联用法GB23200.113-2018
4412 | 三氯杀螨醇 | 广东省市场监督管理局 | 市场需求 | 按合同协议收费 | 接受委托 | 300 | 广东省惠州市质量计量监督检测所 | 执行到新政策落地 | 食品安全国家标准植物源性食品中208种农药及其代谢物残留量的测定气相色谱-质谱联用法GB23200.113-2018
4413 | 三环唑 | 广东省市场监督管理局 | 市场需求 | 按合同协议收费 | 接受委托 | 500 | 广东省惠州市质量计量监督检测所 | 执行到新政策落地 | 食品安全国家标准植物源性食品中331种农药及其代谢物残留量的测定液相色谱—质谱联用法GB23200.121-2021
4414 | 三甲苯草酮 | 广东省市场监督管理局 | 市场需求 | 按合同协议收费 | 接受委托 | 500 | 广东省惠州市质量计量监督检测所 | 执行到新政策落地 | 食品安全国家标准植物源性食品中331种农药及其代谢物残留量的测定液相色谱—质谱联用法GB23200.121-2021
4415 | 三硫磷 | 广东省市场监督管理局 | 市场需求 | 按合同协议收费 | 接受委托 | 500 | 广东省惠州市质量计量监督检测所 | 执行到新政策落地 | 食品安全国家标准植物源性食品中90种有机磷类农药及其代谢物残留量的测定气相色谱法GB23200.116-2019
4416 | 三硫磷 | 广东省市场监督管理局 | 市场需求 | 按合同协议收费 | 接受委托 | 500 | 广东省惠州市质量计量监督检测所 | 执行到新政策落地 | 食品安全国家标准植物源性食品中208种农药及其代谢物残留量的测定气相色谱-质谱联用法GB23200.113-2018
4417 | 丙嗪嘧磺隆 | 广东省市场监督管理局 | 市场需求 | 按合同协议收费 | 接受委托 | 500 | 广东省惠州市质量计量监督检测所 | 执行到新政策落地 | 食品安全国家标准植物源性食品中331种农药及其代谢物残留量的测定液相色谱—质谱联用法GB23200.121-2021
4418 | 丙氧喹啉 | 广东省市场监督管理局 | 市场需求 | 按合同协议收费 | 接受委托 | 500 | 广东省惠州市质量计量监督检测所 | 执行到新政策落地 | 食品安全国家标准植物源性食品中331种农药及其代谢物残留量的测定液相色谱—质谱联用法GB23200.121-2021
4419 | 丙溴磷 | 广东省市场监督管理局 | 市场需求 | 按合同协议收费 | 接受委托 | 300 | 广东省惠州市质量计量监督检测所 | 执行到新政策落地 | 食品安全国家标准植物源性食品中331种农药及其代谢物残留量的测定液相色谱—质谱联用法GB23200.121-2021
4420 | 丙溴磷 | 广东省市场监督管理局 | 市场需求 | 按合同协议收费 | 接受委托 | 300 | 广东省惠州市质量计量监督检测所 | 执行到新政策落地 | 食品安全国家标准植物源性食品中90种有机磷类农药及其代谢物残留量的测定气相色谱法GB23200.116-2019
4421 | 丙溴磷 | 广东省市场监督管理局 | 市场需求 | 按合同协议收费 | 接受委托 | 300 | 广东省惠州市质量计量监督检测所 | 执行到新政策落地 | 食品安全国家标准植物源性食品中208种农药及其代谢物残留量的测定气相色谱-质谱联用法GB23200.113-2018
4422 | 丙炔恶草酮 | 广东省市场监督管理局 | 市场需求 | 按合同协议收费 | 接受委托 | 500 | 广东省惠州市质量计量监督检测所 | 执行到新政策落地 | 食品安全国家标准植物源性食品中331种农药及其代谢物残留量的测定液相色谱—质谱联用法GB23200.121-2021
4423 | 丙环唑 | 广东省市场监督管理局 | 市场需求 | 按合同协议收费 | 接受委托 | 500 | 广东省惠州市质量计量监督检测所 | 执行到新政策落地 | 食品安全国家标准植物源性食品中208种农药及其代谢物残留量的测定气相色谱-质谱联用法GB23200.113-2018
4424 | 丙环唑 | 广东省市场监督管理局 | 市场需求 | 按合同协议收费 | 接受委托 | 500 | 广东省惠州市质量计量监督检测所 | 执行到新政策落地 | 食品安全国家标准植物源性食品中331种农药及其代谢物残留量的测定液相色谱—质谱联用法GB23200.121-2021
4425 | 丙硫多菌灵 | 广东省市场监督管理局 | 市场需求 | 按合同协议收费 | 接受委托 | 500 | 广东省惠州市质量计量监督检测所 | 执行到新政策落地 | 食品安全国家标准植物源性食品中331种农药及其代谢物残留量的测定液相色谱—质谱联用法GB23200.121-2021
4426 | 丙硫磷 | 广东省市场监督管理局 | 市场需求 | 按合同协议收费 | 接受委托 | 500 | 广东省惠州市质量计量监督检测所 | 执行到新政策落地 | 食品安全国家标准植物源性食品中90种有机磷类农药及其代谢物残留量的测定气相色谱法GB23200.116-2019
4427 | 丙硫磷 | 广东省市场监督管理局 | 市场需求 | 按合同协议收费 | 接受委托 | 500 | 广东省惠州市质量计量监督检测所 | 执行到新政策落地 | 食品安全国家标准植物源性食品中208种农药及其代谢物残留量的测定气相色谱-质谱联用法GB23200.113-2018
4428 | 丙草胺 | 广东省市场监督管理局 | 市场需求 | 按合同协议收费 | 接受委托 | 500 | 广东省惠州市质量计量监督检测所 | 执行到新政策落地 | 食品安全国家标准植物源性食品中208种农药及其代谢物残留量的测定气相色谱-质谱联用法GB23200.113-2018
4429 | 丙草胺 | 广东省市场监督管理局 | 市场需求 | 按合同协议收费 | 接受委托 | 500 | 广东省惠州市质量计量监督检测所 | 执行到新政策落地 | 食品安全国家标准植物源性食品中331种农药及其代谢物残留量的测定液相色谱—质谱联用法GB23200.121-2021
4430 | 丙虫磷 | 广东省市场监督管理局 | 市场需求 | 按合同协议收费 | 接受委托 | 500 | 广东省惠州市质量计量监督检测所 | 执行到新政策落地 | 食品安全国家标准植物源性食品中90种有机磷类农药及其代谢物残留量的测定气相色谱法GB23200.116-2019
4431 | 丰索磷 | 广东省市场监督管理局 | 市场需求 | 按合同协议收费 | 接受委托 | 500 | 广东省惠州市质量计量监督检测所 | 执行到新政策落地 | 食品安全国家标准植物源性食品中90种有机磷类农药及其代谢物残留量的测定气相色谱法GB23200.116-2019
4432 | 丰索磷 | 广东省市场监督管理局 | 市场需求 | 按合同协议收费 | 接受委托 | 500 | 广东省惠州市质量计量监督检测所 | 执行到新政策落地 | 食品安全国家标准植物源性食品中208种农药及其代谢物残留量的测定气相色谱-质谱联用法GB23200.113-2018
4433 | 丰索磷 | 广东省市场监督管理局 | 市场需求 | 按合同协议收费 | 接受委托 | 500 | 广东省惠州市质量计量监督检测所 | 执行到新政策落地 | 食品安全国家标准植物源性食品中331种农药及其代谢物残留量的测定液相色谱—质谱联用法GB23200.121-2021
4434 | 丰索磷砜 | 广东省市场监督管理局 | 市场需求 | 按合同协议收费 | 接受委托 | 500 | 广东省惠州市质量计量监督检测所 | 执行到新政策落地 | 食品安全国家标准植物源性食品中331种农药及其代谢物残留量的测定液相色谱—质谱联用法GB23200.121-2021
4435 | 久效磷 | 广东省市场监督管理局 | 市场需求 | 按合同协议收费 | 接受委托 | 300 | 广东省惠州市质量计量监督检测所 | 执行到新政策落地 | 食品安全国家标准植物源性食品中331种农药及其代谢物残留量的测定液相色谱—质谱联用法GB23200.121-2021
4436 | 久效磷 | 广东省市场监督管理局 | 市场需求 | 按合同协议收费 | 接受委托 | 300 | 广东省惠州市质量计量监督检测所 | 执行到新政策落地 | 食品安全国家标准植物源性食品中90种有机磷类农药及其代谢物残留量的测定气相色谱法GB23200.116-2019
4437 | 久效磷 | 广东省市场监督管理局 | 市场需求 | 按合同协议收费 | 接受委托 | 300 | 广东省惠州市质量计量监督检测所 | 执行到新政策落地 | 食品安全国家标准植物源性食品中208种农药及其代谢物残留量的测定气相色谱-质谱联用法GB23200.113-2018
4438 | 乐果 | 广东省市场监督管理局 | 市场需求 | 按合同协议收费 | 接受委托 | 300 | 广东省惠州市质量计量监督检测所 | 执行到新政策落地 | 食品安全国家标准植物源性食品中331种农药及其代谢物残留量的测定液相色谱—质谱联用法GB23200.121-2021
4439 | 乐果 | 广东省市场监督管理局 | 市场需求 | 按合同协议收费 | 接受委托 | 300 | 广东省惠州市质量计量监督检测所 | 执行到新政策落地 | 食品安全国家标准植物源性食品中208种农药及其代谢物残留量的测定气相色谱-质谱联用法GB23200.113-2018
4440 | 乐果 | 广东省市场监督管理局 | 市场需求 | 按合同协议收费 | 接受委托 | 300 | 广东省惠州市质量计量监督检测所 | 执行到新政策落地 | 食品安全国家标准植物源性食品中90种有机磷类农药及其代谢物残留量的测定气相色谱法GB23200.116-2019
4441 | 乙丁氟灵 | 广东省市场监督管理局 | 市场需求 | 按合同协议收费 | 接受委托 | 500 | 广东省惠州市质量计量监督检测所 | 执行到新政策落地 | 食品安全国家标准植物源性食品中208种农药及其代谢物残留量的测定气相色谱-质谱联用法GB23200.113-2018
4442 | 乙丁烯氟灵 | 广东省市场监督管理局 | 市场需求 | 按合同协议收费 | 接受委托 | 500 | 广东省惠州市质量计量监督检测所 | 执行到新政策落地 | 食品安全国家标准植物源性食品中208种农药及其代谢物残留量的测定气相色谱-质谱联用法GB23200.113-2018
4443 | 乙嘧硫磷 | 广东省市场监督管理局 | 市场需求 | 按合同协议收费 | 接受委托 | 500 | 广东省惠州市质量计量监督检测所 | 执行到新政策落地 | 食品安全国家标准植物源性食品中331种农药及其代谢物残留量的测定液相色谱—质谱联用法GB23200.121-2021
4444 | 乙嘧硫磷 | 广东省市场监督管理局 | 市场需求 | 按合同协议收费 | 接受委托 | 500 | 广东省惠州市质量计量监督检测所 | 执行到新政策落地 | 食品安全国家标准植物源性食品中208种农药及其代谢物残留量的测定气相色谱-质谱联用法GB23200.113-2018
4445 | 乙嘧硫磷 | 广东省市场监督管理局 | 市场需求 | 按合同协议收费 | 接受委托 | 500 | 广东省惠州市质量计量监督检测所 | 执行到新政策落地 | 食品安全国家标准植物源性食品中90种有机磷类农药及其代谢物残留量的测定气相色谱法GB23200.116-2019
4446 | 乙嘧酚 | 广东省市场监督管理局 | 市场需求 | 按合同协议收费 | 接受委托 | 500 | 广东省惠州市质量计量监督检测所 | 执行到新政策落地 | 食品安全国家标准植物源性食品中331种农药及其代谢物残留量的测定液相色谱—质谱联用法GB23200.121-2021
4447 | 乙嘧酚磺酸酯 | 广东省市场监督管理局 | 市场需求 | 按合同协议收费 | 接受委托 | 500 | 广东省惠州市质量计量监督检测所 | 执行到新政策落地 | 食品安全国家标准植物源性食品中208种农药及其代谢物残留量的测定气相色谱-质谱联用法GB23200.113-2018
4448 | 乙嘧酚磺酸酯 | 广东省市场监督管理局 | 市场需求 | 按合同协议收费 | 接受委托 | 500 | 广东省惠州市质量计量监督检测所 | 执行到新政策落地 | 食品安全国家标准植物源性食品中331种农药及其代谢物残留量的测定液相色谱—质谱联用法GB23200.121-2021
4449 | 乙基多杀菌素J | 广东省市场监督管理局 | 市场需求 | 按合同协议收费 | 接受委托 | 500 | 广东省惠州市质量计量监督检测所 | 执行到新政策落地 | 食品安全国家标准植物源性食品中331种农药及其代谢物残留量的测定液相色谱—质谱联用法GB23200.121-2021
4450 | 乙基多杀菌素L | 广东省市场监督管理局 | 市场需求 | 按合同协议收费 | 接受委托 | 500 | 广东省惠州市质量计量监督检测所 | 执行到新政策落地 | 食品安全国家标准植物源性食品中331种农药及其代谢物残留量的测定液相色谱—质谱联用法GB23200.121-2021
4451 | 乙基溴硫磷 | 广东省市场监督管理局 | 市场需求 | 按合同协议收费 | 接受委托 | 500 | 广东省惠州市质量计量监督检测所 | 执行到新政策落地 | 食品安全国家标准植物源性食品中90种有机磷类农药及其代谢物残留量的测定气相色谱法GB23200.116-2019
4452 | 乙基溴硫磷 | 广东省市场监督管理局 | 市场需求 | 按合同协议收费 | 接受委托 | 500 | 广东省惠州市质量计量监督检测所 | 执行到新政策落地 | 食品安全国家标准植物源性食品中208种农药及其代谢物残留量的测定气相色谱-质谱联用法GB23200.113-2018
4453 | 乙拌磷 | 广东省市场监督管理局 | 市场需求 | 按合同协议收费 | 接受委托 | 500 | 广东省惠州市质量计量监督检测所 | 执行到新政策落地 | 食品安全国家标准植物源性食品中90种有机磷类农药及其代谢物残留量的测定气相色谱法GB23200.116-2019
4454 | 乙拌磷 | 广东省市场监督管理局 | 市场需求 | 按合同协议收费 | 接受委托 | 500 | 广东省惠州市质量计量监督检测所 | 执行到新政策落地 | 食品安全国家标准植物源性食品中331种农药及其代谢物残留量的测定液相色谱—质谱联用法GB23200.121-2021
4455 | 乙拌磷亚砜 | 广东省市场监督管理局 | 市场需求 | 按合同协议收费 | 接受委托 | 500 | 广东省惠州市质量计量监督检测所 | 执行到新政策落地 | 食品安全国家标准植物源性食品中90种有机磷类农药及其代谢物残留量的测定气相色谱法GB23200.116-2019
4456 | 乙拌磷亚砜 | 广东省市场监督管理局 | 市场需求 | 按合同协议收费 | 接受委托 | 500 | 广东省惠州市质量计量监督检测所 | 执行到新政策落地 | 食品安全国家标准植物源性食品中331种农药及其代谢物残留量的测定液相色谱—质谱联用法GB23200.121-2021
4457 | 乙拌磷砜 | 广东省市场监督管理局 | 市场需求 | 按合同协议收费 | 接受委托 | 500 | 广东省惠州市质量计量监督检测所 | 执行到新政策落地 | 食品安全国家标准植物源性食品中90种有机磷类农药及其代谢物残留量的测定气相色谱法GB23200.116-2019
4458 | 乙拌磷砜 | 广东省市场监督管理局 | 市场需求 | 按合同协议收费 | 接受委托 | 500 | 广东省惠州市质量计量监督检测所 | 执行到新政策落地 | 食品安全国家标准植物源性食品中331种农药及其代谢物残留量的测定液相色谱—质谱联用法GB23200.121-2021
4459 | 乙氧呋草黄 | 广东省市场监督管理局 | 市场需求 | 按合同协议收费 | 接受委托 | 500 | 广东省惠州市质量计量监督检测所 | 执行到新政策落地 | 食品安全国家标准植物源性食品中331种农药及其代谢物残留量的测定液相色谱—质谱联用法GB23200.121-2021
4460 | 乙氧呋草黄 | 广东省市场监督管理局 | 市场需求 | 按合同协议收费 | 接受委托 | 500 | 广东省惠州市质量计量监督检测所 | 执行到新政策落地 | 食品安全国家标准植物源性食品中208种农药及其代谢物残留量的测定气相色谱-质谱联用法GB23200.113-2018
4461 | 乙氧氟草醚 | 广东省市场监督管理局 | 市场需求 | 按合同协议收费 | 接受委托 | 500 | 广东省惠州市质量计量监督检测所 | 执行到新政策落地 | 食品安全国家标准植物源性食品中208种农药及其代谢物残留量的测定气相色谱-质谱联用法GB23200.113-2018
4462 | 乙氧氟草醚 | 广东省市场监督管理局 | 市场需求 | 按合同协议收费 | 接受委托 | 500 | 广东省惠州市质量计量监督检测所 | 执行到新政策落地 | 食品安全国家标准植物源性食品中331种农药及其代谢物残留量的测定液相色谱—质谱联用法GB23200.121-2021
4463 | 乙氧磺隆 | 广东省市场监督管理局 | 市场需求 | 按合同协议收费 | 接受委托 | 500 | 广东省惠州市质量计量监督检测所 | 执行到新政策落地 | 食品安全国家标准植物源性食品中331种农药及其代谢物残留量的测定液相色谱—质谱联用法GB23200.121-2021
4464 | 乙烯菌核利 | 广东省市场监督管理局 | 市场需求 | 按合同协议收费 | 接受委托 | 300 | 广东省惠州市质量计量监督检测所 | 执行到新政策落地 | 食品安全国家标准植物源性食品中208种农药及其代谢物残留量的测定气相色谱-质谱联用法GB23200.113-2018
4465 | 乙硫磷 | 广东省市场监督管理局 | 市场需求 | 按合同协议收费 | 接受委托 | 500 | 广东省惠州市质量计量监督检测所 | 执行到新政策落地 | 食品安全国家标准植物源性食品中208种农药及其代谢物残留量的测定气相色谱-质谱联用法GB23200.113-2018
4466 | 乙硫磷 | 广东省市场监督管理局 | 市场需求 | 按合同协议收费 | 接受委托 | 500 | 广东省惠州市质量计量监督检测所 | 执行到新政策落地 | 食品安全国家标准植物源性食品中331种农药及其代谢物残留量的测定液相色谱—质谱联用法GB23200.121-2021
4467 | 乙硫磷 | 广东省市场监督管理局 | 市场需求 | 按合同协议收费 | 接受委托 | 500 | 广东省惠州市质量计量监督检测所 | 执行到新政策落地 | 食品安全国家标准植物源性食品中90种有机磷类农药及其代谢物残留量的测定气相色谱法GB23200.116-2019
4468 | 乙羧氟草醚 | 广东省市场监督管理局 | 市场需求 | 按合同协议收费 | 接受委托 | 500 | 广东省惠州市质量计量监督检测所 | 执行到新政策落地 | 食品安全国家标准植物源性食品中331种农药及其代谢物残留量的测定液相色谱—质谱联用法GB23200.121-2021
4469 | 乙草胺 | 广东省市场监督管理局 | 市场需求 | 按合同协议收费 | 接受委托 | 500 | 广东省惠州市质量计量监督检测所 | 执行到新政策落地 | 食品安全国家标准植物源性食品中331种农药及其代谢物残留量的测定液相色谱—质谱联用法GB23200.121-2021
4470 | 乙草胺 | 广东省市场监督管理局 | 市场需求 | 按合同协议收费 | 接受委托 | 500 | 广东省惠州市质量计量监督检测所 | 执行到新政策落地 | 食品安全国家标准植物源性食品中208种农药及其代谢物残留量的测定气相色谱-质谱联用法GB23200.113-2018
4471 | 乙虫腈 | 广东省市场监督管理局 | 市场需求 | 按合同协议收费 | 接受委托 | 500 | 广东省惠州市质量计量监督检测所 | 执行到新政策落地 | 食品安全国家标准植物源性食品中331种农药及其代谢物残留量的测定液相色谱—质谱联用法GB23200.121-2021
4472 | 乙螨唑 | 广东省市场监督管理局 | 市场需求 | 按合同协议收费 | 接受委托 | 500 | 广东省惠州市质量计量监督检测所 | 执行到新政策落地 | 食品安全国家标准植物源性食品中331种农药及其代谢物残留量的测定液相色谱—质谱联用法GB23200.121-2021
4473 | 乙螨唑 | 广东省市场监督管理局 | 市场需求 | 按合同协议收费 | 接受委托 | 500 | 广东省惠州市质量计量监督检测所 | 执行到新政策落地 | 食品安全国家标准植物源性食品中208种农药及其代谢物残留量的测定气相色谱-质谱联用法GB23200.113-2018
4474 | 乙酯杀螨醇 | 广东省市场监督管理局 | 市场需求 | 按合同协议收费 | 接受委托 | 500 | 广东省惠州市质量计量监督检测所 | 执行到新政策落地 | 食品安全国家标准植物源性食品中208种农药及其代谢物残留量的测定气相色谱-质谱联用法GB23200.113-2018
4475 | 乙酰甲胺磷 | 广东省市场监督管理局 | 市场需求 | 按合同协议收费 | 接受委托 | 300 | 广东省惠州市质量计量监督检测所 | 执行到新政策落地 | 食品安全国家标准植物源性食品中331种农药及其代谢物残留量的测定液相色谱—质谱联用法GB23200.121-2021
4476 | 乙酰甲胺磷 | 广东省市场监督管理局 | 市场需求 | 按合同协议收费 | 接受委托 | 300 | 广东省惠州市质量计量监督检测所 | 执行到新政策落地 | 食品安全国家标准植物源性食品中90种有机磷类农药及其代谢物残留量的测定气相色谱法GB23200.116-2019
4477 | 乙酰甲胺磷 | 广东省市场监督管理局 | 市场需求 | 按合同协议收费 | 接受委托 | 300 | 广东省惠州市质量计量监督检测所 | 执行到新政策落地 | 食品安全国家标准植物源性食品中208种农药及其代谢物残留量的测定气相色谱-质谱联用法GB23200.113-2018
4478 | 乙霉威 | 广东省市场监督管理局 | 市场需求 | 按合同协议收费 | 接受委托 | 500 | 广东省惠州市质量计量监督检测所 | 执行到新政策落地 | 食品安全国家标准植物源性食品中331种农药及其代谢物残留量的测定液相色谱—质谱联用法GB23200.121-2021
4479 | 乳氟禾草灵 | 广东省市场监督管理局 | 市场需求 | 按合同协议收费 | 接受委托 | 500 | 广东省惠州市质量计量监督检测所 | 执行到新政策落地 | 食品安全国家标准植物源性食品中331种农药及其代谢物残留量的测定液相色谱—质谱联用法GB23200.121-2021
4480 | 二嗪磷 | 广东省市场监督管理局 | 市场需求 | 按合同协议收费 | 接受委托 | 500 | 广东省惠州市质量计量监督检测所 | 执行到新政策落地 | 食品安全国家标准植物源性食品中90种有机磷类农药及其代谢物残留量的测定气相色谱法GB23200.116-2019
4481 | 二嗪磷 | 广东省市场监督管理局 | 市场需求 | 按合同协议收费 | 接受委托 | 500 | 广东省惠州市质量计量监督检测所 | 执行到新政策落地 | 食品安全国家标准植物源性食品中208种农药及其代谢物残留量的测定气相色谱-质谱联用法GB23200.113-2018
4482 | 二嗪磷 | 广东省市场监督管理局 | 市场需求 | 按合同协议收费 | 接受委托 | 500 | 广东省惠州市质量计量监督检测所 | 执行到新政策落地 | 食品安全国家标准植物源性食品中331种农药及其代谢物残留量的测定液相色谱—质谱联用法GB23200.121-2021
4483 | 二溴磷 | 广东省市场监督管理局 | 市场需求 | 按合同协议收费 | 接受委托 | 500 | 广东省惠州市质量计量监督检测所 | 执行到新政策落地 | 食品安全国家标准植物源性食品中208种农药及其代谢物残留量的测定气相色谱-质谱联用法GB23200.113-2018
4484 | 二甲吩草胺 | 广东省市场监督管理局 | 市场需求 | 按合同协议收费 | 接受委托 | 500 | 广东省惠州市质量计量监督检测所 | 执行到新政策落地 | 食品安全国家标准植物源性食品中331种农药及其代谢物残留量的测定液相色谱—质谱联用法GB23200.121-2021
4485 | 二甲戊灵 | 广东省市场监督管理局 | 市场需求 | 按合同协议收费 | 接受委托 | 500 | 广东省惠州市质量计量监督检测所 | 执行到新政策落地 | 食品安全国家标准植物源性食品中331种农药及其代谢物残留量的测定液相色谱—质谱联用法GB23200.121-2021
4486 | 二甲戊灵 | 广东省市场监督管理局 | 市场需求 | 按合同协议收费 | 接受委托 | 500 | 广东省惠州市质量计量监督检测所 | 执行到新政策落地 | 食品安全国家标准植物源性食品中208种农药及其代谢物残留量的测定气相色谱-质谱联用法GB23200.113-2018
4487 | 二苯胺 | 广东省市场监督管理局 | 市场需求 | 按合同协议收费 | 接受委托 | 500 | 广东省惠州市质量计量监督检测所 | 执行到新政策落地 | 食品安全国家标准植物源性食品中208种农药及其代谢物残留量的测定气相色谱-质谱联用法GB23200.113-2018
4488 | 五氟磺草胺 | 广东省市场监督管理局 | 市场需求 | 按合同协议收费 | 接受委托 | 500 | 广东省惠州市质量计量监督检测所 | 执行到新政策落地 | 食品安全国家标准植物源性食品中331种农药及其代谢物残留量的测定液相色谱—质谱联用法GB23200.121-2021
4489 | 五氯硝基苯 | 广东省市场监督管理局 | 市场需求 | 按合同协议收费 | 接受委托 | 300 | 广东省惠州市质量计量监督检测所 | 执行到新政策落地 | 食品安全国家标准植物源性食品中208种农药及其代谢物残留量的测定气相色谱-质谱联用法GB23200.113-2018
4490 | 五氯苯胺 | 广东省市场监督管理局 | 市场需求 | 按合同协议收费 | 接受委托 | 500 | 广东省惠州市质量计量监督检测所 | 执行到新政策落地 | 食品安全国家标准植物源性食品中208种农药及其代谢物残留量的测定气相色谱-质谱联用法GB23200.113-2018
4491 | 亚砜磷 | 广东省市场监督管理局 | 市场需求 | 按合同协议收费 | 接受委托 | 500 | 广东省惠州市质量计量监督检测所 | 执行到新政策落地 | 食品安全国家标准植物源性食品中331种农药及其代谢物残留量的测定液相色谱—质谱联用法GB23200.121-2021
4492 | 亚胺唑 | 广东省市场监督管理局 | 市场需求 | 按合同协议收费 | 接受委托 | 500 | 广东省惠州市质量计量监督检测所 | 执行到新政策落地 | 食品安全国家标准植物源性食品中331种农药及其代谢物残留量的测定液相色谱—质谱联用法GB23200.121-2021
4493 | 亚胺硫磷 | 广东省市场监督管理局 | 市场需求 | 按合同协议收费 | 接受委托 | 500 | 广东省惠州市质量计量监督检测所 | 执行到新政策落地 | 食品安全国家标准植物源性食品中208种农药及其代谢物残留量的测定气相色谱-质谱联用法GB23200.113-2018
4494 | 亚胺硫磷 | 广东省市场监督管理局 | 市场需求 | 按合同协议收费 | 接受委托 | 500 | 广东省惠州市质量计量监督检测所 | 执行到新政策落地 | 食品安全国家标准植物源性食品中90种有机磷类农药及其代谢物残留量的测定气相色谱法GB23200.116-2019
4495 | 亚胺硫磷 | 广东省市场监督管理局 | 市场需求 | 按合同协议收费 | 接受委托 | 500 | 广东省惠州市质量计量监督检测所 | 执行到新政策落地 | 食品安全国家标准植物源性食品中331种农药及其代谢物残留量的测定液相色谱—质谱联用法GB23200.121-2021
4496 | 仲丁威 | 广东省市场监督管理局 | 市场需求 | 按合同协议收费 | 接受委托 | 300 | 广东省惠州市质量计量监督检测所 | 执行到新政策落地 | 食品安全国家标准植物源性食品中331种农药及其代谢物残留量的测定液相色谱—质谱联用法GB23200.121-2021
4497 | 仲丁威 | 广东省市场监督管理局 | 市场需求 | 按合同协议收费 | 接受委托 | 300 | 广东省惠州市质量计量监督检测所 | 执行到新政策落地 | 食品安全国家标准植物源性食品中208种农药及其代谢物残留量的测定气相色谱-质谱联用法GB23200.113-2018
4498 | 仲丁威 | 广东省市场监督管理局 | 市场需求 | 按合同协议收费 | 接受委托 | 300 | 广东省惠州市质量计量监督检测所 | 执行到新政策落地 | 食品安全国家标准植物源性食品中9种氨基甲酸酯类农药及其代谢物残留量的测定液相色谱-柱后衍生法GB23200.112—2018
4499 | 仲丁灵 | 广东省市场监督管理局 | 市场需求 | 按合同协议收费 | 接受委托 | 500 | 广东省惠州市质量计量监督检测所 | 执行到新政策落地 | 食品安全国家标准植物源性食品中331种农药及其代谢物残留量的测定液相色谱—质谱联用法GB23200.121-2021
4500 | 伊维菌素 | 广东省市场监督管理局 | 市场需求 | 按合同协议收费 | 接受委托 | 300 | 广东省惠州市质量计量监督检测所 | 执行到新政策落地 | 食品安全国家标准植物源性食品中331种农药及其代谢物残留量的测定液相色谱—质谱联用法GB23200.121-2021
4501 | 伏杀硫磷 | 广东省市场监督管理局 | 市场需求 | 按合同协议收费 | 接受委托 | 500 | 广东省惠州市质量计量监督检测所 | 执行到新政策落地 | 食品安全国家标准植物源性食品中331种农药及其代谢物残留量的测定液相色谱—质谱联用法GB23200.121-2021
4502 | 伏杀硫磷 | 广东省市场监督管理局 | 市场需求 | 按合同协议收费 | 接受委托 | 500 | 广东省惠州市质量计量监督检测所 | 执行到新政策落地 | 食品安全国家标准植物源性食品中90种有机磷类农药及其代谢物残留量的测定气相色谱法GB23200.116-2019
4503 | 伏杀硫磷 | 广东省市场监督管理局 | 市场需求 | 按合同协议收费 | 接受委托 | 500 | 广东省惠州市质量计量监督检测所 | 执行到新政策落地 | 食品安全国家标准植物源性食品中208种农药及其代谢物残留量的测定气相色谱-质谱联用法GB23200.113-2018
4504 | 伐灭磷 | 广东省市场监督管理局 | 市场需求 | 按合同协议收费 | 接受委托 | 500 | 广东省惠州市质量计量监督检测所 | 执行到新政策落地 | 食品安全国家标准植物源性食品中90种有机磷类农药及其代谢物残留量的测定气相色谱法GB23200.116-2019
4505 | 伐灭磷 | 广东省市场监督管理局 | 市场需求 | 按合同协议收费 | 接受委托 | 500 | 广东省惠州市质量计量监督检测所 | 执行到新政策落地 | 食品安全国家标准植物源性食品中208种农药及其代谢物残留量的测定气相色谱-质谱联用法GB23200.113-2018
4506 | 依维菌素 | 广东省市场监督管理局 | 市场需求 | 按合同协议收费 | 接受委托 | 300 | 广东省惠州市质量计量监督检测所 | 执行到新政策落地 | 食品安全国家标准植物源性食品中331种农药及其代谢物残留量的测定液相色谱—质谱联用法GB23200.121-2021
4507 | 保棉磷 | 广东省市场监督管理局 | 市场需求 | 按合同协议收费 | 接受委托 | 500 | 广东省惠州市质量计量监督检测所 | 执行到新政策落地 | 食品安全国家标准植物源性食品中90种有机磷类农药及其代谢物残留量的测定气相色谱法GB23200.116-2019
4508 | 保棉磷 | 广东省市场监督管理局 | 市场需求 | 按合同协议收费 | 接受委托 | 500 | 广东省惠州市质量计量监督检测所 | 执行到新政策落地 | 食品安全国家标准植物源性食品中331种农药及其代谢物残留量的测定液相色谱—质谱联用法GB23200.121-2021
4509 | 倍硫磷 | 广东省市场监督管理局 | 市场需求 | 按合同协议收费 | 接受委托 | 500 | 广东省惠州市质量计量监督检测所 | 执行到新政策落地 | 食品安全国家标准植物源性食品中208种农药及其代谢物残留量的测定气相色谱-质谱联用法GB23200.113-2018
4510 | 倍硫磷 | 广东省市场监督管理局 | 市场需求 | 按合同协议收费 | 接受委托 | 500 | 广东省惠州市质量计量监督检测所 | 执行到新政策落地 | 食品安全国家标准植物源性食品中90种有机磷类农药及其代谢物残留量的测定气相色谱法GB23200.116-2019
4511 | 倍硫磷 | 广东省市场监督管理局 | 市场需求 | 按合同协议收费 | 接受委托 | 500 | 广东省惠州市质量计量监督检测所 | 执行到新政策落地 | 食品安全国家标准植物源性食品中331种农药及其代谢物残留量的测定液相色谱—质谱联用法GB23200.121-2021
4512 | 倍硫磷亚砜 | 广东省市场监督管理局 | 市场需求 | 按合同协议收费 | 接受委托 | 500 | 广东省惠州市质量计量监督检测所 | 执行到新政策落地 | 食品安全国家标准植物源性食品中90种有机磷类农药及其代谢物残留量的测定气相色谱法GB23200.116-2019
4513 | 倍硫磷亚砜 | 广东省市场监督管理局 | 市场需求 | 按合同协议收费 | 接受委托 | 500 | 广东省惠州市质量计量监督检测所 | 执行到新政策落地 | 食品安全国家标准植物源性食品中331种农药及其代谢物残留量的测定液相色谱—质谱联用法GB23200.121-2021
4514 | 倍硫磷亚砜 | 广东省市场监督管理局 | 市场需求 | 按合同协议收费 | 接受委托 | 500 | 广东省惠州市质量计量监督检测所 | 执行到新政策落地 | 食品安全国家标准植物源性食品中208种农药及其代谢物残留量的测定气相色谱-质谱联用法GB23200.113-2018
4515 | 倍硫磷砜 | 广东省市场监督管理局 | 市场需求 | 按合同协议收费 | 接受委托 | 500 | 广东省惠州市质量计量监督检测所 | 执行到新政策落地 | 食品安全国家标准植物源性食品中90种有机磷类农药及其代谢物残留量的测定气相色谱法GB23200.116-2019
4516 | 倍硫磷砜 | 广东省市场监督管理局 | 市场需求 | 按合同协议收费 | 接受委托 | 500 | 广东省惠州市质量计量监督检测所 | 执行到新政策落地 | 食品安全国家标准植物源性食品中208种农药及其代谢物残留量的测定气相色谱-质谱联用法GB23200.113-2018
4517 | 倍硫磷砜 | 广东省市场监督管理局 | 市场需求 | 按合同协议收费 | 接受委托 | 500 | 广东省惠州市质量计量监督检测所 | 执行到新政策落地 | 食品安全国家标准植物源性食品中331种农药及其代谢物残留量的测定液相色谱—质谱联用法GB23200.121-2021
4518 | 克百威 | 广东省市场监督管理局 | 市场需求 | 按合同协议收费 | 接受委托 | 300 | 广东省惠州市质量计量监督检测所 | 执行到新政策落地 | 食品安全国家标准植物源性食品中331种农药及其代谢物残留量的测定液相色谱—质谱联用法GB23200.121-2021
4519 | 克百威 | 广东省市场监督管理局 | 市场需求 | 按合同协议收费 | 接受委托 | 300 | 广东省惠州市质量计量监督检测所 | 执行到新政策落地 | 食品安全国家标准植物源性食品中208种农药及其代谢物残留量的测定气相色谱-质谱联用法GB23200.113-2018
4520 | 八甲磷 | 广东省市场监督管理局 | 市场需求 | 按合同协议收费 | 接受委托 | 500 | 广东省惠州市质量计量监督检测所 | 执行到新政策落地 | 食品安全国家标准植物源性食品中90种有机磷类农药及其代谢物残留量的测定气相色谱法GB23200.116-2019
4521 | 六氯苯 | 广东省市场监督管理局 | 市场需求 | 按合同协议收费 | 接受委托 | 500 | 广东省惠州市质量计量监督检测所 | 执行到新政策落地 | 食品安全国家标准植物源性食品中208种农药及其代谢物残留量的测定气相色谱-质谱联用法GB23200.113-2018
4522 | 内吸磷 | 广东省市场监督管理局 | 市场需求 | 按合同协议收费 | 接受委托 | 500 | 广东省惠州市质量计量监督检测所 | 执行到新政策落地 | 食品安全国家标准植物源性食品中331种农药及其代谢物残留量的测定液相色谱—质谱联用法GB23200.121-2021
4523 | 内吸磷-O | 广东省市场监督管理局 | 市场需求 | 按合同协议收费 | 接受委托 | 500 | 广东省惠州市质量计量监督检测所 | 执行到新政策落地 | 食品安全国家标准植物源性食品中90种有机磷类农药及其代谢物残留量的测定气相色谱法GB23200.116-2019
4524 | 内吸磷-S | 广东省市场监督管理局 | 市场需求 | 按合同协议收费 | 接受委托 | 500 | 广东省惠州市质量计量监督检测所 | 执行到新政策落地 | 食品安全国家标准植物源性食品中90种有机磷类农药及其代谢物残留量的测定气相色谱法GB23200.116-2019
4525 | 内吸磷-S-亚砜 | 广东省市场监督管理局 | 市场需求 | 按合同协议收费 | 接受委托 | 500 | 广东省惠州市质量计量监督检测所 | 执行到新政策落地 | 食品安全国家标准植物源性食品中331种农药及其代谢物残留量的测定液相色谱—质谱联用法GB23200.121-2021
4526 | 内吸磷-S-砜 | 广东省市场监督管理局 | 市场需求 | 按合同协议收费 | 接受委托 | 500 | 广东省惠州市质量计量监督检测所 | 执行到新政策落地 | 食品安全国家标准植物源性食品中331种农药及其代谢物残留量的测定液相色谱—质谱联用法GB23200.121-2021
4527 | 利谷隆 | 广东省市场监督管理局 | 市场需求 | 按合同协议收费 | 接受委托 | 500 | 广东省惠州市质量计量监督检测所 | 执行到新政策落地 | 食品安全国家标准植物源性食品中331种农药及其代谢物残留量的测定液相色谱—质谱联用法GB23200.121-2021
4528 | 双氟磺草胺 | 广东省市场监督管理局 | 市场需求 | 按合同协议收费 | 接受委托 | 500 | 广东省惠州市质量计量监督检测所 | 执行到新政策落地 | 食品安全国家标准植物源性食品中331种农药及其代谢物残留量的测定液相色谱—质谱联用法GB23200.121-2021
4529 | 双炔酰菌胺 | 广东省市场监督管理局 | 市场需求 | 按合同协议收费 | 接受委托 | 500 | 广东省惠州市质量计量监督检测所 | 执行到新政策落地 | 食品安全国家标准植物源性食品中331种农药及其代谢物残留量的测定液相色谱—质谱联用法GB23200.121-2021
4530 | 叶菌唑 | 广东省市场监督管理局 | 市场需求 | 按合同协议收费 | 接受委托 | 500 | 广东省惠州市质量计量监督检测所 | 执行到新政策落地 | 食品安全国家标准植物源性食品中331种农药及其代谢物残留量的测定液相色谱—质谱联用法GB23200.121-2021
4531 | 吡丙醚 | 广东省市场监督管理局 | 市场需求 | 按合同协议收费 | 接受委托 | 500 | 广东省惠州市质量计量监督检测所 | 执行到新政策落地 | 食品安全国家标准植物源性食品中331种农药及其代谢物残留量的测定液相色谱—质谱联用法GB23200.121-2021
4532 | 吡丙醚 | 广东省市场监督管理局 | 市场需求 | 按合同协议收费 | 接受委托 | 500 | 广东省惠州市质量计量监督检测所 | 执行到新政策落地 | 食品安全国家标准植物源性食品中208种农药及其代谢物残留量的测定气相色谱-质谱联用法GB23200.113-2018
4533 | 吡唑嘧磺隆 | 广东省市场监督管理局 | 市场需求 | 按合同协议收费 | 接受委托 | 500 | 广东省惠州市质量计量监督检测所 | 执行到新政策落地 | 食品安全国家标准植物源性食品中331种农药及其代谢物残留量的测定液相色谱—质谱联用法GB23200.121-2021
4534 | 吡唑硫磷 | 广东省市场监督管理局 | 市场需求 | 按合同协议收费 | 接受委托 | 500 | 广东省惠州市质量计量监督检测所 | 执行到新政策落地 | 食品安全国家标准植物源性食品中90种有机磷类农药及其代谢物残留量的测定气相色谱法GB23200.116-2019
4535 | 吡唑草胺 | 广东省市场监督管理局 | 市场需求 | 按合同协议收费 | 接受委托 | 500 | 广东省惠州市质量计量监督检测所 | 执行到新政策落地 | 食品安全国家标准植物源性食品中331种农药及其代谢物残留量的测定液相色谱—质谱联用法GB23200.121-2021
4536 | 吡唑萘菌胺 | 广东省市场监督管理局 | 市场需求 | 按合同协议收费 | 接受委托 | 500 | 广东省惠州市质量计量监督检测所 | 执行到新政策落地 | 食品安全国家标准植物源性食品中331种农药及其代谢物残留量的测定液相色谱—质谱联用法GB23200.121-2021
4537 | 吡唑醚菌酯 | 广东省市场监督管理局 | 市场需求 | 按合同协议收费 | 接受委托 | 500 | 广东省惠州市质量计量监督检测所 | 执行到新政策落地 | 食品安全国家标准植物源性食品中331种农药及其代谢物残留量的测定液相色谱—质谱联用法GB23200.121-2021
4538 | 吡嘧磺隆 | 广东省市场监督管理局 | 市场需求 | 按合同协议收费 | 接受委托 | 500 | 广东省惠州市质量计量监督检测所 | 执行到新政策落地 | 食品安全国家标准植物源性食品中331种农药及其代谢物残留量的测定液相色谱—质谱联用法GB23200.121-2021
4539 | 吡噻菌胺 | 广东省市场监督管理局 | 市场需求 | 按合同协议收费 | 接受委托 | 500 | 广东省惠州市质量计量监督检测所 | 执行到新政策落地 | 食品安全国家标准植物源性食品中331种农药及其代谢物残留量的测定液相色谱—质谱联用法GB23200.121-2021
4540 | 吡氟禾草灵 | 广东省市场监督管理局 | 市场需求 | 按合同协议收费 | 接受委托 | 500 | 广东省惠州市质量计量监督检测所 | 执行到新政策落地 | 食品安全国家标准植物源性食品中331种农药及其代谢物残留量的测定液相色谱—质谱联用法GB23200.121-2021
4541 | 吡氟禾草灵 | 广东省市场监督管理局 | 市场需求 | 按合同协议收费 | 接受委托 | 500 | 广东省惠州市质量计量监督检测所 | 执行到新政策落地 | 食品安全国家标准植物源性食品中208种农药及其代谢物残留量的测定气相色谱-质谱联用法GB23200.113-2018
4542 | 吡氟酰草胺 | 广东省市场监督管理局 | 市场需求 | 按合同协议收费 | 接受委托 | 500 | 广东省惠州市质量计量监督检测所 | 执行到新政策落地 | 食品安全国家标准植物源性食品中331种农药及其代谢物残留量的测定液相色谱—质谱联用法GB23200.121-2021
4543 | 吡草醚 | 广东省市场监督管理局 | 市场需求 | 按合同协议收费 | 接受委托 | 500 | 广东省惠州市质量计量监督检测所 | 执行到新政策落地 | 食品安全国家标准植物源性食品中331种农药及其代谢物残留量的测定液相色谱—质谱联用法GB23200.121-2021
4544 | 吡菌磷 | 广东省市场监督管理局 | 市场需求 | 按合同协议收费 | 接受委托 | 500 | 广东省惠州市质量计量监督检测所 | 执行到新政策落地 | 食品安全国家标准植物源性食品中208种农药及其代谢物残留量的测定气相色谱-质谱联用法GB23200.113-2018
4545 | 吡菌磷 | 广东省市场监督管理局 | 市场需求 | 按合同协议收费 | 接受委托 | 500 | 广东省惠州市质量计量监督检测所 | 执行到新政策落地 | 食品安全国家标准植物源性食品中90种有机磷类农药及其代谢物残留量的测定气相色谱法GB23200.116-2019
4546 | 吡虫啉 | 广东省市场监督管理局 | 市场需求 | 按合同协议收费 | 接受委托 | 300 | 广东省惠州市质量计量监督检测所 | 执行到新政策落地 | 食品安全国家标准植物源性食品中331种农药及其代谢物残留量的测定液相色谱—质谱联用法GB23200.121-2021
4547 | 吡螨胺 | 广东省市场监督管理局 | 市场需求 | 按合同协议收费 | 接受委托 | 500 | 广东省惠州市质量计量监督检测所 | 执行到新政策落地 | 食品安全国家标准植物源性食品中208种农药及其代谢物残留量的测定气相色谱-质谱联用法GB23200.113-2018
4548 | 吲唑磺菌胺 | 广东省市场监督管理局 | 市场需求 | 按合同协议收费 | 接受委托 | 500 | 广东省惠州市质量计量监督检测所 | 执行到新政策落地 | 食品安全国家标准植物源性食品中331种农药及其代谢物残留量的测定液相色谱—质谱联用法GB23200.121-2021
4549 | 呋线威 | 广东省市场监督管理局 | 市场需求 | 按合同协议收费 | 接受委托 | 500 | 广东省惠州市质量计量监督检测所 | 执行到新政策落地 | 食品安全国家标准植物源性食品中331种农药及其代谢物残留量的测定液相色谱—质谱联用法GB23200.121-2021
4550 | 呋草酮 | 广东省市场监督管理局 | 市场需求 | 按合同协议收费 | 接受委托 | 500 | 广东省惠州市质量计量监督检测所 | 执行到新政策落地 | 食品安全国家标准植物源性食品中331种农药及其代谢物残留量的测定液相色谱—质谱联用法GB23200.121-2021
4551 | 呋虫胺 | 广东省市场监督管理局 | 市场需求 | 按合同协议收费 | 接受委托 | 500 | 广东省惠州市质量计量监督检测所 | 执行到新政策落地 | 食品安全国家标准植物源性食品中331种农药及其代谢物残留量的测定液相色谱—质谱联用法GB23200.121-2021
4552 | 咪唑菌酮 | 广东省市场监督管理局 | 市场需求 | 按合同协议收费 | 接受委托 | 500 | 广东省惠州市质量计量监督检测所 | 执行到新政策落地 | 食品安全国家标准植物源性食品中331种农药及其代谢物残留量的测定液相色谱—质谱联用法GB23200.121-2021
4553 | 咪唑菌酮 | 广东省市场监督管理局 | 市场需求 | 按合同协议收费 | 接受委托 | 500 | 广东省惠州市质量计量监督检测所 | 执行到新政策落地 | 食品安全国家标准植物源性食品中208种农药及其代谢物残留量的测定气相色谱-质谱联用法GB23200.113-2018
4554 | 咪鲜胺 | 广东省市场监督管理局 | 市场需求 | 按合同协议收费 | 接受委托 | 150 | 广东省惠州市质量计量监督检测所 | 执行到新政策落地 | 食品安全国家标准植物源性食品中331种农药及其代谢物残留量的测定液相色谱—质谱联用法GB23200.121-2021
4555 | 咪鲜胺-脱咪唑甲酰胺基 | 广东省市场监督管理局 | 市场需求 | 按合同协议收费 | 接受委托 | 500 | 广东省惠州市质量计量监督检测所 | 执行到新政策落地 | 食品安全国家标准植物源性食品中331种农药及其代谢物残留量的测定液相色谱—质谱联用法GB23200.121-2021
4556 | 咪鲜胺-脱氨基咪唑 | 广东省市场监督管理局 | 市场需求 | 按合同协议收费 | 接受委托 | 500 | 广东省惠州市质量计量监督检测所 | 执行到新政策落地 | 食品安全国家标准植物源性食品中331种农药及其代谢物残留量的测定液相色谱—质谱联用法GB23200.121-2021
4557 | 咯菌腈 | 广东省市场监督管理局 | 市场需求 | 按合同协议收费 | 接受委托 | 500 | 广东省惠州市质量计量监督检测所 | 执行到新政策落地 | 食品安全国家标准植物源性食品中208种农药及其代谢物残留量的测定气相色谱-质谱联用法GB23200.113-2018
4558 | 咯菌腈 | 广东省市场监督管理局 | 市场需求 | 按合同协议收费 | 接受委托 | 500 | 广东省惠州市质量计量监督检测所 | 执行到新政策落地 | 食品安全国家标准植物源性食品中331种农药及其代谢物残留量的测定液相色谱—质谱联用法GB23200.121-2021
4559 | 哌草丹 | 广东省市场监督管理局 | 市场需求 | 按合同协议收费 | 接受委托 | 500 | 广东省惠州市质量计量监督检测所 | 执行到新政策落地 | 食品安全国家标准植物源性食品中331种农药及其代谢物残留量的测定液相色谱—质谱联用法GB23200.121-2021
4560 | 哌草磷 | 广东省市场监督管理局 | 市场需求 | 按合同协议收费 | 接受委托 | 500 | 广东省惠州市质量计量监督检测所 | 执行到新政策落地 | 食品安全国家标准植物源性食品中90种有机磷类农药及其代谢物残留量的测定气相色谱法GB23200.116-2019
4561 | 哌草磷 | 广东省市场监督管理局 | 市场需求 | 按合同协议收费 | 接受委托 | 500 | 广东省惠州市质量计量监督检测所 | 执行到新政策落地 | 食品安全国家标准植物源性食品中208种农药及其代谢物残留量的测定气相色谱-质谱联用法GB23200.113-2018
4562 | 哒嗪硫磷 | 广东省市场监督管理局 | 市场需求 | 按合同协议收费 | 接受委托 | 500 | 广东省惠州市质量计量监督检测所 | 执行到新政策落地 | 食品安全国家标准植物源性食品中208种农药及其代谢物残留量的测定气相色谱-质谱联用法GB23200.113-2018
4563 | 哒嗪硫磷 | 广东省市场监督管理局 | 市场需求 | 按合同协议收费 | 接受委托 | 500 | 广东省惠州市质量计量监督检测所 | 执行到新政策落地 | 食品安全国家标准植物源性食品中90种有机磷类农药及其代谢物残留量的测定气相色谱法GB23200.116-2019
4564 | 哒嗪硫磷 | 广东省市场监督管理局 | 市场需求 | 按合同协议收费 | 接受委托 | 500 | 广东省惠州市质量计量监督检测所 | 执行到新政策落地 | 食品安全国家标准植物源性食品中331种农药及其代谢物残留量的测定液相色谱—质谱联用法GB23200.121-2021
4565 | 哒螨灵 | 广东省市场监督管理局 | 市场需求 | 按合同协议收费 | 接受委托 | 500 | 广东省惠州市质量计量监督检测所 | 执行到新政策落地 | 食品安全国家标准植物源性食品中331种农药及其代谢物残留量的测定液相色谱—质谱联用法GB23200.121-2021
4566 | 哒螨灵 | 广东省市场监督管理局 | 市场需求 | 按合同协议收费 | 接受委托 | 500 | 广东省惠州市质量计量监督检测所 | 执行到新政策落地 | 食品安全国家标准植物源性食品中208种农药及其代谢物残留量的测定气相色谱-质谱联用法GB23200.113-2018
4567 | 唑嘧磺草胺 | 广东省市场监督管理局 | 市场需求 | 按合同协议收费 | 接受委托 | 500 | 广东省惠州市质量计量监督检测所 | 执行到新政策落地 | 食品安全国家标准植物源性食品中331种农药及其代谢物残留量的测定液相色谱—质谱联用法GB23200.121-2021
4568 | 唑嘧菌胺 | 广东省市场监督管理局 | 市场需求 | 按合同协议收费 | 接受委托 | 500 | 广东省惠州市质量计量监督检测所 | 执行到新政策落地 | 食品安全国家标准植物源性食品中331种农药及其代谢物残留量的测定液相色谱—质谱联用法GB23200.121-2021
4569 | 唑胺菌酯 | 广东省市场监督管理局 | 市场需求 | 按合同协议收费 | 接受委托 | 500 | 广东省惠州市质量计量监督检测所 | 执行到新政策落地 | 食品安全国家标准植物源性食品中331种农药及其代谢物残留量的测定液相色谱—质谱联用法GB23200.121-2021
4570 | 唑草酮 | 广东省市场监督管理局 | 市场需求 | 按合同协议收费 | 接受委托 | 500 | 广东省惠州市质量计量监督检测所 | 执行到新政策落地 | 食品安全国家标准植物源性食品中331种农药及其代谢物残留量的测定液相色谱—质谱联用法GB23200.121-2021
4571 | 唑菌酯 | 广东省市场监督管理局 | 市场需求 | 按合同协议收费 | 接受委托 | 500 | 广东省惠州市质量计量监督检测所 | 执行到新政策落地 | 食品安全国家标准植物源性食品中331种农药及其代谢物残留量的测定液相色谱—质谱联用法GB23200.121-2021
4572 | 唑虫酰胺 | 广东省市场监督管理局 | 市场需求 | 按合同协议收费 | 接受委托 | 500 | 广东省惠州市质量计量监督检测所 | 执行到新政策落地 | 食品安全国家标准植物源性食品中331种农药及其代谢物残留量的测定液相色谱—质谱联用法GB23200.121-2021
4573 | 唑螨酯 | 广东省市场监督管理局 | 市场需求 | 按合同协议收费 | 接受委托 | 500 | 广东省惠州市质量计量监督检测所 | 执行到新政策落地 | 食品安全国家标准植物源性食品中331种农药及其代谢物残留量的测定液相色谱—质谱联用法GB23200.121-2021
4574 | 啶氧菌酯 | 广东省市场监督管理局 | 市场需求 | 按合同协议收费 | 接受委托 | 500 | 广东省惠州市质量计量监督检测所 | 执行到新政策落地 | 食品安全国家标准植物源性食品中331种农药及其代谢物残留量的测定液相色谱—质谱联用法GB23200.121-2021
4575 | 啶菌恶唑 | 广东省市场监督管理局 | 市场需求 | 按合同协议收费 | 接受委托 | 500 | 广东省惠州市质量计量监督检测所 | 执行到新政策落地 | 食品安全国家标准植物源性食品中331种农药及其代谢物残留量的测定液相色谱—质谱联用法GB23200.121-2021
4576 | 啶虫脒 | 广东省市场监督管理局 | 市场需求 | 按合同协议收费 | 接受委托 | 500 | 广东省惠州市质量计量监督检测所 | 执行到新政策落地 | 食品安全国家标准植物源性食品中331种农药及其代谢物残留量的测定液相色谱—质谱联用法GB23200.121-2021
4577 | 啶酰菌胺 | 广东省市场监督管理局 | 市场需求 | 按合同协议收费 | 接受委托 | 500 | 广东省惠州市质量计量监督检测所 | 执行到新政策落地 | 食品安全国家标准植物源性食品中208种农药及其代谢物残留量的测定气相色谱-质谱联用法GB23200.113-2018
4578 | 啶酰菌胺 | 广东省市场监督管理局 | 市场需求 | 按合同协议收费 | 接受委托 | 500 | 广东省惠州市质量计量监督检测所 | 执行到新政策落地 | 食品安全国家标准植物源性食品中331种农药及其代谢物残留量的测定液相色谱—质谱联用法GB23200.121-2021
4579 | 喔草酯 | 广东省市场监督管理局 | 市场需求 | 按合同协议收费 | 接受委托 | 500 | 广东省惠州市质量计量监督检测所 | 执行到新政策落地 | 食品安全国家标准植物源性食品中331种农药及其代谢物残留量的测定液相色谱—质谱联用法GB23200.121-2021
4580 | 喹氧灵 | 广东省市场监督管理局 | 市场需求 | 按合同协议收费 | 接受委托 | 500 | 广东省惠州市质量计量监督检测所 | 执行到新政策落地 | 食品安全国家标准植物源性食品中208种农药及其代谢物残留量的测定气相色谱-质谱联用法GB23200.113-2018
4581 | 喹硫磷 | 广东省市场监督管理局 | 市场需求 | 按合同协议收费 | 接受委托 | 500 | 广东省惠州市质量计量监督检测所 | 执行到新政策落地 | 食品安全国家标准植物源性食品中90种有机磷类农药及其代谢物残留量的测定气相色谱法GB23200.116-2019
4582 | 喹硫磷 | 广东省市场监督管理局 | 市场需求 | 按合同协议收费 | 接受委托 | 500 | 广东省惠州市质量计量监督检测所 | 执行到新政策落地 | 食品安全国家标准植物源性食品中331种农药及其代谢物残留量的测定液相色谱—质谱联用法GB23200.121-2021
4583 | 喹硫磷 | 广东省市场监督管理局 | 市场需求 | 按合同协议收费 | 接受委托 | 500 | 广东省惠州市质量计量监督检测所 | 执行到新政策落地 | 食品安全国家标准植物源性食品中208种农药及其代谢物残留量的测定气相色谱-质谱联用法GB23200.113-2018
4584 | 喹禾灵 | 广东省市场监督管理局 | 市场需求 | 按合同协议收费 | 接受委托 | 500 | 广东省惠州市质量计量监督检测所 | 执行到新政策落地 | 食品安全国家标准植物源性食品中331种农药及其代谢物残留量的测定液相色谱—质谱联用法GB23200.121-2021
4585 | 喹螨醚 | 广东省市场监督管理局 | 市场需求 | 按合同协议收费 | 接受委托 | 500 | 广东省惠州市质量计量监督检测所 | 执行到新政策落地 | 食品安全国家标准植物源性食品中331种农药及其代谢物残留量的测定液相色谱—质谱联用法GB23200.121-2021
4586 | 嗪吡嘧磺隆 | 广东省市场监督管理局 | 市场需求 | 按合同协议收费 | 接受委托 | 500 | 广东省惠州市质量计量监督检测所 | 执行到新政策落地 | 食品安全国家标准植物源性食品中331种农药及其代谢物残留量的测定液相色谱—质谱联用法GB23200.121-2021
4587 | 嗪草酮 | 广东省市场监督管理局 | 市场需求 | 按合同协议收费 | 接受委托 | 500 | 广东省惠州市质量计量监督检测所 | 执行到新政策落地 | 食品安全国家标准植物源性食品中331种农药及其代谢物残留量的测定液相色谱—质谱联用法GB23200.121-2021
4588 | 嗪草酮 | 广东省市场监督管理局 | 市场需求 | 按合同协议收费 | 接受委托 | 500 | 广东省惠州市质量计量监督检测所 | 执行到新政策落地 | 食品安全国家标准植物源性食品中208种农药及其代谢物残留量的测定气相色谱-质谱联用法GB23200.113-2018
4589 | 嗪草酸甲酯 | 广东省市场监督管理局 | 市场需求 | 按合同协议收费 | 接受委托 | 500 | 广东省惠州市质量计量监督检测所 | 执行到新政策落地 | 食品安全国家标准植物源性食品中331种农药及其代谢物残留量的测定液相色谱—质谱联用法GB23200.121-2021
4590 | 嘧啶磷 | 广东省市场监督管理局 | 市场需求 | 按合同协议收费 | 接受委托 | 500 | 广东省惠州市质量计量监督检测所 | 执行到新政策落地 | 食品安全国家标准植物源性食品中90种有机磷类农药及其代谢物残留量的测定气相色谱法GB23200.116-2019
4591 | 嘧啶磷 | 广东省市场监督管理局 | 市场需求 | 按合同协议收费 | 接受委托 | 500 | 广东省惠州市质量计量监督检测所 | 执行到新政策落地 | 食品安全国家标准植物源性食品中208种农药及其代谢物残留量的测定气相色谱-质谱联用法GB23200.113-2018
4592 | 嘧啶肟草醚 | 广东省市场监督管理局 | 市场需求 | 按合同协议收费 | 接受委托 | 500 | 广东省惠州市质量计量监督检测所 | 执行到新政策落地 | 食品安全国家标准植物源性食品中331种农药及其代谢物残留量的测定液相色谱—质谱联用法GB23200.121-2021
4593 | 嘧苯胺磺隆 | 广东省市场监督管理局 | 市场需求 | 按合同协议收费 | 接受委托 | 500 | 广东省惠州市质量计量监督检测所 | 执行到新政策落地 | 食品安全国家标准植物源性食品中331种农药及其代谢物残留量的测定液相色谱—质谱联用法GB23200.121-2021
4594 | 嘧菌环胺 | 广东省市场监督管理局 | 市场需求 | 按合同协议收费 | 接受委托 | 500 | 广东省惠州市质量计量监督检测所 | 执行到新政策落地 | 食品安全国家标准植物源性食品中208种农药及其代谢物残留量的测定气相色谱-质谱联用法GB23200.113-2018
4595 | 嘧菌环胺 | 广东省市场监督管理局 | 市场需求 | 按合同协议收费 | 接受委托 | 500 | 广东省惠州市质量计量监督检测所 | 执行到新政策落地 | 食品安全国家标准植物源性食品中331种农药及其代谢物残留量的测定液相色谱—质谱联用法GB23200.121-2021
4596 | 嘧菌胺 | 广东省市场监督管理局 | 市场需求 | 按合同协议收费 | 接受委托 | 500 | 广东省惠州市质量计量监督检测所 | 执行到新政策落地 | 食品安全国家标准植物源性食品中208种农药及其代谢物残留量的测定气相色谱-质谱联用法GB23200.113-2018
4597 | 嘧菌酯 | 广东省市场监督管理局 | 市场需求 | 按合同协议收费 | 接受委托 | 300 | 广东省惠州市质量计量监督检测所 | 执行到新政策落地 | 食品安全国家标准植物源性食品中331种农药及其代谢物残留量的测定液相色谱—质谱联用法GB23200.121-2021
4598 | 嘧菌酯 | 广东省市场监督管理局 | 市场需求 | 按合同协议收费 | 接受委托 | 300 | 广东省惠州市质量计量监督检测所 | 执行到新政策落地 | 食品安全国家标准植物源性食品中208种农药及其代谢物残留量的测定气相色谱-质谱联用法GB23200.113-2018
4599 | 嘧霉胺 | 广东省市场监督管理局 | 市场需求 | 按合同协议收费 | 接受委托 | 500 | 广东省惠州市质量计量监督检测所 | 执行到新政策落地 | 食品安全国家标准植物源性食品中331种农药及其代谢物残留量的测定液相色谱—质谱联用法GB23200.121-2021
4600 | 嘧霉胺 | 广东省市场监督管理局 | 市场需求 | 按合同协议收费 | 接受委托 | 500 | 广东省惠州市质量计量监督检测所 | 执行到新政策落地 | 食品安全国家标准植物源性食品中208种农药及其代谢物残留量的测定气相色谱-质谱联用法GB23200.113-2018
4601 | 噁唑啉 | 广东省市场监督管理局 | 市场需求 | 按合同协议收费 | 接受委托 | 500 | 广东省惠州市质量计量监督检测所 | 执行到新政策落地 | 食品安全国家标准植物源性食品中208种农药及其代谢物残留量的测定气相色谱-质谱联用法GB23200.113-2018
4602 | 噁草酮 | 广东省市场监督管理局 | 市场需求 | 按合同协议收费 | 接受委托 | 500 | 广东省惠州市质量计量监督检测所 | 执行到新政策落地 | 食品安全国家标准植物源性食品中208种农药及其代谢物残留量的测定气相色谱-质谱联用法GB23200.113-2018
4603 | 噁霜灵 | 广东省市场监督管理局 | 市场需求 | 按合同协议收费 | 接受委托 | 500 | 广东省惠州市质量计量监督检测所 | 执行到新政策落地 | 食品安全国家标准植物源性食品中208种农药及其代谢物残留量的测定气相色谱-质谱联用法GB23200.113-2018
4604 | 噻吩磺隆 | 广东省市场监督管理局 | 市场需求 | 按合同协议收费 | 接受委托 | 500 | 广东省惠州市质量计量监督检测所 | 执行到新政策落地 | 食品安全国家标准植物源性食品中331种农药及其代谢物残留量的测定液相色谱—质谱联用法GB23200.121-2021
4605 | 噻唑磷 | 广东省市场监督管理局 | 市场需求 | 按合同协议收费 | 接受委托 | 500 | 广东省惠州市质量计量监督检测所 | 执行到新政策落地 | 食品安全国家标准植物源性食品中90种有机磷类农药及其代谢物残留量的测定气相色谱法GB23200.116-2019
4606 | 噻唑膦 | 广东省市场监督管理局 | 市场需求 | 按合同协议收费 | 接受委托 | 500 | 广东省惠州市质量计量监督检测所 | 执行到新政策落地 | 食品安全国家标准植物源性食品中208种农药及其代谢物残留量的测定气相色谱-质谱联用法GB23200.113-2018
4607 | 噻唑膦 | 广东省市场监督管理局 | 市场需求 | 按合同协议收费 | 接受委托 | 500 | 广东省惠州市质量计量监督检测所 | 执行到新政策落地 | 食品安全国家标准植物源性食品中331种农药及其代谢物残留量的测定液相色谱—质谱联用法GB23200.121-2021
4608 | 噻嗪酮 | 广东省市场监督管理局 | 市场需求 | 按合同协议收费 | 接受委托 | 500 | 广东省惠州市质量计量监督检测所 | 执行到新政策落地 | 食品安全国家标准植物源性食品中331种农药及其代谢物残留量的测定液相色谱—质谱联用法GB23200.121-2021
4609 | 噻氟菌胺 | 广东省市场监督管理局 | 市场需求 | 按合同协议收费 | 接受委托 | 500 | 广东省惠州市质量计量监督检测所 | 执行到新政策落地 | 食品安全国家标准植物源性食品中331种农药及其代谢物残留量的测定液相色谱—质谱联用法GB23200.121-2021
4610 | 噻苯隆 | 广东省市场监督管理局 | 市场需求 | 按合同协议收费 | 接受委托 | 500 | 广东省惠州市质量计量监督检测所 | 执行到新政策落地 | 食品安全国家标准植物源性食品中331种农药及其代谢物残留量的测定液相色谱—质谱联用法GB23200.121-2021
4611 | 噻草酮 | 广东省市场监督管理局 | 市场需求 | 按合同协议收费 | 接受委托 | 500 | 广东省惠州市质量计量监督检测所 | 执行到新政策落地 | 食品安全国家标准植物源性食品中331种农药及其代谢物残留量的测定液相色谱—质谱联用法GB23200.121-2021
4612 | 噻菌灵 | 广东省市场监督管理局 | 市场需求 | 按合同协议收费 | 接受委托 | 500 | 广东省惠州市质量计量监督检测所 | 执行到新政策落地 | 食品安全国家标准植物源性食品中331种农药及其代谢物残留量的测定液相色谱—质谱联用法GB23200.121-2021
4613 | 噻菌灵 | 广东省市场监督管理局 | 市场需求 | 按合同协议收费 | 接受委托 | 500 | 广东省惠州市质量计量监督检测所 | 执行到新政策落地 | 出口水果中甲基硫菌灵、硫菌灵、多菌灵、苯菌灵、噻菌灵残留量的检测方法高效液相色普法SN/T0162-2011
4614 | 噻虫啉 | 广东省市场监督管理局 | 市场需求 | 按合同协议收费 | 接受委托 | 500 | 广东省惠州市质量计量监督检测所 | 执行到新政策落地 | 食品安全国家标准植物源性食品中331种农药及其代谢物残留量的测定液相色谱—质谱联用法GB23200.121-2021
4615 | 噻虫嗪 | 广东省市场监督管理局 | 市场需求 | 按合同协议收费 | 接受委托 | 500 | 广东省惠州市质量计量监督检测所 | 执行到新政策落地 | 食品安全国家标准植物源性食品中331种农药及其代谢物残留量的测定液相色谱—质谱联用法GB23200.121-2021
4616 | 噻虫胺 | 广东省市场监督管理局 | 市场需求 | 按合同协议收费 | 接受委托 | 500 | 广东省惠州市质量计量监督检测所 | 执行到新政策落地 | 食品安全国家标准植物源性食品中331种农药及其代谢物残留量的测定液相色谱—质谱联用法GB23200.121-2021
4617 | 噻螨酮 | 广东省市场监督管理局 | 市场需求 | 按合同协议收费 | 接受委托 | 500 | 广东省惠州市质量计量监督检测所 | 执行到新政策落地 | 食品安全国家标准植物源性食品中331种农药及其代谢物残留量的测定液相色谱—质谱联用法GB23200.121-2021
4618 | 四氟醚唑 | 广东省市场监督管理局 | 市场需求 | 按合同协议收费 | 接受委托 | 500 | 广东省惠州市质量计量监督检测所 | 执行到新政策落地 | 食品安全国家标准植物源性食品中331种农药及其代谢物残留量的测定液相色谱—质谱联用法GB23200.121-2021
4619 | 四氟醚唑 | 广东省市场监督管理局 | 市场需求 | 按合同协议收费 | 接受委托 | 500 | 广东省惠州市质量计量监督检测所 | 执行到新政策落地 | 食品安全国家标准植物源性食品中208种农药及其代谢物残留量的测定气相色谱-质谱联用法GB23200.113-2018
4620 | 四氯硝基苯 | 广东省市场监督管理局 | 市场需求 | 按合同协议收费 | 接受委托 | 500 | 广东省惠州市质量计量监督检测所 | 执行到新政策落地 | 食品安全国家标准植物源性食品中208种农药及其代谢物残留量的测定气相色谱-质谱联用法GB23200.113-2018
4621 | 四螨嗪 | 广东省市场监督管理局 | 市场需求 | 按合同协议收费 | 接受委托 | 500 | 广东省惠州市质量计量监督检测所 | 执行到新政策落地 | 食品安全国家标准植物源性食品中331种农药及其代谢物残留量的测定液相色谱—质谱联用法GB23200.121-2021
4622 | 土菌灵 | 广东省市场监督管理局 | 市场需求 | 按合同协议收费 | 接受委托 | 500 | 广东省惠州市质量计量监督检测所 | 执行到新政策落地 | 食品安全国家标准植物源性食品中208种农药及其代谢物残留量的测定气相色谱-质谱联用法GB23200.113-2018
4623 | 地毒磷 | 广东省市场监督管理局 | 市场需求 | 按合同协议收费 | 接受委托 | 500 | 广东省惠州市质量计量监督检测所 | 执行到新政策落地 | 食品安全国家标准植物源性食品中90种有机磷类农药及其代谢物残留量的测定气相色谱法GB23200.116-2019
4624 | 地胺磷 | 广东省市场监督管理局 | 市场需求 | 按合同协议收费 | 接受委托 | 500 | 广东省惠州市质量计量监督检测所 | 执行到新政策落地 | 食品安全国家标准植物源性食品中208种农药及其代谢物残留量的测定气相色谱-质谱联用法GB23200.113-2018
4625 | 地虫硫磷 | 广东省市场监督管理局 | 市场需求 | 按合同协议收费 | 接受委托 | 500 | 广东省惠州市质量计量监督检测所 | 执行到新政策落地 | 食品安全国家标准植物源性食品中331种农药及其代谢物残留量的测定液相色谱—质谱联用法GB23200.121-2021
4626 | 地虫硫磷 | 广东省市场监督管理局 | 市场需求 | 按合同协议收费 | 接受委托 | 500 | 广东省惠州市质量计量监督检测所 | 执行到新政策落地 | 食品安全国家标准植物源性食品中90种有机磷类农药及其代谢物残留量的测定气相色谱法GB23200.116-2019
4627 | 地虫硫膦 | 广东省市场监督管理局 | 市场需求 | 按合同协议收费 | 接受委托 | 500 | 广东省惠州市质量计量监督检测所 | 执行到新政策落地 | 食品安全国家标准植物源性食品中208种农药及其代谢物残留量的测定气相色谱-质谱联用法GB23200.113-2018
4628 | 增效醚 | 广东省市场监督管理局 | 市场需求 | 按合同协议收费 | 接受委托 | 500 | 广东省惠州市质量计量监督检测所 | 执行到新政策落地 | 食品安全国家标准植物源性食品中331种农药及其代谢物残留量的测定液相色谱—质谱联用法GB23200.121-2021
4629 | 增效醚 | 广东省市场监督管理局 | 市场需求 | 按合同协议收费 | 接受委托 | 500 | 广东省惠州市质量计量监督检测所 | 执行到新政策落地 | 食品安全国家标准植物源性食品中208种农药及其代谢物残留量的测定气相色谱-质谱联用法GB23200.113-2018
4630 | 多效唑 | 广东省市场监督管理局 | 市场需求 | 按合同协议收费 | 接受委托 | 500 | 广东省惠州市质量计量监督检测所 | 执行到新政策落地 | 食品安全国家标准植物源性食品中331种农药及其代谢物残留量的测定液相色谱—质谱联用法GB23200.121-2021
4631 | 多效唑 | 广东省市场监督管理局 | 市场需求 | 按合同协议收费 | 接受委托 | 500 | 广东省惠州市质量计量监督检测所 | 执行到新政策落地 | 食品安全国家标准植物源性食品中208种农药及其代谢物残留量的测定气相色谱-质谱联用法GB23200.113-2018
4632 | 多杀霉素A | 广东省市场监督管理局 | 市场需求 | 按合同协议收费 | 接受委托 | 500 | 广东省惠州市质量计量监督检测所 | 执行到新政策落地 | 食品安全国家标准植物源性食品中331种农药及其代谢物残留量的测定液相色谱—质谱联用法GB23200.121-2021
4633 | 多杀霉素D | 广东省市场监督管理局 | 市场需求 | 按合同协议收费 | 接受委托 | 500 | 广东省惠州市质量计量监督检测所 | 执行到新政策落地 | 食品安全国家标准植物源性食品中331种农药及其代谢物残留量的测定液相色谱—质谱联用法GB23200.121-2021
4634 | 多菌灵 | 广东省市场监督管理局 | 市场需求 | 按合同协议收费 | 接受委托 | 500 | 广东省惠州市质量计量监督检测所 | 执行到新政策落地 | 食品安全国家标准植物源性食品中331种农药及其代谢物残留量的测定液相色谱—质谱联用法GB23200.121-2021
4635 | 多菌灵 | 广东省市场监督管理局 | 市场需求 | 按合同协议收费 | 接受委托 | 500 | 广东省惠州市质量计量监督检测所 | 执行到新政策落地 | 出口水果中甲基硫菌灵、硫菌灵、多菌灵、苯菌灵、噻菌灵残留量的检测方法高效液相色普法SN/T0162-2011
4636 | 安硫磷 | 广东省市场监督管理局 | 市场需求 | 按合同协议收费 | 接受委托 | 500 | 广东省惠州市质量计量监督检测所 | 执行到新政策落地 | 食品安全国家标准植物源性食品中90种有机磷类农药及其代谢物残留量的测定气相色谱法GB23200.116-2019
4637 | 安硫磷 | 广东省市场监督管理局 | 市场需求 | 按合同协议收费 | 接受委托 | 500 | 广东省惠州市质量计量监督检测所 | 执行到新政策落地 | 食品安全国家标准植物源性食品中331种农药及其代谢物残留量的测定液相色谱—质谱联用法GB23200.121-2021
4638 | 安硫磷 | 广东省市场监督管理局 | 市场需求 | 按合同协议收费 | 接受委托 | 500 | 广东省惠州市质量计量监督检测所 | 执行到新政策落地 | 食品安全国家标准植物源性食品中208种农药及其代谢物残留量的测定气相色谱-质谱联用法GB23200.113-2018
4639 | 对氧磷 | 广东省市场监督管理局 | 市场需求 | 按合同协议收费 | 接受委托 | 500 | 广东省惠州市质量计量监督检测所 | 执行到新政策落地 | 食品安全国家标准植物源性食品中90种有机磷类农药及其代谢物残留量的测定气相色谱法GB23200.116-2019
4640 | 对氧磷 | 广东省市场监督管理局 | 市场需求 | 按合同协议收费 | 接受委托 | 500 | 广东省惠州市质量计量监督检测所 | 执行到新政策落地 | 食品安全国家标准植物源性食品中208种农药及其代谢物残留量的测定气相色谱-质谱联用法GB23200.113-2018
4641 | 对硫磷 | 广东省市场监督管理局 | 市场需求 | 按合同协议收费 | 接受委托 | 500 | 广东省惠州市质量计量监督检测所 | 执行到新政策落地 | 食品安全国家标准植物源性食品中90种有机磷类农药及其代谢物残留量的测定气相色谱法GB23200.116-2019
4642 | 对硫磷 | 广东省市场监督管理局 | 市场需求 | 按合同协议收费 | 接受委托 | 500 | 广东省惠州市质量计量监督检测所 | 执行到新政策落地 | 食品安全国家标准植物源性食品中331种农药及其代谢物残留量的测定液相色谱—质谱联用法GB23200.121-2021
4643 | 对硫磷 | 广东省市场监督管理局 | 市场需求 | 按合同协议收费 | 接受委托 | 500 | 广东省惠州市质量计量监督检测所 | 执行到新政策落地 | 食品安全国家标准植物源性食品中208种农药及其代谢物残留量的测定气相色谱-质谱联用法GB23200.113-2018
4644 | 己唑醇 | 广东省市场监督管理局 | 市场需求 | 按合同协议收费 | 接受委托 | 500 | 广东省惠州市质量计量监督检测所 | 执行到新政策落地 | 食品安全国家标准植物源性食品中331种农药及其代谢物残留量的测定液相色谱—质谱联用法GB23200.121-2021
4645 | 己唑醇 | 广东省市场监督管理局 | 市场需求 | 按合同协议收费 | 接受委托 | 500 | 广东省惠州市质量计量监督检测所 | 执行到新政策落地 | 食品安全国家标准植物源性食品中208种农药及其代谢物残留量的测定气相色谱-质谱联用法GB23200.113-2018
4646 | 巴毒磷 | 广东省市场监督管理局 | 市场需求 | 按合同协议收费 | 接受委托 | 500 | 广东省惠州市质量计量监督检测所 | 执行到新政策落地 | 食品安全国家标准植物源性食品中90种有机磷类农药及其代谢物残留量的测定气相色谱法GB23200.116-2019
4647 | 庚烯磷 | 广东省市场监督管理局 | 市场需求 | 按合同协议收费 | 接受委托 | 500 | 广东省惠州市质量计量监督检测所 | 执行到新政策落地 | 食品安全国家标准植物源性食品中331种农药及其代谢物残留量的测定液相色谱—质谱联用法GB23200.121-2021
4648 | 异丙净 | 广东省市场监督管理局 | 市场需求 | 按合同协议收费 | 接受委托 | 500 | 广东省惠州市质量计量监督检测所 | 执行到新政策落地 | 食品安全国家标准植物源性食品中208种农药及其代谢物残留量的测定气相色谱-质谱联用法GB23200.113-2018
4649 | 异丙威 | 广东省市场监督管理局 | 市场需求 | 按合同协议收费 | 接受委托 | 300 | 广东省惠州市质量计量监督检测所 | 执行到新政策落地 | 食品安全国家标准植物源性食品中208种农药及其代谢物残留量的测定气相色谱-质谱联用法GB23200.113-2018
4650 | 异丙威 | 广东省市场监督管理局 | 市场需求 | 按合同协议收费 | 接受委托 | 300 | 广东省惠州市质量计量监督检测所 | 执行到新政策落地 | 食品安全国家标准植物源性食品中331种农药及其代谢物残留量的测定液相色谱—质谱联用法GB23200.121-2021
4651 | 异丙甲草胺 | 广东省市场监督管理局 | 市场需求 | 按合同协议收费 | 接受委托 | 500 | 广东省惠州市质量计量监督检测所 | 执行到新政策落地 | 食品安全国家标准植物源性食品中208种农药及其代谢物残留量的测定气相色谱-质谱联用法GB23200.113-2018
4652 | 异丙甲草胺 | 广东省市场监督管理局 | 市场需求 | 按合同协议收费 | 接受委托 | 500 | 广东省惠州市质量计量监督检测所 | 执行到新政策落地 | 食品安全国家标准植物源性食品中331种农药及其代谢物残留量的测定液相色谱—质谱联用法GB23200.121-2021
4653 | 异丙草胺 | 广东省市场监督管理局 | 市场需求 | 按合同协议收费 | 接受委托 | 500 | 广东省惠州市质量计量监督检测所 | 执行到新政策落地 | 食品安全国家标准植物源性食品中331种农药及其代谢物残留量的测定液相色谱—质谱联用法GB23200.121-2021
4654 | 异丙隆 | 广东省市场监督管理局 | 市场需求 | 按合同协议收费 | 接受委托 | 500 | 广东省惠州市质量计量监督检测所 | 执行到新政策落地 | 食品安全国家标准植物源性食品中331种农药及其代谢物残留量的测定液相色谱—质谱联用法GB23200.121-2021
4655 | 异噁草酮 | 广东省市场监督管理局 | 市场需求 | 按合同协议收费 | 接受委托 | 500 | 广东省惠州市质量计量监督检测所 | 执行到新政策落地 | 食品安全国家标准植物源性食品中208种农药及其代谢物残留量的测定气相色谱-质谱联用法GB23200.113-2018
4656 | 异恶唑草酮 | 广东省市场监督管理局 | 市场需求 | 按合同协议收费 | 接受委托 | 500 | 广东省惠州市质量计量监督检测所 | 执行到新政策落地 | 食品安全国家标准植物源性食品中331种农药及其代谢物残留量的测定液相色谱—质谱联用法GB23200.121-2021
4657 | 异恶唑草酮-二酮腈 | 广东省市场监督管理局 | 市场需求 | 按合同协议收费 | 接受委托 | 500 | 广东省惠州市质量计量监督检测所 | 执行到新政策落地 | 食品安全国家标准植物源性食品中331种农药及其代谢物残留量的测定液相色谱—质谱联用法GB23200.121-2021
4658 | 异恶草酮 | 广东省市场监督管理局 | 市场需求 | 按合同协议收费 | 接受委托 | 500 | 广东省惠州市质量计量监督检测所 | 执行到新政策落地 | 食品安全国家标准植物源性食品中331种农药及其代谢物残留量的测定液相色谱—质谱联用法GB23200.121-2021
4659 | 异柳磷 | 广东省市场监督管理局 | 市场需求 | 按合同协议收费 | 接受委托 | 500 | 广东省惠州市质量计量监督检测所 | 执行到新政策落地 | 食品安全国家标准植物源性食品中208种农药及其代谢物残留量的测定气相色谱-质谱联用法GB23200.113-2018
4660 | 异柳磷 | 广东省市场监督管理局 | 市场需求 | 按合同协议收费 | 接受委托 | 500 | 广东省惠州市质量计量监督检测所 | 执行到新政策落地 | 食品安全国家标准植物源性食品中90种有机磷类农药及其代谢物残留量的测定气相色谱法GB23200.116-2019
4661 | 异狄氏剂 | 广东省市场监督管理局 | 市场需求 | 按合同协议收费 | 接受委托 | 500 | 广东省惠州市质量计量监督检测所 | 执行到新政策落地 | 食品安全国家标准植物源性食品中208种农药及其代谢物残留量的测定气相色谱-质谱联用法GB23200.113-2018
4662 | 异稻瘟净 | 广东省市场监督管理局 | 市场需求 | 按合同协议收费 | 接受委托 | 500 | 广东省惠州市质量计量监督检测所 | 执行到新政策落地 | 食品安全国家标准植物源性食品中90种有机磷类农药及其代谢物残留量的测定气相色谱法GB23200.116-2019
4663 | 异稻瘟净 | 广东省市场监督管理局 | 市场需求 | 按合同协议收费 | 接受委托 | 500 | 广东省惠州市质量计量监督检测所 | 执行到新政策落地 | 食品安全国家标准植物源性食品中208种农药及其代谢物残留量的测定气相色谱-质谱联用法GB23200.113-2018
4664 | 异稻瘟净 | 广东省市场监督管理局 | 市场需求 | 按合同协议收费 | 接受委托 | 500 | 广东省惠州市质量计量监督检测所 | 执行到新政策落地 | 食品安全国家标准植物源性食品中331种农药及其代谢物残留量的测定液相色谱—质谱联用法GB23200.121-2021
4665 | 异菌脲 | 广东省市场监督管理局 | 市场需求 | 按合同协议收费 | 接受委托 | 500 | 广东省惠州市质量计量监督检测所 | 执行到新政策落地 | 食品安全国家标准植物源性食品中331种农药及其代谢物残留量的测定液相色谱—质谱联用法GB23200.121-2021
4666 | 异菌脲 | 广东省市场监督管理局 | 市场需求 | 按合同协议收费 | 接受委托 | 500 | 广东省惠州市质量计量监督检测所 | 执行到新政策落地 | 食品安全国家标准植物源性食品中208种农药及其代谢物残留量的测定气相色谱-质谱联用法GB23200.113-2018
4667 | 恶唑磷 | 广东省市场监督管理局 | 市场需求 | 按合同协议收费 | 接受委托 | 500 | 广东省惠州市质量计量监督检测所 | 执行到新政策落地 | 食品安全国家标准植物源性食品中90种有机磷类农药及其代谢物残留量的测定气相色谱法GB23200.116-2019
4668 | 恶唑禾草灵 | 广东省市场监督管理局 | 市场需求 | 按合同协议收费 | 接受委托 | 500 | 广东省惠州市质量计量监督检测所 | 执行到新政策落地 | 食品安全国家标准植物源性食品中331种农药及其代谢物残留量的测定液相色谱—质谱联用法GB23200.121-2021
4669 | 恶唑菌酮 | 广东省市场监督管理局 | 市场需求 | 按合同协议收费 | 接受委托 | 500 | 广东省惠州市质量计量监督检测所 | 执行到新政策落地 | 食品安全国家标准植物源性食品中331种农药及其代谢物残留量的测定液相色谱—质谱联用法GB23200.121-2021
4670 | 恶唑酰草胺 | 广东省市场监督管理局 | 市场需求 | 按合同协议收费 | 接受委托 | 500 | 广东省惠州市质量计量监督检测所 | 执行到新政策落地 | 食品安全国家标准植物源性食品中331种农药及其代谢物残留量的测定液相色谱—质谱联用法GB23200.121-2021
4671 | 恶嗪草酮 | 广东省市场监督管理局 | 市场需求 | 按合同协议收费 | 接受委托 | 500 | 广东省惠州市质量计量监督检测所 | 执行到新政策落地 | 食品安全国家标准植物源性食品中331种农药及其代谢物残留量的测定液相色谱—质谱联用法GB23200.121-2021
4672 | 恶草酮 | 广东省市场监督管理局 | 市场需求 | 按合同协议收费 | 接受委托 | 500 | 广东省惠州市质量计量监督检测所 | 执行到新政策落地 | 食品安全国家标准植物源性食品中331种农药及其代谢物残留量的测定液相色谱—质谱联用法GB23200.121-2021
4673 | 恶虫威 | 广东省市场监督管理局 | 市场需求 | 按合同协议收费 | 接受委托 | 300 | 广东省惠州市质量计量监督检测所 | 执行到新政策落地 | 食品安全国家标准植物源性食品中331种农药及其代谢物残留量的测定液相色谱—质谱联用法GB23200.121-2021
4674 | 恶霜灵 | 广东省市场监督管理局 | 市场需求 | 按合同协议收费 | 接受委托 | 500 | 广东省惠州市质量计量监督检测所 | 执行到新政策落地 | 食品安全国家标准植物源性食品中331种农药及其代谢物残留量的测定液相色谱—质谱联用法GB23200.121-2021
4675 | 戊唑醇 | 广东省市场监督管理局 | 市场需求 | 按合同协议收费 | 接受委托 | 500 | 广东省惠州市质量计量监督检测所 | 执行到新政策落地 | 食品安全国家标准植物源性食品中208种农药及其代谢物残留量的测定气相色谱-质谱联用法GB23200.113-2018
4676 | 戊唑醇 | 广东省市场监督管理局 | 市场需求 | 按合同协议收费 | 接受委托 | 500 | 广东省惠州市质量计量监督检测所 | 执行到新政策落地 | 食品安全国家标准植物源性食品中331种农药及其代谢物残留量的测定液相色谱—质谱联用法GB23200.121-2021
4677 | 戊菌唑 | 广东省市场监督管理局 | 市场需求 | 按合同协议收费 | 接受委托 | 500 | 广东省惠州市质量计量监督检测所 | 执行到新政策落地 | 食品安全国家标准植物源性食品中208种农药及其代谢物残留量的测定气相色谱-质谱联用法GB23200.113-2018
4678 | 戊菌唑 | 广东省市场监督管理局 | 市场需求 | 按合同协议收费 | 接受委托 | 500 | 广东省惠州市质量计量监督检测所 | 执行到新政策落地 | 食品安全国家标准植物源性食品中331种农药及其代谢物残留量的测定液相色谱—质谱联用法GB23200.121-2021
4679 | 戊菌隆 | 广东省市场监督管理局 | 市场需求 | 按合同协议收费 | 接受委托 | 500 | 广东省惠州市质量计量监督检测所 | 执行到新政策落地 | 食品安全国家标准植物源性食品中331种农药及其代谢物残留量的测定液相色谱—质谱联用法GB23200.121-2021
4680 | 扑灭津 | 广东省市场监督管理局 | 市场需求 | 按合同协议收费 | 接受委托 | 500 | 广东省惠州市质量计量监督检测所 | 执行到新政策落地 | 食品安全国家标准植物源性食品中208种农药及其代谢物残留量的测定气相色谱-质谱联用法GB23200.113-2018
4681 | 扑草净 | 广东省市场监督管理局 | 市场需求 | 按合同协议收费 | 接受委托 | 500 | 广东省惠州市质量计量监督检测所 | 执行到新政策落地 | 食品安全国家标准植物源性食品中331种农药及其代谢物残留量的测定液相色谱—质谱联用法GB23200.121-2021
4682 | 扑草净 | 广东省市场监督管理局 | 市场需求 | 按合同协议收费 | 接受委托 | 500 | 广东省惠州市质量计量监督检测所 | 执行到新政策落地 | 食品安全国家标准植物源性食品中208种农药及其代谢物残留量的测定气相色谱-质谱联用法GB23200.113-2018
4683 | 抑草磷 | 广东省市场监督管理局 | 市场需求 | 按合同协议收费 | 接受委托 | 500 | 广东省惠州市质量计量监督检测所 | 执行到新政策落地 | 食品安全国家标准植物源性食品中208种农药及其代谢物残留量的测定气相色谱-质谱联用法GB23200.113-2018
4684 | 抑草磷 | 广东省市场监督管理局 | 市场需求 | 按合同协议收费 | 接受委托 | 500 | 广东省惠州市质量计量监督检测所 | 执行到新政策落地 | 食品安全国家标准植物源性食品中90种有机磷类农药及其代谢物残留量的测定气相色谱法GB23200.116-2019
4685 | 抑霉唑 | 广东省市场监督管理局 | 市场需求 | 按合同协议收费 | 接受委托 | 500 | 广东省惠州市质量计量监督检测所 | 执行到新政策落地 | 食品安全国家标准植物源性食品中331种农药及其代谢物残留量的测定液相色谱—质谱联用法GB23200.121-2021
4686 | 抑霉唑 | 广东省市场监督管理局 | 市场需求 | 按合同协议收费 | 接受委托 | 500 | 广东省惠州市质量计量监督检测所 | 执行到新政策落地 | 食品安全国家标准植物源性食品中208种农药及其代谢物残留量的测定气相色谱-质谱联用法GB23200.113-2018
4687 | 抗蚜威 | 广东省市场监督管理局 | 市场需求 | 按合同协议收费 | 接受委托 | 300 | 广东省惠州市质量计量监督检测所 | 执行到新政策落地 | 食品安全国家标准植物源性食品中331种农药及其代谢物残留量的测定液相色谱—质谱联用法GB23200.121-2021
4688 | 抗蚜威 | 广东省市场监督管理局 | 市场需求 | 按合同协议收费 | 接受委托 | 300 | 广东省惠州市质量计量监督检测所 | 执行到新政策落地 | 食品安全国家标准植物源性食品中208种农药及其代谢物残留量的测定气相色谱-质谱联用法GB23200.113-2018
4689 | 敌噁磷 | 广东省市场监督管理局 | 市场需求 | 按合同协议收费 | 接受委托 | 500 | 广东省惠州市质量计量监督检测所 | 执行到新政策落地 | 食品安全国家标准植物源性食品中208种农药及其代谢物残留量的测定气相色谱-质谱联用法GB23200.113-2018
4690 | 敌恶磷 | 广东省市场监督管理局 | 市场需求 | 按合同协议收费 | 接受委托 | 500 | 广东省惠州市质量计量监督检测所 | 执行到新政策落地 | 食品安全国家标准植物源性食品中90种有机磷类农药及其代谢物残留量的测定气相色谱法GB23200.116-2019
4691 | 敌敌畏 | 广东省市场监督管理局 | 市场需求 | 按合同协议收费 | 接受委托 | 300 | 广东省惠州市质量计量监督检测所 | 执行到新政策落地 | 食品安全国家标准植物源性食品中208种农药及其代谢物残留量的测定气相色谱-质谱联用法GB23200.113-2018
4692 | 敌敌畏 | 广东省市场监督管理局 | 市场需求 | 按合同协议收费 | 接受委托 | 300 | 广东省惠州市质量计量监督检测所 | 执行到新政策落地 | 食品安全国家标准植物源性食品中331种农药及其代谢物残留量的测定液相色谱—质谱联用法GB23200.121-2021
4693 | 敌敌畏 | 广东省市场监督管理局 | 市场需求 | 按合同协议收费 | 接受委托 | 300 | 广东省惠州市质量计量监督检测所 | 执行到新政策落地 | 食品安全国家标准植物源性食品中90种有机磷类农药及其代谢物残留量的测定气相色谱法GB23200.116-2019
4694 | 敌瘟磷 | 广东省市场监督管理局 | 市场需求 | 按合同协议收费 | 接受委托 | 500 | 广东省惠州市质量计量监督检测所 | 执行到新政策落地 | 食品安全国家标准植物源性食品中208种农药及其代谢物残留量的测定气相色谱-质谱联用法GB23200.113-2018
4695 | 敌瘟磷 | 广东省市场监督管理局 | 市场需求 | 按合同协议收费 | 接受委托 | 500 | 广东省惠州市质量计量监督检测所 | 执行到新政策落地 | 食品安全国家标准植物源性食品中90种有机磷类农药及其代谢物残留量的测定气相色谱法GB23200.116-2019
4696 | 敌瘟磷 | 广东省市场监督管理局 | 市场需求 | 按合同协议收费 | 接受委托 | 500 | 广东省惠州市质量计量监督检测所 | 执行到新政策落地 | 食品安全国家标准植物源性食品中331种农药及其代谢物残留量的测定液相色谱—质谱联用法GB23200.121-2021
4697 | 敌百虫 | 广东省市场监督管理局 | 市场需求 | 按合同协议收费 | 接受委托 | 300 | 广东省惠州市质量计量监督检测所 | 执行到新政策落地 | 食品安全国家标准植物源性食品中331种农药及其代谢物残留量的测定液相色谱—质谱联用法GB23200.121-2021
4698 | 敌稗 | 广东省市场监督管理局 | 市场需求 | 按合同协议收费 | 接受委托 | 500 | 广东省惠州市质量计量监督检测所 | 执行到新政策落地 | 食品安全国家标准植物源性食品中208种农药及其代谢物残留量的测定气相色谱-质谱联用法GB23200.113-2018
4699 | 敌稗 | 广东省市场监督管理局 | 市场需求 | 按合同协议收费 | 接受委托 | 500 | 广东省惠州市质量计量监督检测所 | 执行到新政策落地 | 食品安全国家标准植物源性食品中331种农药及其代谢物残留量的测定液相色谱—质谱联用法GB23200.121-2021
4700 | 敌草净 | 广东省市场监督管理局 | 市场需求 | 按合同协议收费 | 接受委托 | 500 | 广东省惠州市质量计量监督检测所 | 执行到新政策落地 | 食品安全国家标准植物源性食品中208种农药及其代谢物残留量的测定气相色谱-质谱联用法GB23200.113-2018
4701 | 敌草胺 | 广东省市场监督管理局 | 市场需求 | 按合同协议收费 | 接受委托 | 500 | 广东省惠州市质量计量监督检测所 | 执行到新政策落地 | 食品安全国家标准植物源性食品中331种农药及其代谢物残留量的测定液相色谱—质谱联用法GB23200.121-2021
4702 | 敌草胺 | 广东省市场监督管理局 | 市场需求 | 按合同协议收费 | 接受委托 | 500 | 广东省惠州市质量计量监督检测所 | 执行到新政策落地 | 食品安全国家标准植物源性食品中208种农药及其代谢物残留量的测定气相色谱-质谱联用法GB23200.113-2018
4703 | 敌草腈 | 广东省市场监督管理局 | 市场需求 | 按合同协议收费 | 接受委托 | 500 | 广东省惠州市质量计量监督检测所 | 执行到新政策落地 | 食品安全国家标准植物源性食品中208种农药及其代谢物残留量的测定气相色谱-质谱联用法GB23200.113-2018
4704 | 敌草隆 | 广东省市场监督管理局 | 市场需求 | 按合同协议收费 | 接受委托 | 500 | 广东省惠州市质量计量监督检测所 | 执行到新政策落地 | 食品安全国家标准植物源性食品中331种农药及其代谢物残留量的测定液相色谱—质谱联用法GB23200.121-2021
4705 | 敌螨普 | 广东省市场监督管理局 | 市场需求 | 按合同协议收费 | 接受委托 | 500 | 广东省惠州市质量计量监督检测所 | 执行到新政策落地 | 食品安全国家标准植物源性食品中331种农药及其代谢物残留量的测定液相色谱—质谱联用法GB23200.121-2021
4706 | 杀扑磷 | 广东省市场监督管理局 | 市场需求 | 按合同协议收费 | 接受委托 | 300 | 广东省惠州市质量计量监督检测所 | 执行到新政策落地 | 食品安全国家标准植物源性食品中90种有机磷类农药及其代谢物残留量的测定气相色谱法GB23200.116-2019
4707 | 杀扑磷 | 广东省市场监督管理局 | 市场需求 | 按合同协议收费 | 接受委托 | 300 | 广东省惠州市质量计量监督检测所 | 执行到新政策落地 | 食品安全国家标准植物源性食品中208种农药及其代谢物残留量的测定气相色谱-质谱联用法GB23200.113-2018
4708 | 杀扑磷 | 广东省市场监督管理局 | 市场需求 | 按合同协议收费 | 接受委托 | 300 | 广东省惠州市质量计量监督检测所 | 执行到新政策落地 | 食品安全国家标准植物源性食品中331种农药及其代谢物残留量的测定液相色谱—质谱联用法GB23200.121-2021
4709 | 杀线威 | 广东省市场监督管理局 | 市场需求 | 按合同协议收费 | 接受委托 | 500 | 广东省惠州市质量计量监督检测所 | 执行到新政策落地 | 食品安全国家标准植物源性食品中331种农药及其代谢物残留量的测定液相色谱—质谱联用法GB23200.121-2021
4710 | 杀线威肟 | 广东省市场监督管理局 | 市场需求 | 按合同协议收费 | 接受委托 | 500 | 广东省惠州市质量计量监督检测所 | 执行到新政策落地 | 食品安全国家标准植物源性食品中331种农药及其代谢物残留量的测定液相色谱—质谱联用法GB23200.121-2021
4711 | 杀草敏 | 广东省市场监督管理局 | 市场需求 | 按合同协议收费 | 接受委托 | 500 | 广东省惠州市质量计量监督检测所 | 执行到新政策落地 | 食品安全国家标准植物源性食品中331种农药及其代谢物残留量的测定液相色谱—质谱联用法GB23200.121-2021
4712 | 杀虫畏 | 广东省市场监督管理局 | 市场需求 | 按合同协议收费 | 接受委托 | 500 | 广东省惠州市质量计量监督检测所 | 执行到新政策落地 | 食品安全国家标准植物源性食品中90种有机磷类农药及其代谢物残留量的测定气相色谱法GB23200.116-2019
4713 | 杀虫畏 | 广东省市场监督管理局 | 市场需求 | 按合同协议收费 | 接受委托 | 500 | 广东省惠州市质量计量监督检测所 | 执行到新政策落地 | 食品安全国家标准植物源性食品中208种农药及其代谢物残留量的测定气相色谱-质谱联用法GB23200.113-2018
4714 | 杀虫脒 | 广东省市场监督管理局 | 市场需求 | 按合同协议收费 | 接受委托 | 500 | 广东省惠州市质量计量监督检测所 | 执行到新政策落地 | 食品安全国家标准植物源性食品中331种农药及其代谢物残留量的测定液相色谱—质谱联用法GB23200.121-2021
4715 | 杀螟硫磷 | 广东省市场监督管理局 | 市场需求 | 按合同协议收费 | 接受委托 | 500 | 广东省惠州市质量计量监督检测所 | 执行到新政策落地 | 食品安全国家标准植物源性食品中208种农药及其代谢物残留量的测定气相色谱-质谱联用法GB23200.113-2018
4716 | 杀螟硫磷 | 广东省市场监督管理局 | 市场需求 | 按合同协议收费 | 接受委托 | 500 | 广东省惠州市质量计量监督检测所 | 执行到新政策落地 | 食品安全国家标准植物源性食品中90种有机磷类农药及其代谢物残留量的测定气相色谱法GB23200.116-2019
4717 | 杀螨酯 | 广东省市场监督管理局 | 市场需求 | 按合同协议收费 | 接受委托 | 500 | 广东省惠州市质量计量监督检测所 | 执行到新政策落地 | 食品安全国家标准植物源性食品中208种农药及其代谢物残留量的测定气相色谱-质谱联用法GB23200.113-2018
4718 | 杀铃脲 | 广东省市场监督管理局 | 市场需求 | 按合同协议收费 | 接受委托 | 500 | 广东省惠州市质量计量监督检测所 | 执行到新政策落地 | 食品安全国家标准植物源性食品中331种农药及其代谢物残留量的测定液相色谱—质谱联用法GB23200.121-2021
4719 | 残杀威 | 广东省市场监督管理局 | 市场需求 | 按合同协议收费 | 接受委托 | 300 | 广东省惠州市质量计量监督检测所 | 执行到新政策落地 | 食品安全国家标准植物源性食品中331种农药及其代谢物残留量的测定液相色谱—质谱联用法GB23200.121-2021
4720 | 残杀威 | 广东省市场监督管理局 | 市场需求 | 按合同协议收费 | 接受委托 | 300 | 广东省惠州市质量计量监督检测所 | 执行到新政策落地 | 食品安全国家标准植物源性食品中9种氨基甲酸酯类农药及其代谢物残留量的测定液相色谱-柱后衍生法GB23200.112—2018
4721 | 残杀威 | 广东省市场监督管理局 | 市场需求 | 按合同协议收费 | 接受委托 | 500 | 广东省惠州市质量计量监督检测所 | 执行到新政策落地 | 食品安全国家标准植物源性食品中208种农药及其代谢物残留量的测定气相色谱-质谱联用法GB23200.113-2018
4722 | 毒壤膦 | 广东省市场监督管理局 | 市场需求 | 按合同协议收费 | 接受委托 | 500 | 广东省惠州市质量计量监督检测所 | 执行到新政策落地 | 食品安全国家标准植物源性食品中208种农药及其代谢物残留量的测定气相色谱-质谱联用法GB23200.113-2018
4723 | 毒死蜱 | 广东省市场监督管理局 | 市场需求 | 按合同协议收费 | 接受委托 | 500 | 广东省惠州市质量计量监督检测所 | 执行到新政策落地 | 食品安全国家标准植物源性食品中90种有机磷类农药及其代谢物残留量的测定气相色谱法GB23200.116-2019
4724 | 毒死蜱 | 广东省市场监督管理局 | 市场需求 | 按合同协议收费 | 接受委托 | 500 | 广东省惠州市质量计量监督检测所 | 执行到新政策落地 | 食品安全国家标准植物源性食品中331种农药及其代谢物残留量的测定液相色谱—质谱联用法GB23200.121-2021
4725 | 毒死蜱 | 广东省市场监督管理局 | 市场需求 | 按合同协议收费 | 接受委托 | 500 | 广东省惠州市质量计量监督检测所 | 执行到新政策落地 | 食品安全国家标准植物源性食品中208种农药及其代谢物残留量的测定气相色谱-质谱联用法GB23200.113-2018
4726 | 毒草胺 | 广东省市场监督管理局 | 市场需求 | 按合同协议收费 | 接受委托 | 500 | 广东省惠州市质量计量监督检测所 | 执行到新政策落地 | 食品安全国家标准植物源性食品中331种农药及其代谢物残留量的测定液相色谱—质谱联用法GB23200.121-2021
4727 | 毒虫畏 | 广东省市场监督管理局 | 市场需求 | 按合同协议收费 | 接受委托 | 500 | 广东省惠州市质量计量监督检测所 | 执行到新政策落地 | 食品安全国家标准植物源性食品中208种农药及其代谢物残留量的测定气相色谱-质谱联用法GB23200.113-2018
4728 | 毒虫畏 | 广东省市场监督管理局 | 市场需求 | 按合同协议收费 | 接受委托 | 500 | 广东省惠州市质量计量监督检测所 | 执行到新政策落地 | 食品安全国家标准植物源性食品中331种农药及其代谢物残留量的测定液相色谱—质谱联用法GB23200.121-2021
4729 | 毒虫畏(E) | 广东省市场监督管理局 | 市场需求 | 按合同协议收费 | 接受委托 | 500 | 广东省惠州市质量计量监督检测所 | 执行到新政策落地 | 进出口食品中抑草磷、毒死蜱、甲基毒死蜱等33种有机磷农药的残留量检测方法SN/T 2324-2009
4730 | 毒虫畏(Z) | 广东省市场监督管理局 | 市场需求 | 按合同协议收费 | 接受委托 | 500 | 广东省惠州市质量计量监督检测所 | 执行到新政策落地 | 进出口食品中抑草磷、毒死蜱、甲基毒死蜱等33种有机磷农药的残留量检测方法SN/T 2324-2009
4731 | 氟丁酰草胺 | 广东省市场监督管理局 | 市场需求 | 按合同协议收费 | 接受委托 | 500 | 广东省惠州市质量计量监督检测所 | 执行到新政策落地 | 食品安全国家标准植物源性食品中208种农药及其代谢物残留量的测定气相色谱-质谱联用法GB23200.113-2018
4732 | 氟丙菊酯 | 广东省市场监督管理局 | 市场需求 | 按合同协议收费 | 接受委托 | 500 | 广东省惠州市质量计量监督检测所 | 执行到新政策落地 | 食品安全国家标准植物源性食品中208种农药及其代谢物残留量的测定气相色谱-质谱联用法GB23200.113-2018
4733 | 氟吗啉 | 广东省市场监督管理局 | 市场需求 | 按合同协议收费 | 接受委托 | 500 | 广东省惠州市质量计量监督检测所 | 执行到新政策落地 | 食品安全国家标准植物源性食品中331种农药及其代谢物残留量的测定液相色谱—质谱联用法GB23200.121-2021
4734 | 氟吡磺隆 | 广东省市场监督管理局 | 市场需求 | 按合同协议收费 | 接受委托 | 500 | 广东省惠州市质量计量监督检测所 | 执行到新政策落地 | 食品安全国家标准植物源性食品中331种农药及其代谢物残留量的测定液相色谱—质谱联用法GB23200.121-2021
4735 | 氟吡菌胺 | 广东省市场监督管理局 | 市场需求 | 按合同协议收费 | 接受委托 | 500 | 广东省惠州市质量计量监督检测所 | 执行到新政策落地 | 食品安全国家标准植物源性食品中331种农药及其代谢物残留量的测定液相色谱—质谱联用法GB23200.121-2021
4736 | 氟吡菌酰胺 | 广东省市场监督管理局 | 市场需求 | 按合同协议收费 | 接受委托 | 500 | 广东省惠州市质量计量监督检测所 | 执行到新政策落地 | 食品安全国家标准植物源性食品中331种农药及其代谢物残留量的测定液相色谱—质谱联用法GB23200.121-2021
4737 | 氟吡酰草胺 | 广东省市场监督管理局 | 市场需求 | 按合同协议收费 | 接受委托 | 500 | 广东省惠州市质量计量监督检测所 | 执行到新政策落地 | 食品安全国家标准植物源性食品中331种农药及其代谢物残留量的测定液相色谱—质谱联用法GB23200.121-2021
4738 | 氟唑环菌胺 | 广东省市场监督管理局 | 市场需求 | 按合同协议收费 | 接受委托 | 500 | 广东省惠州市质量计量监督检测所 | 执行到新政策落地 | 食品安全国家标准植物源性食品中331种农药及其代谢物残留量的测定液相色谱—质谱联用法GB23200.121-2021
4739 | 氟唑菌苯胺 | 广东省市场监督管理局 | 市场需求 | 按合同协议收费 | 接受委托 | 500 | 广东省惠州市质量计量监督检测所 | 执行到新政策落地 | 食品安全国家标准植物源性食品中331种农药及其代谢物残留量的测定液相色谱—质谱联用法GB23200.121-2021
4740 | 氟唑菌酰胺 | 广东省市场监督管理局 | 市场需求 | 按合同协议收费 | 接受委托 | 500 | 广东省惠州市质量计量监督检测所 | 执行到新政策落地 | 食品安全国家标准植物源性食品中331种农药及其代谢物残留量的测定液相色谱—质谱联用法GB23200.121-2021
4741 | 氟啶胺 | 广东省市场监督管理局 | 市场需求 | 按合同协议收费 | 接受委托 | 500 | 广东省惠州市质量计量监督检测所 | 执行到新政策落地 | 食品安全国家标准植物源性食品中331种农药及其代谢物残留量的测定液相色谱—质谱联用法GB23200.121-2021
4742 | 氟啶脲 | 广东省市场监督管理局 | 市场需求 | 按合同协议收费 | 接受委托 | 500 | 广东省惠州市质量计量监督检测所 | 执行到新政策落地 | 食品安全国家标准植物源性食品中331种农药及其代谢物残留量的测定液相色谱—质谱联用法GB23200.121-2021
4743 | 氟啶虫胺腈 | 广东省市场监督管理局 | 市场需求 | 按合同协议收费 | 接受委托 | 500 | 广东省惠州市质量计量监督检测所 | 执行到新政策落地 | 食品安全国家标准植物源性食品中331种农药及其代谢物残留量的测定液相色谱—质谱联用法GB23200.121-2021
4744 | 氟啶虫酰胺 | 广东省市场监督管理局 | 市场需求 | 按合同协议收费 | 接受委托 | 500 | 广东省惠州市质量计量监督检测所 | 执行到新政策落地 | 食品安全国家标准植物源性食品中331种农药及其代谢物残留量的测定液相色谱—质谱联用法GB23200.121-2021
4745 | 氟喹唑 | 广东省市场监督管理局 | 市场需求 | 按合同协议收费 | 接受委托 | 500 | 广东省惠州市质量计量监督检测所 | 执行到新政策落地 | 食品安全国家标准植物源性食品中208种农药及其代谢物残留量的测定气相色谱-质谱联用法GB23200.113-2018
4746 | 氟噻草胺 | 广东省市场监督管理局 | 市场需求 | 按合同协议收费 | 接受委托 | 500 | 广东省惠州市质量计量监督检测所 | 执行到新政策落地 | 食品安全国家标准植物源性食品中331种农药及其代谢物残留量的测定液相色谱—质谱联用法GB23200.121-2021
4747 | 氟氯氰菊酯 | 广东省市场监督管理局 | 市场需求 | 按合同协议收费 | 接受委托 | 500 | 广东省惠州市质量计量监督检测所 | 执行到新政策落地 | 食品安全国家标准植物源性食品中208种农药及其代谢物残留量的测定气相色谱-质谱联用法GB23200.113-2018
4748 | 氟氰戊菊酯 | 广东省市场监督管理局 | 市场需求 | 按合同协议收费 | 接受委托 | 500 | 广东省惠州市质量计量监督检测所 | 执行到新政策落地 | 食品安全国家标准植物源性食品中331种农药及其代谢物残留量的测定液相色谱—质谱联用法GB23200.121-2021
4749 | 氟氰戊菊酯 | 广东省市场监督管理局 | 市场需求 | 按合同协议收费 | 接受委托 | 500 | 广东省惠州市质量计量监督检测所 | 执行到新政策落地 | 食品安全国家标准植物源性食品中208种农药及其代谢物残留量的测定气相色谱-质谱联用法GB23200.113-2018
4750 | 氟环唑 | 广东省市场监督管理局 | 市场需求 | 按合同协议收费 | 接受委托 | 500 | 广东省惠州市质量计量监督检测所 | 执行到新政策落地 | 食品安全国家标准植物源性食品中331种农药及其代谢物残留量的测定液相色谱—质谱联用法GB23200.121-2021
4751 | 氟环唑 | 广东省市场监督管理局 | 市场需求 | 按合同协议收费 | 接受委托 | 500 | 广东省惠州市质量计量监督检测所 | 执行到新政策落地 | 食品安全国家标准植物源性食品中208种农药及其代谢物残留量的测定气相色谱-质谱联用法GB23200.113-2018
4752 | 氟甲腈 | 广东省市场监督管理局 | 市场需求 | 按合同协议收费 | 接受委托 | 950 | 广东省惠州市质量计量监督检测所 | 执行到新政策落地 | 食品安全国家标准植物源性食品中331种农药及其代谢物残留量的测定液相色谱—质谱联用法GB23200.121-2021
4753 | 氟硅唑 | 广东省市场监督管理局 | 市场需求 | 按合同协议收费 | 接受委托 | 500 | 广东省惠州市质量计量监督检测所 | 执行到新政策落地 | 食品安全国家标准植物源性食品中331种农药及其代谢物残留量的测定液相色谱—质谱联用法GB23200.121-2021
4754 | 氟胺氰菊酯 | 广东省市场监督管理局 | 市场需求 | 按合同协议收费 | 接受委托 | 500 | 广东省惠州市质量计量监督检测所 | 执行到新政策落地 | 食品安全国家标准植物源性食品中331种农药及其代谢物残留量的测定液相色谱—质谱联用法GB23200.121-2021
4755 | 氟胺氰菊酯 | 广东省市场监督管理局 | 市场需求 | 按合同协议收费 | 接受委托 | 500 | 广东省惠州市质量计量监督检测所 | 执行到新政策落地 | 食品安全国家标准植物源性食品中208种农药及其代谢物残留量的测定气相色谱-质谱联用法GB23200.113-2018
4756 | 氟胺磺隆 | 广东省市场监督管理局 | 市场需求 | 按合同协议收费 | 接受委托 | 500 | 广东省惠州市质量计量监督检测所 | 执行到新政策落地 | 食品安全国家标准植物源性食品中331种农药及其代谢物残留量的测定液相色谱—质谱联用法GB23200.121-2021
4757 | 氟节胺 | 广东省市场监督管理局 | 市场需求 | 按合同协议收费 | 接受委托 | 500 | 广东省惠州市质量计量监督检测所 | 执行到新政策落地 | 食品安全国家标准植物源性食品中331种农药及其代谢物残留量的测定液相色谱—质谱联用法GB23200.121-2021
4758 | 氟苯脲 | 广东省市场监督管理局 | 市场需求 | 按合同协议收费 | 接受委托 | 500 | 广东省惠州市质量计量监督检测所 | 执行到新政策落地 | 食品安全国家标准植物源性食品中331种农药及其代谢物残留量的测定液相色谱—质谱联用法GB23200.121-2021
4759 | 氟苯虫酰胺 | 广东省市场监督管理局 | 市场需求 | 按合同协议收费 | 接受委托 | 500 | 广东省惠州市质量计量监督检测所 | 执行到新政策落地 | 食品安全国家标准植物源性食品中331种农药及其代谢物残留量的测定液相色谱—质谱联用法GB23200.121-2021
4760 | 氟菌唑 | 广东省市场监督管理局 | 市场需求 | 按合同协议收费 | 接受委托 | 500 | 广东省惠州市质量计量监督检测所 | 执行到新政策落地 | 食品安全国家标准植物源性食品中331种农药及其代谢物残留量的测定液相色谱—质谱联用法GB23200.121-2021
4761 | 氟菌唑代谢物FM-6-1 | 广东省市场监督管理局 | 市场需求 | 按合同协议收费 | 接受委托 | 500 | 广东省惠州市质量计量监督检测所 | 执行到新政策落地 | 食品安全国家标准植物源性食品中331种农药及其代谢物残留量的测定液相色谱—质谱联用法GB23200.121-2021
4762 | 氟虫脲 | 广东省市场监督管理局 | 市场需求 | 按合同协议收费 | 接受委托 | 500 | 广东省惠州市质量计量监督检测所 | 执行到新政策落地 | 食品安全国家标准植物源性食品中331种农药及其代谢物残留量的测定液相色谱—质谱联用法GB23200.121-2021
4763 | 氟虫腈 | 广东省市场监督管理局 | 市场需求 | 按合同协议收费 | 接受委托 | 950 | 广东省惠州市质量计量监督检测所 | 执行到新政策落地 | 食品安全国家标准植物源性食品中331种农药及其代谢物残留量的测定液相色谱—质谱联用法GB23200.121-2021
4764 | 氟虫腈 | 广东省市场监督管理局 | 市场需求 | 按合同协议收费 | 接受委托 | 950 | 广东省惠州市质量计量监督检测所 | 执行到新政策落地 | 食品安全国家标准植物源性食品中208种农药及其代谢物残留量的测定气相色谱-质谱联用法GB23200.113-2018
4765 | 氟虫腈砜 | 广东省市场监督管理局 | 市场需求 | 按合同协议收费 | 接受委托 | 950 | 广东省惠州市质量计量监督检测所 | 执行到新政策落地 | 食品安全国家标准植物源性食品中331种农药及其代谢物残留量的测定液相色谱—质谱联用法GB23200.121-2021
4766 | 氟虫腈硫醚 | 广东省市场监督管理局 | 市场需求 | 按合同协议收费 | 接受委托 | 950 | 广东省惠州市质量计量监督检测所 | 执行到新政策落地 | 食品安全国家标准植物源性食品中331种农药及其代谢物残留量的测定液相色谱—质谱联用法GB23200.121-2021
4767 | 氟酰胺 | 广东省市场监督管理局 | 市场需求 | 按合同协议收费 | 接受委托 | 500 | 广东省惠州市质量计量监督检测所 | 执行到新政策落地 | 食品安全国家标准植物源性食品中208种农药及其代谢物残留量的测定气相色谱-质谱联用法GB23200.113-2018
4768 | 氟酰胺 | 广东省市场监督管理局 | 市场需求 | 按合同协议收费 | 接受委托 | 500 | 广东省惠州市质量计量监督检测所 | 执行到新政策落地 | 食品安全国家标准植物源性食品中331种农药及其代谢物残留量的测定液相色谱—质谱联用法GB23200.121-2021
4769 | 氟酰脲 | 广东省市场监督管理局 | 市场需求 | 按合同协议收费 | 接受委托 | 500 | 广东省惠州市质量计量监督检测所 | 执行到新政策落地 | 食品安全国家标准植物源性食品中331种农药及其代谢物残留量的测定液相色谱—质谱联用法GB23200.121-2021
4770 | 氟铃脲 | 广东省市场监督管理局 | 市场需求 | 按合同协议收费 | 接受委托 | 500 | 广东省惠州市质量计量监督检测所 | 执行到新政策落地 | 食品安全国家标准植物源性食品中331种农药及其代谢物残留量的测定液相色谱—质谱联用法GB23200.121-2021
4771 | 氧丰索磷 | 广东省市场监督管理局 | 市场需求 | 按合同协议收费 | 接受委托 | 500 | 广东省惠州市质量计量监督检测所 | 执行到新政策落地 | 食品安全国家标准植物源性食品中331种农药及其代谢物残留量的测定液相色谱—质谱联用法GB23200.121-2021
4772 | 氧丰索磷砜 | 广东省市场监督管理局 | 市场需求 | 按合同协议收费 | 接受委托 | 500 | 广东省惠州市质量计量监督检测所 | 执行到新政策落地 | 食品安全国家标准植物源性食品中331种农药及其代谢物残留量的测定液相色谱—质谱联用法GB23200.121-2021
4773 | 氧乐果 | 广东省市场监督管理局 | 市场需求 | 按合同协议收费 | 接受委托 | 300 | 广东省惠州市质量计量监督检测所 | 执行到新政策落地 | 食品安全国家标准植物源性食品中90种有机磷类农药及其代谢物残留量的测定气相色谱法GB23200.116-2019
4774 | 氧乐果 | 广东省市场监督管理局 | 市场需求 | 按合同协议收费 | 接受委托 | 300 | 广东省惠州市质量计量监督检测所 | 执行到新政策落地 | 食品安全国家标准植物源性食品中331种农药及其代谢物残留量的测定液相色谱—质谱联用法GB23200.121-2021
4775 | 氧乐果 | 广东省市场监督管理局 | 市场需求 | 按合同协议收费 | 接受委托 | 300 | 广东省惠州市质量计量监督检测所 | 执行到新政策落地 | 食品安全国家标准植物源性食品中208种农药及其代谢物残留量的测定气相色谱-质谱联用法GB23200.113-2018
4776 | 氧亚胺硫磷 | 广东省市场监督管理局 | 市场需求 | 按合同协议收费 | 接受委托 | 500 | 广东省惠州市质量计量监督检测所 | 执行到新政策落地 | 食品安全国家标准植物源性食品中331种农药及其代谢物残留量的测定液相色谱—质谱联用法GB23200.121-2021
4777 | 氧异柳磷 | 广东省市场监督管理局 | 市场需求 | 按合同协议收费 | 接受委托 | 500 | 广东省惠州市质量计量监督检测所 | 执行到新政策落地 | 食品安全国家标准植物源性食品中90种有机磷类农药及其代谢物残留量的测定气相色谱法GB23200.116-2019
4778 | 氧异柳磷 | 广东省市场监督管理局 | 市场需求 | 按合同协议收费 | 接受委托 | 500 | 广东省惠州市质量计量监督检测所 | 执行到新政策落地 | 食品安全国家标准植物源性食品中208种农药及其代谢物残留量的测定气相色谱-质谱联用法GB23200.113-2018
4779 | 氯丹-反式 | 广东省市场监督管理局 | 市场需求 | 按合同协议收费 | 接受委托 | 500 | 广东省惠州市质量计量监督检测所 | 执行到新政策落地 | 食品安全国家标准植物源性食品中208种农药及其代谢物残留量的测定气相色谱-质谱联用法GB23200.113-2018
4780 | 氯吡嘧磺隆 | 广东省市场监督管理局 | 市场需求 | 按合同协议收费 | 接受委托 | 500 | 广东省惠州市质量计量监督检测所 | 执行到新政策落地 | 食品安全国家标准植物源性食品中331种农药及其代谢物残留量的测定液相色谱—质谱联用法GB23200.121-2021
4781 | 氯吡脲 | 广东省市场监督管理局 | 市场需求 | 按合同协议收费 | 接受委托 | 500 | 广东省惠州市质量计量监督检测所 | 执行到新政策落地 | 食品安全国家标准植物源性食品中331种农药及其代谢物残留量的测定液相色谱—质谱联用法GB23200.121-2021
4782 | 氯唑磷 | 广东省市场监督管理局 | 市场需求 | 按合同协议收费 | 接受委托 | 500 | 广东省惠州市质量计量监督检测所 | 执行到新政策落地 | 食品安全国家标准植物源性食品中208种农药及其代谢物残留量的测定气相色谱-质谱联用法GB23200.113-2018
4783 | 氯唑磷 | 广东省市场监督管理局 | 市场需求 | 按合同协议收费 | 接受委托 | 500 | 广东省惠州市质量计量监督检测所 | 执行到新政策落地 | 食品安全国家标准植物源性食品中331种农药及其代谢物残留量的测定液相色谱—质谱联用法GB23200.121-2021
4784 | 氯唑磷 | 广东省市场监督管理局 | 市场需求 | 按合同协议收费 | 接受委托 | 500 | 广东省惠州市质量计量监督检测所 | 执行到新政策落地 | 食品安全国家标准植物源性食品中90种有机磷类农药及其代谢物残留量的测定气相色谱法GB23200.116-2019
4785 | 氯嘧磺隆 | 广东省市场监督管理局 | 市场需求 | 按合同协议收费 | 接受委托 | 500 | 广东省惠州市质量计量监督检测所 | 执行到新政策落地 | 食品安全国家标准植物源性食品中331种农药及其代谢物残留量的测定液相色谱—质谱联用法GB23200.121-2021
4786 | 氯噻啉 | 广东省市场监督管理局 | 市场需求 | 按合同协议收费 | 接受委托 | 500 | 广东省惠州市质量计量监督检测所 | 执行到新政策落地 | 食品安全国家标准植物源性食品中331种农药及其代谢物残留量的测定液相色谱—质谱联用法GB23200.121-2021
4787 | 氯氟氰菊酯 | 广东省市场监督管理局 | 市场需求 | 按合同协议收费 | 接受委托 | 300 | 广东省惠州市质量计量监督检测所 | 执行到新政策落地 | 食品安全国家标准水果和蔬菜中500种农药及相关化学品残留量的测定气相色谱-质谱法GB23200.8-2016(仅限食品安全监督抽检任务)
4788 | 氯氟氰菊酯 | 广东省市场监督管理局 | 市场需求 | 按合同协议收费 | 接受委托 | 300 | 广东省惠州市质量计量监督检测所 | 执行到新政策落地 | 食品安全国家标准植物源性食品中208种农药及其代谢物残留量的测定气相色谱-质谱联用法GB23200.113-2018(仅限食品安全监督抽检任务)
4789 | 氯氰菊酯 | 广东省市场监督管理局 | 市场需求 | 按合同协议收费 | 接受委托 | 300 | 广东省惠州市质量计量监督检测所 | 执行到新政策落地 | 食品安全国家标准植物源性食品中208种农药及其代谢物残留量的测定气相色谱-质谱联用法GB23200.113-2018
4790 | 氯硝胺 | 广东省市场监督管理局 | 市场需求 | 按合同协议收费 | 接受委托 | 500 | 广东省惠州市质量计量监督检测所 | 执行到新政策落地 | 食品安全国家标准植物源性食品中208种农药及其代谢物残留量的测定气相色谱-质谱联用法GB23200.113-2018
4791 | 氯磺隆 | 广东省市场监督管理局 | 市场需求 | 按合同协议收费 | 接受委托 | 500 | 广东省惠州市质量计量监督检测所 | 执行到新政策落地 | 食品安全国家标准植物源性食品中331种农药及其代谢物残留量的测定液相色谱—质谱联用法GB23200.121-2021
4792 | 氯苯嘧啶醇 | 广东省市场监督管理局 | 市场需求 | 按合同协议收费 | 接受委托 | 500 | 广东省惠州市质量计量监督检测所 | 执行到新政策落地 | 食品安全国家标准植物源性食品中208种农药及其代谢物残留量的测定气相色谱-质谱联用法GB23200.113-2018
4793 | 氯苯嘧啶醇 | 广东省市场监督管理局 | 市场需求 | 按合同协议收费 | 接受委托 | 500 | 广东省惠州市质量计量监督检测所 | 执行到新政策落地 | 食品安全国家标准植物源性食品中331种农药及其代谢物残留量的测定液相色谱—质谱联用法GB23200.121-2021
4794 | 氯苯甲醚 | 广东省市场监督管理局 | 市场需求 | 按合同协议收费 | 接受委托 | 500 | 广东省惠州市质量计量监督检测所 | 执行到新政策落地 | 食品安全国家标准植物源性食品中208种农药及其代谢物残留量的测定气相色谱-质谱联用法GB23200.113-2018
4795 | 氯苯胺灵 | 广东省市场监督管理局 | 市场需求 | 按合同协议收费 | 接受委托 | 500 | 广东省惠州市质量计量监督检测所 | 执行到新政策落地 | 食品安全国家标准植物源性食品中208种农药及其代谢物残留量的测定气相色谱-质谱联用法GB23200.113-2018
4796 | 氯苯胺灵 | 广东省市场监督管理局 | 市场需求 | 按合同协议收费 | 接受委托 | 500 | 广东省惠州市质量计量监督检测所 | 执行到新政策落地 | 食品安全国家标准植物源性食品中331种农药及其代谢物残留量的测定液相色谱—质谱联用法GB23200.121-2021
4797 | 氯菊酯 | 广东省市场监督管理局 | 市场需求 | 按合同协议收费 | 接受委托 | 500 | 广东省惠州市质量计量监督检测所 | 执行到新政策落地 | 食品安全国家标准植物源性食品中331种农药及其代谢物残留量的测定液相色谱—质谱联用法GB23200.121-2021
4798 | 氯菊酯 | 广东省市场监督管理局 | 市场需求 | 按合同协议收费 | 接受委托 | 500 | 广东省惠州市质量计量监督检测所 | 执行到新政策落地 | 食品安全国家标准植物源性食品中208种农药及其代谢物残留量的测定气相色谱-质谱联用法GB23200.113-2018
4799 | 氯虫苯甲酰胺 | 广东省市场监督管理局 | 市场需求 | 按合同协议收费 | 接受委托 | 500 | 广东省惠州市质量计量监督检测所 | 执行到新政策落地 | 食品安全国家标准植物源性食品中331种农药及其代谢物残留量的测定液相色谱—质谱联用法GB23200.121-2021
4800 | 氯酞酸甲酯 | 广东省市场监督管理局 | 市场需求 | 按合同协议收费 | 接受委托 | 500 | 广东省惠州市质量计量监督检测所 | 执行到新政策落地 | 出口水果和蔬菜中敌敌畏、四氯硝基笨、丙线磷等88种农药残留的筛选检测QuEChERS-气相色谱-负化学源质谱法SN/T4138-2015(仅限特定委托方)
4801 | 氰戊菊酯 | 广东省市场监督管理局 | 市场需求 | 按合同协议收费 | 接受委托 | 300 | 广东省惠州市质量计量监督检测所 | 执行到新政策落地 | 食品安全国家标准植物源性食品中331种农药及其代谢物残留量的测定液相色谱—质谱联用法GB23200.121-2021
4802 | 氰戊菊酯 | 广东省市场监督管理局 | 市场需求 | 按合同协议收费 | 接受委托 | 300 | 广东省惠州市质量计量监督检测所 | 执行到新政策落地 | 食品安全国家标准植物源性食品中208种农药及其代谢物残留量的测定气相色谱-质谱联用法GB23200.113-2018
4803 | 氰氟虫腙 | 广东省市场监督管理局 | 市场需求 | 按合同协议收费 | 接受委托 | 500 | 广东省惠州市质量计量监督检测所 | 执行到新政策落地 | 食品安全国家标准植物源性食品中331种农药及其代谢物残留量的测定液相色谱—质谱联用法GB23200.121-2021
4804 | 氰烯菌酯 | 广东省市场监督管理局 | 市场需求 | 按合同协议收费 | 接受委托 | 500 | 广东省惠州市质量计量监督检测所 | 执行到新政策落地 | 食品安全国家标准植物源性食品中331种农药及其代谢物残留量的测定液相色谱—质谱联用法GB23200.121-2021
4805 | 氰草津 | 广东省市场监督管理局 | 市场需求 | 按合同协议收费 | 接受委托 | 500 | 广东省惠州市质量计量监督检测所 | 执行到新政策落地 | 食品安全国家标准植物源性食品中331种农药及其代谢物残留量的测定液相色谱—质谱联用法GB23200.121-2021
4806 | 氰霜唑 | 广东省市场监督管理局 | 市场需求 | 按合同协议收费 | 接受委托 | 500 | 广东省惠州市质量计量监督检测所 | 执行到新政策落地 | 食品安全国家标准植物源性食品中331种农药及其代谢物残留量的测定液相色谱—质谱联用法GB23200.121-2021
4807 | 氰霜唑代谢物CCIM | 广东省市场监督管理局 | 市场需求 | 按合同协议收费 | 接受委托 | 500 | 广东省惠州市质量计量监督检测所 | 执行到新政策落地 | 食品安全国家标准植物源性食品中331种农药及其代谢物残留量的测定液相色谱—质谱联用法GB23200.121-2021
4808 | 水胺硫磷 | 广东省市场监督管理局 | 市场需求 | 按合同协议收费 | 接受委托 | 300 | 广东省惠州市质量计量监督检测所 | 执行到新政策落地 | 食品安全国家标准植物源性食品中208种农药及其代谢物残留量的测定气相色谱-质谱联用法GB23200.113-2018
4809 | 水胺硫磷 | 广东省市场监督管理局 | 市场需求 | 按合同协议收费 | 接受委托 | 300 | 广东省惠州市质量计量监督检测所 | 执行到新政策落地 | 食品安全国家标准植物源性食品中90种有机磷类农药及其代谢物残留量的测定气相色谱法GB23200.116-2019
4810 | 水胺硫磷 | 广东省市场监督管理局 | 市场需求 | 按合同协议收费 | 接受委托 | 300 | 广东省惠州市质量计量监督检测所 | 执行到新政策落地 | 食品安全国家标准植物源性食品中331种农药及其代谢物残留量的测定液相色谱—质谱联用法GB23200.121-2021
4811 | 治螟磷 | 广东省市场监督管理局 | 市场需求 | 按合同协议收费 | 接受委托 | 500 | 广东省惠州市质量计量监督检测所 | 执行到新政策落地 | 食品安全国家标准植物源性食品中331种农药及其代谢物残留量的测定液相色谱—质谱联用法GB23200.121-2021
4812 | 治螟磷 | 广东省市场监督管理局 | 市场需求 | 按合同协议收费 | 接受委托 | 500 | 广东省惠州市质量计量监督检测所 | 执行到新政策落地 | 食品安全国家标准植物源性食品中208种农药及其代谢物残留量的测定气相色谱-质谱联用法GB23200.113-2018
4813 | 治螟磷 | 广东省市场监督管理局 | 市场需求 | 按合同协议收费 | 接受委托 | 500 | 广东省惠州市质量计量监督检测所 | 执行到新政策落地 | 食品安全国家标准植物源性食品中90种有机磷类农药及其代谢物残留量的测定气相色谱法GB23200.116-2019
4814 | 涕灭威 | 广东省市场监督管理局 | 市场需求 | 按合同协议收费 | 接受委托 | 300 | 广东省惠州市质量计量监督检测所 | 执行到新政策落地 | 食品安全国家标准植物源性食品中331种农药及其代谢物残留量的测定液相色谱—质谱联用法GB23200.121-2021
4815 | 涕灭威亚砜 | 广东省市场监督管理局 | 市场需求 | 按合同协议收费 | 接受委托 | 300 | 广东省惠州市质量计量监督检测所 | 执行到新政策落地 | 食品安全国家标准植物源性食品中331种农药及其代谢物残留量的测定液相色谱—质谱联用法GB23200.121-2021
4816 | 涕灭威亚砜 | 广东省市场监督管理局 | 市场需求 | 按合同协议收费 | 接受委托 | 300 | 广东省惠州市质量计量监督检测所 | 执行到新政策落地 | 食品安全国家标准植物源性食品中9种氨基甲酸酯类农药及其代谢物残留量的测定液相色谱-柱后衍生法GB23200.112—2018
4817 | 涕灭威砜 | 广东省市场监督管理局 | 市场需求 | 按合同协议收费 | 接受委托 | 300 | 广东省惠州市质量计量监督检测所 | 执行到新政策落地 | 食品安全国家标准植物源性食品中331种农药及其代谢物残留量的测定液相色谱—质谱联用法GB23200.121-2021
4818 | 涕灭威砜 | 广东省市场监督管理局 | 市场需求 | 按合同协议收费 | 接受委托 | 300 | 广东省惠州市质量计量监督检测所 | 执行到新政策落地 | 食品安全国家标准植物源性食品中9种氨基甲酸酯类农药及其代谢物残留量的测定液相色谱-柱后衍生法GB23200.112—2018
4819 | 混杀威 | 广东省市场监督管理局 | 市场需求 | 按合同协议收费 | 接受委托 | 300 | 广东省惠州市质量计量监督检测所 | 执行到新政策落地 | 食品安全国家标准植物源性食品中9种氨基甲酸酯类农药及其代谢物残留量的测定液相色谱-柱后衍生法GB23200.112—2018
4820 | 溴氰菊酯 | 广东省市场监督管理局 | 市场需求 | 按合同协议收费 | 接受委托 | 300 | 广东省惠州市质量计量监督检测所 | 执行到新政策落地 | 食品安全国家标准植物源性食品中208种农药及其代谢物残留量的测定气相色谱-质谱联用法GB23200.113-2018
4821 | 溴氰菊酯 | 广东省市场监督管理局 | 市场需求 | 按合同协议收费 | 接受委托 | 300 | 广东省惠州市质量计量监督检测所 | 执行到新政策落地 | 食品安全国家标准植物源性食品中331种农药及其代谢物残留量的测定液相色谱—质谱联用法GB23200.121-2021
4822 | 溴氰虫酰胺 | 广东省市场监督管理局 | 市场需求 | 按合同协议收费 | 接受委托 | 500 | 广东省惠州市质量计量监督检测所 | 执行到新政策落地 | 食品安全国家标准植物源性食品中331种农药及其代谢物残留量的测定液相色谱—质谱联用法GB23200.121-2021
4823 | 溴硫磷 | 广东省市场监督管理局 | 市场需求 | 按合同协议收费 | 接受委托 | 500 | 广东省惠州市质量计量监督检测所 | 执行到新政策落地 | 食品安全国家标准植物源性食品中208种农药及其代谢物残留量的测定气相色谱-质谱联用法GB23200.113-2018
4824 | 溴硫磷 | 广东省市场监督管理局 | 市场需求 | 按合同协议收费 | 接受委托 | 500 | 广东省惠州市质量计量监督检测所 | 执行到新政策落地 | 食品安全国家标准植物源性食品中90种有机磷类农药及其代谢物残留量的测定气相色谱法GB23200.116-2019
4825 | 溴苯烯磷 | 广东省市场监督管理局 | 市场需求 | 按合同协议收费 | 接受委托 | 500 | 广东省惠州市质量计量监督检测所 | 执行到新政策落地 | 食品安全国家标准植物源性食品中90种有机磷类农药及其代谢物残留量的测定气相色谱法GB23200.116-2019
4826 | 溴苯烯磷 | 广东省市场监督管理局 | 市场需求 | 按合同协议收费 | 接受委托 | 500 | 广东省惠州市质量计量监督检测所 | 执行到新政策落地 | 食品安全国家标准植物源性食品中208种农药及其代谢物残留量的测定气相色谱-质谱联用法GB23200.113-2018
4827 | 溴苯磷 | 广东省市场监督管理局 | 市场需求 | 按合同协议收费 | 接受委托 | 500 | 广东省惠州市质量计量监督检测所 | 执行到新政策落地 | 食品安全国家标准植物源性食品中90种有机磷类农药及其代谢物残留量的测定气相色谱法GB23200.116-2019
4828 | 溴苯膦 | 广东省市场监督管理局 | 市场需求 | 按合同协议收费 | 接受委托 | 500 | 广东省惠州市质量计量监督检测所 | 执行到新政策落地 | 食品安全国家标准植物源性食品中208种农药及其代谢物残留量的测定气相色谱-质谱联用法GB23200.113-2018
4829 | 溴螨酯 | 广东省市场监督管理局 | 市场需求 | 按合同协议收费 | 接受委托 | 500 | 广东省惠州市质量计量监督检测所 | 执行到新政策落地 | 食品安全国家标准植物源性食品中208种农药及其代谢物残留量的测定气相色谱-质谱联用法GB23200.113-2018
4830 | 灭多威 | 广东省市场监督管理局 | 市场需求 | 按合同协议收费 | 接受委托 | 300 | 广东省惠州市质量计量监督检测所 | 执行到新政策落地 | 食品安全国家标准植物源性食品中331种农药及其代谢物残留量的测定液相色谱—质谱联用法GB23200.121-2021
4831 | 灭幼脲 | 广东省市场监督管理局 | 市场需求 | 按合同协议收费 | 接受委托 | 500 | 广东省惠州市质量计量监督检测所 | 执行到新政策落地 | 食品安全国家标准植物源性食品中331种农药及其代谢物残留量的测定液相色谱—质谱联用法GB23200.121-2021
4832 | 灭线磷 | 广东省市场监督管理局 | 市场需求 | 按合同协议收费 | 接受委托 | 300 | 广东省惠州市质量计量监督检测所 | 执行到新政策落地 | 食品安全国家标准植物源性食品中208种农药及其代谢物残留量的测定气相色谱-质谱联用法GB23200.113-2018
4833 | 灭线磷 | 广东省市场监督管理局 | 市场需求 | 按合同协议收费 | 接受委托 | 300 | 广东省惠州市质量计量监督检测所 | 执行到新政策落地 | 食品安全国家标准植物源性食品中331种农药及其代谢物残留量的测定液相色谱—质谱联用法GB23200.121-2021
4834 | 灭线磷 | 广东省市场监督管理局 | 市场需求 | 按合同协议收费 | 接受委托 | 300 | 广东省惠州市质量计量监督检测所 | 执行到新政策落地 | 食品安全国家标准植物源性食品中90种有机磷类农药及其代谢物残留量的测定气相色谱法GB23200.116-2019
4835 | 灭菌唑 | 广东省市场监督管理局 | 市场需求 | 按合同协议收费 | 接受委托 | 500 | 广东省惠州市质量计量监督检测所 | 执行到新政策落地 | 食品安全国家标准植物源性食品中331种农药及其代谢物残留量的测定液相色谱—质谱联用法GB23200.121-2021
4836 | 灭菌磷 | 广东省市场监督管理局 | 市场需求 | 按合同协议收费 | 接受委托 | 500 | 广东省惠州市质量计量监督检测所 | 执行到新政策落地 | 食品安全国家标准植物源性食品中208种农药及其代谢物残留量的测定气相色谱-质谱联用法GB23200.113-2018
4837 | 灭菌磷 | 广东省市场监督管理局 | 市场需求 | 按合同协议收费 | 接受委托 | 500 | 广东省惠州市质量计量监督检测所 | 执行到新政策落地 | 食品安全国家标准植物源性食品中90种有机磷类农药及其代谢物残留量的测定气相色谱法GB23200.116-2019
4838 | 灭蚜磷 | 广东省市场监督管理局 | 市场需求 | 按合同协议收费 | 接受委托 | 500 | 广东省惠州市质量计量监督检测所 | 执行到新政策落地 | 食品安全国家标准植物源性食品中90种有机磷类农药及其代谢物残留量的测定气相色谱法GB23200.116-2019
4839 | 灭螨醌 | 广东省市场监督管理局 | 市场需求 | 按合同协议收费 | 接受委托 | 500 | 广东省惠州市质量计量监督检测所 | 执行到新政策落地 | 出口食品中灭螨醌和羟基灭螨醌残留量的测定液相色谱-质谱/质谱法SN/T4066-2014
4840 | 灭锈胺 | 广东省市场监督管理局 | 市场需求 | 按合同协议收费 | 接受委托 | 500 | 广东省惠州市质量计量监督检测所 | 执行到新政策落地 | 食品安全国家标准植物源性食品中331种农药及其代谢物残留量的测定液相色谱—质谱联用法GB23200.121-2021
4841 | 炔苯酰草胺 | 广东省市场监督管理局 | 市场需求 | 按合同协议收费 | 接受委托 | 500 | 广东省惠州市质量计量监督检测所 | 执行到新政策落地 | 食品安全国家标准植物源性食品中208种农药及其代谢物残留量的测定气相色谱-质谱联用法GB23200.113-2018
4842 | 炔苯酰草胺 | 广东省市场监督管理局 | 市场需求 | 按合同协议收费 | 接受委托 | 500 | 广东省惠州市质量计量监督检测所 | 执行到新政策落地 | 食品安全国家标准植物源性食品中331种农药及其代谢物残留量的测定液相色谱—质谱联用法GB23200.121-2021
4843 | 炔螨特 | 广东省市场监督管理局 | 市场需求 | 按合同协议收费 | 接受委托 | 500 | 广东省惠州市质量计量监督检测所 | 执行到新政策落地 | 食品安全国家标准植物源性食品中331种农药及其代谢物残留量的测定液相色谱—质谱联用法GB23200.121-2021
4844 | 炔螨特 | 广东省市场监督管理局 | 市场需求 | 按合同协议收费 | 接受委托 | 500 | 广东省惠州市质量计量监督检测所 | 执行到新政策落地 | 食品安全国家标准桑枝、金银花、枸杞子和荷叶中488种农药及相关化学品残留量的测定气相色谱-质谱法GB23200.10-2016
4845 | 烯丙苯噻唑 | 广东省市场监督管理局 | 市场需求 | 按合同协议收费 | 接受委托 | 500 | 广东省惠州市质量计量监督检测所 | 执行到新政策落地 | 食品安全国家标准植物源性食品中331种农药及其代谢物残留量的测定液相色谱—质谱联用法GB23200.121-2021
4846 | 烯丙菊酯 | 广东省市场监督管理局 | 市场需求 | 按合同协议收费 | 接受委托 | 500 | 广东省惠州市质量计量监督检测所 | 执行到新政策落地 | 食品安全国家标准植物源性食品中208种农药及其代谢物残留量的测定气相色谱-质谱联用法GB23200.113-2018
4847 | 烯唑醇 | 广东省市场监督管理局 | 市场需求 | 按合同协议收费 | 接受委托 | 500 | 广东省惠州市质量计量监督检测所 | 执行到新政策落地 | 食品安全国家标准植物源性食品中331种农药及其代谢物残留量的测定液相色谱—质谱联用法GB23200.121-2021
4848 | 烯唑醇 | 广东省市场监督管理局 | 市场需求 | 按合同协议收费 | 接受委托 | 500 | 广东省惠州市质量计量监督检测所 | 执行到新政策落地 | 食品安全国家标准植物源性食品中208种农药及其代谢物残留量的测定气相色谱-质谱联用法GB23200.113-2018
4849 | 烯啶虫胺 | 广东省市场监督管理局 | 市场需求 | 按合同协议收费 | 接受委托 | 500 | 广东省惠州市质量计量监督检测所 | 执行到新政策落地 | 食品安全国家标准植物源性食品中331种农药及其代谢物残留量的测定液相色谱—质谱联用法GB23200.121-2021
4850 | 烯效唑 | 广东省市场监督管理局 | 市场需求 | 按合同协议收费 | 接受委托 | 500 | 广东省惠州市质量计量监督检测所 | 执行到新政策落地 | 食品安全国家标准植物源性食品中331种农药及其代谢物残留量的测定液相色谱—质谱联用法GB23200.121-2021
4851 | 烯禾啶 | 广东省市场监督管理局 | 市场需求 | 按合同协议收费 | 接受委托 | 500 | 广东省惠州市质量计量监督检测所 | 执行到新政策落地 | 食品安全国家标准植物源性食品中331种农药及其代谢物残留量的测定液相色谱—质谱联用法GB23200.121-2021
4852 | 烯肟菌胺 | 广东省市场监督管理局 | 市场需求 | 按合同协议收费 | 接受委托 | 500 | 广东省惠州市质量计量监督检测所 | 执行到新政策落地 | 食品安全国家标准植物源性食品中331种农药及其代谢物残留量的测定液相色谱—质谱联用法GB23200.121-2021
4853 | 烯肟菌酯 | 广东省市场监督管理局 | 市场需求 | 按合同协议收费 | 接受委托 | 500 | 广东省惠州市质量计量监督检测所 | 执行到新政策落地 | 食品安全国家标准植物源性食品中331种农药及其代谢物残留量的测定液相色谱—质谱联用法GB23200.121-2021
4854 | 烯草酮 | 广东省市场监督管理局 | 市场需求 | 按合同协议收费 | 接受委托 | 500 | 广东省惠州市质量计量监督检测所 | 执行到新政策落地 | 食品安全国家标准植物源性食品中331种农药及其代谢物残留量的测定液相色谱—质谱联用法GB23200.121-2021
4855 | 烯草酮亚砜 | 广东省市场监督管理局 | 市场需求 | 按合同协议收费 | 接受委托 | 500 | 广东省惠州市质量计量监督检测所 | 执行到新政策落地 | 食品安全国家标准植物源性食品中331种农药及其代谢物残留量的测定液相色谱—质谱联用法GB23200.121-2021
4856 | 烯草酮砜 | 广东省市场监督管理局 | 市场需求 | 按合同协议收费 | 接受委托 | 500 | 广东省惠州市质量计量监督检测所 | 执行到新政策落地 | 食品安全国家标准植物源性食品中331种农药及其代谢物残留量的测定液相色谱—质谱联用法GB23200.121-2021
4857 | 烯虫酯 | 广东省市场监督管理局 | 市场需求 | 按合同协议收费 | 接受委托 | 500 | 广东省惠州市质量计量监督检测所 | 执行到新政策落地 | 食品安全国家标准植物源性食品中208种农药及其代谢物残留量的测定气相色谱-质谱联用法GB23200.113-2018
4858 | 烯虫酯 | 广东省市场监督管理局 | 市场需求 | 按合同协议收费 | 接受委托 | 500 | 广东省惠州市质量计量监督检测所 | 执行到新政策落地 | 食品安全国家标准植物源性食品中331种农药及其代谢物残留量的测定液相色谱—质谱联用法GB23200.121-2021
4859 | 烯酰吗啉 | 广东省市场监督管理局 | 市场需求 | 按合同协议收费 | 接受委托 | 500 | 广东省惠州市质量计量监督检测所 | 执行到新政策落地 | 食品安全国家标准植物源性食品中331种农药及其代谢物残留量的测定液相色谱—质谱联用法GB23200.121-2021
4860 | 特丁净 | 广东省市场监督管理局 | 市场需求 | 按合同协议收费 | 接受委托 | 500 | 广东省惠州市质量计量监督检测所 | 执行到新政策落地 | 食品安全国家标准植物源性食品中208种农药及其代谢物残留量的测定气相色谱-质谱联用法GB23200.113-2018
4861 | 特丁津 | 广东省市场监督管理局 | 市场需求 | 按合同协议收费 | 接受委托 | 500 | 广东省惠州市质量计量监督检测所 | 执行到新政策落地 | 食品安全国家标准植物源性食品中331种农药及其代谢物残留量的测定液相色谱—质谱联用法GB23200.121-2021
4862 | 特丁津 | 广东省市场监督管理局 | 市场需求 | 按合同协议收费 | 接受委托 | 500 | 广东省惠州市质量计量监督检测所 | 执行到新政策落地 | 食品安全国家标准植物源性食品中208种农药及其代谢物残留量的测定气相色谱-质谱联用法GB23200.113-2018
4863 | 特丁硫磷 | 广东省市场监督管理局 | 市场需求 | 按合同协议收费 | 接受委托 | 500 | 广东省惠州市质量计量监督检测所 | 执行到新政策落地 | 食品安全国家标准植物源性食品中90种有机磷类农药及其代谢物残留量的测定气相色谱法GB23200.116-2019
4864 | 特丁硫磷 | 广东省市场监督管理局 | 市场需求 | 按合同协议收费 | 接受委托 | 500 | 广东省惠州市质量计量监督检测所 | 执行到新政策落地 | 食品安全国家标准植物源性食品中331种农药及其代谢物残留量的测定液相色谱—质谱联用法GB23200.121-2021
4865 | 特丁硫磷 | 广东省市场监督管理局 | 市场需求 | 按合同协议收费 | 接受委托 | 500 | 广东省惠州市质量计量监督检测所 | 执行到新政策落地 | 食品安全国家标准植物源性食品中208种农药及其代谢物残留量的测定气相色谱-质谱联用法GB23200.113-2018
4866 | 特丁硫磷亚砜 | 广东省市场监督管理局 | 市场需求 | 按合同协议收费 | 接受委托 | 500 | 广东省惠州市质量计量监督检测所 | 执行到新政策落地 | 食品安全国家标准植物源性食品中331种农药及其代谢物残留量的测定液相色谱—质谱联用法GB23200.121-2021
4867 | 特丁硫磷砜 | 广东省市场监督管理局 | 市场需求 | 按合同协议收费 | 接受委托 | 500 | 广东省惠州市质量计量监督检测所 | 执行到新政策落地 | 食品安全国家标准植物源性食品中90种有机磷类农药及其代谢物残留量的测定气相色谱法GB23200.116-2019
4868 | 特丁硫磷砜 | 广东省市场监督管理局 | 市场需求 | 按合同协议收费 | 接受委托 | 500 | 广东省惠州市质量计量监督检测所 | 执行到新政策落地 | 食品安全国家标准植物源性食品中331种农药及其代谢物残留量的测定液相色谱—质谱联用法GB23200.121-2021
4869 | 特丁硫磷砜 | 广东省市场监督管理局 | 市场需求 | 按合同协议收费 | 接受委托 | 500 | 广东省惠州市质量计量监督检测所 | 执行到新政策落地 | 食品安全国家标准植物源性食品中208种农药及其代谢物残留量的测定气相色谱-质谱联用法GB23200.113-2018
4870 | 特乐酚 | 广东省市场监督管理局 | 市场需求 | 按合同协议收费 | 接受委托 | 500 | 广东省惠州市质量计量监督检测所 | 执行到新政策落地 | 出口水果蔬菜中脱落酸等60种农药残留量的测定液相色谱-质谱/质谱法SN/T4591-2016
4871 | 狄氏剂 | 广东省市场监督管理局 | 市场需求 | 按合同协议收费 | 接受委托 | 500 | 广东省惠州市质量计量监督检测所 | 执行到新政策落地 | 食品安全国家标准植物源性食品中208种农药及其代谢物残留量的测定气相色谱-质谱联用法GB23200.113-2018
4872 | 猛杀威 | 广东省市场监督管理局 | 市场需求 | 按合同协议收费 | 接受委托 | 300 | 广东省惠州市质量计量监督检测所 | 执行到新政策落地 | 食品安全国家标准植物源性食品中331种农药及其代谢物残留量的测定液相色谱—质谱联用法GB23200.121-2021
4873 | 环丙唑醇 | 广东省市场监督管理局 | 市场需求 | 按合同协议收费 | 接受委托 | 500 | 广东省惠州市质量计量监督检测所 | 执行到新政策落地 | 食品安全国家标准植物源性食品中208种农药及其代谢物残留量的测定气相色谱-质谱联用法GB23200.113-2018
4874 | 环丙唑醇 | 广东省市场监督管理局 | 市场需求 | 按合同协议收费 | 接受委托 | 500 | 广东省惠州市质量计量监督检测所 | 执行到新政策落地 | 食品安全国家标准植物源性食品中331种农药及其代谢物残留量的测定液相色谱—质谱联用法GB23200.121-2021
4875 | 环丙嘧磺隆 | 广东省市场监督管理局 | 市场需求 | 按合同协议收费 | 接受委托 | 500 | 广东省惠州市质量计量监督检测所 | 执行到新政策落地 | 食品安全国家标准植物源性食品中331种农药及其代谢物残留量的测定液相色谱—质谱联用法GB23200.121-2021
4876 | 环丙氟灵 | 广东省市场监督管理局 | 市场需求 | 按合同协议收费 | 接受委托 | 500 | 广东省惠州市质量计量监督检测所 | 执行到新政策落地 | 食品安全国家标准植物源性食品中208种农药及其代谢物残留量的测定气相色谱-质谱联用法GB23200.113-2018
4877 | 环嗪酮 | 广东省市场监督管理局 | 市场需求 | 按合同协议收费 | 接受委托 | 500 | 广东省惠州市质量计量监督检测所 | 执行到新政策落地 | 食品安全国家标准植物源性食品中331种农药及其代谢物残留量的测定液相色谱—质谱联用法GB23200.121-2021
4878 | 环嗪酮 | 广东省市场监督管理局 | 市场需求 | 按合同协议收费 | 接受委托 | 500 | 广东省惠州市质量计量监督检测所 | 执行到新政策落地 | 食品安全国家标准植物源性食品中208种农药及其代谢物残留量的测定气相色谱-质谱联用法GB23200.113-2018
4879 | 环氟菌胺 | 广东省市场监督管理局 | 市场需求 | 按合同协议收费 | 接受委托 | 500 | 广东省惠州市质量计量监督检测所 | 执行到新政策落地 | 食品安全国家标准植物源性食品中331种农药及其代谢物残留量的测定液相色谱—质谱联用法GB23200.121-2021
4880 | 环氟菌胺 | 广东省市场监督管理局 | 市场需求 | 按合同协议收费 | 接受委托 | 500 | 广东省惠州市质量计量监督检测所 | 执行到新政策落地 | 食品安全国家标准植物源性食品中208种农药及其代谢物残留量的测定气相色谱-质谱联用法GB23200.113-2018
4881 | 环草敌 | 广东省市场监督管理局 | 市场需求 | 按合同协议收费 | 接受委托 | 500 | 广东省惠州市质量计量监督检测所 | 执行到新政策落地 | 食品安全国家标准植物源性食品中208种农药及其代谢物残留量的测定气相色谱-质谱联用法GB23200.113-2018
4882 | 环虫酰肼 | 广东省市场监督管理局 | 市场需求 | 按合同协议收费 | 接受委托 | 500 | 广东省惠州市质量计量监督检测所 | 执行到新政策落地 | 食品安全国家标准植物源性食品中331种农药及其代谢物残留量的测定液相色谱—质谱联用法GB23200.121-2021
4883 | 环酯草醚 | 广东省市场监督管理局 | 市场需求 | 按合同协议收费 | 接受委托 | 500 | 广东省惠州市质量计量监督检测所 | 执行到新政策落地 | 食品安全国家标准植物源性食品中331种农药及其代谢物残留量的测定液相色谱—质谱联用法GB23200.121-2021
4884 | 环酰菌胺 | 广东省市场监督管理局 | 市场需求 | 按合同协议收费 | 接受委托 | 500 | 广东省惠州市质量计量监督检测所 | 执行到新政策落地 | 食品安全国家标准植物源性食品中331种农药及其代谢物残留量的测定液相色谱—质谱联用法GB23200.121-2021
4885 | 甜菜宁 | 广东省市场监督管理局 | 市场需求 | 按合同协议收费 | 接受委托 | 500 | 广东省惠州市质量计量监督检测所 | 执行到新政策落地 | 食品安全国家标准植物源性食品中331种农药及其代谢物残留量的测定液相色谱—质谱联用法GB23200.121-2021
4886 | 生物苄呋菊酯 | 广东省市场监督管理局 | 市场需求 | 按合同协议收费 | 接受委托 | 500 | 广东省惠州市质量计量监督检测所 | 执行到新政策落地 | 食品安全国家标准植物源性食品中331种农药及其代谢物残留量的测定液相色谱—质谱联用法GB23200.121-2021
4887 | 甲基二磺隆 | 广东省市场监督管理局 | 市场需求 | 按合同协议收费 | 接受委托 | 500 | 广东省惠州市质量计量监督检测所 | 执行到新政策落地 | 食品安全国家标准植物源性食品中331种农药及其代谢物残留量的测定液相色谱—质谱联用法GB23200.121-2021
4888 | 甲基内吸磷 | 广东省市场监督管理局 | 市场需求 | 按合同协议收费 | 接受委托 | 500 | 广东省惠州市质量计量监督检测所 | 执行到新政策落地 | 食品安全国家标准植物源性食品中331种农药及其代谢物残留量的测定液相色谱—质谱联用法GB23200.121-2021
4889 | 甲基内吸磷 | 广东省市场监督管理局 | 市场需求 | 按合同协议收费 | 接受委托 | 500 | 广东省惠州市质量计量监督检测所 | 执行到新政策落地 | 食品安全国家标准植物源性食品中90种有机磷类农药及其代谢物残留量的测定气相色谱法GB23200.116-2019
4890 | 甲基吡啶磷 | 广东省市场监督管理局 | 市场需求 | 按合同协议收费 | 接受委托 | 500 | 广东省惠州市质量计量监督检测所 | 执行到新政策落地 | 食品安全国家标准植物源性食品中90种有机磷类农药及其代谢物残留量的测定气相色谱法GB23200.116-2019
4891 | 甲基嘧啶磷 | 广东省市场监督管理局 | 市场需求 | 按合同协议收费 | 接受委托 | 500 | 广东省惠州市质量计量监督检测所 | 执行到新政策落地 | 食品安全国家标准植物源性食品中331种农药及其代谢物残留量的测定液相色谱—质谱联用法GB23200.121-2021
4892 | 甲基嘧啶磷 | 广东省市场监督管理局 | 市场需求 | 按合同协议收费 | 接受委托 | 500 | 广东省惠州市质量计量监督检测所 | 执行到新政策落地 | 食品安全国家标准植物源性食品中208种农药及其代谢物残留量的测定气相色谱-质谱联用法GB23200.113-2018
4893 | 甲基嘧啶磷 | 广东省市场监督管理局 | 市场需求 | 按合同协议收费 | 接受委托 | 500 | 广东省惠州市质量计量监督检测所 | 执行到新政策落地 | 食品安全国家标准植物源性食品中90种有机磷类农药及其代谢物残留量的测定气相色谱法GB23200.116-2019
4894 | 甲基对氧磷 | 广东省市场监督管理局 | 市场需求 | 按合同协议收费 | 接受委托 | 500 | 广东省惠州市质量计量监督检测所 | 执行到新政策落地 | 食品安全国家标准植物源性食品中208种农药及其代谢物残留量的测定气相色谱-质谱联用法GB23200.113-2018
4895 | 甲基对氧磷 | 广东省市场监督管理局 | 市场需求 | 按合同协议收费 | 接受委托 | 500 | 广东省惠州市质量计量监督检测所 | 执行到新政策落地 | 食品安全国家标准植物源性食品中90种有机磷类农药及其代谢物残留量的测定气相色谱法GB23200.116-2019
4896 | 甲基对硫磷 | 广东省市场监督管理局 | 市场需求 | 按合同协议收费 | 接受委托 | 500 | 广东省惠州市质量计量监督检测所 | 执行到新政策落地 | 食品安全国家标准植物源性食品中90种有机磷类农药及其代谢物残留量的测定气相色谱法GB23200.116-2019
4897 | 甲基对硫磷 | 广东省市场监督管理局 | 市场需求 | 按合同协议收费 | 接受委托 | 500 | 广东省惠州市质量计量监督检测所 | 执行到新政策落地 | 食品安全国家标准植物源性食品中208种农药及其代谢物残留量的测定气相色谱-质谱联用法GB23200.113-2018
4898 | 甲基异内吸磷 | 广东省市场监督管理局 | 市场需求 | 按合同协议收费 | 接受委托 | 500 | 广东省惠州市质量计量监督检测所 | 执行到新政策落地 | 食品安全国家标准植物源性食品中90种有机磷类农药及其代谢物残留量的测定气相色谱法GB23200.116-2019
4899 | 甲基异柳磷 | 广东省市场监督管理局 | 市场需求 | 按合同协议收费 | 接受委托 | 500 | 广东省惠州市质量计量监督检测所 | 执行到新政策落地 | 食品安全国家标准植物源性食品中331种农药及其代谢物残留量的测定液相色谱—质谱联用法GB23200.121-2021
4900 | 甲基异柳磷 | 广东省市场监督管理局 | 市场需求 | 按合同协议收费 | 接受委托 | 500 | 广东省惠州市质量计量监督检测所 | 执行到新政策落地 | 食品安全国家标准植物源性食品中208种农药及其代谢物残留量的测定气相色谱-质谱联用法GB23200.113-2018
4901 | 甲基异柳磷 | 广东省市场监督管理局 | 市场需求 | 按合同协议收费 | 接受委托 | 500 | 广东省惠州市质量计量监督检测所 | 执行到新政策落地 | 食品安全国家标准植物源性食品中90种有机磷类农药及其代谢物残留量的测定气相色谱法GB23200.116-2019
4902 | 甲基毒死蜱 | 广东省市场监督管理局 | 市场需求 | 按合同协议收费 | 接受委托 | 500 | 广东省惠州市质量计量监督检测所 | 执行到新政策落地 | 食品安全国家标准植物源性食品中90种有机磷类农药及其代谢物残留量的测定气相色谱法GB23200.116-2019
4903 | 甲基毒死蜱 | 广东省市场监督管理局 | 市场需求 | 按合同协议收费 | 接受委托 | 500 | 广东省惠州市质量计量监督检测所 | 执行到新政策落地 | 食品安全国家标准植物源性食品中331种农药及其代谢物残留量的测定液相色谱—质谱联用法GB23200.121-2021
4904 | 甲基毒死蜱 | 广东省市场监督管理局 | 市场需求 | 按合同协议收费 | 接受委托 | 500 | 广东省惠州市质量计量监督检测所 | 执行到新政策落地 | 食品安全国家标准植物源性食品中208种农药及其代谢物残留量的测定气相色谱-质谱联用法GB23200.113-2018
4905 | 甲基硫环磷 | 广东省市场监督管理局 | 市场需求 | 按合同协议收费 | 接受委托 | 500 | 广东省惠州市质量计量监督检测所 | 执行到新政策落地 | 食品安全国家标准植物源性食品中90种有机磷类农药及其代谢物残留量的测定气相色谱法GB23200.116-2019
4906 | 甲基硫环磷 | 广东省市场监督管理局 | 市场需求 | 按合同协议收费 | 接受委托 | 500 | 广东省惠州市质量计量监督检测所 | 执行到新政策落地 | 食品安全国家标准植物源性食品中331种农药及其代谢物残留量的测定液相色谱—质谱联用法GB23200.121-2021
4907 | 甲基硫菌灵 | 广东省市场监督管理局 | 市场需求 | 按合同协议收费 | 接受委托 | 500 | 广东省惠州市质量计量监督检测所 | 执行到新政策落地 | 食品安全国家标准植物源性食品中331种农药及其代谢物残留量的测定液相色谱—质谱联用法GB23200.121-2021
4908 | 甲基硫菌灵 | 广东省市场监督管理局 | 市场需求 | 按合同协议收费 | 接受委托 | 500 | 广东省惠州市质量计量监督检测所 | 执行到新政策落地 | 出口水果中甲基硫菌灵、硫菌灵、多菌灵、苯菌灵、噻菌灵残留量的检测方法高效液相色普法SN/T0162-2011
4909 | 甲基碘磺隆钠盐 | 广东省市场监督管理局 | 市场需求 | 按合同协议收费 | 接受委托 | 500 | 广东省惠州市质量计量监督检测所 | 执行到新政策落地 | 食品安全国家标准植物源性食品中331种农药及其代谢物残留量的测定液相色谱—质谱联用法GB23200.121-2021
4910 | 甲基立枯磷 | 广东省市场监督管理局 | 市场需求 | 按合同协议收费 | 接受委托 | 500 | 广东省惠州市质量计量监督检测所 | 执行到新政策落地 | 食品安全国家标准植物源性食品中208种农药及其代谢物残留量的测定气相色谱-质谱联用法GB23200.113-2018
4911 | 甲基立枯磷 | 广东省市场监督管理局 | 市场需求 | 按合同协议收费 | 接受委托 | 500 | 广东省惠州市质量计量监督检测所 | 执行到新政策落地 | 食品安全国家标准植物源性食品中90种有机磷类农药及其代谢物残留量的测定气相色谱法GB23200.116-2019
4912 | 甲基立枯磷 | 广东省市场监督管理局 | 市场需求 | 按合同协议收费 | 接受委托 | 500 | 广东省惠州市质量计量监督检测所 | 执行到新政策落地 | 食品安全国家标准植物源性食品中331种农药及其代谢物残留量的测定液相色谱—质谱联用法GB23200.121-2021
4913 | 甲拌磷 | 广东省市场监督管理局 | 市场需求 | 按合同协议收费 | 接受委托 | 500 | 广东省惠州市质量计量监督检测所 | 执行到新政策落地 | 食品安全国家标准植物源性食品中208种农药及其代谢物残留量的测定气相色谱-质谱联用法GB23200.113-2018
4914 | 甲拌磷 | 广东省市场监督管理局 | 市场需求 | 按合同协议收费 | 接受委托 | 500 | 广东省惠州市质量计量监督检测所 | 执行到新政策落地 | 食品安全国家标准植物源性食品中90种有机磷类农药及其代谢物残留量的测定气相色谱法GB23200.116-2019
4915 | 甲拌磷 | 广东省市场监督管理局 | 市场需求 | 按合同协议收费 | 接受委托 | 500 | 广东省惠州市质量计量监督检测所 | 执行到新政策落地 | 食品安全国家标准植物源性食品中331种农药及其代谢物残留量的测定液相色谱—质谱联用法GB23200.121-2021
4916 | 甲拌磷亚砜 | 广东省市场监督管理局 | 市场需求 | 按合同协议收费 | 接受委托 | 500 | 广东省惠州市质量计量监督检测所 | 执行到新政策落地 | 食品安全国家标准植物源性食品中208种农药及其代谢物残留量的测定气相色谱-质谱联用法GB23200.113-2018
4917 | 甲拌磷亚砜 | 广东省市场监督管理局 | 市场需求 | 按合同协议收费 | 接受委托 | 500 | 广东省惠州市质量计量监督检测所 | 执行到新政策落地 | 食品安全国家标准植物源性食品中90种有机磷类农药及其代谢物残留量的测定气相色谱法GB23200.116-2019
4918 | 甲拌磷亚砜 | 广东省市场监督管理局 | 市场需求 | 按合同协议收费 | 接受委托 | 500 | 广东省惠州市质量计量监督检测所 | 执行到新政策落地 | 食品安全国家标准植物源性食品中331种农药及其代谢物残留量的测定液相色谱—质谱联用法GB23200.121-2021
4919 | 甲拌磷砜 | 广东省市场监督管理局 | 市场需求 | 按合同协议收费 | 接受委托 | 500 | 广东省惠州市质量计量监督检测所 | 执行到新政策落地 | 食品安全国家标准植物源性食品中208种农药及其代谢物残留量的测定气相色谱-质谱联用法GB23200.113-2018
4920 | 甲拌磷砜 | 广东省市场监督管理局 | 市场需求 | 按合同协议收费 | 接受委托 | 500 | 广东省惠州市质量计量监督检测所 | 执行到新政策落地 | 食品安全国家标准植物源性食品中90种有机磷类农药及其代谢物残留量的测定气相色谱法GB23200.116-2019
4921 | 甲拌磷砜 | 广东省市场监督管理局 | 市场需求 | 按合同协议收费 | 接受委托 | 500 | 广东省惠州市质量计量监督检测所 | 执行到新政策落地 | 食品安全国家标准植物源性食品中331种农药及其代谢物残留量的测定液相色谱—质谱联用法GB23200.121-2021
4922 | 甲氧滴滴涕 | 广东省市场监督管理局 | 市场需求 | 按合同协议收费 | 接受委托 | 500 | 广东省惠州市质量计量监督检测所 | 执行到新政策落地 | 食品安全国家标准植物源性食品中208种农药及其代谢物残留量的测定气相色谱-质谱联用法GB23200.113-2018
4923 | 甲氧虫酰肼 | 广东省市场监督管理局 | 市场需求 | 按合同协议收费 | 接受委托 | 500 | 广东省惠州市质量计量监督检测所 | 执行到新政策落地 | 食品安全国家标准植物源性食品中331种农药及其代谢物残留量的测定液相色谱—质谱联用法GB23200.121-2021
4924 | 甲氨基阿维菌素苯甲酸盐 | 广东省市场监督管理局 | 市场需求 | 按合同协议收费 | 接受委托 | 500 | 广东省惠州市质量计量监督检测所 | 执行到新政策落地 | 食品安全国家标准植物源性食品中331种农药及其代谢物残留量的测定液相色谱—质谱联用法GB23200.121-2021
4925 | 甲氰菊酯 | 广东省市场监督管理局 | 市场需求 | 按合同协议收费 | 接受委托 | 300 | 广东省惠州市质量计量监督检测所 | 执行到新政策落地 | 食品安全国家标准植物源性食品中331种农药及其代谢物残留量的测定液相色谱—质谱联用法GB23200.121-2021
4926 | 甲氰菊酯 | 广东省市场监督管理局 | 市场需求 | 按合同协议收费 | 接受委托 | 300 | 广东省惠州市质量计量监督检测所 | 执行到新政策落地 | 食品安全国家标准植物源性食品中208种农药及其代谢物残留量的测定气相色谱-质谱联用法GB23200.113-2018
4927 | 甲硫威 | 广东省市场监督管理局 | 市场需求 | 按合同协议收费 | 接受委托 | 300 | 广东省惠州市质量计量监督检测所 | 执行到新政策落地 | 食品安全国家标准植物源性食品中331种农药及其代谢物残留量的测定液相色谱—质谱联用法GB23200.121-2021
4928 | 甲硫威亚砜 | 广东省市场监督管理局 | 市场需求 | 按合同协议收费 | 接受委托 | 300 | 广东省惠州市质量计量监督检测所 | 执行到新政策落地 | 食品安全国家标准植物源性食品中331种农药及其代谢物残留量的测定液相色谱—质谱联用法GB23200.121-2021
4929 | 甲硫威砜 | 广东省市场监督管理局 | 市场需求 | 按合同协议收费 | 接受委托 | 300 | 广东省惠州市质量计量监督检测所 | 执行到新政策落地 | 食品安全国家标准植物源性食品中331种农药及其代谢物残留量的测定液相色谱—质谱联用法GB23200.121-2021
4930 | 甲磺草胺 | 广东省市场监督管理局 | 市场需求 | 按合同协议收费 | 接受委托 | 500 | 广东省惠州市质量计量监督检测所 | 执行到新政策落地 | 食品安全国家标准植物源性食品中331种农药及其代谢物残留量的测定液相色谱—质谱联用法GB23200.121-2021
4931 | 甲磺隆 | 广东省市场监督管理局 | 市场需求 | 按合同协议收费 | 接受委托 | 500 | 广东省惠州市质量计量监督检测所 | 执行到新政策落地 | 食品安全国家标准植物源性食品中331种农药及其代谢物残留量的测定液相色谱—质谱联用法GB23200.121-2021
4932 | 甲羧除草醚 | 广东省市场监督管理局 | 市场需求 | 按合同协议收费 | 接受委托 | 500 | 广东省惠州市质量计量监督检测所 | 执行到新政策落地 | 食品安全国家标准植物源性食品中331种农药及其代谢物残留量的测定液相色谱—质谱联用法GB23200.121-2021
4933 | 甲羧除草醚 | 广东省市场监督管理局 | 市场需求 | 按合同协议收费 | 接受委托 | 500 | 广东省惠州市质量计量监督检测所 | 执行到新政策落地 | 食品安全国家标准植物源性食品中208种农药及其代谢物残留量的测定气相色谱-质谱联用法GB23200.113-2018
4934 | 甲胺磷 | 广东省市场监督管理局 | 市场需求 | 按合同协议收费 | 接受委托 | 300 | 广东省惠州市质量计量监督检测所 | 执行到新政策落地 | 食品安全国家标准植物源性食品中90种有机磷类农药及其代谢物残留量的测定气相色谱法GB23200.116-2019
4935 | 甲胺磷 | 广东省市场监督管理局 | 市场需求 | 按合同协议收费 | 接受委托 | 300 | 广东省惠州市质量计量监督检测所 | 执行到新政策落地 | 食品安全国家标准植物源性食品中208种农药及其代谢物残留量的测定气相色谱-质谱联用法GB23200.113-2018
4936 | 甲胺磷 | 广东省市场监督管理局 | 市场需求 | 按合同协议收费 | 接受委托 | 300 | 广东省惠州市质量计量监督检测所 | 执行到新政策落地 | 食品安全国家标准植物源性食品中331种农药及其代谢物残留量的测定液相色谱—质谱联用法GB23200.121-2021
4937 | 甲草胺 | 广东省市场监督管理局 | 市场需求 | 按合同协议收费 | 接受委托 | 500 | 广东省惠州市质量计量监督检测所 | 执行到新政策落地 | 食品安全国家标准植物源性食品中208种农药及其代谢物残留量的测定气相色谱-质谱联用法GB23200.113-2018
4938 | 甲草胺 | 广东省市场监督管理局 | 市场需求 | 按合同协议收费 | 接受委托 | 500 | 广东省惠州市质量计量监督检测所 | 执行到新政策落地 | 食品安全国家标准植物源性食品中331种农药及其代谢物残留量的测定液相色谱—质谱联用法GB23200.121-2021
4939 | 甲萘威 | 广东省市场监督管理局 | 市场需求 | 按合同协议收费 | 接受委托 | 300 | 广东省惠州市质量计量监督检测所 | 执行到新政策落地 | 食品安全国家标准植物源性食品中331种农药及其代谢物残留量的测定液相色谱—质谱联用法GB23200.121-2021
4940 | 甲霜灵 | 广东省市场监督管理局 | 市场需求 | 按合同协议收费 | 接受委托 | 500 | 广东省惠州市质量计量监督检测所 | 执行到新政策落地 | 食品安全国家标准植物源性食品中331种农药及其代谢物残留量的测定液相色谱—质谱联用法GB23200.121-2021
4941 | 甲霜灵 | 广东省市场监督管理局 | 市场需求 | 按合同协议收费 | 接受委托 | 500 | 广东省惠州市质量计量监督检测所 | 执行到新政策落地 | 食品安全国家标准植物源性食品中208种农药及其代谢物残留量的测定气相色谱-质谱联用法GB23200.113-2018
4942 | 百治磷 | 广东省市场监督管理局 | 市场需求 | 按合同协议收费 | 接受委托 | 500 | 广东省惠州市质量计量监督检测所 | 执行到新政策落地 | 食品安全国家标准植物源性食品中90种有机磷类农药及其代谢物残留量的测定气相色谱法GB23200.116-2019
4943 | 百治磷 | 广东省市场监督管理局 | 市场需求 | 按合同协议收费 | 接受委托 | 500 | 广东省惠州市质量计量监督检测所 | 执行到新政策落地 | 食品安全国家标准植物源性食品中331种农药及其代谢物残留量的测定液相色谱—质谱联用法GB23200.121-2021
4944 | 百治磷 | 广东省市场监督管理局 | 市场需求 | 按合同协议收费 | 接受委托 | 500 | 广东省惠州市质量计量监督检测所 | 执行到新政策落地 | 食品安全国家标准植物源性食品中208种农药及其代谢物残留量的测定气相色谱-质谱联用法GB23200.113-2018
4945 | 皮蝇磷 | 广东省市场监督管理局 | 市场需求 | 按合同协议收费 | 接受委托 | 500 | 广东省惠州市质量计量监督检测所 | 执行到新政策落地 | 食品安全国家标准植物源性食品中90种有机磷类农药及其代谢物残留量的测定气相色谱法GB23200.116-2019
4946 | 皮蝇磷 | 广东省市场监督管理局 | 市场需求 | 按合同协议收费 | 接受委托 | 500 | 广东省惠州市质量计量监督检测所 | 执行到新政策落地 | 食品安全国家标准植物源性食品中208种农药及其代谢物残留量的测定气相色谱-质谱联用法GB23200.113-2018
4947 | 益棉磷 | 广东省市场监督管理局 | 市场需求 | 按合同协议收费 | 接受委托 | 500 | 广东省惠州市质量计量监督检测所 | 执行到新政策落地 | 食品安全国家标准植物源性食品中90种有机磷类农药及其代谢物残留量的测定气相色谱法GB23200.116-2019
4948 | 益棉磷 | 广东省市场监督管理局 | 市场需求 | 按合同协议收费 | 接受委托 | 500 | 广东省惠州市质量计量监督检测所 | 执行到新政策落地 | 食品安全国家标准植物源性食品中208种农药及其代谢物残留量的测定气相色谱-质谱联用法GB23200.113-2018
4949 | 砜吸磷 | 广东省市场监督管理局 | 市场需求 | 按合同协议收费 | 接受委托 | 500 | 广东省惠州市质量计量监督检测所 | 执行到新政策落地 | 食品安全国家标准植物源性食品中331种农药及其代谢物残留量的测定液相色谱—质谱联用法GB23200.121-2021
4950 | 硅噻菌胺 | 广东省市场监督管理局 | 市场需求 | 按合同协议收费 | 接受委托 | 500 | 广东省惠州市质量计量监督检测所 | 执行到新政策落地 | 食品安全国家标准植物源性食品中331种农药及其代谢物残留量的测定液相色谱—质谱联用法GB23200.121-2021
4951 | 硫丙磷 | 广东省市场监督管理局 | 市场需求 | 按合同协议收费 | 接受委托 | 500 | 广东省惠州市质量计量监督检测所 | 执行到新政策落地 | 食品安全国家标准植物源性食品中90种有机磷类农药及其代谢物残留量的测定气相色谱法GB23200.116-2019
4952 | 硫环磷 | 广东省市场监督管理局 | 市场需求 | 按合同协议收费 | 接受委托 | 500 | 广东省惠州市质量计量监督检测所 | 执行到新政策落地 | 食品安全国家标准植物源性食品中90种有机磷类农药及其代谢物残留量的测定气相色谱法GB23200.116-2019
4953 | 硫环磷 | 广东省市场监督管理局 | 市场需求 | 按合同协议收费 | 接受委托 | 500 | 广东省惠州市质量计量监督检测所 | 执行到新政策落地 | 食品安全国家标准植物源性食品中208种农药及其代谢物残留量的测定气相色谱-质谱联用法GB23200.113-2018
4954 | 硫环磷 | 广东省市场监督管理局 | 市场需求 | 按合同协议收费 | 接受委托 | 500 | 广东省惠州市质量计量监督检测所 | 执行到新政策落地 | 食品安全国家标准植物源性食品中331种农药及其代谢物残留量的测定液相色谱—质谱联用法GB23200.121-2021
4955 | 硫线磷 | 广东省市场监督管理局 | 市场需求 | 按合同协议收费 | 接受委托 | 500 | 广东省惠州市质量计量监督检测所 | 执行到新政策落地 | 食品安全国家标准植物源性食品中331种农药及其代谢物残留量的测定液相色谱—质谱联用法GB23200.121-2021
4956 | 硫线磷 | 广东省市场监督管理局 | 市场需求 | 按合同协议收费 | 接受委托 | 500 | 广东省惠州市质量计量监督检测所 | 执行到新政策落地 | 食品安全国家标准植物源性食品中90种有机磷类农药及其代谢物残留量的测定气相色谱法GB23200.116-2019
4957 | 硫胺 | 广东省市场监督管理局 | 市场需求 | 按合同协议收费 | 接受委托 | 500 | 广东省惠州市质量计量监督检测所 | 执行到新政策落地 | 食品安全国家标准植物源性食品中208种农药及其代谢物残留量的测定气相色谱-质谱联用法GB23200.113-2018
4958 | 硫草敌 | 广东省市场监督管理局 | 市场需求 | 按合同协议收费 | 接受委托 | 500 | 广东省惠州市质量计量监督检测所 | 执行到新政策落地 | 食品安全国家标准植物源性食品中208种农药及其代谢物残留量的测定气相色谱-质谱联用法GB23200.113-2018
4959 | 硫菌灵 | 广东省市场监督管理局 | 市场需求 | 按合同协议收费 | 接受委托 | 500 | 广东省惠州市质量计量监督检测所 | 执行到新政策落地 | 出口水果中甲基硫菌灵、硫菌灵、多菌灵、苯菌灵、噻菌灵残留量的检测方法高效液相色普法SN/T0162-2011
4960 | 碘硫磷 | 广东省市场监督管理局 | 市场需求 | 按合同协议收费 | 接受委托 | 500 | 广东省惠州市质量计量监督检测所 | 执行到新政策落地 | 食品安全国家标准植物源性食品中90种有机磷类农药及其代谢物残留量的测定气相色谱法GB23200.116-2019
4961 | 磷胺 | 广东省市场监督管理局 | 市场需求 | 按合同协议收费 | 接受委托 | 500 | 广东省惠州市质量计量监督检测所 | 执行到新政策落地 | 食品安全国家标准植物源性食品中90种有机磷类农药及其代谢物残留量的测定气相色谱法GB23200.116-2019
4962 | 磷胺 | 广东省市场监督管理局 | 市场需求 | 按合同协议收费 | 接受委托 | 500 | 广东省惠州市质量计量监督检测所 | 执行到新政策落地 | 食品安全国家标准植物源性食品中331种农药及其代谢物残留量的测定液相色谱—质谱联用法GB23200.121-2021
4963 | 磷胺 | 广东省市场监督管理局 | 市场需求 | 按合同协议收费 | 接受委托 | 500 | 广东省惠州市质量计量监督检测所 | 执行到新政策落地 | 食品安全国家标准植物源性食品中208种农药及其代谢物残留量的测定气相色谱-质谱联用法GB23200.113-2018
4964 | 禾草丹 | 广东省市场监督管理局 | 市场需求 | 按合同协议收费 | 接受委托 | 500 | 广东省惠州市质量计量监督检测所 | 执行到新政策落地 | 食品安全国家标准植物源性食品中208种农药及其代谢物残留量的测定气相色谱-质谱联用法GB23200.113-2018
4965 | 禾草敌 | 广东省市场监督管理局 | 市场需求 | 按合同协议收费 | 接受委托 | 500 | 广东省惠州市质量计量监督检测所 | 执行到新政策落地 | 食品安全国家标准植物源性食品中208种农药及其代谢物残留量的测定气相色谱-质谱联用法GB23200.113-2018
4966 | 禾草敌 | 广东省市场监督管理局 | 市场需求 | 按合同协议收费 | 接受委托 | 500 | 广东省惠州市质量计量监督检测所 | 执行到新政策落地 | 食品安全国家标准植物源性食品中331种农药及其代谢物残留量的测定液相色谱—质谱联用法GB23200.121-2021
4967 | 禾草灵 | 广东省市场监督管理局 | 市场需求 | 按合同协议收费 | 接受委托 | 500 | 广东省惠州市质量计量监督检测所 | 执行到新政策落地 | 食品安全国家标准植物源性食品中331种农药及其代谢物残留量的测定液相色谱—质谱联用法GB23200.121-2021
4968 | 禾草灵 | 广东省市场监督管理局 | 市场需求 | 按合同协议收费 | 接受委托 | 500 | 广东省惠州市质量计量监督检测所 | 执行到新政策落地 | 食品安全国家标准植物源性食品中208种农药及其代谢物残留量的测定气相色谱-质谱联用法GB23200.113-2018
4969 | 种菌唑 | 广东省市场监督管理局 | 市场需求 | 按合同协议收费 | 接受委托 | 500 | 广东省惠州市质量计量监督检测所 | 执行到新政策落地 | 食品安全国家标准植物源性食品中331种农药及其代谢物残留量的测定液相色谱—质谱联用法GB23200.121-2021
4970 | 稻丰散 | 广东省市场监督管理局 | 市场需求 | 按合同协议收费 | 接受委托 | 500 | 广东省惠州市质量计量监督检测所 | 执行到新政策落地 | 食品安全国家标准植物源性食品中90种有机磷类农药及其代谢物残留量的测定气相色谱法GB23200.116-2019
4971 | 稻丰散 | 广东省市场监督管理局 | 市场需求 | 按合同协议收费 | 接受委托 | 500 | 广东省惠州市质量计量监督检测所 | 执行到新政策落地 | 食品安全国家标准植物源性食品中331种农药及其代谢物残留量的测定液相色谱—质谱联用法GB23200.121-2021
4972 | 稻瘟灵 | 广东省市场监督管理局 | 市场需求 | 按合同协议收费 | 接受委托 | 500 | 广东省惠州市质量计量监督检测所 | 执行到新政策落地 | 食品安全国家标准植物源性食品中208种农药及其代谢物残留量的测定气相色谱-质谱联用法GB23200.113-2018
4973 | 稻瘟灵 | 广东省市场监督管理局 | 市场需求 | 按合同协议收费 | 接受委托 | 500 | 广东省惠州市质量计量监督检测所 | 执行到新政策落地 | 食品安全国家标准植物源性食品中331种农药及其代谢物残留量的测定液相色谱—质谱联用法GB23200.121-2021
4974 | 稻瘟酰胺 | 广东省市场监督管理局 | 市场需求 | 按合同协议收费 | 接受委托 | 500 | 广东省惠州市质量计量监督检测所 | 执行到新政策落地 | 食品安全国家标准植物源性食品中331种农药及其代谢物残留量的测定液相色谱—质谱联用法GB23200.121-2021
4975 | 粉唑醇 | 广东省市场监督管理局 | 市场需求 | 按合同协议收费 | 接受委托 | 500 | 广东省惠州市质量计量监督检测所 | 执行到新政策落地 | 食品安全国家标准植物源性食品中331种农药及其代谢物残留量的测定液相色谱—质谱联用法GB23200.121-2021
4976 | 精甲霜灵 | 广东省市场监督管理局 | 市场需求 | 按合同协议收费 | 接受委托 | 500 | 广东省惠州市质量计量监督检测所 | 执行到新政策落地 | 食品安全国家标准植物源性食品中208种农药及其代谢物残留量的测定气相色谱-质谱联用法GB23200.113-2018(仅限食品安全监督抽检任务)
4977 | 糠菌唑 | 广东省市场监督管理局 | 市场需求 | 按合同协议收费 | 接受委托 | 500 | 广东省惠州市质量计量监督检测所 | 执行到新政策落地 | 食品安全国家标准植物源性食品中331种农药及其代谢物残留量的测定液相色谱—质谱联用法GB23200.121-2021
4978 | 绿谷隆 | 广东省市场监督管理局 | 市场需求 | 按合同协议收费 | 接受委托 | 500 | 广东省惠州市质量计量监督检测所 | 执行到新政策落地 | 食品安全国家标准植物源性食品中208种农药及其代谢物残留量的测定气相色谱-质谱联用法GB23200.113-2018
4979 | 绿麦隆 | 广东省市场监督管理局 | 市场需求 | 按合同协议收费 | 接受委托 | 500 | 广东省惠州市质量计量监督检测所 | 执行到新政策落地 | 食品安全国家标准植物源性食品中331种农药及其代谢物残留量的测定液相色谱—质谱联用法GB23200.121-2021
4980 | 缬霉威 | 广东省市场监督管理局 | 市场需求 | 按合同协议收费 | 接受委托 | 300 | 广东省惠州市质量计量监督检测所 | 执行到新政策落地 | 食品安全国家标准植物源性食品中331种农药及其代谢物残留量的测定液相色谱—质谱联用法GB23200.121-2021
4981 | 羟基灭螨醌 | 广东省市场监督管理局 | 市场需求 | 按合同协议收费 | 接受委托 | 500 | 广东省惠州市质量计量监督检测所 | 执行到新政策落地 | 出口食品中灭螨醌和羟基灭螨醌残留量的测定液相色谱-质谱/质谱法SN/T4066-2014
4982 | 联苯 | 广东省市场监督管理局 | 市场需求 | 按合同协议收费 | 接受委托 | 500 | 广东省惠州市质量计量监督检测所 | 执行到新政策落地 | 食品安全国家标准植物源性食品中208种农药及其代谢物残留量的测定气相色谱-质谱联用法GB23200.113-2018
4983 | 联苯三唑醇 | 广东省市场监督管理局 | 市场需求 | 按合同协议收费 | 接受委托 | 500 | 广东省惠州市质量计量监督检测所 | 执行到新政策落地 | 食品安全国家标准植物源性食品中331种农药及其代谢物残留量的测定液相色谱—质谱联用法GB23200.121-2021
4984 | 联苯菊酯 | 广东省市场监督管理局 | 市场需求 | 按合同协议收费 | 接受委托 | 500 | 广东省惠州市质量计量监督检测所 | 执行到新政策落地 | 食品安全国家标准植物源性食品中331种农药及其代谢物残留量的测定液相色谱—质谱联用法GB23200.121-2021
4985 | 联苯菊酯 | 广东省市场监督管理局 | 市场需求 | 按合同协议收费 | 接受委托 | 500 | 广东省惠州市质量计量监督检测所 | 执行到新政策落地 | 食品安全国家标准植物源性食品中208种农药及其代谢物残留量的测定气相色谱-质谱联用法GB23200.113-2018
4986 | 肟菌酯 | 广东省市场监督管理局 | 市场需求 | 按合同协议收费 | 接受委托 | 500 | 广东省惠州市质量计量监督检测所 | 执行到新政策落地 | 食品安全国家标准植物源性食品中208种农药及其代谢物残留量的测定气相色谱-质谱联用法GB23200.113-2018
4987 | 肟菌酯 | 广东省市场监督管理局 | 市场需求 | 按合同协议收费 | 接受委托 | 500 | 广东省惠州市质量计量监督检测所 | 执行到新政策落地 | 食品安全国家标准植物源性食品中331种农药及其代谢物残留量的测定液相色谱—质谱联用法GB23200.121-2021
4988 | 胺丙畏 | 广东省市场监督管理局 | 市场需求 | 按合同协议收费 | 接受委托 | 500 | 广东省惠州市质量计量监督检测所 | 执行到新政策落地 | 食品安全国家标准植物源性食品中90种有机磷类农药及其代谢物残留量的测定气相色谱法GB23200.116-2019
4989 | 胺丙畏 | 广东省市场监督管理局 | 市场需求 | 按合同协议收费 | 接受委托 | 500 | 广东省惠州市质量计量监督检测所 | 执行到新政策落地 | 食品安全国家标准植物源性食品中208种农药及其代谢物残留量的测定气相色谱-质谱联用法GB23200.113-2018
4990 | 胺苯吡菌酮 | 广东省市场监督管理局 | 市场需求 | 按合同协议收费 | 接受委托 | 500 | 广东省惠州市质量计量监督检测所 | 执行到新政策落地 | 食品安全国家标准植物源性食品中331种农药及其代谢物残留量的测定液相色谱—质谱联用法GB23200.121-2021
4991 | 胺菊酯 | 广东省市场监督管理局 | 市场需求 | 按合同协议收费 | 接受委托 | 500 | 广东省惠州市质量计量监督检测所 | 执行到新政策落地 | 食品安全国家标准植物源性食品中208种农药及其代谢物残留量的测定气相色谱-质谱联用法GB23200.113-2018
4992 | 胺鲜酯 | 广东省市场监督管理局 | 市场需求 | 按合同协议收费 | 接受委托 | 500 | 广东省惠州市质量计量监督检测所 | 执行到新政策落地 | 食品安全国家标准植物源性食品中331种农药及其代谢物残留量的测定液相色谱—质谱联用法GB23200.121-2021
4993 | 脱乙基莠去津 | 广东省市场监督管理局 | 市场需求 | 按合同协议收费 | 接受委托 | 500 | 广东省惠州市质量计量监督检测所 | 执行到新政策落地 | 食品安全国家标准植物源性食品中208种农药及其代谢物残留量的测定气相色谱-质谱联用法GB23200.113-2018
4994 | 脱叶磷 | 广东省市场监督管理局 | 市场需求 | 按合同协议收费 | 接受委托 | 500 | 广东省惠州市质量计量监督检测所 | 执行到新政策落地 | 食品安全国家标准植物源性食品中90种有机磷类农药及其代谢物残留量的测定气相色谱法GB23200.116-2019
4995 | 脱叶磷 | 广东省市场监督管理局 | 市场需求 | 按合同协议收费 | 接受委托 | 500 | 广东省惠州市质量计量监督检测所 | 执行到新政策落地 | 食品安全国家标准植物源性食品中208种农药及其代谢物残留量的测定气相色谱-质谱联用法GB23200.113-2018
4996 | 脱甲基抗蚜威 | 广东省市场监督管理局 | 市场需求 | 按合同协议收费 | 接受委托 | 300 | 广东省惠州市质量计量监督检测所 | 执行到新政策落地 | 食品安全国家标准植物源性食品中331种农药及其代谢物残留量的测定液相色谱—质谱联用法GB23200.121-2021
4997 | 脱甲基甲酰胺基抗蚜威 | 广东省市场监督管理局 | 市场需求 | 按合同协议收费 | 接受委托 | 300 | 广东省惠州市质量计量监督检测所 | 执行到新政策落地 | 食品安全国家标准植物源性食品中331种农药及其代谢物残留量的测定液相色谱—质谱联用法GB23200.121-2021
4998 | 腈苯唑 | 广东省市场监督管理局 | 市场需求 | 按合同协议收费 | 接受委托 | 500 | 广东省惠州市质量计量监督检测所 | 执行到新政策落地 | 食品安全国家标准植物源性食品中331种农药及其代谢物残留量的测定液相色谱—质谱联用法GB23200.121-2021
4999 | 腈苯唑 | 广东省市场监督管理局 | 市场需求 | 按合同协议收费 | 接受委托 | 500 | 广东省惠州市质量计量监督检测所 | 执行到新政策落地 | 食品安全国家标准植物源性食品中208种农药及其代谢物残留量的测定气相色谱-质谱联用法GB23200.113-2018
5000 | 腈菌唑 | 广东省市场监督管理局 | 市场需求 | 按合同协议收费 | 接受委托 | 500 | 广东省惠州市质量计量监督检测所 | 执行到新政策落地 | 食品安全国家标准植物源性食品中331种农药及其代谢物残留量的测定液相色谱—质谱联用法GB23200.121-2021
5001 | 腈菌唑 | 广东省市场监督管理局 | 市场需求 | 按合同协议收费 | 接受委托 | 500 | 广东省惠州市质量计量监督检测所 | 执行到新政策落地 | 食品安全国家标准植物源性食品中208种农药及其代谢物残留量的测定气相色谱-质谱联用法GB23200.113-2018
5002 | 腐霉利 | 广东省市场监督管理局 | 市场需求 | 按合同协议收费 | 接受委托 | 500 | 广东省惠州市质量计量监督检测所 | 执行到新政策落地 | 食品安全国家标准植物源性食品中331种农药及其代谢物残留量的测定液相色谱—质谱联用法GB23200.121-2021
5003 | 腐霉利 | 广东省市场监督管理局 | 市场需求 | 按合同协议收费 | 接受委托 | 500 | 广东省惠州市质量计量监督检测所 | 执行到新政策落地 | 食品安全国家标准植物源性食品中208种农药及其代谢物残留量的测定气相色谱-质谱联用法GB23200.113-2018
5004 | 艾氏剂 | 广东省市场监督管理局 | 市场需求 | 按合同协议收费 | 接受委托 | 500 | 广东省惠州市质量计量监督检测所 | 执行到新政策落地 | 食品安全国家标准植物源性食品中208种农药及其代谢物残留量的测定气相色谱-质谱联用法GB23200.113-2018
5005 | 苄嘧磺隆 | 广东省市场监督管理局 | 市场需求 | 按合同协议收费 | 接受委托 | 500 | 广东省惠州市质量计量监督检测所 | 执行到新政策落地 | 食品安全国家标准植物源性食品中331种农药及其代谢物残留量的测定液相色谱—质谱联用法GB23200.121-2021
5006 | 苄氯三唑醇 | 广东省市场监督管理局 | 市场需求 | 按合同协议收费 | 接受委托 | 500 | 广东省惠州市质量计量监督检测所 | 执行到新政策落地 | 食品安全国家标准植物源性食品中331种农药及其代谢物残留量的测定液相色谱—质谱联用法GB23200.121-2021
5007 | 苄草丹 | 广东省市场监督管理局 | 市场需求 | 按合同协议收费 | 接受委托 | 500 | 广东省惠州市质量计量监督检测所 | 执行到新政策落地 | 食品安全国家标准植物源性食品中331种农药及其代谢物残留量的测定液相色谱—质谱联用法GB23200.121-2021
5008 | 苯嗪草酮 | 广东省市场监督管理局 | 市场需求 | 按合同协议收费 | 接受委托 | 500 | 广东省惠州市质量计量监督检测所 | 执行到新政策落地 | 食品安全国家标准植物源性食品中331种农药及其代谢物残留量的测定液相色谱—质谱联用法GB23200.121-2021
5009 | 苯嘧磺草胺 | 广东省市场监督管理局 | 市场需求 | 按合同协议收费 | 接受委托 | 500 | 广东省惠州市质量计量监督检测所 | 执行到新政策落地 | 食品安全国家标准植物源性食品中331种农药及其代谢物残留量的测定液相色谱—质谱联用法GB23200.121-2021
5010 | 苯噻酰草胺 | 广东省市场监督管理局 | 市场需求 | 按合同协议收费 | 接受委托 | 500 | 广东省惠州市质量计量监督检测所 | 执行到新政策落地 | 食品安全国家标准植物源性食品中208种农药及其代谢物残留量的测定气相色谱-质谱联用法GB23200.113-2018
5011 | 苯噻酰草胺 | 广东省市场监督管理局 | 市场需求 | 按合同协议收费 | 接受委托 | 500 | 广东省惠州市质量计量监督检测所 | 执行到新政策落地 | 食品安全国家标准植物源性食品中331种农药及其代谢物残留量的测定液相色谱—质谱联用法GB23200.121-2021
5012 | 苯并烯氟菌唑 | 广东省市场监督管理局 | 市场需求 | 按合同协议收费 | 接受委托 | 500 | 广东省惠州市质量计量监督检测所 | 执行到新政策落地 | 食品安全国家标准植物源性食品中331种农药及其代谢物残留量的测定液相色谱—质谱联用法GB23200.121-2021
5013 | 苯氧威 | 广东省市场监督管理局 | 市场需求 | 按合同协议收费 | 接受委托 | 300 | 广东省惠州市质量计量监督检测所 | 执行到新政策落地 | 食品安全国家标准植物源性食品中331种农药及其代谢物残留量的测定液相色谱—质谱联用法GB23200.121-2021
5014 | 苯硫威 | 广东省市场监督管理局 | 市场需求 | 按合同协议收费 | 接受委托 | 300 | 广东省惠州市质量计量监督检测所 | 执行到新政策落地 | 食品安全国家标准植物源性食品中331种农药及其代谢物残留量的测定液相色谱—质谱联用法GB23200.121-2021
5015 | 苯硫威 | 广东省市场监督管理局 | 市场需求 | 按合同协议收费 | 接受委托 | 300 | 广东省惠州市质量计量监督检测所 | 执行到新政策落地 | 食品安全国家标准植物源性食品中208种农药及其代谢物残留量的测定气相色谱-质谱联用法GB23200.113-2018
5016 | 苯硫磷 | 广东省市场监督管理局 | 市场需求 | 按合同协议收费 | 接受委托 | 500 | 广东省惠州市质量计量监督检测所 | 执行到新政策落地 | 食品安全国家标准植物源性食品中331种农药及其代谢物残留量的测定液相色谱—质谱联用法GB23200.121-2021
5017 | 苯硫磷 | 广东省市场监督管理局 | 市场需求 | 按合同协议收费 | 接受委托 | 500 | 广东省惠州市质量计量监督检测所 | 执行到新政策落地 | 食品安全国家标准植物源性食品中90种有机磷类农药及其代谢物残留量的测定气相色谱法GB23200.116-2019
5018 | 苯硫膦 | 广东省市场监督管理局 | 市场需求 | 按合同协议收费 | 接受委托 | 500 | 广东省惠州市质量计量监督检测所 | 执行到新政策落地 | 食品安全国家标准植物源性食品中208种农药及其代谢物残留量的测定气相色谱-质谱联用法GB23200.113-2018
5019 | 苯磺隆 | 广东省市场监督管理局 | 市场需求 | 按合同协议收费 | 接受委托 | 500 | 广东省惠州市质量计量监督检测所 | 执行到新政策落地 | 食品安全国家标准植物源性食品中331种农药及其代谢物残留量的测定液相色谱—质谱联用法GB23200.121-2021
5020 | 苯线磷 | 广东省市场监督管理局 | 市场需求 | 按合同协议收费 | 接受委托 | 500 | 广东省惠州市质量计量监督检测所 | 执行到新政策落地 | 食品安全国家标准植物源性食品中90种有机磷类农药及其代谢物残留量的测定气相色谱法GB23200.116-2019
5021 | 苯线磷 | 广东省市场监督管理局 | 市场需求 | 按合同协议收费 | 接受委托 | 500 | 广东省惠州市质量计量监督检测所 | 执行到新政策落地 | 食品安全国家标准植物源性食品中331种农药及其代谢物残留量的测定液相色谱—质谱联用法GB23200.121-2021
5022 | 苯线磷亚砜 | 广东省市场监督管理局 | 市场需求 | 按合同协议收费 | 接受委托 | 500 | 广东省惠州市质量计量监督检测所 | 执行到新政策落地 | 食品安全国家标准植物源性食品中90种有机磷类农药及其代谢物残留量的测定气相色谱法GB23200.116-2019
5023 | 苯线磷亚砜 | 广东省市场监督管理局 | 市场需求 | 按合同协议收费 | 接受委托 | 500 | 广东省惠州市质量计量监督检测所 | 执行到新政策落地 | 食品安全国家标准植物源性食品中331种农药及其代谢物残留量的测定液相色谱—质谱联用法GB23200.121-2021
5024 | 苯线磷砜 | 广东省市场监督管理局 | 市场需求 | 按合同协议收费 | 接受委托 | 500 | 广东省惠州市质量计量监督检测所 | 执行到新政策落地 | 食品安全国家标准植物源性食品中90种有机磷类农药及其代谢物残留量的测定气相色谱法GB23200.116-2019
5025 | 苯线磷砜 | 广东省市场监督管理局 | 市场需求 | 按合同协议收费 | 接受委托 | 500 | 广东省惠州市质量计量监督检测所 | 执行到新政策落地 | 食品安全国家标准植物源性食品中331种农药及其代谢物残留量的测定液相色谱—质谱联用法GB23200.121-2021
5026 | 苯草醚 | 广东省市场监督管理局 | 市场需求 | 按合同协议收费 | 接受委托 | 500 | 广东省惠州市质量计量监督检测所 | 执行到新政策落地 | 食品安全国家标准植物源性食品中208种农药及其代谢物残留量的测定气相色谱-质谱联用法GB23200.113-2018
5027 | 苯菌灵 | 广东省市场监督管理局 | 市场需求 | 按合同协议收费 | 接受委托 | 500 | 广东省惠州市质量计量监督检测所 | 执行到新政策落地 | 出口水果中甲基硫菌灵、硫菌灵、多菌灵、苯菌灵、噻菌灵残留量的检测方法高效液相色谱法SN/T0162-2011
5028 | 苯菌酮 | 广东省市场监督管理局 | 市场需求 | 按合同协议收费 | 接受委托 | 500 | 广东省惠州市质量计量监督检测所 | 执行到新政策落地 | 食品安全国家标准植物源性食品中331种农药及其代谢物残留量的测定液相色谱—质谱联用法GB23200.121-2021
5029 | 苯螨特 | 广东省市场监督管理局 | 市场需求 | 按合同协议收费 | 接受委托 | 500 | 广东省惠州市质量计量监督检测所 | 执行到新政策落地 | 食品安全国家标准植物源性食品中331种农药及其代谢物残留量的测定液相色谱—质谱联用法GB23200.121-2021
5030 | 苯酰菌胺 | 广东省市场监督管理局 | 市场需求 | 按合同协议收费 | 接受委托 | 500 | 广东省惠州市质量计量监督检测所 | 执行到新政策落地 | 食品安全国家标准植物源性食品中331种农药及其代谢物残留量的测定液相色谱—质谱联用法GB23200.121-2021
5031 | 苯醚甲环唑 | 广东省市场监督管理局 | 市场需求 | 按合同协议收费 | 接受委托 | 500 | 广东省惠州市质量计量监督检测所 | 执行到新政策落地 | 食品安全国家标准植物源性食品中208种农药及其代谢物残留量的测定气相色谱-质谱联用法GB23200.113-2018
5032 | 苯醚甲环唑 | 广东省市场监督管理局 | 市场需求 | 按合同协议收费 | 接受委托 | 500 | 广东省惠州市质量计量监督检测所 | 执行到新政策落地 | 食品安全国家标准植物源性食品中331种农药及其代谢物残留量的测定液相色谱—质谱联用法GB23200.121-2021
5033 | 苯锈啶 | 广东省市场监督管理局 | 市场需求 | 按合同协议收费 | 接受委托 | 500 | 广东省惠州市质量计量监督检测所 | 执行到新政策落地 | 食品安全国家标准植物源性食品中331种农药及其代谢物残留量的测定液相色谱—质谱联用法GB23200.121-2021
5034 | 苯霜灵 | 广东省市场监督管理局 | 市场需求 | 按合同协议收费 | 接受委托 | 500 | 广东省惠州市质量计量监督检测所 | 执行到新政策落地 | 食品安全国家标准植物源性食品中208种农药及其代谢物残留量的测定气相色谱-质谱联用法GB23200.113-2018
5035 | 苯霜灵 | 广东省市场监督管理局 | 市场需求 | 按合同协议收费 | 接受委托 | 500 | 广东省惠州市质量计量监督检测所 | 执行到新政策落地 | 食品安全国家标准植物源性食品中331种农药及其代谢物残留量的测定液相色谱—质谱联用法GB23200.121-2021
5036 | 茚虫威 | 广东省市场监督管理局 | 市场需求 | 按合同协议收费 | 接受委托 | 500 | 广东省惠州市质量计量监督检测所 | 执行到新政策落地 | 食品安全国家标准植物源性食品中331种农药及其代谢物残留量的测定液相色谱—质谱联用法GB23200.121-2021
5037 | 草除灵 | 广东省市场监督管理局 | 市场需求 | 按合同协议收费 | 接受委托 | 500 | 广东省惠州市质量计量监督检测所 | 执行到新政策落地 | 食品安全国家标准植物源性食品中331种农药及其代谢物残留量的测定液相色谱—质谱联用法GB23200.121-2021
5038 | 莎稗磷 | 广东省市场监督管理局 | 市场需求 | 按合同协议收费 | 接受委托 | 500 | 广东省惠州市质量计量监督检测所 | 执行到新政策落地 | 食品安全国家标准植物源性食品中331种农药及其代谢物残留量的测定液相色谱—质谱联用法GB23200.121-2021
5039 | 莎稗磷 | 广东省市场监督管理局 | 市场需求 | 按合同协议收费 | 接受委托 | 500 | 广东省惠州市质量计量监督检测所 | 执行到新政策落地 | 食品安全国家标准植物源性食品中208种农药及其代谢物残留量的测定气相色谱-质谱联用法GB23200.113-2018
5040 | 莎稗磷 | 广东省市场监督管理局 | 市场需求 | 按合同协议收费 | 接受委托 | 500 | 广东省惠州市质量计量监督检测所 | 执行到新政策落地 | 食品安全国家标准植物源性食品中90种有机磷类农药及其代谢物残留量的测定气相色谱法GB23200.116-2019
5041 | 莠去津 | 广东省市场监督管理局 | 市场需求 | 按合同协议收费 | 接受委托 | 500 | 广东省惠州市质量计量监督检测所 | 执行到新政策落地 | 食品安全国家标准植物源性食品中208种农药及其代谢物残留量的测定气相色谱-质谱联用法GB23200.113-2018
5042 | 莠去津 | 广东省市场监督管理局 | 市场需求 | 按合同协议收费 | 接受委托 | 500 | 广东省惠州市质量计量监督检测所 | 执行到新政策落地 | 食品安全国家标准植物源性食品中331种农药及其代谢物残留量的测定液相色谱—质谱联用法GB23200.121-2021
5043 | 莠灭净 | 广东省市场监督管理局 | 市场需求 | 按合同协议收费 | 接受委托 | 500 | 广东省惠州市质量计量监督检测所 | 执行到新政策落地 | 食品安全国家标准植物源性食品中331种农药及其代谢物残留量的测定液相色谱—质谱联用法GB23200.121-2021
5044 | 莠灭净 | 广东省市场监督管理局 | 市场需求 | 按合同协议收费 | 接受委托 | 500 | 广东省惠州市质量计量监督检测所 | 执行到新政策落地 | 食品安全国家标准植物源性食品中208种农药及其代谢物残留量的测定气相色谱-质谱联用法GB23200.113-2018
5045 | 萎锈灵 | 广东省市场监督管理局 | 市场需求 | 按合同协议收费 | 接受委托 | 500 | 广东省惠州市质量计量监督检测所 | 执行到新政策落地 | 食品安全国家标准植物源性食品中331种农药及其代谢物残留量的测定液相色谱—质谱联用法GB23200.121-2021
5046 | 虫线磷 | 广东省市场监督管理局 | 市场需求 | 按合同协议收费 | 接受委托 | 500 | 广东省惠州市质量计量监督检测所 | 执行到新政策落地 | 食品安全国家标准植物源性食品中208种农药及其代谢物残留量的测定气相色谱-质谱联用法GB23200.113-2018
5047 | 虫线磷 | 广东省市场监督管理局 | 市场需求 | 按合同协议收费 | 接受委托 | 500 | 广东省惠州市质量计量监督检测所 | 执行到新政策落地 | 食品安全国家标准植物源性食品中90种有机磷类农药及其代谢物残留量的测定气相色谱法GB23200.116-2019
5048 | 虫螨畏 | 广东省市场监督管理局 | 市场需求 | 按合同协议收费 | 接受委托 | 500 | 广东省惠州市质量计量监督检测所 | 执行到新政策落地 | 食品安全国家标准植物源性食品中208种农药及其代谢物残留量的测定气相色谱-质谱联用法GB23200.113-2018
5049 | 虫螨畏 | 广东省市场监督管理局 | 市场需求 | 按合同协议收费 | 接受委托 | 500 | 广东省惠州市质量计量监督检测所 | 执行到新政策落地 | 食品安全国家标准植物源性食品中331种农药及其代谢物残留量的测定液相色谱—质谱联用法GB23200.121-2021
5050 | 虫螨磷 | 广东省市场监督管理局 | 市场需求 | 按合同协议收费 | 接受委托 | 500 | 广东省惠州市质量计量监督检测所 | 执行到新政策落地 | 食品安全国家标准植物源性食品中90种有机磷类农药及其代谢物残留量的测定气相色谱法GB23200.116-2019
5051 | 虫螨磷 | 广东省市场监督管理局 | 市场需求 | 按合同协议收费 | 接受委托 | 500 | 广东省惠州市质量计量监督检测所 | 执行到新政策落地 | 食品安全国家标准植物源性食品中208种农药及其代谢物残留量的测定气相色谱-质谱联用法GB23200.113-2018
5052 | 虫酰肼 | 广东省市场监督管理局 | 市场需求 | 按合同协议收费 | 接受委托 | 500 | 广东省惠州市质量计量监督检测所 | 执行到新政策落地 | 食品安全国家标准植物源性食品中331种农药及其代谢物残留量的测定液相色谱—质谱联用法GB23200.121-2021
5053 | 虱螨脲 | 广东省市场监督管理局 | 市场需求 | 按合同协议收费 | 接受委托 | 500 | 广东省惠州市质量计量监督检测所 | 执行到新政策落地 | 食品安全国家标准植物源性食品中331种农药及其代谢物残留量的测定液相色谱—质谱联用法GB23200.121-2021
5054 | 蚜灭磷 | 广东省市场监督管理局 | 市场需求 | 按合同协议收费 | 接受委托 | 500 | 广东省惠州市质量计量监督检测所 | 执行到新政策落地 | 食品安全国家标准植物源性食品中331种农药及其代谢物残留量的测定液相色谱—质谱联用法GB23200.121-2021
5055 | 蚜灭磷 | 广东省市场监督管理局 | 市场需求 | 按合同协议收费 | 接受委托 | 500 | 广东省惠州市质量计量监督检测所 | 执行到新政策落地 | 食品安全国家标准植物源性食品中90种有机磷类农药及其代谢物残留量的测定气相色谱法GB23200.116-2019
5056 | 蝇毒磷 | 广东省市场监督管理局 | 市场需求 | 按合同协议收费 | 接受委托 | 500 | 广东省惠州市质量计量监督检测所 | 执行到新政策落地 | 食品安全国家标准植物源性食品中331种农药及其代谢物残留量的测定液相色谱—质谱联用法GB23200.121-2021
5057 | 蝇毒磷 | 广东省市场监督管理局 | 市场需求 | 按合同协议收费 | 接受委托 | 500 | 广东省惠州市质量计量监督检测所 | 执行到新政策落地 | 食品安全国家标准植物源性食品中90种有机磷类农药及其代谢物残留量的测定气相色谱法GB23200.116-2019
5058 | 蝇毒磷 | 广东省市场监督管理局 | 市场需求 | 按合同协议收费 | 接受委托 | 500 | 广东省惠州市质量计量监督检测所 | 执行到新政策落地 | 食品安全国家标准植物源性食品中208种农药及其代谢物残留量的测定气相色谱-质谱联用法GB23200.113-2018
5059 | 螺甲螨酯 | 广东省市场监督管理局 | 市场需求 | 按合同协议收费 | 接受委托 | 500 | 广东省惠州市质量计量监督检测所 | 执行到新政策落地 | 食品安全国家标准植物源性食品中331种农药及其代谢物残留量的测定液相色谱—质谱联用法GB23200.121-2021
5060 | 螺虫乙酯 | 广东省市场监督管理局 | 市场需求 | 按合同协议收费 | 接受委托 | 500 | 广东省惠州市质量计量监督检测所 | 执行到新政策落地 | 食品安全国家标准植物源性食品中331种农药及其代谢物残留量的测定液相色谱—质谱联用法GB23200.121-2021
5061 | 螺虫乙酯-单-羟基 | 广东省市场监督管理局 | 市场需求 | 按合同协议收费 | 接受委托 | 500 | 广东省惠州市质量计量监督检测所 | 执行到新政策落地 | 食品安全国家标准植物源性食品中331种农药及其代谢物残留量的测定液相色谱—质谱联用法GB23200.121-2021
5062 | 螺虫乙酯-烯醇 | 广东省市场监督管理局 | 市场需求 | 按合同协议收费 | 接受委托 | 500 | 广东省惠州市质量计量监督检测所 | 执行到新政策落地 | 食品安全国家标准植物源性食品中331种农药及其代谢物残留量的测定液相色谱—质谱联用法GB23200.121-2021
5063 | 螺虫乙酯-烯醇-葡萄糖苷 | 广东省市场监督管理局 | 市场需求 | 按合同协议收费 | 接受委托 | 500 | 广东省惠州市质量计量监督检测所 | 执行到新政策落地 | 食品安全国家标准植物源性食品中331种农药及其代谢物残留量的测定液相色谱—质谱联用法GB23200.121-2021
5064 | 螺虫乙酯-酮基-羟基 | 广东省市场监督管理局 | 市场需求 | 按合同协议收费 | 接受委托 | 500 | 广东省惠州市质量计量监督检测所 | 执行到新政策落地 | 食品安全国家标准植物源性食品中331种农药及其代谢物残留量的测定液相色谱—质谱联用法GB23200.121-2021
5065 | 螺螨酯 | 广东省市场监督管理局 | 市场需求 | 按合同协议收费 | 接受委托 | 500 | 广东省惠州市质量计量监督检测所 | 执行到新政策落地 | 食品安全国家标准植物源性食品中331种农药及其代谢物残留量的测定液相色谱—质谱联用法GB23200.121-2021
5066 | 西玛津 | 广东省市场监督管理局 | 市场需求 | 按合同协议收费 | 接受委托 | 500 | 广东省惠州市质量计量监督检测所 | 执行到新政策落地 | 食品安全国家标准植物源性食品中331种农药及其代谢物残留量的测定液相色谱—质谱联用法GB23200.121-2021
5067 | 西玛津 | 广东省市场监督管理局 | 市场需求 | 按合同协议收费 | 接受委托 | 500 | 广东省惠州市质量计量监督检测所 | 执行到新政策落地 | 食品安全国家标准植物源性食品中208种农药及其代谢物残留量的测定气相色谱-质谱联用法GB23200.113-2018
5068 | 西草净 | 广东省市场监督管理局 | 市场需求 | 按合同协议收费 | 接受委托 | 500 | 广东省惠州市质量计量监督检测所 | 执行到新政策落地 | 食品安全国家标准植物源性食品中331种农药及其代谢物残留量的测定液相色谱—质谱联用法GB23200.121-2021
5069 | 辛硫磷 | 广东省市场监督管理局 | 市场需求 | 按合同协议收费 | 接受委托 | 300 | 广东省惠州市质量计量监督检测所 | 执行到新政策落地 | 食品安全国家标准植物源性食品中331种农药及其代谢物残留量的测定液相色谱—质谱联用法GB23200.121-2021
5070 | 速灭威 | 广东省市场监督管理局 | 市场需求 | 按合同协议收费 | 接受委托 | 300 | 广东省惠州市质量计量监督检测所 | 执行到新政策落地 | 食品安全国家标准植物源性食品中9种氨基甲酸酯类农药及其代谢物残留量的测定液相色谱-柱后衍生法GB23200.112—2018
5071 | 速灭威 | 广东省市场监督管理局 | 市场需求 | 按合同协议收费 | 接受委托 | 300 | 广东省惠州市质量计量监督检测所 | 执行到新政策落地 | 食品安全国家标准植物源性食品中331种农药及其代谢物残留量的测定液相色谱—质谱联用法GB23200.121-2021
5072 | 速灭磷 | 广东省市场监督管理局 | 市场需求 | 按合同协议收费 | 接受委托 | 500 | 广东省惠州市质量计量监督检测所 | 执行到新政策落地 | 食品安全国家标准植物源性食品中208种农药及其代谢物残留量的测定气相色谱-质谱联用法GB23200.113-2018
5073 | 速灭磷 | 广东省市场监督管理局 | 市场需求 | 按合同协议收费 | 接受委托 | 500 | 广东省惠州市质量计量监督检测所 | 执行到新政策落地 | 食品安全国家标准植物源性食品中331种农药及其代谢物残留量的测定液相色谱—质谱联用法GB23200.121-2021
5074 | 速灭磷 | 广东省市场监督管理局 | 市场需求 | 按合同协议收费 | 接受委托 | 500 | 广东省惠州市质量计量监督检测所 | 执行到新政策落地 | 食品安全国家标准植物源性食品中90种有机磷类农药及其代谢物残留量的测定气相色谱法GB23200.116-2019
5075 | 酰嘧磺隆 | 广东省市场监督管理局 | 市场需求 | 按合同协议收费 | 接受委托 | 500 | 广东省惠州市质量计量监督检测所 | 执行到新政策落地 | 食品安全国家标准植物源性食品中331种农药及其代谢物残留量的测定液相色谱—质谱联用法GB23200.121-2021
5076 | 醚磺隆 | 广东省市场监督管理局 | 市场需求 | 按合同协议收费 | 接受委托 | 500 | 广东省惠州市质量计量监督检测所 | 执行到新政策落地 | 食品安全国家标准植物源性食品中331种农药及其代谢物残留量的测定液相色谱—质谱联用法GB23200.121-2021
5077 | 醚苯磺隆 | 广东省市场监督管理局 | 市场需求 | 按合同协议收费 | 接受委托 | 500 | 广东省惠州市质量计量监督检测所 | 执行到新政策落地 | 食品安全国家标准植物源性食品中331种农药及其代谢物残留量的测定液相色谱—质谱联用法GB23200.121-2021
5078 | 醚菊酯 | 广东省市场监督管理局 | 市场需求 | 按合同协议收费 | 接受委托 | 500 | 广东省惠州市质量计量监督检测所 | 执行到新政策落地 | 食品安全国家标准植物源性食品中208种农药及其代谢物残留量的测定气相色谱-质谱联用法GB23200.113-2018
5079 | 醚菊酯 | 广东省市场监督管理局 | 市场需求 | 按合同协议收费 | 接受委托 | 500 | 广东省惠州市质量计量监督检测所 | 执行到新政策落地 | 食品安全国家标准植物源性食品中331种农药及其代谢物残留量的测定液相色谱—质谱联用法GB23200.121-2021
5080 | 醚菌胺 | 广东省市场监督管理局 | 市场需求 | 按合同协议收费 | 接受委托 | 500 | 广东省惠州市质量计量监督检测所 | 执行到新政策落地 | 食品安全国家标准植物源性食品中331种农药及其代谢物残留量的测定液相色谱—质谱联用法GB23200.121-2021
5081 | 醚菌酯 | 广东省市场监督管理局 | 市场需求 | 按合同协议收费 | 接受委托 | 500 | 广东省惠州市质量计量监督检测所 | 执行到新政策落地 | 食品安全国家标准植物源性食品中208种农药及其代谢物残留量的测定气相色谱-质谱联用法GB23200.113-2018
5082 | 醚菌酯 | 广东省市场监督管理局 | 市场需求 | 按合同协议收费 | 接受委托 | 500 | 广东省惠州市质量计量监督检测所 | 执行到新政策落地 | 食品安全国家标准植物源性食品中331种农药及其代谢物残留量的测定液相色谱—质谱联用法GB23200.121-2021
5083 | 野麦畏 | 广东省市场监督管理局 | 市场需求 | 按合同协议收费 | 接受委托 | 500 | 广东省惠州市质量计量监督检测所 | 执行到新政策落地 | 食品安全国家标准植物源性食品中208种农药及其代谢物残留量的测定气相色谱-质谱联用法GB23200.113-2018
5084 | 野麦畏 | 广东省市场监督管理局 | 市场需求 | 按合同协议收费 | 接受委托 | 500 | 广东省惠州市质量计量监督检测所 | 执行到新政策落地 | 食品安全国家标准植物源性食品中331种农药及其代谢物残留量的测定液相色谱—质谱联用法GB23200.121-2021
5085 | 阿特拉通 | 广东省市场监督管理局 | 市场需求 | 按合同协议收费 | 接受委托 | 500 | 广东省惠州市质量计量监督检测所 | 执行到新政策落地 | 食品安全国家标准植物源性食品中208种农药及其代谢物残留量的测定气相色谱-质谱联用法GB23200.113-2018
5086 | 阿维菌素 | 广东省市场监督管理局 | 市场需求 | 按合同协议收费 | 接受委托 | 300 | 广东省惠州市质量计量监督检测所 | 执行到新政策落地 | 食品安全国家标准植物源性食品中331种农药及其代谢物残留量的测定液相色谱—质谱联用法GB23200.121-2021
5087 | 除线磷 | 广东省市场监督管理局 | 市场需求 | 按合同协议收费 | 接受委托 | 500 | 广东省惠州市质量计量监督检测所 | 执行到新政策落地 | 食品安全国家标准植物源性食品中208种农药及其代谢物残留量的测定气相色谱-质谱联用法GB23200.113-2018
5088 | 除线磷 | 广东省市场监督管理局 | 市场需求 | 按合同协议收费 | 接受委托 | 500 | 广东省惠州市质量计量监督检测所 | 执行到新政策落地 | 食品安全国家标准植物源性食品中90种有机磷类农药及其代谢物残留量的测定气相色谱法GB23200.116-2019
5089 | 除草定 | 广东省市场监督管理局 | 市场需求 | 按合同协议收费 | 接受委托 | 500 | 广东省惠州市质量计量监督检测所 | 执行到新政策落地 | 食品安全国家标准植物源性食品中208种农药及其代谢物残留量的测定气相色谱-质谱联用法GB23200.113-2018
5090 | 除草醚 | 广东省市场监督管理局 | 市场需求 | 按合同协议收费 | 接受委托 | 500 | 广东省惠州市质量计量监督检测所 | 执行到新政策落地 | 食品安全国家标准植物源性食品中208种农药及其代谢物残留量的测定气相色谱-质谱联用法GB23200.113-2018
5091 | 除虫脲 | 广东省市场监督管理局 | 市场需求 | 按合同协议收费 | 接受委托 | 500 | 广东省惠州市质量计量监督检测所 | 执行到新政策落地 | 食品安全国家标准植物源性食品中331种农药及其代谢物残留量的测定液相色谱—质谱联用法GB23200.121-2021
5092 | 除虫菊素I | 广东省市场监督管理局 | 市场需求 | 按合同协议收费 | 接受委托 | 500 | 广东省惠州市质量计量监督检测所 | 执行到新政策落地 | 食品安全国家标准植物源性食品中331种农药及其代谢物残留量的测定液相色谱—质谱联用法GB23200.121-2021
5093 | 除虫菊素II | 广东省市场监督管理局 | 市场需求 | 按合同协议收费 | 接受委托 | 500 | 广东省惠州市质量计量监督检测所 | 执行到新政策落地 | 食品安全国家标准植物源性食品中331种农药及其代谢物残留量的测定液相色谱—质谱联用法GB23200.121-2021
5094 | 霜脲氰 | 广东省市场监督管理局 | 市场需求 | 按合同协议收费 | 接受委托 | 500 | 广东省惠州市质量计量监督检测所 | 执行到新政策落地 | 食品安全国家标准植物源性食品中331种农药及其代谢物残留量的测定液相色谱—质谱联用法GB23200.121-2021
5095 | 霜霉威 | 广东省市场监督管理局 | 市场需求 | 按合同协议收费 | 接受委托 | 500 | 广东省惠州市质量计量监督检测所 | 执行到新政策落地 | 食品安全国家标准植物源性食品中331种农药及其代谢物残留量的测定液相色谱—质谱联用法GB23200.121-2021
5096 | 马拉氧磷 | 广东省市场监督管理局 | 市场需求 | 按合同协议收费 | 接受委托 | 500 | 广东省惠州市质量计量监督检测所 | 执行到新政策落地 | 食品安全国家标准植物源性食品中331种农药及其代谢物残留量的测定液相色谱—质谱联用法GB23200.121-2021
5097 | 马拉氧磷 | 广东省市场监督管理局 | 市场需求 | 按合同协议收费 | 接受委托 | 500 | 广东省惠州市质量计量监督检测所 | 执行到新政策落地 | 食品安全国家标准植物源性食品中208种农药及其代谢物残留量的测定气相色谱-质谱联用法GB23200.113-2018
5098 | 马拉硫磷 | 广东省市场监督管理局 | 市场需求 | 按合同协议收费 | 接受委托 | 300 | 广东省惠州市质量计量监督检测所 | 执行到新政策落地 | 食品安全国家标准植物源性食品中331种农药及其代谢物残留量的测定液相色谱—质谱联用法GB23200.121-2021
5099 | 马拉硫磷 | 广东省市场监督管理局 | 市场需求 | 按合同协议收费 | 接受委托 | 300 | 广东省惠州市质量计量监督检测所 | 执行到新政策落地 | 食品安全国家标准植物源性食品中208种农药及其代谢物残留量的测定气相色谱-质谱联用法GB23200.113-2018
5100 | 马拉硫磷 | 广东省市场监督管理局 | 市场需求 | 按合同协议收费 | 接受委托 | 300 | 广东省惠州市质量计量监督检测所 | 执行到新政策落地 | 食品安全国家标准植物源性食品中90种有机磷类农药及其代谢物残留量的测定气相色谱法GB23200.116-2019
5101 | 高效氟氯氰菊酯 | 广东省市场监督管理局 | 市场需求 | 按合同协议收费 | 接受委托 | 500 | 广东省惠州市质量计量监督检测所 | 执行到新政策落地 | 食品安全国家标准植物源性食品中208种农药及其代谢物残留量的测定气相色谱-质谱联用法GB23200.113-2018(仅限食品安全监督抽检任务)
5102 | 高效氯氟氰菊酯 | 广东省市场监督管理局 | 市场需求 | 按合同协议收费 | 接受委托 | 300 | 广东省惠州市质量计量监督检测所 | 执行到新政策落地 | 食品安全国家标准植物源性食品中208种农药及其代谢物残留量的测定气相色谱-质谱联用法GB23200.113-2018
5103 | 高效氯氟氰菊酯 | 广东省市场监督管理局 | 市场需求 | 按合同协议收费 | 接受委托 | 300 | 广东省惠州市质量计量监督检测所 | 执行到新政策落地 | 食品安全国家标准水果和蔬菜中500种农药及相关化学品残留量的测定气相色谱-质谱法GB23200.8-2016
5104 | 高效氯氰菊酯 | 广东省市场监督管理局 | 市场需求 | 按合同协议收费 | 接受委托 | 300 | 广东省惠州市质量计量监督检测所 | 执行到新政策落地 | 食品安全国家标准植物源性食品中208种农药及其代谢物残留量的测定气相色谱-质谱联用法GB23200.113-2018(仅限食品安全监督抽检任务)
5105 | 鱼藤酮 | 广东省市场监督管理局 | 市场需求 | 按合同协议收费 | 接受委托 | 500 | 广东省惠州市质量计量监督检测所 | 执行到新政策落地 | 食品安全国家标准植物源性食品中331种农药及其代谢物残留量的测定液相色谱—质谱联用法GB23200.121-2021
5106 | 体态 | 广东省市场监督管理局 | 市场需求 | 按合同协议收费 | 接受委托 | 100 | 广东省惠州市质量计量监督检测所 | 执行到新政策落地 | 鱼露SB/T10324-1999中4.1
5107 | 口感风味 | 广东省市场监督管理局 | 市场需求 | 按合同协议收费 | 接受委托 | 100 | 广东省惠州市质量计量监督检测所 | 执行到新政策落地 | 酱卤肉制品GB/T23586-2009中6.1
5108 | 外观 | 广东省市场监督管理局 | 市场需求 | 按合同协议收费 | 接受委托 | 100 | 广东省惠州市质量计量监督检测所 | 执行到新政策落地 | 食品安全国家标准糖果GB17399-2016中3.2
5109 | 外观、色泽 | 广东省市场监督管理局 | 市场需求 | 按合同协议收费 | 接受委托 | 100 | 广东省惠州市质量计量监督检测所 | 执行到新政策落地 | 食品安全国家标准糖果GB17399-2016中3.2
5110 | 外观形态 | 广东省市场监督管理局 | 市场需求 | 按合同协议收费 | 接受委托 | 100 | 广东省惠州市质量计量监督检测所 | 执行到新政策落地 | 酱卤肉制品GB/T23586-2009中6.1
5111 | 形态 | 广东省市场监督管理局 | 市场需求 | 按合同协议收费 | 接受委托 | 100 | 广东省惠州市质量计量监督检测所 | 执行到新政策落地 | 鸡精调味料SB/T10371-2003中5.1
5112 | 形态 | 广东省市场监督管理局 | 市场需求 | 按合同协议收费 | 接受委托 | 100 | 广东省惠州市质量计量监督检测所 | 执行到新政策落地 | 肉干GB/T23969-2009中6.1
5113 | 形态 | 广东省市场监督管理局 | 市场需求 | 按合同协议收费 | 接受委托 | 100 | 广东省惠州市质量计量监督检测所 | 执行到新政策落地 | 鸡汁调味料SB/T10458-2008中5.1
5114 | 形态 | 广东省市场监督管理局 | 市场需求 | 按合同协议收费 | 接受委托 | 100 | 广东省惠州市质量计量监督检测所 | 执行到新政策落地 | 糖果压片糖果SB/T10347-2017中6.1
5115 | 感官 | 广东省市场监督管理局 | 市场需求 | 按合同协议收费 | 接受委托 | 100 | 广东省惠州市质量计量监督检测所 | 执行到新政策落地 | 食品安全国家标准坚果与籽类食品GB19300-2014中4.2
5116 | 感官 | 广东省市场监督管理局 | 市场需求 | 按合同协议收费 | 接受委托 | 100 | 广东省惠州市质量计量监督检测所 | 执行到新政策落地 | 巧克力及巧克力制品、代可可脂巧克力及代可可脂巧克力制品GB/T19343-2016中7.1
5117 | 感官 | 广东省市场监督管理局 | 市场需求 | 按合同协议收费 | 接受委托 | 100 | 广东省惠州市质量计量监督检测所 | 执行到新政策落地 | 咖啡类饮料GB/T30767-2014中6.1
5118 | 杂质 | 广东省市场监督管理局 | 市场需求 | 按合同协议收费 | 接受委托 | 100 | 广东省惠州市质量计量监督检测所 | 执行到新政策落地 | 糖果压片糖果SB/T10347-2017中6.1
5119 | 杂质 | 广东省市场监督管理局 | 市场需求 | 按合同协议收费 | 接受委托 | 100 | 广东省惠州市质量计量监督检测所 | 执行到新政策落地 | 熏煮香肠SB/T10279-2017中6.1
5120 | 杂质 | 广东省市场监督管理局 | 市场需求 | 按合同协议收费 | 接受委托 | 100 | 广东省惠州市质量计量监督检测所 | 执行到新政策落地 | 酱卤肉制品GB/T23586-2009中6.1
5121 | 杂质 | 广东省市场监督管理局 | 市场需求 | 按合同协议收费 | 接受委托 | 100 | 广东省惠州市质量计量监督检测所 | 执行到新政策落地 | 粉条GB/T23587-2009中6.1
5122 | 杂质 | 广东省市场监督管理局 | 市场需求 | 按合同协议收费 | 接受委托 | 100 | 广东省惠州市质量计量监督检测所 | 执行到新政策落地 | 肉干GB/T23969-2009中6.1
5123 | 气味 | 广东省市场监督管理局 | 市场需求 | 按合同协议收费 | 接受委托 | 100 | 广东省惠州市质量计量监督检测所 | 执行到新政策落地 | 食品安全国家标准冲调谷物制品GB19640-2016中3.2
5124 | 气味与滋味 | 广东省市场监督管理局 | 市场需求 | 按合同协议收费 | 接受委托 | 100 | 广东省惠州市质量计量监督检测所 | 执行到新政策落地 | 粉条GB/T23587-2009中6.1
5125 | 滋味 | 广东省市场监督管理局 | 市场需求 | 按合同协议收费 | 接受委托 | 100 | 广东省惠州市质量计量监督检测所 | 执行到新政策落地 | 鸡汁调味料SB/T10458-2008中5.1
5126 | 滋味 | 广东省市场监督管理局 | 市场需求 | 按合同协议收费 | 接受委托 | 100 | 广东省惠州市质量计量监督检测所 | 执行到新政策落地 | 鸡精调味料SB/T10371-2003中5.1
5127 | 滋味 | 广东省市场监督管理局 | 市场需求 | 按合同协议收费 | 接受委托 | 100 | 广东省惠州市质量计量监督检测所 | 执行到新政策落地 | 鱼露SB/T10324-1999中4.1
5128 | 滋味 | 广东省市场监督管理局 | 市场需求 | 按合同协议收费 | 接受委托 | 100 | 广东省惠州市质量计量监督检测所 | 执行到新政策落地 | 食品安全国家标准冲调谷物制品GB19640-2016中3.2
5129 | 滋味、气味 | 广东省市场监督管理局 | 市场需求 | 按合同协议收费 | 接受委托 | 100 | 广东省惠州市质量计量监督检测所 | 执行到新政策落地 | 食品安全国家标准酱腌菜GB2714-2015中3.2
5130 | 滋味、气味 | 广东省市场监督管理局 | 市场需求 | 按合同协议收费 | 接受委托 | 100 | 广东省惠州市质量计量监督检测所 | 执行到新政策落地 | 食品安全国家标准淀粉制品GB2713-2015中3.2
5131 | 滋味、气味 | 广东省市场监督管理局 | 市场需求 | 按合同协议收费 | 接受委托 | 100 | 广东省惠州市质量计量监督检测所 | 执行到新政策落地 | 果冻GB/T19883-2018中6.1
5132 | 滋味、气味 | 广东省市场监督管理局 | 市场需求 | 按合同协议收费 | 接受委托 | 100 | 广东省惠州市质量计量监督检测所 | 执行到新政策落地 | 食品安全国家标准速冻面米与调制食品GB19295-2021中3.2
5133 | 滋味、气味 | 广东省市场监督管理局 | 市场需求 | 按合同协议收费 | 接受委托 | 100 | 广东省惠州市质量计量监督检测所 | 执行到新政策落地 | 糖果压片糖果SB/T10347-2017中6.1
5134 | 滋味、气味 | 广东省市场监督管理局 | 市场需求 | 按合同协议收费 | 接受委托 | 100 | 广东省惠州市质量计量监督检测所 | 执行到新政策落地 | 食品安全国家标准果冻GB19299-2015中3.2
5135 | 滋味、气味 | 广东省市场监督管理局 | 市场需求 | 按合同协议收费 | 接受委托 | 100 | 广东省惠州市质量计量监督检测所 | 执行到新政策落地 | 食品安全国家标准糖果GB17399-2016中3.2
5136 | 滋味、气味 | 广东省市场监督管理局 | 市场需求 | 按合同协议收费 | 接受委托 | 100 | 广东省惠州市质量计量监督检测所 | 执行到新政策落地 | 食品安全国家标准豆制品GB2712-2014中3.2
5137 | 滋味与气味 | 广东省市场监督管理局 | 市场需求 | 按合同协议收费 | 接受委托 | 100 | 广东省惠州市质量计量监督检测所 | 执行到新政策落地 | 肉干GB/T23969-2009中6.1
5138 | 滋味和气味 | 广东省市场监督管理局 | 市场需求 | 按合同协议收费 | 接受委托 | 100 | 广东省惠州市质量计量监督检测所 | 执行到新政策落地 | 植物蛋白饮料豆奶和豆奶饮料GB/T30885-2014中6.1
5139 | 滋味气味 | 广东省市场监督管理局 | 市场需求 | 按合同协议收费 | 接受委托 | 100 | 广东省惠州市质量计量监督检测所 | 执行到新政策落地 | 食品安全国家标准坚果与籽类食品GB19300-2014中4.2
5140 | 状态 | 广东省市场监督管理局 | 市场需求 | 按合同协议收费 | 接受委托 | 100 | 广东省惠州市质量计量监督检测所 | 执行到新政策落地 | 食品安全国家标准糖果GB17399-2016中3.2
5141 | 状态 | 广东省市场监督管理局 | 市场需求 | 按合同协议收费 | 接受委托 | 100 | 广东省惠州市质量计量监督检测所 | 执行到新政策落地 | 食品安全国家标准豆制品GB2712-2014中3.2
5142 | 状态 | 广东省市场监督管理局 | 市场需求 | 按合同协议收费 | 接受委托 | 100 | 广东省惠州市质量计量监督检测所 | 执行到新政策落地 | 食品安全国家标准酱腌菜GB2714-2015中3.2
5143 | 状态 | 广东省市场监督管理局 | 市场需求 | 按合同协议收费 | 接受委托 | 100 | 广东省惠州市质量计量监督检测所 | 执行到新政策落地 | 食品安全国家标准淀粉制品GB2713-2015中3.2
5144 | 状态 | 广东省市场监督管理局 | 市场需求 | 按合同协议收费 | 接受委托 | 100 | 广东省惠州市质量计量监督检测所 | 执行到新政策落地 | 食品安全国家标准速冻面米与调制食品GB19295-2021中3.2
5145 | 状态 | 广东省市场监督管理局 | 市场需求 | 按合同协议收费 | 接受委托 | 100 | 广东省惠州市质量计量监督检测所 | 执行到新政策落地 | 食品安全国家标准果冻GB19299-2015中3.2
5146 | 状态 | 广东省市场监督管理局 | 市场需求 | 按合同协议收费 | 接受委托 | 100 | 广东省惠州市质量计量监督检测所 | 执行到新政策落地 | 食品安全国家标准冲调谷物制品GB19640-2016中3.2
5147 | 组织 | 广东省市场监督管理局 | 市场需求 | 按合同协议收费 | 接受委托 | 100 | 广东省惠州市质量计量监督检测所 | 执行到新政策落地 | 糖果压片糖果SB/T10347-2017中6.1
5148 | 组织形态 | 广东省市场监督管理局 | 市场需求 | 按合同协议收费 | 接受委托 | 100 | 广东省惠州市质量计量监督检测所 | 执行到新政策落地 | 酱卤肉制品GB/T23586-2009中6.1
5149 | 组织形态 | 广东省市场监督管理局 | 市场需求 | 按合同协议收费 | 接受委托 | 100 | 广东省惠州市质量计量监督检测所 | 执行到新政策落地 | 粉条GB/T23587-2009中6.1
5150 | 组织状态 | 广东省市场监督管理局 | 市场需求 | 按合同协议收费 | 接受委托 | 100 | 广东省惠州市质量计量监督检测所 | 执行到新政策落地 | 果冻GB/T19883-2018中6.1
5151 | 组织状态 | 广东省市场监督管理局 | 市场需求 | 按合同协议收费 | 接受委托 | 100 | 广东省惠州市质量计量监督检测所 | 执行到新政策落地 | 熏煮香肠SB/T10279-2017中6.1
5152 | 组织状态 | 广东省市场监督管理局 | 市场需求 | 按合同协议收费 | 接受委托 | 100 | 广东省惠州市质量计量监督检测所 | 执行到新政策落地 | 植物蛋白饮料豆奶和豆奶饮料GB/T30885-2014中6.1
5153 | 色泽 | 广东省市场监督管理局 | 市场需求 | 按合同协议收费 | 接受委托 | 100 | 广东省惠州市质量计量监督检测所 | 执行到新政策落地 | 鸡汁调味料SB/T10458-2008中5.1
5154 | 色泽 | 广东省市场监督管理局 | 市场需求 | 按合同协议收费 | 接受委托 | 100 | 广东省惠州市质量计量监督检测所 | 执行到新政策落地 | 肉干GB/T23969-2009中6.1
5155 | 色泽 | 广东省市场监督管理局 | 市场需求 | 按合同协议收费 | 接受委托 | 100 | 广东省惠州市质量计量监督检测所 | 执行到新政策落地 | 食品安全国家标准豆制品GB2712-2014中3.2
5156 | 色泽 | 广东省市场监督管理局 | 市场需求 | 按合同协议收费 | 接受委托 | 100 | 广东省惠州市质量计量监督检测所 | 执行到新政策落地 | 食品安全国家标准淀粉制品GB2713-2015中3.2
5157 | 色泽 | 广东省市场监督管理局 | 市场需求 | 按合同协议收费 | 接受委托 | 100 | 广东省惠州市质量计量监督检测所 | 执行到新政策落地 | 果冻GB/T19883-2018中6.1
5158 | 色泽 | 广东省市场监督管理局 | 市场需求 | 按合同协议收费 | 接受委托 | 100 | 广东省惠州市质量计量监督检测所 | 执行到新政策落地 | 食品安全国家标准果冻GB19299-2015中3.2
5159 | 色泽 | 广东省市场监督管理局 | 市场需求 | 按合同协议收费 | 接受委托 | 100 | 广东省惠州市质量计量监督检测所 | 执行到新政策落地 | 鸡精调味料SB/T10371-2003中5.1
5160 | 色泽 | 广东省市场监督管理局 | 市场需求 | 按合同协议收费 | 接受委托 | 100 | 广东省惠州市质量计量监督检测所 | 执行到新政策落地 | 糖果压片糖果SB/T10347-2017中6.1
5161 | 色泽 | 广东省市场监督管理局 | 市场需求 | 按合同协议收费 | 接受委托 | 100 | 广东省惠州市质量计量监督检测所 | 执行到新政策落地 | 熏煮香肠SB/T10279-2017中6.1
5162 | 色泽 | 广东省市场监督管理局 | 市场需求 | 按合同协议收费 | 接受委托 | 100 | 广东省惠州市质量计量监督检测所 | 执行到新政策落地 | 食品安全国家标准速冻面米与调制食品GB19295-2021中3.2
5163 | 色泽 | 广东省市场监督管理局 | 市场需求 | 按合同协议收费 | 接受委托 | 100 | 广东省惠州市质量计量监督检测所 | 执行到新政策落地 | 酱卤肉制品GB/T23586-2009中6.1
5164 | 色泽 | 广东省市场监督管理局 | 市场需求 | 按合同协议收费 | 接受委托 | 100 | 广东省惠州市质量计量监督检测所 | 执行到新政策落地 | 鱼露SB/T10324-1999中4.1
5165 | 色泽 | 广东省市场监督管理局 | 市场需求 | 按合同协议收费 | 接受委托 | 100 | 广东省惠州市质量计量监督检测所 | 执行到新政策落地 | 粉条GB/T23587-2009中6.1
5166 | 色泽 | 广东省市场监督管理局 | 市场需求 | 按合同协议收费 | 接受委托 | 100 | 广东省惠州市质量计量监督检测所 | 执行到新政策落地 | 食品安全国家标准冲调谷物制品GB19640-2016中3.2
5167 | 色泽 | 广东省市场监督管理局 | 市场需求 | 按合同协议收费 | 接受委托 | 100 | 广东省惠州市质量计量监督检测所 | 执行到新政策落地 | 植物蛋白饮料豆奶和豆奶饮料GB/T30885-2014中6.1
5168 | 风味 | 广东省市场监督管理局 | 市场需求 | 按合同协议收费 | 接受委托 | 100 | 广东省惠州市质量计量监督检测所 | 执行到新政策落地 | 熏煮香肠SB/T10279-2017中6.1
5169 | 香味 | 广东省市场监督管理局 | 市场需求 | 按合同协议收费 | 接受委托 | 100 | 广东省惠州市质量计量监督检测所 | 执行到新政策落地 | 鱼露SB/T10324-1999中4.1
5170 | 香气 | 广东省市场监督管理局 | 市场需求 | 按合同协议收费 | 接受委托 | 100 | 广东省惠州市质量计量监督检测所 | 执行到新政策落地 | 鱼露SB/T10324-1999中4.1
5171 | 香气 | 广东省市场监督管理局 | 市场需求 | 按合同协议收费 | 接受委托 | 100 | 广东省惠州市质量计量监督检测所 | 执行到新政策落地 | 鸡汁调味料SB/T10458-2008中5.1
5172 | 香气 | 广东省市场监督管理局 | 市场需求 | 按合同协议收费 | 接受委托 | 100 | 广东省惠州市质量计量监督检测所 | 执行到新政策落地 | 鸡精调味料SB/T10371-2003中5.1
5173 | 二乙基黄 | 广东省市场监督管理局 | 市场需求 | 按合同协议收费 | 接受委托 | 600 | 广东省惠州市质量计量监督检测所 | 执行到新政策落地 | 市场监管总局关于发布《食品中爱德万甜的测定》等5项食品补充检验方法的公告中附件: 豆制品中碱性嫩黄等11种工业染料的测定BJS202204
5174 | 二甲基黄 | 广东省市场监督管理局 | 市场需求 | 按合同协议收费 | 接受委托 | 600 | 广东省惠州市质量计量监督检测所 | 执行到新政策落地 | 市场监管总局关于发布《食品中爱德万甜的测定》等5项食品补充检验方法的公告中附件: 豆制品中碱性嫩黄等11种工业染料的测定BJS202204
5175 | 分散橙1 | 广东省市场监督管理局 | 市场需求 | 按合同协议收费 | 接受委托 | 600 | 广东省惠州市质量计量监督检测所 | 执行到新政策落地 | 市场监管总局关于发布《食品中爱德万甜的测定》等5项食品补充检验方法的公告中附件: 豆制品中碱性嫩黄等11种工业染料的测定BJS202204
5176 | 分散橙11 | 广东省市场监督管理局 | 市场需求 | 按合同协议收费 | 接受委托 | 600 | 广东省惠州市质量计量监督检测所 | 执行到新政策落地 | 市场监管总局关于发布《食品中爱德万甜的测定》等5项食品补充检验方法的公告中附件: 豆制品中碱性嫩黄等11种工业染料的测定BJS202204
5177 | 分散橙3 | 广东省市场监督管理局 | 市场需求 | 按合同协议收费 | 接受委托 | 600 | 广东省惠州市质量计量监督检测所 | 执行到新政策落地 | 市场监管总局关于发布《食品中爱德万甜的测定》等5项食品补充检验方法的公告中附件: 豆制品中碱性嫩黄等11种工业染料的测定BJS202204
5178 | 分散橙37 | 广东省市场监督管理局 | 市场需求 | 按合同协议收费 | 接受委托 | 600 | 广东省惠州市质量计量监督检测所 | 执行到新政策落地 | 市场监管总局关于发布《食品中爱德万甜的测定》等5项食品补充检验方法的公告中附件: 豆制品中碱性嫩黄等11种工业染料的测定BJS202204
5179 | 分散黄3 | 广东省市场监督管理局 | 市场需求 | 按合同协议收费 | 接受委托 | 600 | 广东省惠州市质量计量监督检测所 | 执行到新政策落地 | 市场监管总局关于发布《食品中爱德万甜的测定》等5项食品补充检验方法的公告中附件: 豆制品中碱性嫩黄等11种工业染料的测定BJS202204
5180 | 碱性嫩黄 | 广东省市场监督管理局 | 市场需求 | 按合同协议收费 | 接受委托 | 600 | 广东省惠州市质量计量监督检测所 | 执行到新政策落地 | 市场监管总局关于发布《食品中爱德万甜的测定》等5项食品补充检验方法的公告中附件: 豆制品中碱性嫩黄等11种工业染料的测定BJS202204
5181 | 碱性橙2 | 广东省市场监督管理局 | 市场需求 | 按合同协议收费 | 接受委托 | 300 | 广东省惠州市质量计量监督检测所 | 执行到新政策落地 | 总局关于发布《饮料、茶叶及相关制品中对乙酰氨基酚等59种化合物的测定》等6项食品补充检验方法的公告(2017年第160号)中附件3豆制品中碱性橙2的测定(BJS201715)
5182 | 碱性橙21 | 广东省市场监督管理局 | 市场需求 | 按合同协议收费 | 接受委托 | 300 | 广东省惠州市质量计量监督检测所 | 执行到新政策落地 | 市场监管总局关于发布《食品中爱德万甜的测定》等5项食品补充检验方法的公告中附件: 豆制品中碱性嫩黄等11种工业染料的测定BJS202204
5183 | 碱性橙22 | 广东省市场监督管理局 | 市场需求 | 按合同协议收费 | 接受委托 | 300 | 广东省惠州市质量计量监督检测所 | 执行到新政策落地 | 市场监管总局关于发布《食品中爱德万甜的测定》等5项食品补充检验方法的公告中附件: 豆制品中碱性嫩黄等11种工业染料的测定BJS202204
5184 | 美术绿(铅铬绿) | 广东省市场监督管理局 | 市场需求 | 按合同协议收费 | 接受委托 | 650 | 广东省惠州市质量计量监督检测所 | 执行到新政策落地 | 市场监管总局关于发布《茶叶中美术绿(铅铬绿)的测定》食品补充检验方法的公告(2019年第21号)中附件:茶叶中美术绿(铅铬绿)的测定BJS201910
5185 | 苏丹橙G | 广东省市场监督管理局 | 市场需求 | 按合同协议收费 | 接受委托 | 600 | 广东省惠州市质量计量监督检测所 | 执行到新政策落地 | 市场监管总局关于发布《食品中爱德万甜的测定》等5项食品补充检验方法的公告中附件: 豆制品中碱性嫩黄等11种工业染料的测定BJS202204
5186 | 乙基香兰素 | 广东省市场监督管理局 | 市场需求 | 按合同协议收费 | 接受委托 | 300 | 广东省惠州市质量计量监督检测所 | 执行到新政策落地 | 食品安全国家标准食品中香兰素、甲基香兰素、乙基香兰素和香豆素的测定GB5009.284-2021
5187 | 偶氮甲酰胺 | 广东省市场监督管理局 | 市场需求 | 按合同协议收费 | 接受委托 | 200 | 广东省惠州市质量计量监督检测所 | 执行到新政策落地 | 食品安全国家标准食品中偶氮甲酰胺的测定GB5009.283-2021
5188 | 爱德万甜 | 广东省市场监督管理局 | 市场需求 | 按合同协议收费 | 接受委托 | 200 | 广东省惠州市质量计量监督检测所 | 执行到新政策落地 | 市场监管总局关于发布《食品中爱德万甜的测定》等5项食品补充检验方法的公告中附件: 食品中爱德万甜的测定BJS202201
5189 | 甲基香兰素 | 广东省市场监督管理局 | 市场需求 | 按合同协议收费 | 接受委托 | 300 | 广东省惠州市质量计量监督检测所 | 执行到新政策落地 | 食品安全国家标准食品中香兰素、甲基香兰素、乙基香兰素和香豆素的测定GB5009.284-2021
5190 | 间苯二酚 | 广东省市场监督管理局 | 市场需求 | 按合同协议收费 | 接受委托 | 200 | 广东省惠州市质量计量监督检测所 | 执行到新政策落地 | 市场监管总局关于发布《凉拌菜中1,2-丙二醇和1,3-丙二醇的测定》等6项食品补充检验方法的公告(2020年第50号)中附件:小麦粉中间苯二酚的测定高效液相色谱法BJS202009
5191 | 香兰素 | 广东省市场监督管理局 | 市场需求 | 按合同协议收费 | 接受委托 | 300 | 广东省惠州市质量计量监督检测所 | 执行到新政策落地 | 食品安全国家标准食品中香兰素、甲基香兰素、乙基香兰素和香豆素的测定GB5009.284-2021
5192 | 香豆素 | 广东省市场监督管理局 | 市场需求 | 按合同协议收费 | 接受委托 | 300 | 广东省惠州市质量计量监督检测所 | 执行到新政策落地 | 食品安全国家标准食品中香兰素、甲基香兰素、乙基香兰素和香豆素的测定GB5009.284-2021
5193 | 可滴定酸 | 广东省市场监督管理局 | 市场需求 | 按合同协议收费 | 接受委托 | 100 | 广东省惠州市质量计量监督检测所 | 执行到新政策落地 | 柑桔鲜果检验方法GB/T8210-2011中5.7.6
5194 | 固形物 | 广东省市场监督管理局 | 市场需求 | 按合同协议收费 | 接受委托 | 100 | 广东省惠州市质量计量监督检测所 | 执行到新政策落地 | 植物饮料GB/T31326-2014中5.3
5195 | 碳水化合物 | 广东省市场监督管理局 | 市场需求 | 按合同协议收费 | 接受委托 | 150 | 广东省惠州市质量计量监督检测所 | 执行到新政策落地 | 食品安全国家标准幼儿配方食品GB10767-2021中3.3.3表1e
5196 | 碳水化合物 | 广东省市场监督管理局 | 市场需求 | 按合同协议收费 | 接受委托 | 150 | 广东省惠州市质量计量监督检测所 | 执行到新政策落地 | 食品安全国家标准特殊医学用途婴儿配方食品通则GB25596-2010中4.4.4表2（d）
5197 | 碳水化合物 | 广东省市场监督管理局 | 市场需求 | 按合同协议收费 | 接受委托 | 150 | 广东省惠州市质量计量监督检测所 | 执行到新政策落地 | 食品安全国家标准较大婴儿配方食品GB10766-2021中3.3.4表1d
5198 | 能量 | 广东省市场监督管理局 | 市场需求 | 按合同协议收费 | 接受委托 | 100 | 广东省惠州市质量计量监督检测所 | 执行到新政策落地 | 食品安全国家标准婴幼儿谷类辅助食品GB10769-2010中5.3b
5199 | 胆碱 | 广东省市场监督管理局 | 市场需求 | 按合同协议收费 | 接受委托 | 300 | 广东省惠州市质量计量监督检测所 | 执行到新政策落地 | 食品安全国家标准婴幼儿食品和乳品中胆碱的测定GB5413.20-2022
5200 | 总汞 | 广东省市场监督管理局 | 市场需求 | 按合同协议收费 | 接受委托 | 150 | 广东省惠州市质量计量监督检测所 | 执行到新政策落地 | 食品安全国家标准饮用天然矿泉水检验方法GB8538-2022中22
5201 | 总铬 | 广东省市场监督管理局 | 市场需求 | 按合同协议收费 | 接受委托 | 150 | 广东省惠州市质量计量监督检测所 | 执行到新政策落地 | 食品安全国家标准饮用天然矿泉水检验方法GB8538-2022中19
5202 | 汞 | 广东省市场监督管理局 | 市场需求 | 按合同协议收费 | 接受委托 | 150 | 广东省惠州市质量计量监督检测所 | 执行到新政策落地 | 食品安全国家标准饮用天然矿泉水检验方法GB8538-2022中11
5203 | 砷 | 广东省市场监督管理局 | 市场需求 | 按合同协议收费 | 接受委托 | 150 | 广东省惠州市质量计量监督检测所 | 执行到新政策落地 | 食品安全国家标准饮用天然矿泉水检验方法GB8538-2022中33
5204 | 砷 | 广东省市场监督管理局 | 市场需求 | 按合同协议收费 | 接受委托 | 150 | 广东省惠州市质量计量监督检测所 | 执行到新政策落地 | 食品安全国家标准饮用天然矿泉水检验方法GB8538-2022中11
5205 | 硅(SiO2) | 广东省市场监督管理局 | 市场需求 | 按合同协议收费 | 接受委托 | 150 | 广东省惠州市质量计量监督检测所 | 执行到新政策落地 | 食品安全国家标准饮用天然矿泉水检验方法GB8538-2022中11
5206 | 硒 | 广东省市场监督管理局 | 市场需求 | 按合同协议收费 | 接受委托 | 150 | 广东省惠州市质量计量监督检测所 | 执行到新政策落地 | 食品安全国家标准饮用天然矿泉水检验方法GB8538-2022中11
5207 | 硒 | 广东省市场监督管理局 | 市场需求 | 按合同协议收费 | 接受委托 | 150 | 广东省惠州市质量计量监督检测所 | 执行到新政策落地 | 食品安全国家标准饮用天然矿泉水检验方法GB8538-2022中32
5208 | 硒(Se) | 广东省市场监督管理局 | 市场需求 | 按合同协议收费 | 接受委托 | 150 | 广东省惠州市质量计量监督检测所 | 执行到新政策落地 | 总局关于发布《饮料、茶叶及相关制品中对乙酰氨基酚等59种化合物的测定》等6项食品补充检验方法的公告(2017年第160号)中附件6保健食品中9种矿物元素的测定(BJS201718)
5209 | 硼 | 广东省市场监督管理局 | 市场需求 | 按合同协议收费 | 接受委托 | 150 | 广东省惠州市质量计量监督检测所 | 执行到新政策落地 | 食品安全国家标准饮用天然矿泉水检验方法GB8538-2022中11
5210 | 钍 | 广东省市场监督管理局 | 市场需求 | 按合同协议收费 | 接受委托 | 150 | 广东省惠州市质量计量监督检测所 | 执行到新政策落地 | 食品安全国家标准饮用天然矿泉水检验方法GB8538-2022中11
5211 | 钒 | 广东省市场监督管理局 | 市场需求 | 按合同协议收费 | 接受委托 | 150 | 广东省惠州市质量计量监督检测所 | 执行到新政策落地 | 食品安全国家标准饮用天然矿泉水检验方法GB8538-2022中27
5212 | 钒 | 广东省市场监督管理局 | 市场需求 | 按合同协议收费 | 接受委托 | 150 | 广东省惠州市质量计量监督检测所 | 执行到新政策落地 | 食品安全国家标准饮用天然矿泉水检验方法GB8538-2022中11
5213 | 钙 | 广东省市场监督管理局 | 市场需求 | 按合同协议收费 | 接受委托 | 150 | 广东省惠州市质量计量监督检测所 | 执行到新政策落地 | 食品安全国家标准饮用天然矿泉水检验方法GB8538-2022中11
5214 | 钙 | 广东省市场监督管理局 | 市场需求 | 按合同协议收费 | 接受委托 | 150 | 广东省惠州市质量计量监督检测所 | 执行到新政策落地 | 食品安全国家标准饮用天然矿泉水检验方法GB8538-2022中13
5215 | 钙(Ca) | 广东省市场监督管理局 | 市场需求 | 按合同协议收费 | 接受委托 | 150 | 广东省惠州市质量计量监督检测所 | 执行到新政策落地 | 总局关于发布《饮料、茶叶及相关制品中对乙酰氨基酚等59种化合物的测定》等6项食品补充检验方法的公告(2017年第160号)中附件6保健食品中9种矿物元素的测定(BJS201718)
5216 | 钛 | 广东省市场监督管理局 | 市场需求 | 按合同协议收费 | 接受委托 | 150 | 广东省惠州市质量计量监督检测所 | 执行到新政策落地 | 食品安全国家标准饮用天然矿泉水检验方法GB8538-2022中11
5217 | 钠 | 广东省市场监督管理局 | 市场需求 | 按合同协议收费 | 接受委托 | 150 | 广东省惠州市质量计量监督检测所 | 执行到新政策落地 | 食品安全国家标准饮用天然矿泉水检验方法GB8538-2022中12
5218 | 钠 | 广东省市场监督管理局 | 市场需求 | 按合同协议收费 | 接受委托 | 150 | 广东省惠州市质量计量监督检测所 | 执行到新政策落地 | 食品安全国家标准饮用天然矿泉水检验方法GB8538-2022中11
5219 | 钠(Na) | 广东省市场监督管理局 | 市场需求 | 按合同协议收费 | 接受委托 | 150 | 广东省惠州市质量计量监督检测所 | 执行到新政策落地 | 总局关于发布《饮料、茶叶及相关制品中对乙酰氨基酚等59种化合物的测定》等6项食品补充检验方法的公告(2017年第160号)中附件6保健食品中9种矿物元素的测定(BJS201718)
5220 | 钡 | 广东省市场监督管理局 | 市场需求 | 按合同协议收费 | 接受委托 | 150 | 广东省惠州市质量计量监督检测所 | 执行到新政策落地 | 食品安全国家标准饮用天然矿泉水检验方法GB8538-2022中11
5221 | 钡 | 广东省市场监督管理局 | 市场需求 | 按合同协议收费 | 接受委托 | 150 | 广东省惠州市质量计量监督检测所 | 执行到新政策落地 | 食品安全国家标准饮用天然矿泉水检验方法GB8538-2022中26
5222 | 钴 | 广东省市场监督管理局 | 市场需求 | 按合同协议收费 | 接受委托 | 150 | 广东省惠州市质量计量监督检测所 | 执行到新政策落地 | 食品安全国家标准饮用天然矿泉水检验方法GB8538-2022中29
5223 | 钴 | 广东省市场监督管理局 | 市场需求 | 按合同协议收费 | 接受委托 | 150 | 广东省惠州市质量计量监督检测所 | 执行到新政策落地 | 食品安全国家标准饮用天然矿泉水检验方法GB8538-2022中11
5224 | 钼 | 广东省市场监督管理局 | 市场需求 | 按合同协议收费 | 接受委托 | 150 | 广东省惠州市质量计量监督检测所 | 执行到新政策落地 | 食品安全国家标准饮用天然矿泉水检验方法GB8538-2022中11
5225 | 钾 | 广东省市场监督管理局 | 市场需求 | 按合同协议收费 | 接受委托 | 150 | 广东省惠州市质量计量监督检测所 | 执行到新政策落地 | 食品安全国家标准饮用天然矿泉水检验方法GB8538-2022中11
5226 | 钾 | 广东省市场监督管理局 | 市场需求 | 按合同协议收费 | 接受委托 | 150 | 广东省惠州市质量计量监督检测所 | 执行到新政策落地 | 食品安全国家标准饮用天然矿泉水检验方法GB8538-2022中12
5227 | 钾(K) | 广东省市场监督管理局 | 市场需求 | 按合同协议收费 | 接受委托 | 150 | 广东省惠州市质量计量监督检测所 | 执行到新政策落地 | 总局关于发布《饮料、茶叶及相关制品中对乙酰氨基酚等59种化合物的测定》等6项食品补充检验方法的公告(2017年第160号)中附件6保健食品中9种矿物元素的测定(BJS201718)
5228 | 铀 | 广东省市场监督管理局 | 市场需求 | 按合同协议收费 | 接受委托 | 150 | 广东省惠州市质量计量监督检测所 | 执行到新政策落地 | 食品安全国家标准饮用天然矿泉水检验方法GB8538-2022中11
5229 | 铁 | 广东省市场监督管理局 | 市场需求 | 按合同协议收费 | 接受委托 | 150 | 广东省惠州市质量计量监督检测所 | 执行到新政策落地 | 食品安全国家标准饮用天然矿泉水检验方法GB8538-2022中11
5230 | 铁 | 广东省市场监督管理局 | 市场需求 | 按合同协议收费 | 接受委托 | 150 | 广东省惠州市质量计量监督检测所 | 执行到新政策落地 | 食品安全国家标准饮用天然矿泉水检验方法GB8538-2022中17.1
5231 | 铁 | 广东省市场监督管理局 | 市场需求 | 按合同协议收费 | 接受委托 | 150 | 广东省惠州市质量计量监督检测所 | 执行到新政策落地 | 食品安全国家标准饮用天然矿泉水检验方法GB8538-2022中15
5232 | 铁(Fe) | 广东省市场监督管理局 | 市场需求 | 按合同协议收费 | 接受委托 | 150 | 广东省惠州市质量计量监督检测所 | 执行到新政策落地 | 总局关于发布《饮料、茶叶及相关制品中对乙酰氨基酚等59种化合物的测定》等6项食品补充检验方法的公告(2017年第160号)中附件6保健食品中9种矿物元素的测定(BJS201718)
5233 | 铅 | 广东省市场监督管理局 | 市场需求 | 按合同协议收费 | 接受委托 | 150 | 广东省惠州市质量计量监督检测所 | 执行到新政策落地 | 食品安全国家标准饮用天然矿泉水检验方法GB8538-2022中11
5234 | 铅 | 广东省市场监督管理局 | 市场需求 | 按合同协议收费 | 接受委托 | 150 | 广东省惠州市质量计量监督检测所 | 执行到新政策落地 | 食品安全国家标准饮用天然矿泉水检验方法GB8538-2022中17.1
5235 | 铅 | 广东省市场监督管理局 | 市场需求 | 按合同协议收费 | 接受委托 | 150 | 广东省惠州市质量计量监督检测所 | 执行到新政策落地 | 食品安全国家标准饮用天然矿泉水检验方法GB8538-2022中20
5236 | 铅 | 广东省市场监督管理局 | 市场需求 | 按合同协议收费 | 接受委托 | 150 | 广东省惠州市质量计量监督检测所 | 执行到新政策落地 | 食品安全国家标准食品中铅的测定GB5009.12-2017
5237 | 铊 | 广东省市场监督管理局 | 市场需求 | 按合同协议收费 | 接受委托 | 150 | 广东省惠州市质量计量监督检测所 | 执行到新政策落地 | 食品安全国家标准饮用天然矿泉水检验方法GB8538-2022中11
5238 | 铍 | 广东省市场监督管理局 | 市场需求 | 按合同协议收费 | 接受委托 | 150 | 广东省惠州市质量计量监督检测所 | 执行到新政策落地 | 食品安全国家标准饮用天然矿泉水检验方法GB8538-2022中11
5239 | 铜 | 广东省市场监督管理局 | 市场需求 | 按合同协议收费 | 接受委托 | 150 | 广东省惠州市质量计量监督检测所 | 执行到新政策落地 | 食品安全国家标准饮用天然矿泉水检验方法GB8538-2022中17
5240 | 铜 | 广东省市场监督管理局 | 市场需求 | 按合同协议收费 | 接受委托 | 150 | 广东省惠州市质量计量监督检测所 | 执行到新政策落地 | 食品安全国家标准饮用天然矿泉水检验方法GB8538-2022中11
5241 | 铜(Cu) | 广东省市场监督管理局 | 市场需求 | 按合同协议收费 | 接受委托 | 150 | 广东省惠州市质量计量监督检测所 | 执行到新政策落地 | 总局关于发布《饮料、茶叶及相关制品中对乙酰氨基酚等59种化合物的测定》等6项食品补充检验方法的公告(2017年第160号)中附件6保健食品中9种矿物元素的测定(BJS201718)
5242 | 铝 | 广东省市场监督管理局 | 市场需求 | 按合同协议收费 | 接受委托 | 150 | 广东省惠州市质量计量监督检测所 | 执行到新政策落地 | 食品安全国家标准饮用天然矿泉水检验方法GB8538-2022中31
5243 | 铝 | 广东省市场监督管理局 | 市场需求 | 按合同协议收费 | 接受委托 | 150 | 广东省惠州市质量计量监督检测所 | 执行到新政策落地 | 食品安全国家标准饮用天然矿泉水检验方法GB8538-2022中11
5244 | 铬 | 广东省市场监督管理局 | 市场需求 | 按合同协议收费 | 接受委托 | 150 | 广东省惠州市质量计量监督检测所 | 执行到新政策落地 | 食品安全国家标准饮用天然矿泉水检验方法GB8538-2022中11
5245 | 银 | 广东省市场监督管理局 | 市场需求 | 按合同协议收费 | 接受委托 | 150 | 广东省惠州市质量计量监督检测所 | 执行到新政策落地 | 食品安全国家标准饮用天然矿泉水检验方法GB8538-2022中11
5246 | 银 | 广东省市场监督管理局 | 市场需求 | 按合同协议收费 | 接受委托 | 150 | 广东省惠州市质量计量监督检测所 | 执行到新政策落地 | 食品安全国家标准饮用天然矿泉水检验方法GB8538-2022中23
5247 | 锂 | 广东省市场监督管理局 | 市场需求 | 按合同协议收费 | 接受委托 | 150 | 广东省惠州市质量计量监督检测所 | 执行到新政策落地 | 食品安全国家标准饮用天然矿泉水检验方法GB8538-2022中25
5248 | 锂 | 广东省市场监督管理局 | 市场需求 | 按合同协议收费 | 接受委托 | 150 | 广东省惠州市质量计量监督检测所 | 执行到新政策落地 | 食品安全国家标准饮用天然矿泉水检验方法GB8538-2022中11
5249 | 锌 | 广东省市场监督管理局 | 市场需求 | 按合同协议收费 | 接受委托 | 150 | 广东省惠州市质量计量监督检测所 | 执行到新政策落地 | 食品安全国家标准饮用天然矿泉水检验方法GB8538-2022中18
5250 | 锌 | 广东省市场监督管理局 | 市场需求 | 按合同协议收费 | 接受委托 | 150 | 广东省惠州市质量计量监督检测所 | 执行到新政策落地 | 食品安全国家标准饮用天然矿泉水检验方法GB8538-2022中11
5251 | 锌 | 广东省市场监督管理局 | 市场需求 | 按合同协议收费 | 接受委托 | 150 | 广东省惠州市质量计量监督检测所 | 执行到新政策落地 | 食品安全国家标准饮用天然矿泉水检验方法GB8538-2022中17.1
5252 | 锌(Zn) | 广东省市场监督管理局 | 市场需求 | 按合同协议收费 | 接受委托 | 150 | 广东省惠州市质量计量监督检测所 | 执行到新政策落地 | 总局关于发布《饮料、茶叶及相关制品中对乙酰氨基酚等59种化合物的测定》等6项食品补充检验方法的公告(2017年第160号)中附件6保健食品中9种矿物元素的测定(BJS201718)
5253 | 锑 | 广东省市场监督管理局 | 市场需求 | 按合同协议收费 | 接受委托 | 150 | 广东省惠州市质量计量监督检测所 | 执行到新政策落地 | 食品安全国家标准饮用天然矿泉水检验方法GB8538-2022中11
5254 | 锑 | 广东省市场监督管理局 | 市场需求 | 按合同协议收费 | 接受委托 | 150 | 广东省惠州市质量计量监督检测所 | 执行到新政策落地 | 食品安全国家标准饮用天然矿泉水检验方法GB8538-2022中28
5255 | 锡 | 广东省市场监督管理局 | 市场需求 | 按合同协议收费 | 接受委托 | 150 | 广东省惠州市质量计量监督检测所 | 执行到新政策落地 | 食品安全国家标准饮用天然矿泉水检验方法GB8538-2022中11
5256 | 锰 | 广东省市场监督管理局 | 市场需求 | 按合同协议收费 | 接受委托 | 150 | 广东省惠州市质量计量监督检测所 | 执行到新政策落地 | 食品安全国家标准饮用天然矿泉水检验方法GB8538-2022中17.1
5257 | 锰 | 广东省市场监督管理局 | 市场需求 | 按合同协议收费 | 接受委托 | 150 | 广东省惠州市质量计量监督检测所 | 执行到新政策落地 | 食品安全国家标准饮用天然矿泉水检验方法GB8538-2022中11
5258 | 锰 | 广东省市场监督管理局 | 市场需求 | 按合同协议收费 | 接受委托 | 150 | 广东省惠州市质量计量监督检测所 | 执行到新政策落地 | 食品安全国家标准饮用天然矿泉水检验方法GB8538-2022中16
5259 | 锰(Mn) | 广东省市场监督管理局 | 市场需求 | 按合同协议收费 | 接受委托 | 150 | 广东省惠州市质量计量监督检测所 | 执行到新政策落地 | 总局关于发布《饮料、茶叶及相关制品中对乙酰氨基酚等59种化合物的测定》等6项食品补充检验方法的公告(2017年第160号)中附件6保健食品中9种矿物元素的测定(BJS201718)
5260 | 锶 | 广东省市场监督管理局 | 市场需求 | 按合同协议收费 | 接受委托 | 150 | 广东省惠州市质量计量监督检测所 | 执行到新政策落地 | 食品安全国家标准饮用天然矿泉水检验方法GB8538-2022中24
5261 | 锶 | 广东省市场监督管理局 | 市场需求 | 按合同协议收费 | 接受委托 | 150 | 广东省惠州市质量计量监督检测所 | 执行到新政策落地 | 食品安全国家标准饮用天然矿泉水检验方法GB8538-2022中11
5262 | 镁 | 广东省市场监督管理局 | 市场需求 | 按合同协议收费 | 接受委托 | 150 | 广东省惠州市质量计量监督检测所 | 执行到新政策落地 | 食品安全国家标准饮用天然矿泉水检验方法GB8538-2022中14
5263 | 镁 | 广东省市场监督管理局 | 市场需求 | 按合同协议收费 | 接受委托 | 150 | 广东省惠州市质量计量监督检测所 | 执行到新政策落地 | 食品安全国家标准饮用天然矿泉水检验方法GB8538-2022中11
5264 | 镁(Mg) | 广东省市场监督管理局 | 市场需求 | 按合同协议收费 | 接受委托 | 150 | 广东省惠州市质量计量监督检测所 | 执行到新政策落地 | 总局关于发布《饮料、茶叶及相关制品中对乙酰氨基酚等59种化合物的测定》等6项食品补充检验方法的公告(2017年第160号)中附件6保健食品中9种矿物元素的测定(BJS201718)
5265 | 镉 | 广东省市场监督管理局 | 市场需求 | 按合同协议收费 | 接受委托 | 150 | 广东省惠州市质量计量监督检测所 | 执行到新政策落地 | 食品安全国家标准饮用天然矿泉水检验方法GB8538-2022中17.1
5266 | 镉 | 广东省市场监督管理局 | 市场需求 | 按合同协议收费 | 接受委托 | 150 | 广东省惠州市质量计量监督检测所 | 执行到新政策落地 | 食品安全国家标准饮用天然矿泉水检验方法GB8538-2022中21
5267 | 镉 | 广东省市场监督管理局 | 市场需求 | 按合同协议收费 | 接受委托 | 150 | 广东省惠州市质量计量监督检测所 | 执行到新政策落地 | 食品安全国家标准饮用天然矿泉水检验方法GB8538-2022中11
5268 | 镍 | 广东省市场监督管理局 | 市场需求 | 按合同协议收费 | 接受委托 | 150 | 广东省惠州市质量计量监督检测所 | 执行到新政策落地 | 食品安全国家标准饮用天然矿泉水检验方法GB8538-2022中11
5269 | 镍 | 广东省市场监督管理局 | 市场需求 | 按合同协议收费 | 接受委托 | 150 | 广东省惠州市质量计量监督检测所 | 执行到新政策落地 | 食品安全国家标准饮用天然矿泉水检验方法GB8538-2022中30
5270 | 3,4-二羟基扁桃酸 | 广东省市场监督管理局 | 市场需求 | 按合同协议收费 | 接受委托 | 300 | 广东省惠州市质量计量监督检测所 | 执行到新政策落地 | 市场监管总局关于发布《食品中酸性大红GR的测定》等4项食品补充检验方法的公告(2021年第28号)中畜肉及内脏中肾上腺素、3,4-二羟基扁桃酸、4-羟基-3-甲氧基扁桃酸的测定(BJS202109)
5271 | 4-羟基-3-甲氧基扁桃酸 | 广东省市场监督管理局 | 市场需求 | 按合同协议收费 | 接受委托 | 300 | 广东省惠州市质量计量监督检测所 | 执行到新政策落地 | 市场监管总局关于发布《食品中酸性大红GR的测定》等4项食品补充检验方法的公告(2021年第28号)中畜肉及内脏中肾上腺素、3,4-二羟基扁桃酸、4-羟基-3-甲氧基扁桃酸的测定(BJS202109)
5272 | GW501516 | 广东省市场监督管理局 | 市场需求 | 按合同协议收费 | 接受委托 | 500 | 广东省惠州市质量计量监督检测所 | 执行到新政策落地 | 市场监管总局关于发布《食品中二甲双胍等非食品用化学物质的测定》等4项食品补充检验方法的公告(2019年第4号)中附件1食品中二甲双胍等非食品用化学物质的测定(BJS201901)
5273 | N,N-双去甲基西布曲明 | 广东省市场监督管理局 | 市场需求 | 按合同协议收费 | 接受委托 | 500 | 广东省惠州市质量计量监督检测所 | 执行到新政策落地 | 总局关于发布食品中西布曲明等化合物的测定等3项食品补充检验方法的公告(2017年第24号)中附件1食品中西布曲明等化合物的测定(BJS201701)
5274 | N,N-双去甲基西布曲明 | 广东省市场监督管理局 | 市场需求 | 按合同协议收费 | 接受委托 | 500 | 广东省惠州市质量计量监督检测所 | 执行到新政策落地 | 总局关于发布《保健食品中75种非法添加化学药物的检测》等3项食品补充检验方法的公告(2017年第138号)中附件1保健食品中75种非法添加化学药物的检测(BJS201710)
5275 | N-单去甲基西布曲明 | 广东省市场监督管理局 | 市场需求 | 按合同协议收费 | 接受委托 | 500 | 广东省惠州市质量计量监督检测所 | 执行到新政策落地 | 总局关于发布《保健食品中75种非法添加化学药物的检测》等3项食品补充检验方法的公告(2017年第138号)中附件1保健食品中75种非法添加化学药物的检测(BJS201710)
5276 | N-单去甲基西布曲明 | 广东省市场监督管理局 | 市场需求 | 按合同协议收费 | 接受委托 | 500 | 广东省惠州市质量计量监督检测所 | 执行到新政策落地 | 总局关于发布食品中西布曲明等化合物的测定等3项食品补充检验方法的公告(2017年第24号)中附件1食品中西布曲明等化合物的测定(BJS201701)
5277 | pH | 广东省市场监督管理局 | 市场需求 | 按合同协议收费 | 接受委托 | 100 | 广东省惠州市质量计量监督检测所 | 执行到新政策落地 | 食品安全国家标准饮用天然矿泉水检验方法GB8538-2022中6
5278 | 丁二胍 | 广东省市场监督管理局 | 市场需求 | 按合同协议收费 | 接受委托 | 500 | 广东省惠州市质量计量监督检测所 | 执行到新政策落地 | 总局关于发布《保健食品中75种非法添加化学药物的检测》等3项食品补充检验方法的公告(2017年第138号)中附件1保健食品中75种非法添加化学药物的检测(BJS201710)
5279 | 丁二胍 | 广东省市场监督管理局 | 市场需求 | 按合同协议收费 | 接受委托 | 500 | 广东省惠州市质量计量监督检测所 | 执行到新政策落地 | 市场监管总局关于发布《食品中二甲双胍等非食品用化学物质的测定》等4项食品补充检验方法的公告(2019年第4号)中附件1食品中二甲双胍等非食品用化学物质的测定(BJS201901)
5280 | 丁香酚 | 广东省市场监督管理局 | 市场需求 | 按合同协议收费 | 接受委托 | 500 | 广东省惠州市质量计量监督检测所 | 执行到新政策落地 | 市场监管总局关于发布《水产品及水中丁香酚类化合物的测定》等2项食品补充检验方法的公告(2019年第15号)中附件1水产品及水中丁香酚类化合物的测定(BJS201908)
5281 | 三唑仑 | 广东省市场监督管理局 | 市场需求 | 按合同协议收费 | 接受委托 | 500 | 广东省惠州市质量计量监督检测所 | 执行到新政策落地 | 总局关于发布《保健食品中75种非法添加化学药物的检测》等3项食品补充检验方法的公告(2017年第138号)中附件1保健食品中75种非法添加化学药物的检测(BJS201710)
5282 | 三唑仑 | 广东省市场监督管理局 | 市场需求 | 按合同协议收费 | 接受委托 | 500 | 广东省惠州市质量计量监督检测所 | 执行到新政策落地 | 安神类中成药中非法添加化学药品补充检验方法(国家食品药品监督管理局药品检验补充检验方法和检验项目批准件批准件编号2009024)
5283 | 三氯甲烷 | 广东省市场监督管理局 | 市场需求 | 按合同协议收费 | 接受委托 | 150 | 广东省惠州市质量计量监督检测所 | 执行到新政策落地 | 食品安全国家标准包装饮用水GB19298-2014、生活饮用水标准检验方法有机物指标GB/T5750.8-2006中1
5284 | 主色调 | 广东省市场监督管理局 | 市场需求 | 按合同协议收费 | 接受委托 | 100 | 广东省惠州市质量计量监督检测所 | 执行到新政策落地 | 无核葡萄干NY/T705-2003中5.1
5285 | 乙酰基异丁香酚 | 广东省市场监督管理局 | 市场需求 | 按合同协议收费 | 接受委托 | 500 | 广东省惠州市质量计量监督检测所 | 执行到新政策落地 | 市场监管总局关于发布《水产品及水中丁香酚类化合物的测定》等2项食品补充检验方法的公告(2019年第15号)中附件1水产品及水中丁香酚类化合物的测定(BJS201908)
5286 | 乙酸丁香酚酯 | 广东省市场监督管理局 | 市场需求 | 按合同协议收费 | 接受委托 | 500 | 广东省惠州市质量计量监督检测所 | 执行到新政策落地 | 市场监管总局关于发布《水产品及水中丁香酚类化合物的测定》等2项食品补充检验方法的公告(2019年第15号)中附件1水产品及水中丁香酚类化合物的测定(BJS201908)
5287 | 二氢辣椒素 | 广东省市场监督管理局 | 市场需求 | 按合同协议收费 | 接受委托 | 500 | 广东省惠州市质量计量监督检测所 | 执行到新政策落地 | 总局关于发布《食用油脂中辣椒素的测定》食品补充检验方法的公告(2018年第26号)中附件食用油脂中辣椒素的测定(BJS201801)
5288 | 二氧丙嗪 | 广东省市场监督管理局 | 市场需求 | 按合同协议收费 | 接受委托 | 500 | 广东省惠州市质量计量监督检测所 | 执行到新政策落地 | 总局关于发布《保健食品中75种非法添加化学药物的检测》等3项食品补充检验方法的公告(2017年第138号)中附件1保健食品中75种非法添加化学药物的检测(BJS201710)
5289 | 二氧化碳 | 广东省市场监督管理局 | 市场需求 | 按合同协议收费 | 接受委托 | 110 | 广东省惠州市质量计量监督检测所 | 执行到新政策落地 | 食品安全国家标准饮用天然矿泉水检验方法GB8538-2022中39
5290 | 二甲双胍 | 广东省市场监督管理局 | 市场需求 | 按合同协议收费 | 接受委托 | 500 | 广东省惠州市质量计量监督检测所 | 执行到新政策落地 | 总局关于发布《保健食品中75种非法添加化学药物的检测》等3项食品补充检验方法的公告(2017年第138号)中附件1保健食品中75种非法添加化学药物的检测(BJS201710)
5291 | 二甲双胍 | 广东省市场监督管理局 | 市场需求 | 按合同协议收费 | 接受委托 | 500 | 广东省惠州市质量计量监督检测所 | 执行到新政策落地 | 市场监管总局关于发布《食品中二甲双胍等非食品用化学物质的测定》等4项食品补充检验方法的公告(2019年第4号)中附件1食品中二甲双胍等非食品用化学物质的测定(BJS201901)
5292 | 亚硝酸盐 | 广东省市场监督管理局 | 市场需求 | 按合同协议收费 | 接受委托 | 200 | 广东省惠州市质量计量监督检测所 | 执行到新政策落地 | 食品安全国家标准饮用天然矿泉水检验方法GB8538-2022中41
5293 | 交链孢酚单甲醚 | 广东省市场监督管理局 | 市场需求 | 按合同协议收费 | 接受委托 | 500 | 广东省惠州市质量计量监督检测所 | 执行到新政策落地 | 水果和蔬菜中六种链格孢霉毒素的测定液相色谱-串联质谱法DB34/T3855-2021
5294 | 交链孢霉烯 | 广东省市场监督管理局 | 市场需求 | 按合同协议收费 | 接受委托 | 500 | 广东省惠州市质量计量监督检测所 | 执行到新政策落地 | 水果和蔬菜中六种链格孢霉毒素的测定液相色谱-串联质谱法DB34/T3855-2021
5295 | 交链格孢酚 | 广东省市场监督管理局 | 市场需求 | 按合同协议收费 | 接受委托 | 500 | 广东省惠州市质量计量监督检测所 | 执行到新政策落地 | 水果和蔬菜中六种链格孢霉毒素的测定液相色谱-串联质谱法DB34/T3855-2021
5296 | 他达拉非 | 广东省市场监督管理局 | 市场需求 | 按合同协议收费 | 接受委托 | 500 | 广东省惠州市质量计量监督检测所 | 执行到新政策落地 | 总局关于发布《保健食品中75种非法添加化学药物的检测》等3项食品补充检验方法的公告(2017年第138号)中附件1保健食品中75种非法添加化学药物的检测(BJS201710)
5297 | 伏格列波糖 | 广东省市场监督管理局 | 市场需求 | 按合同协议收费 | 接受委托 | 500 | 广东省惠州市质量计量监督检测所 | 执行到新政策落地 | 市场监管总局关于发布《食品中二甲双胍等非食品用化学物质的测定》等4项食品补充检验方法的公告(2019年第4号)中附件1食品中二甲双胍等非食品用化学物质的测定(BJS201901)
5298 | 伐地那非 | 广东省市场监督管理局 | 市场需求 | 按合同协议收费 | 接受委托 | 500 | 广东省惠州市质量计量监督检测所 | 执行到新政策落地 | 总局关于发布《保健食品中75种非法添加化学药物的检测》等3项食品补充检验方法的公告(2017年第138号)中附件1保健食品中75种非法添加化学药物的检测(BJS201710)
5299 | 伪伐地那非 | 广东省市场监督管理局 | 市场需求 | 按合同协议收费 | 接受委托 | 500 | 广东省惠州市质量计量监督检测所 | 执行到新政策落地 | 总局关于发布《保健食品中75种非法添加化学药物的检测》等3项食品补充检验方法的公告(2017年第138号)中附件1保健食品中75种非法添加化学药物的检测(BJS201710)
5300 | 伪麻黄碱 | 广东省市场监督管理局 | 市场需求 | 按合同协议收费 | 接受委托 | 500 | 广东省惠州市质量计量监督检测所 | 执行到新政策落地 | 总局关于发布食品中西布曲明等化合物的测定等3项食品补充检验方法的公告(2017年第24号)中附件1食品中西布曲明等化合物的测定(BJS201701)
5301 | 佐匹克隆 | 广东省市场监督管理局 | 市场需求 | 按合同协议收费 | 接受委托 | 500 | 广东省惠州市质量计量监督检测所 | 执行到新政策落地 | 总局关于发布《保健食品中75种非法添加化学药物的检测》等3项食品补充检验方法的公告(2017年第138号)中附件1保健食品中75种非法添加化学药物的检测(BJS201710)
5302 | 佐匹克隆 | 广东省市场监督管理局 | 市场需求 | 按合同协议收费 | 接受委托 | 500 | 广东省惠州市质量计量监督检测所 | 执行到新政策落地 | 安神类中成药和保健食品中非法添加褪黑素、佐匹克隆、氯苯那敏、扎来普隆的补充检验方法(国家食品药品监督管理局药品检验补充检验方法和检验项目批准件批准件编号2012004)
5303 | 偏硅酸 | 广东省市场监督管理局 | 市场需求 | 按合同协议收费 | 接受委托 | 200 | 广东省惠州市质量计量监督检测所 | 执行到新政策落地 | 食品安全国家标准饮用天然矿泉水检验方法GB8538-2022中35
5304 | 分特拉明 | 广东省市场监督管理局 | 市场需求 | 按合同协议收费 | 接受委托 | 500 | 广东省惠州市质量计量监督检测所 | 执行到新政策落地 | 总局关于发布食品中西布曲明等化合物的测定等3项食品补充检验方法的公告(2017年第24号)中附件1食品中西布曲明等化合物的测定(BJS201701)
5305 | 利莫那班 | 广东省市场监督管理局 | 市场需求 | 按合同协议收费 | 接受委托 | 500 | 广东省惠州市质量计量监督检测所 | 执行到新政策落地 | 总局关于发布食品中西布曲明等化合物的测定等3项食品补充检验方法的公告(2017年第24号)中附件1食品中西布曲明等化合物的测定(BJS201701)
5306 | 利血平 | 广东省市场监督管理局 | 市场需求 | 按合同协议收费 | 接受委托 | 500 | 广东省惠州市质量计量监督检测所 | 执行到新政策落地 | 总局关于发布《保健食品中75种非法添加化学药物的检测》等3项食品补充检验方法的公告(2017年第138号)中附件1保健食品中75种非法添加化学药物的检测(BJS201710)
5307 | 劳拉西泮 | 广东省市场监督管理局 | 市场需求 | 按合同协议收费 | 接受委托 | 500 | 广东省惠州市质量计量监督检测所 | 执行到新政策落地 | 总局关于发布《保健食品中75种非法添加化学药物的检测》等3项食品补充检验方法的公告(2017年第138号)中附件1保健食品中75种非法添加化学药物的检测(BJS201710)
5308 | 劳拉西泮 | 广东省市场监督管理局 | 市场需求 | 按合同协议收费 | 接受委托 | 500 | 广东省惠州市质量计量监督检测所 | 执行到新政策落地 | 安神类中成药中非法添加化学药品补充检验方法(国家食品药品监督管理局药品检验补充检验方法和检验项目批准件批准件编号2009024)
5309 | 匹可硫酸钠 | 广东省市场监督管理局 | 市场需求 | 按合同协议收费 | 接受委托 | 500 | 广东省惠州市质量计量监督检测所 | 执行到新政策落地 | 市场监管总局关于发布《食品中匹可硫酸钠的测定》食品补充检验方法的公告(2019年第30号)中附件食品中匹可硫酸钠的测定（BJS201911）
5310 | 卡托普利 | 广东省市场监督管理局 | 市场需求 | 按合同协议收费 | 接受委托 | 500 | 广东省惠州市质量计量监督检测所 | 执行到新政策落地 | 总局关于发布《保健食品中75种非法添加化学药物的检测》等3项食品补充检验方法的公告(2017年第138号)中附件1保健食品中75种非法添加化学药物的检测(BJS201710)
5311 | 卡格列净 | 广东省市场监督管理局 | 市场需求 | 按合同协议收费 | 接受委托 | 500 | 广东省惠州市质量计量监督检测所 | 执行到新政策落地 | 市场监管总局关于发布《食品中二甲双胍等非食品用化学物质的测定》等4项食品补充检验方法的公告(2019年第4号)中附件1食品中二甲双胍等非食品用化学物质的测定(BJS201901)
5312 | 去甲伪麻黄碱 | 广东省市场监督管理局 | 市场需求 | 按合同协议收费 | 接受委托 | 500 | 广东省惠州市质量计量监督检测所 | 执行到新政策落地 | 总局关于发布食品中西布曲明等化合物的测定等3项食品补充检验方法的公告(2017年第24号)中附件1食品中西布曲明等化合物的测定(BJS201701)
5313 | 双酚A | 广东省市场监督管理局 | 市场需求 | 按合同协议收费 | 接受委托 | 500 | 广东省惠州市质量计量监督检测所 | 执行到新政策落地 | 市场监管总局关于发布《食品中柑橘红2号的测定》等4项食品补充检验方法的公告(2019年第45号)中附件2食品中辛基酚等5种酚类物质的测定(BJS201913)
5314 | 可乐定 | 广东省市场监督管理局 | 市场需求 | 按合同协议收费 | 接受委托 | 500 | 广东省惠州市质量计量监督检测所 | 执行到新政策落地 | 总局关于发布《保健食品中75种非法添加化学药物的检测》等3项食品补充检验方法的公告(2017年第138号)中附件1保健食品中75种非法添加化学药物的检测(BJS201710)
5315 | 司可巴比妥 | 广东省市场监督管理局 | 市场需求 | 按合同协议收费 | 接受委托 | 500 | 广东省惠州市质量计量监督检测所 | 执行到新政策落地 | 总局关于发布《保健食品中75种非法添加化学药物的检测》等3项食品补充检验方法的公告(2017年第138号)中附件1保健食品中75种非法添加化学药物的检测(BJS201710)
5316 | 司可巴比妥 | 广东省市场监督管理局 | 市场需求 | 按合同协议收费 | 接受委托 | 500 | 广东省惠州市质量计量监督检测所 | 执行到新政策落地 | 安神类中成药中非法添加化学药品补充检验方法(国家食品药品监督管理局药品检验补充检验方法和检验项目批准件批准件编号2009024)
5317 | 合成辣椒素 | 广东省市场监督管理局 | 市场需求 | 按合同协议收费 | 接受委托 | 500 | 广东省惠州市质量计量监督检测所 | 执行到新政策落地 | 总局关于发布《食用油脂中辣椒素的测定》食品补充检验方法的公告(2018年第26号)中附件食用油脂中辣椒素的测定(BJS201801)
5318 | 吡咯列酮 | 广东省市场监督管理局 | 市场需求 | 按合同协议收费 | 接受委托 | 500 | 广东省惠州市质量计量监督检测所 | 执行到新政策落地 | 总局关于发布《保健食品中75种非法添加化学药物的检测》等3项食品补充检验方法的公告(2017年第138号)中附件1保健食品中75种非法添加化学药物的检测(BJS201710)
5319 | 吡格列酮 | 广东省市场监督管理局 | 市场需求 | 按合同协议收费 | 接受委托 | 500 | 广东省惠州市质量计量监督检测所 | 执行到新政策落地 | 市场监管总局关于发布《食品中二甲双胍等非食品用化学物质的测定》等4项食品补充检验方法的公告(2019年第4号)中附件1食品中二甲双胍等非食品用化学物质的测定(BJS201901)
5320 | 吲达帕胺 | 广东省市场监督管理局 | 市场需求 | 按合同协议收费 | 接受委托 | 500 | 广东省惠州市质量计量监督检测所 | 执行到新政策落地 | 总局关于发布食品中西布曲明等化合物的测定等3项食品补充检验方法的公告(2017年第24号)中附件1食品中西布曲明等化合物的测定(BJS201701)
5321 | 呋塞米 | 广东省市场监督管理局 | 市场需求 | 按合同协议收费 | 接受委托 | 500 | 广东省惠州市质量计量监督检测所 | 执行到新政策落地 | 关于印发保健食品安全风险监测有关检测目录和检测方法的通知食药监办许[2010]114号文中附件2:减肥类保健食品违法添加药物的检测方法
5322 | 呋塞米 | 广东省市场监督管理局 | 市场需求 | 按合同协议收费 | 接受委托 | 500 | 广东省惠州市质量计量监督检测所 | 执行到新政策落地 | 总局关于发布《保健食品中75种非法添加化学药物的检测》等3项食品补充检验方法的公告(2017年第138号)中附件1保健食品中75种非法添加化学药物的检测(BJS201710)
5323 | 呋塞米 | 广东省市场监督管理局 | 市场需求 | 按合同协议收费 | 接受委托 | 500 | 广东省惠州市质量计量监督检测所 | 执行到新政策落地 | 总局关于发布食品中西布曲明等化合物的测定等3项食品补充检验方法的公告(2017年第24号)中附件1食品中西布曲明等化合物的测定(BJS201701)
5324 | 咖啡因 | 广东省市场监督管理局 | 市场需求 | 按合同协议收费 | 接受委托 | 150 | 广东省惠州市质量计量监督检测所 | 执行到新政策落地 | 总局关于发布食品中西布曲明等化合物的测定等3项食品补充检验方法的公告(2017年第24号)中附件1食品中西布曲明等化合物的测定(BJS201701)
5325 | 咖啡因 | 广东省市场监督管理局 | 市场需求 | 按合同协议收费 | 接受委托 | 150 | 广东省惠州市质量计量监督检测所 | 执行到新政策落地 | 关于印发保健食品安全风险监测有关检测目录和检测方法的通知食药监办许[2010]114号文中附件2:减肥类保健食品违法添加药物的检测方法
5326 | 咪达唑仑 | 广东省市场监督管理局 | 市场需求 | 按合同协议收费 | 接受委托 | 500 | 广东省惠州市质量计量监督检测所 | 执行到新政策落地 | 总局关于发布《保健食品中75种非法添加化学药物的检测》等3项食品补充检验方法的公告(2017年第138号)中附件1保健食品中75种非法添加化学药物的检测(BJS201710)
5327 | 哌唑嗪 | 广东省市场监督管理局 | 市场需求 | 按合同协议收费 | 接受委托 | 500 | 广东省惠州市质量计量监督检测所 | 执行到新政策落地 | 总局关于发布《保健食品中75种非法添加化学药物的检测》等3项食品补充检验方法的公告(2017年第138号)中附件1保健食品中75种非法添加化学药物的检测(BJS201710)
5328 | 哌唑嗪 | 广东省市场监督管理局 | 市场需求 | 按合同协议收费 | 接受委托 | 500 | 广东省惠州市质量计量监督检测所 | 执行到新政策落地 | 市场监管总局关于发布《食品中5种α-受体阻断类药物的测定》食品补充检验方法的公告(2018年第28号)中附件食品中5种α-受体阻断类药物的测定(BJS201808)
5329 | 地西泮 | 广东省市场监督管理局 | 市场需求 | 按合同协议收费 | 接受委托 | 500 | 广东省惠州市质量计量监督检测所 | 执行到新政策落地 | 总局关于发布《保健食品中75种非法添加化学药物的检测》等3项食品补充检验方法的公告(2017年第138号)中附件1保健食品中75种非法添加化学药物的检测(BJS201710)
5330 | 壬基酚 | 广东省市场监督管理局 | 市场需求 | 按合同协议收费 | 接受委托 | 500 | 广东省惠州市质量计量监督检测所 | 执行到新政策落地 | 市场监管总局关于发布《食品中柑橘红2号的测定》等4项食品补充检验方法的公告(2019年第45号)中附件2食品中辛基酚等5种酚类物质的测定(BJS201913)
5331 | 外形 | 广东省市场监督管理局 | 市场需求 | 按合同协议收费 | 接受委托 | 100 | 广东省惠州市质量计量监督检测所 | 执行到新政策落地 | 中国火腿SB/T10004-1992中5.2.3
5332 | 大黄素甲醚 | 广东省市场监督管理局 | 市场需求 | 按合同协议收费 | 接受委托 | 500 | 广东省惠州市质量计量监督检测所 | 执行到新政策落地 | 市场监管总局关于发布《食品中大黄酚和橙黄决明素的测定》等2项食品补充检验方法的公告(2019年第46号)中附件2食品中番泻苷A、番泻苷B和大黄素甲醚的测定(BJS201917)
5333 | 大黄酚 | 广东省市场监督管理局 | 市场需求 | 按合同协议收费 | 接受委托 | 500 | 广东省惠州市质量计量监督检测所 | 执行到新政策落地 | 市场监管总局关于发布《食品中大黄酚和橙黄决明素的测定》等2项食品补充检验方法的公告(2019年第46号)中附件1食品中大黄酚和橙黄决明素的测定(BJS201916)
5334 | 天然辣椒素 | 广东省市场监督管理局 | 市场需求 | 按合同协议收费 | 接受委托 | 500 | 广东省惠州市质量计量监督检测所 | 执行到新政策落地 | 总局关于发布《食用油脂中辣椒素的测定》食品补充检验方法的公告(2018年第26号)中附件食用油脂中辣椒素的测定(BJS201801)
5335 | 奥利司他 | 广东省市场监督管理局 | 市场需求 | 按合同协议收费 | 接受委托 | 500 | 广东省惠州市质量计量监督检测所 | 执行到新政策落地 | 总局关于发布食品中西布曲明等化合物的测定等3项食品补充检验方法的公告(2017年第24号)中附件1食品中西布曲明等化合物的测定(BJS201701)
5336 | 奥沙西泮 | 广东省市场监督管理局 | 市场需求 | 按合同协议收费 | 接受委托 | 500 | 广东省惠州市质量计量监督检测所 | 执行到新政策落地 | 安神类中成药中非法添加化学药品补充检验方法(国家食品药品监督管理局药品检验补充检验方法和检验项目批准件批准件编号2009024)
5337 | 奥沙西泮 | 广东省市场监督管理局 | 市场需求 | 按合同协议收费 | 接受委托 | 500 | 广东省惠州市质量计量监督检测所 | 执行到新政策落地 | 总局关于发布《保健食品中75种非法添加化学药物的检测》等3项食品补充检验方法的公告(2017年第138号)中附件1保健食品中75种非法添加化学药物的检测(BJS201710)
5338 | 妥拉唑林 | 广东省市场监督管理局 | 市场需求 | 按合同协议收费 | 接受委托 | 500 | 广东省惠州市质量计量监督检测所 | 执行到新政策落地 | 市场监管总局关于发布《食品中5种α-受体阻断类药物的测定》食品补充检验方法的公告(2018年第28号)中附件食品中5种α-受体阻断类药物的测定(BJS201808)
5339 | 妥拉磺脲 | 广东省市场监督管理局 | 市场需求 | 按合同协议收费 | 接受委托 | 500 | 广东省惠州市质量计量监督检测所 | 执行到新政策落地 | 市场监管总局关于发布《食品中二甲双胍等非食品用化学物质的测定》等4项食品补充检验方法的公告(2019年第4号)中附件1食品中二甲双胍等非食品用化学物质的测定(BJS201901)
5340 | 安非他明 | 广东省市场监督管理局 | 市场需求 | 按合同协议收费 | 接受委托 | 500 | 广东省惠州市质量计量监督检测所 | 执行到新政策落地 | 总局关于发布食品中西布曲明等化合物的测定等3项食品补充检验方法的公告(2017年第24号)中附件1食品中西布曲明等化合物的测定(BJS201701)
5341 | 安非他酮 | 广东省市场监督管理局 | 市场需求 | 按合同协议收费 | 接受委托 | 500 | 广东省惠州市质量计量监督检测所 | 执行到新政策落地 | 总局关于发布食品中西布曲明等化合物的测定等3项食品补充检验方法的公告(2017年第24号)中附件1食品中西布曲明等化合物的测定(BJS201701)
5342 | 尼索地平 | 广东省市场监督管理局 | 市场需求 | 按合同协议收费 | 接受委托 | 500 | 广东省惠州市质量计量监督检测所 | 执行到新政策落地 | 总局关于发布《保健食品中75种非法添加化学药物的检测》等3项食品补充检验方法的公告(2017年第138号)中附件1保健食品中75种非法添加化学药物的检测(BJS201710)
5343 | 尼群地平 | 广东省市场监督管理局 | 市场需求 | 按合同协议收费 | 接受委托 | 500 | 广东省惠州市质量计量监督检测所 | 执行到新政策落地 | 总局关于发布《保健食品中75种非法添加化学药物的检测》等3项食品补充检验方法的公告(2017年第138号)中附件1保健食品中75种非法添加化学药物的检测(BJS201710)
5344 | 尼莫地平 | 广东省市场监督管理局 | 市场需求 | 按合同协议收费 | 接受委托 | 500 | 广东省惠州市质量计量监督检测所 | 执行到新政策落地 | 总局关于发布《保健食品中75种非法添加化学药物的检测》等3项食品补充检验方法的公告(2017年第138号)中附件1保健食品中75种非法添加化学药物的检测(BJS201710)
5345 | 巴比妥 | 广东省市场监督管理局 | 市场需求 | 按合同协议收费 | 接受委托 | 500 | 广东省惠州市质量计量监督检测所 | 执行到新政策落地 | 安神类中成药中非法添加化学药品补充检验方法(国家食品药品监督管理局药品检验补充检验方法和检验项目批准件批准件编号2009024)
5346 | 巴比妥 | 广东省市场监督管理局 | 市场需求 | 按合同协议收费 | 接受委托 | 500 | 广东省惠州市质量计量监督检测所 | 执行到新政策落地 | 总局关于发布《保健食品中75种非法添加化学药物的检测》等3项食品补充检验方法的公告(2017年第138号)中附件1保健食品中75种非法添加化学药物的检测(BJS201710)
5347 | 布美他尼 | 广东省市场监督管理局 | 市场需求 | 按合同协议收费 | 接受委托 | 500 | 广东省惠州市质量计量监督检测所 | 执行到新政策落地 | 总局关于发布食品中西布曲明等化合物的测定等3项食品补充检验方法的公告(2017年第24号)中附件1食品中西布曲明等化合物的测定(BJS201701)
5348 | 异丁香酚 | 广东省市场监督管理局 | 市场需求 | 按合同协议收费 | 接受委托 | 500 | 广东省惠州市质量计量监督检测所 | 执行到新政策落地 | 市场监管总局关于发布《水产品及水中丁香酚类化合物的测定》等2项食品补充检验方法的公告(2019年第15号)中附件1水产品及水中丁香酚类化合物的测定(BJS201908)
5349 | 异戊巴比妥 | 广东省市场监督管理局 | 市场需求 | 按合同协议收费 | 接受委托 | 500 | 广东省惠州市质量计量监督检测所 | 执行到新政策落地 | 总局关于发布《保健食品中75种非法添加化学药物的检测》等3项食品补充检验方法的公告(2017年第138号)中附件1保健食品中75种非法添加化学药物的检测(BJS201710)
5350 | 异戊巴比妥 | 广东省市场监督管理局 | 市场需求 | 按合同协议收费 | 接受委托 | 500 | 广东省惠州市质量计量监督检测所 | 执行到新政策落地 | 安神类中成药中非法添加化学药品补充检验方法(国家食品药品监督管理局药品检验补充检验方法和检验项目批准件批准件编号2009024)
5351 | 总硬度 | 广东省市场监督管理局 | 市场需求 | 按合同协议收费 | 接受委托 | 100 | 广东省惠州市质量计量监督检测所 | 执行到新政策落地 | 食品安全国家标准饮用天然矿泉水检验方法GB8538-2022中8
5352 | 总碱度 | 广东省市场监督管理局 | 市场需求 | 按合同协议收费 | 接受委托 | 100 | 广东省惠州市质量计量监督检测所 | 执行到新政策落地 | 食品安全国家标准饮用天然矿泉水检验方法GB8538-2022中9
5353 | 总酸度 | 广东省市场监督管理局 | 市场需求 | 按合同协议收费 | 接受委托 | 100 | 广东省惠州市质量计量监督检测所 | 执行到新政策落地 | 食品安全国家标准饮用天然矿泉水检验方法GB8538-2022中10
5354 | 扎来普隆 | 广东省市场监督管理局 | 市场需求 | 按合同协议收费 | 接受委托 | 500 | 广东省惠州市质量计量监督检测所 | 执行到新政策落地 | 总局关于发布《保健食品中75种非法添加化学药物的检测》等3项食品补充检验方法的公告(2017年第138号)中附件1保健食品中75种非法添加化学药物的检测(BJS201710)
5355 | 扎来普隆 | 广东省市场监督管理局 | 市场需求 | 按合同协议收费 | 接受委托 | 500 | 广东省惠州市质量计量监督检测所 | 执行到新政策落地 | 安神类中成药和保健食品中非法添加褪黑素、佐匹克隆、氯苯那敏、扎来普隆的补充检验方法(国家食品药品监督管理局药品检验补充检验方法和检验项目批准件批准件编号2012004)
5356 | 挥发性酚类化合物 | 广东省市场监督管理局 | 市场需求 | 按合同协议收费 | 接受委托 | 200 | 广东省惠州市质量计量监督检测所 | 执行到新政策落地 | 食品安全国家标准饮用天然矿泉水检验方法GB8538-2022中46
5357 | 文拉法辛 | 广东省市场监督管理局 | 市场需求 | 按合同协议收费 | 接受委托 | 500 | 广东省惠州市质量计量监督检测所 | 执行到新政策落地 | 改善睡眠类中成药及保健食品中非法添加罗通定、青藤碱、文拉法辛补充检测方法(国家食品药品监督管理局药品检验补充检验方法和检验项目批准件批准件编号2013002)
5358 | 文拉法辛 | 广东省市场监督管理局 | 市场需求 | 按合同协议收费 | 接受委托 | 500 | 广东省惠州市质量计量监督检测所 | 执行到新政策落地 | 总局关于发布《保健食品中75种非法添加化学药物的检测》等3项食品补充检验方法的公告(2017年第138号)中附件1保健食品中75种非法添加化学药物的检测(BJS201710)
5359 | 普伐他汀 | 广东省市场监督管理局 | 市场需求 | 按合同协议收费 | 接受委托 | 500 | 广东省惠州市质量计量监督检测所 | 执行到新政策落地 | 总局关于发布食品中西布曲明等化合物的测定等3项食品补充检验方法的公告(2017年第24号)中附件1食品中西布曲明等化合物的测定(BJS201701)
5360 | 曲格列酮 | 广东省市场监督管理局 | 市场需求 | 按合同协议收费 | 接受委托 | 500 | 广东省惠州市质量计量监督检测所 | 执行到新政策落地 | 市场监管总局关于发布《食品中二甲双胍等非食品用化学物质的测定》等4项食品补充检验方法的公告(2019年第4号)中附件1食品中二甲双胍等非食品用化学物质的测定(BJS201901)
5361 | 格列吡嗪 | 广东省市场监督管理局 | 市场需求 | 按合同协议收费 | 接受委托 | 500 | 广东省惠州市质量计量监督检测所 | 执行到新政策落地 | 市场监管总局关于发布《食品中二甲双胍等非食品用化学物质的测定》等4项食品补充检验方法的公告(2019年第4号)中附件1食品中二甲双胍等非食品用化学物质的测定(BJS201901)
5362 | 格列吡嗪 | 广东省市场监督管理局 | 市场需求 | 按合同协议收费 | 接受委托 | 500 | 广东省惠州市质量计量监督检测所 | 执行到新政策落地 | 总局关于发布《保健食品中75种非法添加化学药物的检测》等3项食品补充检验方法的公告(2017年第138号)中附件1保健食品中75种非法添加化学药物的检测(BJS201710)
5363 | 格列喹酮 | 广东省市场监督管理局 | 市场需求 | 按合同协议收费 | 接受委托 | 500 | 广东省惠州市质量计量监督检测所 | 执行到新政策落地 | 市场监管总局关于发布《食品中二甲双胍等非食品用化学物质的测定》等4项食品补充检验方法的公告(2019年第4号)中附件1食品中二甲双胍等非食品用化学物质的测定(BJS201901)
5364 | 格列喹酮 | 广东省市场监督管理局 | 市场需求 | 按合同协议收费 | 接受委托 | 500 | 广东省惠州市质量计量监督检测所 | 执行到新政策落地 | 总局关于发布《保健食品中75种非法添加化学药物的检测》等3项食品补充检验方法的公告(2017年第138号)中附件1保健食品中75种非法添加化学药物的检测(BJS201710)
5365 | 格列本脲 | 广东省市场监督管理局 | 市场需求 | 按合同协议收费 | 接受委托 | 500 | 广东省惠州市质量计量监督检测所 | 执行到新政策落地 | 市场监管总局关于发布《食品中二甲双胍等非食品用化学物质的测定》等4项食品补充检验方法的公告(2019年第4号)中附件1食品中二甲双胍等非食品用化学物质的测定(BJS201901)
5366 | 格列波脲 | 广东省市场监督管理局 | 市场需求 | 按合同协议收费 | 接受委托 | 500 | 广东省惠州市质量计量监督检测所 | 执行到新政策落地 | 总局关于发布《保健食品中75种非法添加化学药物的检测》等3项食品补充检验方法的公告(2017年第138号)中附件1保健食品中75种非法添加化学药物的检测(BJS201710)
5367 | 格列波脲 | 广东省市场监督管理局 | 市场需求 | 按合同协议收费 | 接受委托 | 500 | 广东省惠州市质量计量监督检测所 | 执行到新政策落地 | 市场监管总局关于发布《食品中二甲双胍等非食品用化学物质的测定》等4项食品补充检验方法的公告(2019年第4号)中附件1食品中二甲双胍等非食品用化学物质的测定(BJS201901)
5368 | 格列美脲 | 广东省市场监督管理局 | 市场需求 | 按合同协议收费 | 接受委托 | 500 | 广东省惠州市质量计量监督检测所 | 执行到新政策落地 | 总局关于发布《保健食品中75种非法添加化学药物的检测》等3项食品补充检验方法的公告(2017年第138号)中附件1保健食品中75种非法添加化学药物的检测(BJS201710)
5369 | 格列美脲 | 广东省市场监督管理局 | 市场需求 | 按合同协议收费 | 接受委托 | 500 | 广东省惠州市质量计量监督检测所 | 执行到新政策落地 | 市场监管总局关于发布《食品中二甲双胍等非食品用化学物质的测定》等4项食品补充检验方法的公告(2019年第4号)中附件1食品中二甲双胍等非食品用化学物质的测定(BJS201901)
5370 | 格列苯脲 | 广东省市场监督管理局 | 市场需求 | 按合同协议收费 | 接受委托 | 500 | 广东省惠州市质量计量监督检测所 | 执行到新政策落地 | 总局关于发布《保健食品中75种非法添加化学药物的检测》等3项食品补充检验方法的公告(2017年第138号)中附件1保健食品中75种非法添加化学药物的检测(BJS201710)
5371 | 格列齐特 | 广东省市场监督管理局 | 市场需求 | 按合同协议收费 | 接受委托 | 500 | 广东省惠州市质量计量监督检测所 | 执行到新政策落地 | 市场监管总局关于发布《食品中二甲双胍等非食品用化学物质的测定》等4项食品补充检验方法的公告(2019年第4号)中附件1食品中二甲双胍等非食品用化学物质的测定(BJS201901)
5372 | 格列齐特 | 广东省市场监督管理局 | 市场需求 | 按合同协议收费 | 接受委托 | 500 | 广东省惠州市质量计量监督检测所 | 执行到新政策落地 | 总局关于发布《保健食品中75种非法添加化学药物的检测》等3项食品补充检验方法的公告(2017年第138号)中附件1保健食品中75种非法添加化学药物的检测(BJS201710)
5373 | 橙黄决明素 | 广东省市场监督管理局 | 市场需求 | 按合同协议收费 | 接受委托 | 500 | 广东省惠州市质量计量监督检测所 | 执行到新政策落地 | 市场监管总局关于发布《食品中大黄酚和橙黄决明素的测定》等2项食品补充检验方法的公告(2019年第46号)中附件1食品中大黄酚和橙黄决明素的测定(BJS201916)
5374 | 正壬基酚 | 广东省市场监督管理局 | 市场需求 | 按合同协议收费 | 接受委托 | 500 | 广东省惠州市质量计量监督检测所 | 执行到新政策落地 | 市场监管总局关于发布《食品中柑橘红2号的测定》等4项食品补充检验方法的公告(2019年第45号)中附件2食品中辛基酚等5种酚类物质的测定(BJS201913)
5375 | 正辛基酚 | 广东省市场监督管理局 | 市场需求 | 按合同协议收费 | 接受委托 | 500 | 广东省惠州市质量计量监督检测所 | 执行到新政策落地 | 市场监管总局关于发布《食品中柑橘红2号的测定》等4项食品补充检验方法的公告(2019年第45号)中附件2食品中辛基酚等5种酚类物质的测定(BJS201913)
5376 | 比沙可啶 | 广东省市场监督管理局 | 市场需求 | 按合同协议收费 | 接受委托 | 500 | 广东省惠州市质量计量监督检测所 | 执行到新政策落地 | 总局关于发布食品中西布曲明等化合物的测定等3项食品补充检验方法的公告(2017年第24号)中附件1食品中西布曲明等化合物的测定(BJS201701)
5377 | 气味 | 广东省市场监督管理局 | 市场需求 | 按合同协议收费 | 接受委托 | 100 | 广东省惠州市质量计量监督检测所 | 执行到新政策落地 | 酒精通用分析方法GB/T394.2-2008中4.2
5378 | 氟化物(F-) | 广东省市场监督管理局 | 市场需求 | 按合同协议收费 | 接受委托 | 200 | 广东省惠州市质量计量监督检测所 | 执行到新政策落地 | 食品安全国家标准饮用天然矿泉水检验方法GB8538-2022中36
5379 | 氟西汀 | 广东省市场监督管理局 | 市场需求 | 按合同协议收费 | 接受委托 | 500 | 广东省惠州市质量计量监督检测所 | 执行到新政策落地 | 总局关于发布食品中西布曲明等化合物的测定等3项食品补充检验方法的公告(2017年第24号)中附件1食品中西布曲明等化合物的测定(BJS201701)
5380 | 氢化物 | 广东省市场监督管理局 | 市场需求 | 按合同协议收费 | 接受委托 | 100 | 广东省惠州市质量计量监督检测所 | 执行到新政策落地 | 食品安全国家标准饮用天然矿泉水检验方法GB8538-2022中45
5381 | 氢氯噻嗪 | 广东省市场监督管理局 | 市场需求 | 按合同协议收费 | 接受委托 | 500 | 广东省惠州市质量计量监督检测所 | 执行到新政策落地 | 总局关于发布《保健食品中75种非法添加化学药物的检测》等3项食品补充检验方法的公告(2017年第138号)中附件1保健食品中75种非法添加化学药物的检测(BJS201710)
5382 | 氢氯噻嗪 | 广东省市场监督管理局 | 市场需求 | 按合同协议收费 | 接受委托 | 500 | 广东省惠州市质量计量监督检测所 | 执行到新政策落地 | 总局关于发布食品中西布曲明等化合物的测定等3项食品补充检验方法的公告(2017年第24号)中附件1食品中西布曲明等化合物的测定(BJS201701)
5383 | 氨基他达拉非 | 广东省市场监督管理局 | 市场需求 | 按合同协议收费 | 接受委托 | 500 | 广东省惠州市质量计量监督检测所 | 执行到新政策落地 | 总局关于发布《保健食品中75种非法添加化学药物的检测》等3项食品补充检验方法的公告(2017年第138号)中附件1保健食品中75种非法添加化学药物的检测(BJS201710)
5384 | 氨基脲 | 广东省市场监督管理局 | 市场需求 | 按合同协议收费 | 接受委托 | 500 | 广东省惠州市质量计量监督检测所 | 执行到新政策落地 | 市场监管总局关于发布《食品中二甲双胍等非食品用化学物质的测定》等4项食品补充检验方法的公告(2019年第4号)中附件2小麦粉及其制品中氨基脲的测定(BJS201902)
5385 | 氨氯地平 | 广东省市场监督管理局 | 市场需求 | 按合同协议收费 | 接受委托 | 500 | 广东省惠州市质量计量监督检测所 | 执行到新政策落地 | 总局关于发布《保健食品中75种非法添加化学药物的检测》等3项食品补充检验方法的公告(2017年第138号)中附件1保健食品中75种非法添加化学药物的检测(BJS201710)
5386 | 氨甲环酸 | 广东省市场监督管理局 | 市场需求 | 按合同协议收费 | 接受委托 | 500 | 广东省惠州市质量计量监督检测所 | 执行到新政策落地 | 总局关于发布《保健食品中75种非法添加化学药物的检测》等3项食品补充检验方法的公告(2017年第138号)中附件1保健食品中75种非法添加化学药物的检测(BJS201710)
5387 | 氯代西布曲明 | 广东省市场监督管理局 | 市场需求 | 按合同协议收费 | 接受委托 | 500 | 广东省惠州市质量计量监督检测所 | 执行到新政策落地 | 总局关于发布食品中西布曲明等化合物的测定等3项食品补充检验方法的公告(2017年第24号)中附件1食品中西布曲明等化合物的测定(BJS201701)
5388 | 氯化物 | 广东省市场监督管理局 | 市场需求 | 按合同协议收费 | 接受委托 | 100 | 广东省惠州市质量计量监督检测所 | 执行到新政策落地 | 食品安全国家标准饮用天然矿泉水检验方法GB8538-2022中37
5389 | 氯卡色林 | 广东省市场监督管理局 | 市场需求 | 按合同协议收费 | 接受委托 | 500 | 广东省惠州市质量计量监督检测所 | 执行到新政策落地 | 总局关于发布食品中西布曲明等化合物的测定等3项食品补充检验方法的公告(2017年第24号)中附件1食品中西布曲明等化合物的测定(BJS201701)
5390 | 氯噻嗪 | 广东省市场监督管理局 | 市场需求 | 按合同协议收费 | 接受委托 | 500 | 广东省惠州市质量计量监督检测所 | 执行到新政策落地 | 总局关于发布食品中西布曲明等化合物的测定等3项食品补充检验方法的公告(2017年第24号)中附件1食品中西布曲明等化合物的测定(BJS201701)
5391 | 氯氮卓 | 广东省市场监督管理局 | 市场需求 | 按合同协议收费 | 接受委托 | 500 | 广东省惠州市质量计量监督检测所 | 执行到新政策落地 | 总局关于发布《保健食品中75种非法添加化学药物的检测》等3项食品补充检验方法的公告(2017年第138号)中附件1保健食品中75种非法添加化学药物的检测(BJS201710)
5392 | 氯氮卓 | 广东省市场监督管理局 | 市场需求 | 按合同协议收费 | 接受委托 | 500 | 广东省惠州市质量计量监督检测所 | 执行到新政策落地 | 安神类中成药中非法添加化学药品补充检验方法(国家食品药品监督管理局药品检验补充检验方法和检验项目批准件批准件编号2009024)
5393 | 氯硝西泮 | 广东省市场监督管理局 | 市场需求 | 按合同协议收费 | 接受委托 | 500 | 广东省惠州市质量计量监督检测所 | 执行到新政策落地 | 安神类中成药中非法添加化学药品补充检验方法(国家食品药品监督管理局药品检验补充检验方法和检验项目批准件批准件编号2009024)
5394 | 氯硝西泮 | 广东省市场监督管理局 | 市场需求 | 按合同协议收费 | 接受委托 | 500 | 广东省惠州市质量计量监督检测所 | 执行到新政策落地 | 总局关于发布《保健食品中75种非法添加化学药物的检测》等3项食品补充检验方法的公告(2017年第138号)中附件1保健食品中75种非法添加化学药物的检测(BJS201710)
5395 | 氯磺丙脲 | 广东省市场监督管理局 | 市场需求 | 按合同协议收费 | 接受委托 | 500 | 广东省惠州市质量计量监督检测所 | 执行到新政策落地 | 市场监管总局关于发布《食品中二甲双胍等非食品用化学物质的测定》等4项食品补充检验方法的公告(2019年第4号)中附件1食品中二甲双胍等非食品用化学物质的测定(BJS201901)
5396 | 氯美扎酮 | 广东省市场监督管理局 | 市场需求 | 按合同协议收费 | 接受委托 | 500 | 广东省惠州市质量计量监督检测所 | 执行到新政策落地 | 总局关于发布《保健食品中75种非法添加化学药物的检测》等3项食品补充检验方法的公告(2017年第138号)中附件1保健食品中75种非法添加化学药物的检测(BJS201710)
5397 | 氯苯那敏 | 广东省市场监督管理局 | 市场需求 | 按合同协议收费 | 接受委托 | 500 | 广东省惠州市质量计量监督检测所 | 执行到新政策落地 | 安神类中成药和保健食品中非法添加褪黑素、佐匹克隆、氯苯那敏、扎来普隆的补充检验方法(国家食品药品监督管理局药品检验补充检验方法和检验项目批准件批准件编号2012004)
5398 | 氯苯那敏 | 广东省市场监督管理局 | 市场需求 | 按合同协议收费 | 接受委托 | 500 | 广东省惠州市质量计量监督检测所 | 执行到新政策落地 | 总局关于发布《保健食品中75种非法添加化学药物的检测》等3项食品补充检验方法的公告(2017年第138号)中附件1保健食品中75种非法添加化学药物的检测(BJS201710)
5399 | 氯酸盐 | 广东省市场监督管理局 | 市场需求 | 按合同协议收费 | 接受委托 | 500 | 广东省惠州市质量计量监督检测所 | 执行到新政策落地 | 总局关于发布食品中香兰素、甲基香兰素和乙基香兰素的测定等2项食品补充检验方法的公告(2017年第64号)附件2食品中氯酸盐和高氯酸盐的测定(BJS201706)
5400 | 沙丁胺醇 | 广东省市场监督管理局 | 市场需求 | 按合同协议收费 | 接受委托 | 500 | 广东省惠州市质量计量监督检测所 | 执行到新政策落地 | 总局关于发布《保健食品中75种非法添加化学药物的检测》等3项食品补充检验方法的公告(2017年第138号)中附件1保健食品中75种非法添加化学药物的检测(BJS201710)
5401 | 洛伐他汀 | 广东省市场监督管理局 | 市场需求 | 按合同协议收费 | 接受委托 | 500 | 广东省惠州市质量计量监督检测所 | 执行到新政策落地 | 总局关于发布《保健食品中75种非法添加化学药物的检测》等3项食品补充检验方法的公告(2017年第138号)中附件1保健食品中75种非法添加化学药物的检测(BJS201710)
5402 | 洛伐他汀 | 广东省市场监督管理局 | 市场需求 | 按合同协议收费 | 接受委托 | 500 | 广东省惠州市质量计量监督检测所 | 执行到新政策落地 | 关于印发保健食品安全风险监测有关检测目录和检测方法的通知食药监办许[2010]114号文中附件1:辅助降血脂类保健食品违法添加药物的检测方法
5403 | 洛伐他汀 | 广东省市场监督管理局 | 市场需求 | 按合同协议收费 | 接受委托 | 500 | 广东省惠州市质量计量监督检测所 | 执行到新政策落地 | 总局关于发布食品中西布曲明等化合物的测定等3项食品补充检验方法的公告(2017年第24号)中附件1食品中西布曲明等化合物的测定(BJS201701)
5404 | 洛伐他汀羟酸钠盐 | 广东省市场监督管理局 | 市场需求 | 按合同协议收费 | 接受委托 | 500 | 广东省惠州市质量计量监督检测所 | 执行到新政策落地 | 总局关于发布《保健食品中75种非法添加化学药物的检测》等3项食品补充检验方法的公告(2017年第138号)中附件1保健食品中75种非法添加化学药物的检测(BJS201710)
5405 | 浑浊度 | 广东省市场监督管理局 | 市场需求 | 按合同协议收费 | 接受委托 | 100 | 广东省惠州市质量计量监督检测所 | 执行到新政策落地 | 食品安全国家标准饮用天然矿泉水检验方法GB8538-2022中5
5406 | 溴酸盐 | 广东省市场监督管理局 | 市场需求 | 按合同协议收费 | 接受委托 | 200 | 广东省惠州市质量计量监督检测所 | 执行到新政策落地 | 食品安全国家标准饮用天然矿泉水检验方法GB8538-2022中49
5407 | 溶解性固体 | 广东省市场监督管理局 | 市场需求 | 按合同协议收费 | 接受委托 | 100 | 广东省惠州市质量计量监督检测所 | 执行到新政策落地 | 食品安全国家标准饮用天然矿泉水检验方法GB8538-2022中7
5408 | 烟酸 | 广东省市场监督管理局 | 市场需求 | 按合同协议收费 | 接受委托 | 500 | 广东省惠州市质量计量监督检测所 | 执行到新政策落地 | 关于印发保健食品安全风险监测有关检测目录和检测方法的通知食药监办许[2010]114号文中附件1:辅助降血脂类保健食品违法添加药物的检测方法
5409 | 烟酸 | 广东省市场监督管理局 | 市场需求 | 按合同协议收费 | 接受委托 | 500 | 广东省惠州市质量计量监督检测所 | 执行到新政策落地 | 总局关于发布《保健食品中75种非法添加化学药物的检测》等3项食品补充检验方法的公告(2017年第138号)中附件1保健食品中75种非法添加化学药物的检测(BJS201710)
5410 | 特拉唑嗪 | 广东省市场监督管理局 | 市场需求 | 按合同协议收费 | 接受委托 | 500 | 广东省惠州市质量计量监督检测所 | 执行到新政策落地 | 市场监管总局关于发布《食品中5种α-受体阻断类药物的测定》食品补充检验方法的公告(2018年第28号)中附件食品中5种α-受体阻断类药物的测定(BJS201808)
5411 | 环格列酮 | 广东省市场监督管理局 | 市场需求 | 按合同协议收费 | 接受委托 | 500 | 广东省惠州市质量计量监督检测所 | 执行到新政策落地 | 市场监管总局关于发布《食品中二甲双胍等非食品用化学物质的测定》等4项食品补充检验方法的公告(2019年第4号)中附件1食品中二甲双胍等非食品用化学物质的测定(BJS201901)
5412 | 瑞格列奈 | 广东省市场监督管理局 | 市场需求 | 按合同协议收费 | 接受委托 | 500 | 广东省惠州市质量计量监督检测所 | 执行到新政策落地 | 市场监管总局关于发布《食品中二甲双胍等非食品用化学物质的测定》等4项食品补充检验方法的公告(2019年第4号)中附件1食品中二甲双胍等非食品用化学物质的测定(BJS201901)
5413 | 瑞格列奈 | 广东省市场监督管理局 | 市场需求 | 按合同协议收费 | 接受委托 | 500 | 广东省惠州市质量计量监督检测所 | 执行到新政策落地 | 总局关于发布《保健食品中75种非法添加化学药物的检测》等3项食品补充检验方法的公告(2017年第138号)中附件1保健食品中75种非法添加化学药物的检测(BJS201710)
5414 | 甲基丁香酚 | 广东省市场监督管理局 | 市场需求 | 按合同协议收费 | 接受委托 | 500 | 广东省惠州市质量计量监督检测所 | 执行到新政策落地 | 市场监管总局关于发布《水产品及水中丁香酚类化合物的测定》等2项食品补充检验方法的公告(2019年第15号)中附件1水产品及水中丁香酚类化合物的测定(BJS201908)
5415 | 甲基安非他明 | 广东省市场监督管理局 | 市场需求 | 按合同协议收费 | 接受委托 | 500 | 广东省惠州市质量计量监督检测所 | 执行到新政策落地 | 总局关于发布食品中西布曲明等化合物的测定等3项食品补充检验方法的公告(2017年第24号)中附件1食品中西布曲明等化合物的测定(BJS201701)
5416 | 甲基麻黄碱 | 广东省市场监督管理局 | 市场需求 | 按合同协议收费 | 接受委托 | 500 | 广东省惠州市质量计量监督检测所 | 执行到新政策落地 | 总局关于发布食品中西布曲明等化合物的测定等3项食品补充检验方法的公告(2017年第24号)中附件1食品中西布曲明等化合物的测定(BJS201701)
5417 | 甲苯磺丁脲 | 广东省市场监督管理局 | 市场需求 | 按合同协议收费 | 接受委托 | 500 | 广东省惠州市质量计量监督检测所 | 执行到新政策落地 | 市场监管总局关于发布《食品中二甲双胍等非食品用化学物质的测定》等4项食品补充检验方法的公告(2019年第4号)中附件1食品中二甲双胍等非食品用化学物质的测定(BJS201901)
5418 | 甲苯磺丁脲 | 广东省市场监督管理局 | 市场需求 | 按合同协议收费 | 接受委托 | 500 | 广东省惠州市质量计量监督检测所 | 执行到新政策落地 | 总局关于发布《保健食品中75种非法添加化学药物的检测》等3项食品补充检验方法的公告(2017年第138号)中附件1保健食品中75种非法添加化学药物的检测(BJS201710)
5419 | 番泻苷A | 广东省市场监督管理局 | 市场需求 | 按合同协议收费 | 接受委托 | 500 | 广东省惠州市质量计量监督检测所 | 执行到新政策落地 | 市场监管总局关于发布《食品中大黄酚和橙黄决明素的测定》等2项食品补充检验方法的公告(2019年第46号)中附件2食品中番泻苷A、番泻苷B和大黄素甲醚的测定(BJS201917)
5420 | 番泻苷B | 广东省市场监督管理局 | 市场需求 | 按合同协议收费 | 接受委托 | 500 | 广东省惠州市质量计量监督检测所 | 执行到新政策落地 | 市场监管总局关于发布《食品中大黄酚和橙黄决明素的测定》等2项食品补充检验方法的公告(2019年第46号)中附件2食品中番泻苷A、番泻苷B和大黄素甲醚的测定(BJS201917)
5421 | 瘦肉比例 | 广东省市场监督管理局 | 市场需求 | 按合同协议收费 | 接受委托 | 100 | 广东省惠州市质量计量监督检测所 | 执行到新政策落地 | 中国火腿SB/T10004-1992中5.2.2
5422 | 盐酸芬氟拉明 | 广东省市场监督管理局 | 市场需求 | 按合同协议收费 | 接受委托 | 500 | 广东省惠州市质量计量监督检测所 | 执行到新政策落地 | 关于印发保健食品安全风险监测有关检测目录和检测方法的通知食药监办许[2010]114号文中附件2:减肥类保健食品违法添加药物的检测方法
5423 | 盐酸西布曲明 | 广东省市场监督管理局 | 市场需求 | 按合同协议收费 | 接受委托 | 500 | 广东省惠州市质量计量监督检测所 | 执行到新政策落地 | 关于印发保健食品安全风险监测有关检测目录和检测方法的通知食药监办许[2010]114号文中附件2:减肥类保健食品违法添加药物的检测方法
5424 | 矿物油 | 广东省市场监督管理局 | 市场需求 | 按合同协议收费 | 接受委托 | 100 | 广东省惠州市质量计量监督检测所 | 执行到新政策落地 | 食品安全国家标准饮用天然矿泉水检验方法GB8538-2022中48
5425 | 硝苯地平 | 广东省市场监督管理局 | 市场需求 | 按合同协议收费 | 接受委托 | 500 | 广东省惠州市质量计量监督检测所 | 执行到新政策落地 | 总局关于发布《保健食品中75种非法添加化学药物的检测》等3项食品补充检验方法的公告(2017年第138号)中附件1保健食品中75种非法添加化学药物的检测(BJS201710)
5426 | 硝西泮 | 广东省市场监督管理局 | 市场需求 | 按合同协议收费 | 接受委托 | 500 | 广东省惠州市质量计量监督检测所 | 执行到新政策落地 | 总局关于发布《保健食品中75种非法添加化学药物的检测》等3项食品补充检验方法的公告(2017年第138号)中附件1保健食品中75种非法添加化学药物的检测(BJS201710)
5427 | 硝西泮 | 广东省市场监督管理局 | 市场需求 | 按合同协议收费 | 接受委托 | 500 | 广东省惠州市质量计量监督检测所 | 执行到新政策落地 | 安神类中成药中非法添加化学药品补充检验方法(国家食品药品监督管理局药品检验补充检验方法和检验项目批准件批准件编号2009024)
5428 | 硝酸盐 | 广东省市场监督管理局 | 市场需求 | 按合同协议收费 | 接受委托 | 200 | 广东省惠州市质量计量监督检测所 | 执行到新政策落地 | 食品安全国家标准饮用天然矿泉水检验方法GB8538-2022中40
5429 | 硫代艾地那非 | 广东省市场监督管理局 | 市场需求 | 按合同协议收费 | 接受委托 | 500 | 广东省惠州市质量计量监督检测所 | 执行到新政策落地 | 总局关于发布《保健食品中75种非法添加化学药物的检测》等3项食品补充检验方法的公告(2017年第138号)中附件1保健食品中75种非法添加化学药物的检测(BJS201710)
5430 | 硫化物 | 广东省市场监督管理局 | 市场需求 | 按合同协议收费 | 接受委托 | 100 | 广东省惠州市质量计量监督检测所 | 执行到新政策落地 | 食品安全国家标准饮用天然矿泉水检验方法GB8538-2022中50
5431 | 硫氰酸根 | 广东省市场监督管理局 | 市场需求 | 按合同协议收费 | 接受委托 | 500 | 广东省惠州市质量计量监督检测所 | 执行到新政策落地 | 总局关于发布乳及乳制品中硫氰酸根的测定食品补充检验方法的公告(2017年第114号)中附件乳及乳制品中硫氰酸根的测定(BJS201709)
5432 | 硫酸盐 | 广东省市场监督管理局 | 市场需求 | 按合同协议收费 | 接受委托 | 200 | 广东省惠州市质量计量监督检测所 | 执行到新政策落地 | 食品安全国家标准饮用天然矿泉水检验方法GB8538-2022中43
5433 | 硼酸盐 | 广东省市场监督管理局 | 市场需求 | 按合同协议收费 | 接受委托 | 200 | 广东省惠州市质量计量监督检测所 | 执行到新政策落地 | 食品安全国家标准饮用天然矿泉水检验方法GB8538-2022中34
5434 | 碘化物 | 广东省市场监督管理局 | 市场需求 | 按合同协议收费 | 接受委托 | 200 | 广东省惠州市质量计量监督检测所 | 执行到新政策落地 | 食品安全国家标准饮用天然矿泉水检验方法GB8538-2022中38
5435 | 碳酸氢盐 | 广东省市场监督管理局 | 市场需求 | 按合同协议收费 | 接受委托 | 100 | 广东省惠州市质量计量监督检测所 | 执行到新政策落地 | 食品安全国家标准饮用天然矿泉水检验方法GB8538-2022中42
5436 | 碳酸盐 | 广东省市场监督管理局 | 市场需求 | 按合同协议收费 | 接受委托 | 100 | 广东省惠州市质量计量监督检测所 | 执行到新政策落地 | 食品安全国家标准饮用天然矿泉水检验方法GB8538-2022中42
5437 | 红地那非 | 广东省市场监督管理局 | 市场需求 | 按合同协议收费 | 接受委托 | 500 | 广东省惠州市质量计量监督检测所 | 执行到新政策落地 | 总局关于发布《保健食品中75种非法添加化学药物的检测》等3项食品补充检验方法的公告(2017年第138号)中附件1保健食品中75种非法添加化学药物的检测(BJS201710)
5438 | 细交链格孢酮酸 | 广东省市场监督管理局 | 市场需求 | 按合同协议收费 | 接受委托 | 500 | 广东省惠州市质量计量监督检测所 | 执行到新政策落地 | 水果和蔬菜中六种链格孢霉毒素的测定液相色谱-串联质谱法DB34/T3855-2021
5439 | 细格菌素 | 广东省市场监督管理局 | 市场需求 | 按合同协议收费 | 接受委托 | 500 | 广东省惠州市质量计量监督检测所 | 执行到新政策落地 | 水果和蔬菜中六种链格孢霉毒素的测定液相色谱-串联质谱法DB34/T3855-2021
5440 | 维达列汀 | 广东省市场监督管理局 | 市场需求 | 按合同协议收费 | 接受委托 | 500 | 广东省惠州市质量计量监督检测所 | 执行到新政策落地 | 市场监管总局关于发布《食品中二甲双胍等非食品用化学物质的测定》等4项食品补充检验方法的公告(2019年第4号)中附件1食品中二甲双胍等非食品用化学物质的测定(BJS201901)
5441 | 罗格列酮 | 广东省市场监督管理局 | 市场需求 | 按合同协议收费 | 接受委托 | 500 | 广东省惠州市质量计量监督检测所 | 执行到新政策落地 | 总局关于发布《保健食品中75种非法添加化学药物的检测》等3项食品补充检验方法的公告(2017年第138号)中附件1保健食品中75种非法添加化学药物的检测(BJS201710)
5442 | 罗格列酮 | 广东省市场监督管理局 | 市场需求 | 按合同协议收费 | 接受委托 | 500 | 广东省惠州市质量计量监督检测所 | 执行到新政策落地 | 市场监管总局关于发布《食品中二甲双胍等非食品用化学物质的测定》等4项食品补充检验方法的公告(2019年第4号)中附件1食品中二甲双胍等非食品用化学物质的测定(BJS201901)
5443 | 罗通定 | 广东省市场监督管理局 | 市场需求 | 按合同协议收费 | 接受委托 | 500 | 广东省惠州市质量计量监督检测所 | 执行到新政策落地 | 总局关于发布《保健食品中75种非法添加化学药物的检测》等3项食品补充检验方法的公告(2017年第138号)中附件1保健食品中75种非法添加化学药物的检测(BJS201710)
5444 | 罗通定 | 广东省市场监督管理局 | 市场需求 | 按合同协议收费 | 接受委托 | 500 | 广东省惠州市质量计量监督检测所 | 执行到新政策落地 | 改善睡眠类中成药及保健食品中非法添加罗通定、青藤碱、文拉法辛补充检测方法(国家食品药品监督管理局药品检验补充检验方法和检验项目批准件批准件编号2013002)
5445 | 美伐他汀 | 广东省市场监督管理局 | 市场需求 | 按合同协议收费 | 接受委托 | 500 | 广东省惠州市质量计量监督检测所 | 执行到新政策落地 | 总局关于发布《保健食品中75种非法添加化学药物的检测》等3项食品补充检验方法的公告(2017年第138号)中附件1保健食品中75种非法添加化学药物的检测(BJS201710)
5446 | 羟基豪莫西地那非 | 广东省市场监督管理局 | 市场需求 | 按合同协议收费 | 接受委托 | 500 | 广东省惠州市质量计量监督检测所 | 执行到新政策落地 | 总局关于发布《保健食品中75种非法添加化学药物的检测》等3项食品补充检验方法的公告(2017年第138号)中附件1保健食品中75种非法添加化学药物的检测(BJS201710)
5447 | 耗氧量 | 广东省市场监督管理局 | 市场需求 | 按合同协议收费 | 接受委托 | 100 | 广东省惠州市质量计量监督检测所 | 执行到新政策落地 | 食品安全国家标准饮用天然矿泉水检验方法GB8538-2022中44
5448 | 育亨宾 | 广东省市场监督管理局 | 市场需求 | 按合同协议收费 | 接受委托 | 500 | 广东省惠州市质量计量监督检测所 | 执行到新政策落地 | 市场监管总局关于发布《食品中5种α-受体阻断类药物的测定》食品补充检验方法的公告(2018年第28号)中附件食品中5种α-受体阻断类药物的测定(BJS201808)
5449 | 肾上腺素 | 广东省市场监督管理局 | 市场需求 | 按合同协议收费 | 接受委托 | 500 | 广东省惠州市质量计量监督检测所 | 执行到新政策落地 | 市场监管总局关于发布《食品中酸性大红GR的测定》等4项食品补充检验方法的公告(2021年第28号)中畜肉及内脏中肾上腺素、3,4-二羟基扁桃酸、4-羟基-3-甲氧基扁桃酸的测定(BJS202109)
5450 | 脱羟基洛伐他丁 | 广东省市场监督管理局 | 市场需求 | 按合同协议收费 | 接受委托 | 500 | 广东省惠州市质量计量监督检测所 | 执行到新政策落地 | 总局关于发布《保健食品中75种非法添加化学药物的检测》等3项食品补充检验方法的公告(2017年第138号)中附件1保健食品中75种非法添加化学药物的检测(BJS201710)
5451 | 腾毒素 | 广东省市场监督管理局 | 市场需求 | 按合同协议收费 | 接受委托 | 500 | 广东省惠州市质量计量监督检测所 | 执行到新政策落地 | 水果和蔬菜中六种链格孢霉毒素的测定液相色谱-串联质谱法DB34/T3855-2021
5452 | 舒巴坦 | 广东省市场监督管理局 | 市场需求 | 按合同协议收费 | 接受委托 | 500 | 广东省惠州市质量计量监督检测所 | 执行到新政策落地 | 总局关于发布食品中西布曲明等化合物的测定等3项食品补充检验方法的公告(2017年第24号)中附件2原料乳及液态乳中舒巴坦的测定(BJS201702)
5453 | 色度 | 广东省市场监督管理局 | 市场需求 | 按合同协议收费 | 接受委托 | 100 | 广东省惠州市质量计量监督检测所 | 执行到新政策落地 | 食品安全国家标准饮用天然矿泉水检验方法GB8538-2022中2
5454 | 艾司唑仑 | 广东省市场监督管理局 | 市场需求 | 按合同协议收费 | 接受委托 | 500 | 广东省惠州市质量计量监督检测所 | 执行到新政策落地 | 安神类中成药中非法添加化学药品补充检验方法(国家食品药品监督管理局药品检验补充检验方法和检验项目批准件批准件编号2009024)
5455 | 艾司唑仑 | 广东省市场监督管理局 | 市场需求 | 按合同协议收费 | 接受委托 | 500 | 广东省惠州市质量计量监督检测所 | 执行到新政策落地 | 总局关于发布《保健食品中75种非法添加化学药物的检测》等3项食品补充检验方法的公告(2017年第138号)中附件1保健食品中75种非法添加化学药物的检测(BJS201710)
5456 | 芬氟拉明 | 广东省市场监督管理局 | 市场需求 | 按合同协议收费 | 接受委托 | 500 | 广东省惠州市质量计量监督检测所 | 执行到新政策落地 | 总局关于发布《保健食品中75种非法添加化学药物的检测》等3项食品补充检验方法的公告(2017年第138号)中附件1保健食品中75种非法添加化学药物的检测(BJS201710)
5457 | 芬氟拉明 | 广东省市场监督管理局 | 市场需求 | 按合同协议收费 | 接受委托 | 500 | 广东省惠州市质量计量监督检测所 | 执行到新政策落地 | 总局关于发布食品中西布曲明等化合物的测定等3项食品补充检验方法的公告(2017年第24号)中附件1食品中西布曲明等化合物的测定(BJS201701)
5458 | 苄基西布曲明 | 广东省市场监督管理局 | 市场需求 | 按合同协议收费 | 接受委托 | 500 | 广东省惠州市质量计量监督检测所 | 执行到新政策落地 | 总局关于发布食品中西布曲明等化合物的测定等3项食品补充检验方法的公告(2017年第24号)中附件1食品中西布曲明等化合物的测定(BJS201701)
5459 | 苯丙醇胺 | 广东省市场监督管理局 | 市场需求 | 按合同协议收费 | 接受委托 | 500 | 广东省惠州市质量计量监督检测所 | 执行到新政策落地 | 总局关于发布食品中西布曲明等化合物的测定等3项食品补充检验方法的公告(2017年第24号)中附件1食品中西布曲明等化合物的测定(BJS201701)
5460 | 苯乙双胍 | 广东省市场监督管理局 | 市场需求 | 按合同协议收费 | 接受委托 | 500 | 广东省惠州市质量计量监督检测所 | 执行到新政策落地 | 总局关于发布《保健食品中75种非法添加化学药物的检测》等3项食品补充检验方法的公告(2017年第138号)中附件1保健食品中75种非法添加化学药物的检测(BJS201710)
5461 | 苯乙双胍 | 广东省市场监督管理局 | 市场需求 | 按合同协议收费 | 接受委托 | 500 | 广东省惠州市质量计量监督检测所 | 执行到新政策落地 | 市场监管总局关于发布《食品中二甲双胍等非食品用化学物质的测定》等4项食品补充检验方法的公告(2019年第4号)中附件1食品中二甲双胍等非食品用化学物质的测定(BJS201901)
5462 | 苯巴比妥 | 广东省市场监督管理局 | 市场需求 | 按合同协议收费 | 接受委托 | 500 | 广东省惠州市质量计量监督检测所 | 执行到新政策落地 | 安神类中成药中非法添加化学药品补充检验方法(国家食品药品监督管理局药品检验补充检验方法和检验项目批准件批准件编号2009024)
5463 | 苯巴比妥 | 广东省市场监督管理局 | 市场需求 | 按合同协议收费 | 接受委托 | 500 | 广东省惠州市质量计量监督检测所 | 执行到新政策落地 | 总局关于发布《保健食品中75种非法添加化学药物的检测》等3项食品补充检验方法的公告(2017年第138号)中附件1保健食品中75种非法添加化学药物的检测(BJS201710)
5464 | 苯扎贝特 | 广东省市场监督管理局 | 市场需求 | 按合同协议收费 | 接受委托 | 500 | 广东省惠州市质量计量监督检测所 | 执行到新政策落地 | 总局关于发布食品中西布曲明等化合物的测定等3项食品补充检验方法的公告(2017年第24号)中附件1食品中西布曲明等化合物的测定(BJS201701)
5465 | 莫格他唑 | 广东省市场监督管理局 | 市场需求 | 按合同协议收费 | 接受委托 | 500 | 广东省惠州市质量计量监督检测所 | 执行到新政策落地 | 市场监管总局关于发布《食品中二甲双胍等非食品用化学物质的测定》等4项食品补充检验方法的公告(2019年第4号)中附件1食品中二甲双胍等非食品用化学物质的测定(BJS201901)
5466 | 褪黑素 | 广东省市场监督管理局 | 市场需求 | 按合同协议收费 | 接受委托 | 500 | 广东省惠州市质量计量监督检测所 | 执行到新政策落地 | 安神类中成药和保健食品中非法添加褪黑素、佐匹克隆、氯苯那敏、扎来普隆的补充检验方法(国家食品药品监督管理局药品检验补充检验方法和检验项目批准件批准件编号2012004)
5467 | 褪黑素 | 广东省市场监督管理局 | 市场需求 | 按合同协议收费 | 接受委托 | 500 | 广东省惠州市质量计量监督检测所 | 执行到新政策落地 | 总局关于发布《保健食品中75种非法添加化学药物的检测》等3项食品补充检验方法的公告(2017年第138号)中附件1保健食品中75种非法添加化学药物的检测(BJS201710)
5468 | 西他列汀 | 广东省市场监督管理局 | 市场需求 | 按合同协议收费 | 接受委托 | 500 | 广东省惠州市质量计量监督检测所 | 执行到新政策落地 | 市场监管总局关于发布《食品中二甲双胍等非食品用化学物质的测定》等4项食品补充检验方法的公告(2019年第4号)中附件1食品中二甲双胍等非食品用化学物质的测定(BJS201901)
5469 | 西地那非 | 广东省市场监督管理局 | 市场需求 | 按合同协议收费 | 接受委托 | 500 | 广东省惠州市质量计量监督检测所 | 执行到新政策落地 | 总局关于发布《保健食品中75种非法添加化学药物的检测》等3项食品补充检验方法的公告(2017年第138号)中附件1保健食品中75种非法添加化学药物的检测(BJS201710)
5470 | 西布曲明 | 广东省市场监督管理局 | 市场需求 | 按合同协议收费 | 接受委托 | 500 | 广东省惠州市质量计量监督检测所 | 执行到新政策落地 | 总局关于发布《保健食品中75种非法添加化学药物的检测》等3项食品补充检验方法的公告(2017年第138号)中附件1保健食品中75种非法添加化学药物的检测(BJS201710)
5471 | 西布曲明 | 广东省市场监督管理局 | 市场需求 | 按合同协议收费 | 接受委托 | 500 | 广东省惠州市质量计量监督检测所 | 执行到新政策落地 | 总局关于发布食品中西布曲明等化合物的测定等3项食品补充检验方法的公告(2017年第24号)中附件1食品中西布曲明等化合物的测定(BJS201701)
5472 | 豪莫西地那非 | 广东省市场监督管理局 | 市场需求 | 按合同协议收费 | 接受委托 | 500 | 广东省惠州市质量计量监督检测所 | 执行到新政策落地 | 总局关于发布《保健食品中75种非法添加化学药物的检测》等3项食品补充检验方法的公告(2017年第138号)中附件1保健食品中75种非法添加化学药物的检测(BJS201710)
5473 | 豪莫西布曲明 | 广东省市场监督管理局 | 市场需求 | 按合同协议收费 | 接受委托 | 500 | 广东省惠州市质量计量监督检测所 | 执行到新政策落地 | 总局关于发布食品中西布曲明等化合物的测定等3项食品补充检验方法的公告(2017年第24号)中附件1食品中西布曲明等化合物的测定(BJS201701)
5474 | 辛伐他汀 | 广东省市场监督管理局 | 市场需求 | 按合同协议收费 | 接受委托 | 500 | 广东省惠州市质量计量监督检测所 | 执行到新政策落地 | 关于印发保健食品安全风险监测有关检测目录和检测方法的通知食药监办许[2010]114号文中附件1:辅助降血脂类保健食品违法添加药物的检测方法
5475 | 辛伐他汀 | 广东省市场监督管理局 | 市场需求 | 按合同协议收费 | 接受委托 | 500 | 广东省惠州市质量计量监督检测所 | 执行到新政策落地 | 总局关于发布食品中西布曲明等化合物的测定等3项食品补充检验方法的公告(2017年第24号)中附件1食品中西布曲明等化合物的测定(BJS201701)
5476 | 辛伐他汀 | 广东省市场监督管理局 | 市场需求 | 按合同协议收费 | 接受委托 | 500 | 广东省惠州市质量计量监督检测所 | 执行到新政策落地 | 总局关于发布《保健食品中75种非法添加化学药物的检测》等3项食品补充检验方法的公告(2017年第138号)中附件1保健食品中75种非法添加化学药物的检测(BJS201710)
5477 | 辛基酚 | 广东省市场监督管理局 | 市场需求 | 按合同协议收费 | 接受委托 | 500 | 广东省惠州市质量计量监督检测所 | 执行到新政策落地 | 市场监管总局关于发布《食品中柑橘红2号的测定》等4项食品补充检验方法的公告(2019年第45号)中附件2食品中辛基酚等5种酚类物质的测定(BJS201913)
5478 | 达格列净 | 广东省市场监督管理局 | 市场需求 | 按合同协议收费 | 接受委托 | 500 | 广东省惠州市质量计量监督检测所 | 执行到新政策落地 | 市场监管总局关于发布《食品中二甲双胍等非食品用化学物质的测定》等4项食品补充检验方法的公告(2019年第4号)中附件1食品中二甲双胍等非食品用化学物质的测定(BJS201901)
5479 | 那格列奈 | 广东省市场监督管理局 | 市场需求 | 按合同协议收费 | 接受委托 | 500 | 广东省惠州市质量计量监督检测所 | 执行到新政策落地 | 市场监管总局关于发布《食品中二甲双胍等非食品用化学物质的测定》等4项食品补充检验方法的公告(2019年第4号)中附件1食品中二甲双胍等非食品用化学物质的测定(BJS201901)
5480 | 那红地那非 | 广东省市场监督管理局 | 市场需求 | 按合同协议收费 | 接受委托 | 500 | 广东省惠州市质量计量监督检测所 | 执行到新政策落地 | 总局关于发布《保健食品中75种非法添加化学药物的检测》等3项食品补充检验方法的公告(2017年第138号)中附件1保健食品中75种非法添加化学药物的检测(BJS201710)
5481 | 那莫西地那非 | 广东省市场监督管理局 | 市场需求 | 按合同协议收费 | 接受委托 | 500 | 广东省惠州市质量计量监督检测所 | 执行到新政策落地 | 总局关于发布《保健食品中75种非法添加化学药物的检测》等3项食品补充检验方法的公告(2017年第138号)中附件1保健食品中75种非法添加化学药物的检测(BJS201710)
5482 | 酚妥拉明 | 广东省市场监督管理局 | 市场需求 | 按合同协议收费 | 接受委托 | 500 | 广东省惠州市质量计量监督检测所 | 执行到新政策落地 | 市场监管总局关于发布《食品中5种α-受体阻断类药物的测定》食品补充检验方法的公告(2018年第28号)中附件食品中5种α-受体阻断类药物的测定(BJS201808)
5483 | 酚酞 | 广东省市场监督管理局 | 市场需求 | 按合同协议收费 | 接受委托 | 500 | 广东省惠州市质量计量监督检测所 | 执行到新政策落地 | 总局关于发布食品中西布曲明等化合物的测定等3项食品补充检验方法的公告(2017年第24号)中附件1食品中西布曲明等化合物的测定(BJS201701)
5484 | 酚酞 | 广东省市场监督管理局 | 市场需求 | 按合同协议收费 | 接受委托 | 500 | 广东省惠州市质量计量监督检测所 | 执行到新政策落地 | 关于印发保健食品安全风险监测有关检测目录和检测方法的通知食药监办许[2010]114号文中附件2:减肥类保健食品违法添加药物的检测方法
5485 | 酚酞 | 广东省市场监督管理局 | 市场需求 | 按合同协议收费 | 接受委托 | 500 | 广东省惠州市质量计量监督检测所 | 执行到新政策落地 | 总局关于发布《保健食品中75种非法添加化学药物的检测》等3项食品补充检验方法的公告(2017年第138号)中附件1保健食品中75种非法添加化学药物的检测(BJS201710)
5486 | 酸度 | 广东省市场监督管理局 | 市场需求 | 按合同协议收费 | 接受委托 | 100 | 广东省惠州市质量计量监督检测所 | 执行到新政策落地 | 面包质量通则GB/T20981-2021中附录B
5487 | 醋氯芬酸 | 广东省市场监督管理局 | 市场需求 | 按合同协议收费 | 接受委托 | 500 | 广东省惠州市质量计量监督检测所 | 执行到新政策落地 | 总局关于发布《保健食品中75种非法添加化学药物的检测》等3项食品补充检验方法的公告(2017年第138号)中附件1保健食品中75种非法添加化学药物的检测(BJS201710)
5488 | 醋磺己脲 | 广东省市场监督管理局 | 市场需求 | 按合同协议收费 | 接受委托 | 500 | 广东省惠州市质量计量监督检测所 | 执行到新政策落地 | 市场监管总局关于发布《食品中二甲双胍等非食品用化学物质的测定》等4项食品补充检验方法的公告(2019年第4号)中附件1食品中二甲双胍等非食品用化学物质的测定(BJS201901)
5489 | 阴离子合成洗涤剂 | 广东省市场监督管理局 | 市场需求 | 按合同协议收费 | 接受委托 | 200 | 广东省惠州市质量计量监督检测所 | 执行到新政策落地 | 食品安全国家标准饮用天然矿泉水检验方法GB8538-2022中47
5490 | 阿卡波糖 | 广东省市场监督管理局 | 市场需求 | 按合同协议收费 | 接受委托 | 500 | 广东省惠州市质量计量监督检测所 | 执行到新政策落地 | 市场监管总局关于发布《食品中二甲双胍等非食品用化学物质的测定》等4项食品补充检验方法的公告(2019年第4号)中附件1食品中二甲双胍等非食品用化学物质的测定(BJS201901)
5491 | 阿普唑仑 | 广东省市场监督管理局 | 市场需求 | 按合同协议收费 | 接受委托 | 500 | 广东省惠州市质量计量监督检测所 | 执行到新政策落地 | 安神类中成药中非法添加化学药品补充检验方法(国家食品药品监督管理局药品检验补充检验方法和检验项目批准件批准件编号2009024)
5492 | 阿普唑仑 | 广东省市场监督管理局 | 市场需求 | 按合同协议收费 | 接受委托 | 500 | 广东省惠州市质量计量监督检测所 | 执行到新政策落地 | 总局关于发布《保健食品中75种非法添加化学药物的检测》等3项食品补充检验方法的公告(2017年第138号)中附件1保健食品中75种非法添加化学药物的检测(BJS201710)
5493 | 阿替洛尔 | 广东省市场监督管理局 | 市场需求 | 按合同协议收费 | 接受委托 | 500 | 广东省惠州市质量计量监督检测所 | 执行到新政策落地 | 总局关于发布《保健食品中75种非法添加化学药物的检测》等3项食品补充检验方法的公告(2017年第138号)中附件1保健食品中75种非法添加化学药物的检测(BJS201710)
5494 | 青藤碱 | 广东省市场监督管理局 | 市场需求 | 按合同协议收费 | 接受委托 | 500 | 广东省惠州市质量计量监督检测所 | 执行到新政策落地 | 总局关于发布《保健食品中75种非法添加化学药物的检测》等3项食品补充检验方法的公告(2017年第138号)中附件1保健食品中75种非法添加化学药物的检测(BJS201710)
5495 | 青藤碱 | 广东省市场监督管理局 | 市场需求 | 按合同协议收费 | 接受委托 | 500 | 广东省惠州市质量计量监督检测所 | 执行到新政策落地 | 改善睡眠类中成药及保健食品中非法添加罗通定、青藤碱、文拉法辛补充检测方法(国家食品药品监督管理局药品检验补充检验方法和检验项目批准件批准件编号2013002)
5496 | 非洛地平 | 广东省市场监督管理局 | 市场需求 | 按合同协议收费 | 接受委托 | 500 | 广东省惠州市质量计量监督检测所 | 执行到新政策落地 | 总局关于发布《保健食品中75种非法添加化学药物的检测》等3项食品补充检验方法的公告(2017年第138号)中附件1保健食品中75种非法添加化学药物的检测(BJS201710)
5497 | 非诺贝特 | 广东省市场监督管理局 | 市场需求 | 按合同协议收费 | 接受委托 | 500 | 广东省惠州市质量计量监督检测所 | 执行到新政策落地 | 总局关于发布食品中西布曲明等化合物的测定等3项食品补充检验方法的公告(2017年第24号)中附件1食品中西布曲明等化合物的测定(BJS201701)
5498 | 顺式-甲基异丁香酚 | 广东省市场监督管理局 | 市场需求 | 按合同协议收费 | 接受委托 | 500 | 广东省惠州市质量计量监督检测所 | 执行到新政策落地 | 市场监管总局关于发布《水产品及水中丁香酚类化合物的测定》等2项食品补充检验方法的公告(2019年第15号)中附件1水产品及水中丁香酚类化合物的测定(BJS201908)
5499 | 香气 | 广东省市场监督管理局 | 市场需求 | 按合同协议收费 | 接受委托 | 100 | 广东省惠州市质量计量监督检测所 | 执行到新政策落地 | 中国火腿SB/T10004-1992中5.2.1
5500 | 马来酸咪哒唑仑 | 广东省市场监督管理局 | 市场需求 | 按合同协议收费 | 接受委托 | 500 | 广东省惠州市质量计量监督检测所 | 执行到新政策落地 | 安神类中成药中非法添加化学药品补充检验方法(国家食品药品监督管理局药品检验补充检验方法和检验项目批准件批准件编号2009024)
5501 | 高氯酸盐 | 广东省市场监督管理局 | 市场需求 | 按合同协议收费 | 接受委托 | 500 | 广东省惠州市质量计量监督检测所 | 执行到新政策落地 | 总局关于发布食品中香兰素、甲基香兰素和乙基香兰素的测定等2项食品补充检验方法的公告(2017年第64号)附件2食品中氯酸盐和高氯酸盐的测定(BJS201706)
5502 | 麻黄碱 | 广东省市场监督管理局 | 市场需求 | 按合同协议收费 | 接受委托 | 500 | 广东省惠州市质量计量监督检测所 | 执行到新政策落地 | 总局关于发布《保健食品中75种非法添加化学药物的检测》等3项食品补充检验方法的公告(2017年第138号)中附件1保健食品中75种非法添加化学药物的检测(BJS201710)
5503 | 麻黄碱 | 广东省市场监督管理局 | 市场需求 | 按合同协议收费 | 接受委托 | 500 | 广东省惠州市质量计量监督检测所 | 执行到新政策落地 | 总局关于发布食品中西布曲明等化合物的测定等3项食品补充检验方法的公告(2017年第24号)中附件1食品中西布曲明等化合物的测定(BJS201701)
5504 | 17α-雌二醇 | 广东省市场监督管理局 | 市场需求 | 按合同协议收费 | 接受委托 | 500 | 广东省惠州市质量计量监督检测所 | 执行到新政策落地 | 食品安全国家标准动物性食品及尿液中雌激素类药物多残留的测定液相色谱-串联质谱法GB31658.9-2021
5505 | 17β-雌二醇 | 广东省市场监督管理局 | 市场需求 | 按合同协议收费 | 接受委托 | 500 | 广东省惠州市质量计量监督检测所 | 执行到新政策落地 | 食品安全国家标准动物性食品中17β-雌二醇、雌三醇、炔雌醇和雌酮残留量的测定气相色谱-质谱法GB31658.7-2021
5506 | 17β-雌二醇 | 广东省市场监督管理局 | 市场需求 | 按合同协议收费 | 接受委托 | 500 | 广东省惠州市质量计量监督检测所 | 执行到新政策落地 | 食品安全国家标准动物性食品及尿液中雌激素类药物多残留的测定液相色谱-串联质谱法GB31658.9-2021
5507 | 2,6-二甲基苯胺 | 广东省市场监督管理局 | 市场需求 | 按合同协议收费 | 接受委托 | 500 | 广东省惠州市质量计量监督检测所 | 执行到新政策落地 | 食品安全国家标准动物性食品中赛拉嗪及代谢物2,6-二甲基苯胺残留量的测定液相色谱-串联质谱法GB31658.15-2021
5508 | 2-氨基-阿苯达唑砜 | 广东省市场监督管理局 | 市场需求 | 按合同协议收费 | 接受委托 | 500 | 广东省惠州市质量计量监督检测所 | 执行到新政策落地 | 动物源性食品中多种碱性药物残留量的检测方法液相色谱-质谱/质谱法SN/T2624-2010
5509 | 2-甲硝咪唑 | 广东省市场监督管理局 | 市场需求 | 按合同协议收费 | 接受委托 | 500 | 广东省惠州市质量计量监督检测所 | 执行到新政策落地 | 动物源性食品中多种碱性药物残留量的检测方法液相色谱-质谱/质谱法SN/T2624-2010
5510 | 2-羟乙基氟拉西泮 | 广东省市场监督管理局 | 市场需求 | 按合同协议收费 | 接受委托 | 500 | 广东省惠州市质量计量监督检测所 | 执行到新政策落地 | 动物源性食品中多种碱性药物残留量的检测方法液相色谱-质谱/质谱法SN/T2624-2010
5511 | 5-羟基-噻苯哒唑 | 广东省市场监督管理局 | 市场需求 | 按合同协议收费 | 接受委托 | 500 | 广东省惠州市质量计量监督检测所 | 执行到新政策落地 | 动物源性食品中多种碱性药物残留量的检测方法液相色谱-质谱/质谱法SN/T2624-2010
5512 | 5-羟基-甲苯咪唑 | 广东省市场监督管理局 | 市场需求 | 按合同协议收费 | 接受委托 | 500 | 广东省惠州市质量计量监督检测所 | 执行到新政策落地 | 动物源性食品中多种碱性药物残留量的检测方法液相色谱-质谱/质谱法SN/T2624-2010
5513 | 7-氨基氟西泮 | 广东省市场监督管理局 | 市场需求 | 按合同协议收费 | 接受委托 | 500 | 广东省惠州市质量计量监督检测所 | 执行到新政策落地 | 动物源性食品中多种碱性药物残留量的检测方法液相色谱-质谱/质谱法SN/T2624-2010
5514 | α-羟基咪哒唑仑 | 广东省市场监督管理局 | 市场需求 | 按合同协议收费 | 接受委托 | 500 | 广东省惠州市质量计量监督检测所 | 执行到新政策落地 | 动物源性食品中多种碱性药物残留量的检测方法液相色谱-质谱/质谱法SN/T2624-2010
5515 | α-羟基阿普唑仑 | 广东省市场监督管理局 | 市场需求 | 按合同协议收费 | 接受委托 | 500 | 广东省惠州市质量计量监督检测所 | 执行到新政策落地 | 动物源性食品中多种碱性药物残留量的检测方法液相色谱-质谱/质谱法SN/T2624-2010
5516 | α-群勃龙 | 广东省市场监督管理局 | 市场需求 | 按合同协议收费 | 接受委托 | 500 | 广东省惠州市质量计量监督检测所 | 执行到新政策落地 | 食品安全国家标准动物性食品中α-群勃龙和β-群勃龙残留量的测定液相色谱-串联质谱法GB31658.14-2021
5517 | β-群勃龙 | 广东省市场监督管理局 | 市场需求 | 按合同协议收费 | 接受委托 | 500 | 广东省惠州市质量计量监督检测所 | 执行到新政策落地 | 食品安全国家标准动物性食品中α-群勃龙和β-群勃龙残留量的测定液相色谱-串联质谱法GB31658.14-2021
5518 | 丁香酚 | 广东省市场监督管理局 | 市场需求 | 按合同协议收费 | 接受委托 | 500 | 广东省惠州市质量计量监督检测所 | 执行到新政策落地 | 食品安全国家标准水产品中丁香酚残留量的测定气相色谱-质谱法GB31656.6-2021
5519 | 三唑仑 | 广东省市场监督管理局 | 市场需求 | 按合同协议收费 | 接受委托 | 500 | 广东省惠州市质量计量监督检测所 | 执行到新政策落地 | 动物源性食品中多种碱性药物残留量的检测方法液相色谱-质谱/质谱法SN/T2624-2010
5520 | 三甲氧苄胺嘧啶 | 广东省市场监督管理局 | 市场需求 | 按合同协议收费 | 接受委托 | 500 | 广东省惠州市质量计量监督检测所 | 执行到新政策落地 | 动物源性食品中多种碱性药物残留量的检测方法液相色谱-质谱/质谱法SN/T2624-2010
5521 | 东莨菪碱 | 广东省市场监督管理局 | 市场需求 | 按合同协议收费 | 接受委托 | 500 | 广东省惠州市质量计量监督检测所 | 执行到新政策落地 | 总局关于发布《保健食品中75种非法添加化学药物的检测》等3项食品补充检验方法的公告(2017年第138号)中附件2畜肉中阿托品、山莨菪碱、东莨菪碱、普鲁卡因和利多卡因的测定(BJS201711)
5522 | 乙酰氨基阿维菌素 | 广东省市场监督管理局 | 市场需求 | 按合同协议收费 | 接受委托 | 300 | 广东省惠州市质量计量监督检测所 | 执行到新政策落地 | 食品安全国家标准动物性食品中阿维菌素类药物残留量的测定高效液相色谱法和液相色谱-串联质谱法GB31658.16-2021
5523 | 二氟沙星 | 广东省市场监督管理局 | 市场需求 | 按合同协议收费 | 接受委托 | 500 | 广东省惠州市质量计量监督检测所 | 执行到新政策落地 | 食品安全国家标准蜂产品中喹诺酮类药物多残留的测定液相色谱-串联质谱法GB31657.2-2021
5524 | 伊维菌素 | 广东省市场监督管理局 | 市场需求 | 按合同协议收费 | 接受委托 | 300 | 广东省惠州市质量计量监督检测所 | 执行到新政策落地 | 食品安全国家标准动物性食品中阿维菌素类药物残留量的测定高效液相色谱法和液相色谱-串联质谱法GB31658.16-2021
5525 | 依诺沙星 | 广东省市场监督管理局 | 市场需求 | 按合同协议收费 | 接受委托 | 500 | 广东省惠州市质量计量监督检测所 | 执行到新政策落地 | 食品安全国家标准蜂产品中喹诺酮类药物多残留的测定液相色谱-串联质谱法GB31657.2-2021
5526 | 克伦特罗 | 广东省市场监督管理局 | 市场需求 | 按合同协议收费 | 接受委托 | 500 | 广东省惠州市质量计量监督检测所 | 执行到新政策落地 | 动物源性食品中多种碱性药物残留量的检测方法液相色谱-质谱/质谱法SN/T2624-2010
5527 | 利多卡因 | 广东省市场监督管理局 | 市场需求 | 按合同协议收费 | 接受委托 | 500 | 广东省惠州市质量计量监督检测所 | 执行到新政策落地 | 总局关于发布《保健食品中75种非法添加化学药物的检测》等3项食品补充检验方法的公告(2017年第138号)中附件2畜肉中阿托品、山莨菪碱、东莨菪碱、普鲁卡因和利多卡因的测定(BJS201711)
5528 | 利眠宁 | 广东省市场监督管理局 | 市场需求 | 按合同协议收费 | 接受委托 | 500 | 广东省惠州市质量计量监督检测所 | 执行到新政策落地 | 动物源性食品中多种碱性药物残留量的检测方法液相色谱-质谱/质谱法SN/T2624-2010
5529 | 加替沙星 | 广东省市场监督管理局 | 市场需求 | 按合同协议收费 | 接受委托 | 500 | 广东省惠州市质量计量监督检测所 | 执行到新政策落地 | 食品安全国家标准蜂产品中喹诺酮类药物多残留的测定液相色谱-串联质谱法GB31657.2-2021
5530 | 去乙酰基头孢匹林 | 广东省市场监督管理局 | 市场需求 | 按合同协议收费 | 接受委托 | 500 | 广东省惠州市质量计量监督检测所 | 执行到新政策落地 | 食品安全国家标准动物性食品中头孢类药物残留量的测定液相色谱-串联质谱法GB31658.4-2021
5531 | 去甲基氟西泮 | 广东省市场监督管理局 | 市场需求 | 按合同协议收费 | 接受委托 | 500 | 广东省惠州市质量计量监督检测所 | 执行到新政策落地 | 动物源性食品中多种碱性药物残留量的检测方法液相色谱-质谱/质谱法SN/T2624-2010
5532 | 双氢链霉素 | 广东省市场监督管理局 | 市场需求 | 按合同协议收费 | 接受委托 | 500 | 广东省惠州市质量计量监督检测所 | 执行到新政策落地 | 市场监管总局关于发布《食品中对苯二甲酸二辛酯的测定》等6项食品补充检验方法和《食品中赭曲霉毒素A的快速检测胶体金免疫层析法》等2项食品快速检测方法的公告(2021年第2号)中附件蜂蜜中链霉素和双氢链霉素的测定液相色谱-串联质谱法(BJS202103)
5533 | 双氯西林 | 广东省市场监督管理局 | 市场需求 | 按合同协议收费 | 接受委托 | 500 | 广东省惠州市质量计量监督检测所 | 执行到新政策落地 | 食品安全国家标准水产品中青霉素类药物多残留的测定液相色谱－串联质谱法GB31656.12-2021
5534 | 司帕沙星 | 广东省市场监督管理局 | 市场需求 | 按合同协议收费 | 接受委托 | 500 | 广东省惠州市质量计量监督检测所 | 执行到新政策落地 | 食品安全国家标准蜂产品中喹诺酮类药物多残留的测定液相色谱-串联质谱法GB31657.2-2021
5535 | 吡哌酸 | 广东省市场监督管理局 | 市场需求 | 按合同协议收费 | 接受委托 | 500 | 广东省惠州市质量计量监督检测所 | 执行到新政策落地 | 食品安全国家标准蜂产品中喹诺酮类药物多残留的测定液相色谱-串联质谱法GB31657.2-2021
5536 | 咪哒唑仑 | 广东省市场监督管理局 | 市场需求 | 按合同协议收费 | 接受委托 | 500 | 广东省惠州市质量计量监督检测所 | 执行到新政策落地 | 动物源性食品中多种碱性药物残留量的检测方法液相色谱-质谱/质谱法SN/T2624-2010
5537 | 哌拉西林 | 广东省市场监督管理局 | 市场需求 | 按合同协议收费 | 接受委托 | 500 | 广东省惠州市质量计量监督检测所 | 执行到新政策落地 | 食品安全国家标准水产品中青霉素类药物多残留的测定液相色谱－串联质谱法GB31656.12-2021
5538 | 喷布特罗 | 广东省市场监督管理局 | 市场需求 | 按合同协议收费 | 接受委托 | 500 | 广东省惠州市质量计量监督检测所 | 执行到新政策落地 | 动物源性食品中多种碱性药物残留量的检测方法液相色谱-质谱/质谱法SN/T2624-2010
5539 | 嗪草酮 | 广东省市场监督管理局 | 市场需求 | 按合同协议收费 | 接受委托 | 500 | 广东省惠州市质量计量监督检测所 | 执行到新政策落地 | 食品安全国家标准除草剂残留量检测方法第1部分：气相色谱-质谱法测定粮谷及油籽中酰胺类除草剂残留GB23200.1-2016
5540 | 噁喹酸 | 广东省市场监督管理局 | 市场需求 | 按合同协议收费 | 接受委托 | 500 | 广东省惠州市质量计量监督检测所 | 执行到新政策落地 | 食品安全国家标准蜂产品中喹诺酮类药物多残留的测定液相色谱-串联质谱法GB31657.2-2021
5541 | 噁喹酸 | 广东省市场监督管理局 | 市场需求 | 按合同协议收费 | 接受委托 | 500 | 广东省惠州市质量计量监督检测所 | 执行到新政策落地 | 食品安全国家标准水产品中诺氟沙星、环丙沙星、恩诺沙星、氧氟沙星、噁喹酸、氟甲喹残留量的测定高效液相色谱法GB31656.3-2021
5542 | 噻苯哒唑 | 广东省市场监督管理局 | 市场需求 | 按合同协议收费 | 接受委托 | 500 | 广东省惠州市质量计量监督检测所 | 执行到新政策落地 | 动物源性食品中多种碱性药物残留量的检测方法液相色谱-质谱/质谱法SN/T2624-2010
5543 | 四环素 | 广东省市场监督管理局 | 市场需求 | 按合同协议收费 | 接受委托 | 500 | 广东省惠州市质量计量监督检测所 | 执行到新政策落地 | 食品安全国家标准动物性食品中四环素类药物残留量的测定高效液相色谱法GB31658.6-2021
5544 | 土霉素 | 广东省市场监督管理局 | 市场需求 | 按合同协议收费 | 接受委托 | 500 | 广东省惠州市质量计量监督检测所 | 执行到新政策落地 | 食品安全国家标准动物性食品中四环素类药物残留量的测定高效液相色谱法GB31658.6-2021
5545 | 地西泮 | 广东省市场监督管理局 | 市场需求 | 按合同协议收费 | 接受委托 | 500 | 广东省惠州市质量计量监督检测所 | 执行到新政策落地 | 安神类中成药中非法添加化学药品补充检验方法(国家食品药品监督管理局药品检验补充检验方法和检验项目批准件批准件编号2009024)
5546 | 地西泮 | 广东省市场监督管理局 | 市场需求 | 按合同协议收费 | 接受委托 | 500 | 广东省惠州市质量计量监督检测所 | 执行到新政策落地 | 动物源性食品中多种碱性药物残留量的检测方法液相色谱-质谱/质谱法SN/T2624-2010
5547 | 培氟沙星 | 广东省市场监督管理局 | 市场需求 | 按合同协议收费 | 接受委托 | 500 | 广东省惠州市质量计量监督检测所 | 执行到新政策落地 | 食品安全国家标准蜂产品中喹诺酮类药物多残留的测定液相色谱-串联质谱法GB31657.2-2021
5548 | 多拉菌素 | 广东省市场监督管理局 | 市场需求 | 按合同协议收费 | 接受委托 | 300 | 广东省惠州市质量计量监督检测所 | 执行到新政策落地 | 食品安全国家标准动物性食品中阿维菌素类药物残留量的测定高效液相色谱法和液相色谱-串联质谱法GB31658.16-2021
5549 | 多西环素 | 广东省市场监督管理局 | 市场需求 | 按合同协议收费 | 接受委托 | 500 | 广东省惠州市质量计量监督检测所 | 执行到新政策落地 | 食品安全国家标准动物性食品中四环素类药物残留量的测定高效液相色谱法GB31658.6-2021
5550 | 头孢乙腈 | 广东省市场监督管理局 | 市场需求 | 按合同协议收费 | 接受委托 | 500 | 广东省惠州市质量计量监督检测所 | 执行到新政策落地 | 食品安全国家标准动物性食品中头孢类药物残留量的测定液相色谱-串联质谱法GB31658.4-2021
5551 | 头孢匹林 | 广东省市场监督管理局 | 市场需求 | 按合同协议收费 | 接受委托 | 500 | 广东省惠州市质量计量监督检测所 | 执行到新政策落地 | 食品安全国家标准动物性食品中头孢类药物残留量的测定液相色谱-串联质谱法GB31658.4-2021
5552 | 头孢哌酮 | 广东省市场监督管理局 | 市场需求 | 按合同协议收费 | 接受委托 | 500 | 广东省惠州市质量计量监督检测所 | 执行到新政策落地 | 食品安全国家标准动物性食品中头孢类药物残留量的测定液相色谱-串联质谱法GB31658.4-2021
5553 | 头孢唑林 | 广东省市场监督管理局 | 市场需求 | 按合同协议收费 | 接受委托 | 500 | 广东省惠州市质量计量监督检测所 | 执行到新政策落地 | 食品安全国家标准动物性食品中头孢类药物残留量的测定液相色谱-串联质谱法GB31658.4-2021
5554 | 头孢喹肟 | 广东省市场监督管理局 | 市场需求 | 按合同协议收费 | 接受委托 | 500 | 广东省惠州市质量计量监督检测所 | 执行到新政策落地 | 食品安全国家标准动物性食品中头孢类药物残留量的测定液相色谱-串联质谱法GB31658.4-2021
5555 | 头孢噻呋 | 广东省市场监督管理局 | 市场需求 | 按合同协议收费 | 接受委托 | 500 | 广东省惠州市质量计量监督检测所 | 执行到新政策落地 | 食品安全国家标准动物性食品中头孢噻呋残留量的测定高效液相色谱法GB31658.1-2021
5556 | 头孢噻肟 | 广东省市场监督管理局 | 市场需求 | 按合同协议收费 | 接受委托 | 500 | 广东省惠州市质量计量监督检测所 | 执行到新政策落地 | 食品安全国家标准动物性食品中头孢类药物残留量的测定液相色谱-串联质谱法GB31658.4-2021
5557 | 头孢拉定 | 广东省市场监督管理局 | 市场需求 | 按合同协议收费 | 接受委托 | 500 | 广东省惠州市质量计量监督检测所 | 执行到新政策落地 | 食品安全国家标准动物性食品中头孢类药物残留量的测定液相色谱-串联质谱法GB31658.4-2021
5558 | 头孢氨苄 | 广东省市场监督管理局 | 市场需求 | 按合同协议收费 | 接受委托 | 500 | 广东省惠州市质量计量监督检测所 | 执行到新政策落地 | 食品安全国家标准动物性食品中头孢类药物残留量的测定液相色谱-串联质谱法GB31658.4-2021
5559 | 头孢洛宁 | 广东省市场监督管理局 | 市场需求 | 按合同协议收费 | 接受委托 | 500 | 广东省惠州市质量计量监督检测所 | 执行到新政策落地 | 食品安全国家标准动物性食品中头孢类药物残留量的测定液相色谱-串联质谱法GB31658.4-2021
5560 | 奥比沙星 | 广东省市场监督管理局 | 市场需求 | 按合同协议收费 | 接受委托 | 500 | 广东省惠州市质量计量监督检测所 | 执行到新政策落地 | 食品安全国家标准蜂产品中喹诺酮类药物多残留的测定液相色谱-串联质谱法GB31657.2-2021
5561 | 奥沙西泮 | 广东省市场监督管理局 | 市场需求 | 按合同协议收费 | 接受委托 | 500 | 广东省惠州市质量计量监督检测所 | 执行到新政策落地 | 动物源性食品中多种碱性药物残留量的检测方法液相色谱-质谱/质谱法SN/T2624-2010
5562 | 奥芬达唑 | 广东省市场监督管理局 | 市场需求 | 按合同协议收费 | 接受委托 | 500 | 广东省惠州市质量计量监督检测所 | 执行到新政策落地 | 动物源性食品中多种碱性药物残留量的检测方法液相色谱-质谱/质谱法SN/T2624-2010
5563 | 妥布特罗 | 广东省市场监督管理局 | 市场需求 | 按合同协议收费 | 接受委托 | 500 | 广东省惠州市质量计量监督检测所 | 执行到新政策落地 | 动物源性食品中多种碱性药物残留量的检测方法液相色谱-质谱/质谱法SN/T2624-2010
5564 | 安眠酮 | 广东省市场监督管理局 | 市场需求 | 按合同协议收费 | 接受委托 | 500 | 广东省惠州市质量计量监督检测所 | 执行到新政策落地 | 食品安全国家标准水产品中安眠酮残留量的测定液相色谱-串联质谱法GB31656.5-2021
5565 | 山莨菪碱 | 广东省市场监督管理局 | 市场需求 | 按合同协议收费 | 接受委托 | 500 | 广东省惠州市质量计量监督检测所 | 执行到新政策落地 | 总局关于发布《保健食品中75种非法添加化学药物的检测》等3项食品补充检验方法的公告(2017年第138号)中附件2畜肉中阿托品、山莨菪碱、东莨菪碱、普鲁卡因和利多卡因的测定(BJS201711)
5566 | 己二烯雌酚 | 广东省市场监督管理局 | 市场需求 | 按合同协议收费 | 接受委托 | 500 | 广东省惠州市质量计量监督检测所 | 执行到新政策落地 | 食品安全国家标准动物性食品及尿液中雌激素类药物多残留的测定液相色谱-串联质谱法GB31658.9-2021
5567 | 己烯雌酚 | 广东省市场监督管理局 | 市场需求 | 按合同协议收费 | 接受委托 | 500 | 广东省惠州市质量计量监督检测所 | 执行到新政策落地 | 食品安全国家标准动物性食品及尿液中雌激素类药物多残留的测定液相色谱-串联质谱法GB31658.9-2021
5568 | 己烷雌酚 | 广东省市场监督管理局 | 市场需求 | 按合同协议收费 | 接受委托 | 500 | 广东省惠州市质量计量监督检测所 | 执行到新政策落地 | 食品安全国家标准动物性食品及尿液中雌激素类药物多残留的测定液相色谱-串联质谱法GB31658.9-2021
5569 | 异丙嗪 | 广东省市场监督管理局 | 市场需求 | 按合同协议收费 | 接受委托 | 500 | 广东省惠州市质量计量监督检测所 | 执行到新政策落地 | 市场监管总局关于发布《凉拌菜中1,2-丙二醇和1,3-丙二醇的测定》等6项食品补充检验方法的公告(2020年第50号)中附件:畜肉及内脏中异丙嗪的测定BJS202005
5570 | 异丙硝唑 | 广东省市场监督管理局 | 市场需求 | 按合同协议收费 | 接受委托 | 500 | 广东省惠州市质量计量监督检测所 | 执行到新政策落地 | 动物源性食品中多种碱性药物残留量的检测方法液相色谱-质谱/质谱法SN/T2624-2010
5571 | 心得安 | 广东省市场监督管理局 | 市场需求 | 按合同协议收费 | 接受委托 | 500 | 广东省惠州市质量计量监督检测所 | 执行到新政策落地 | 动物源性食品中多种碱性药物残留量的检测方法液相色谱-质谱/质谱法SN/T2624-2010
5572 | 恩诺沙星 | 广东省市场监督管理局 | 市场需求 | 按合同协议收费 | 接受委托 | 650 | 广东省惠州市质量计量监督检测所 | 执行到新政策落地 | 食品安全国家标准水产品中诺氟沙星、环丙沙星、恩诺沙星、氧氟沙星、噁喹酸、氟甲喹残留量的测定高效液相色谱法GB31656.3-2021
5573 | 恩诺沙星 | 广东省市场监督管理局 | 市场需求 | 按合同协议收费 | 接受委托 | 650 | 广东省惠州市质量计量监督检测所 | 执行到新政策落地 | 食品安全国家标准蜂产品中喹诺酮类药物多残留的测定液相色谱-串联质谱法GB31657.2-2021
5574 | 普鲁卡因 | 广东省市场监督管理局 | 市场需求 | 按合同协议收费 | 接受委托 | 500 | 广东省惠州市质量计量监督检测所 | 执行到新政策落地 | 总局关于发布《保健食品中75种非法添加化学药物的检测》等3项食品补充检验方法的公告(2017年第138号)中附件2畜肉中阿托品、山莨菪碱、东莨菪碱、普鲁卡因和利多卡因的测定(BJS201711)
5575 | 替马西泮 | 广东省市场监督管理局 | 市场需求 | 按合同协议收费 | 接受委托 | 500 | 广东省惠州市质量计量监督检测所 | 执行到新政策落地 | 动物源性食品中多种碱性药物残留量的检测方法液相色谱-质谱/质谱法SN/T2624-2010
5576 | 氟拉西泮 | 广东省市场监督管理局 | 市场需求 | 按合同协议收费 | 接受委托 | 500 | 广东省惠州市质量计量监督检测所 | 执行到新政策落地 | 动物源性食品中多种碱性药物残留量的检测方法液相色谱-质谱/质谱法SN/T2624-2010
5577 | 氟甲喹 | 广东省市场监督管理局 | 市场需求 | 按合同协议收费 | 接受委托 | 500 | 广东省惠州市质量计量监督检测所 | 执行到新政策落地 | 食品安全国家标准水产品中诺氟沙星、环丙沙星、恩诺沙星、氧氟沙星、噁喹酸、氟甲喹残留量的测定高效液相色谱法GB31656.3-2021
5578 | 氟甲喹 | 广东省市场监督管理局 | 市场需求 | 按合同协议收费 | 接受委托 | 500 | 广东省惠州市质量计量监督检测所 | 执行到新政策落地 | 食品安全国家标准蜂产品中喹诺酮类药物多残留的测定液相色谱-串联质谱法GB31657.2-2021
5579 | 氟罗沙星 | 广东省市场监督管理局 | 市场需求 | 按合同协议收费 | 接受委托 | 500 | 广东省惠州市质量计量监督检测所 | 执行到新政策落地 | 食品安全国家标准蜂产品中喹诺酮类药物多残留的测定液相色谱-串联质谱法GB31657.2-2021
5580 | 氟苯达唑 | 广东省市场监督管理局 | 市场需求 | 按合同协议收费 | 接受委托 | 500 | 广东省惠州市质量计量监督检测所 | 执行到新政策落地 | 动物源性食品中多种碱性药物残留量的检测方法液相色谱-质谱/质谱法SN/T2624-2010
5581 | 氟西泮 | 广东省市场监督管理局 | 市场需求 | 按合同协议收费 | 接受委托 | 500 | 广东省惠州市质量计量监督检测所 | 执行到新政策落地 | 动物源性食品中多种碱性药物残留量的检测方法液相色谱-质谱/质谱法SN/T2624-2010
5582 | 氧氟沙星 | 广东省市场监督管理局 | 市场需求 | 按合同协议收费 | 接受委托 | 500 | 广东省惠州市质量计量监督检测所 | 执行到新政策落地 | 食品安全国家标准蜂产品中喹诺酮类药物多残留的测定液相色谱-串联质谱法GB31657.2-2021
5583 | 氧氟沙星 | 广东省市场监督管理局 | 市场需求 | 按合同协议收费 | 接受委托 | 500 | 广东省惠州市质量计量监督检测所 | 执行到新政策落地 | 食品安全国家标准水产品中诺氟沙星、环丙沙星、恩诺沙星、氧氟沙星、噁喹酸、氟甲喹残留量的测定高效液相色谱法GB31656.3-2021
5584 | 氧苯达唑 | 广东省市场监督管理局 | 市场需求 | 按合同协议收费 | 接受委托 | 500 | 广东省惠州市质量计量监督检测所 | 执行到新政策落地 | 动物源性食品中多种碱性药物残留量的检测方法液相色谱-质谱/质谱法SN/T2624-2010
5585 | 氨基甲苯咪唑 | 广东省市场监督管理局 | 市场需求 | 按合同协议收费 | 接受委托 | 500 | 广东省惠州市质量计量监督检测所 | 执行到新政策落地 | 食品安全国家标准水产品中甲苯咪唑及代谢物残留量的测定高效液相色谱法GB31656.1-2021
5586 | 氨基甲苯咪唑 | 广东省市场监督管理局 | 市场需求 | 按合同协议收费 | 接受委托 | 500 | 广东省惠州市质量计量监督检测所 | 执行到新政策落地 | 动物源性食品中多种碱性药物残留量的检测方法液相色谱-质谱/质谱法SN/T2624-2010
5587 | 氨苄西林 | 广东省市场监督管理局 | 市场需求 | 按合同协议收费 | 接受委托 | 500 | 广东省惠州市质量计量监督检测所 | 执行到新政策落地 | 食品安全国家标准水产品中青霉素类药物多残留的测定液相色谱－串联质谱法GB31656.12-2021
5588 | 氯丙嗪 | 广东省市场监督管理局 | 市场需求 | 按合同协议收费 | 接受委托 | 500 | 广东省惠州市质量计量监督检测所 | 执行到新政策落地 | 食品安全国家标准水产品中氯丙嗪残留量的测定液相色谱-串联质谱法GB31656.4-2021
5589 | 氯丙那林 | 广东省市场监督管理局 | 市场需求 | 按合同协议收费 | 接受委托 | 500 | 广东省惠州市质量计量监督检测所 | 执行到新政策落地 | 动物源性食品中多种碱性药物残留量的检测方法液相色谱-质谱/质谱法SN/T2624-2010
5590 | 氯唑西林 | 广东省市场监督管理局 | 市场需求 | 按合同协议收费 | 接受委托 | 500 | 广东省惠州市质量计量监督检测所 | 执行到新政策落地 | 食品安全国家标准水产品中青霉素类药物多残留的测定液相色谱－串联质谱法GB31656.12-2021
5591 | 氯甲硝咪唑 | 广东省市场监督管理局 | 市场需求 | 按合同协议收费 | 接受委托 | 500 | 广东省惠州市质量计量监督检测所 | 执行到新政策落地 | 动物源性食品中多种碱性药物残留量的检测方法液相色谱-质谱/质谱法SN/T2624-2010
5592 | 氯硝柳胺 | 广东省市场监督管理局 | 市场需求 | 按合同协议收费 | 接受委托 | 500 | 广东省惠州市质量计量监督检测所 | 执行到新政策落地 | 食品安全国家标准水产品中氯硝柳胺残留量的测定液相色谱-串联质谱法GB31656.7-2021
5593 | 氯硝西泮 | 广东省市场监督管理局 | 市场需求 | 按合同协议收费 | 接受委托 | 500 | 广东省惠州市质量计量监督检测所 | 执行到新政策落地 | 动物源性食品中多种碱性药物残留量的检测方法液相色谱-质谱/质谱法SN/T2624-2010
5594 | 氯苯胍 | 广东省市场监督管理局 | 市场需求 | 按合同协议收费 | 接受委托 | 500 | 广东省惠州市质量计量监督检测所 | 执行到新政策落地 | 食品安全国家标准动物性食品中氯苯胍残留量的测定液相色谱-串联质谱法GB31658.13-2021
5595 | 沙丁胺醇 | 广东省市场监督管理局 | 市场需求 | 按合同协议收费 | 接受委托 | 500 | 广东省惠州市质量计量监督检测所 | 执行到新政策落地 | 动物源性食品中多种碱性药物残留量的检测方法液相色谱-质谱/质谱法SN/T2624-2010
5596 | 沙拉沙星 | 广东省市场监督管理局 | 市场需求 | 按合同协议收费 | 接受委托 | 500 | 广东省惠州市质量计量监督检测所 | 执行到新政策落地 | 食品安全国家标准蜂产品中喹诺酮类药物多残留的测定液相色谱-串联质谱法GB31657.2-2021
5597 | 沙米特罗 | 广东省市场监督管理局 | 市场需求 | 按合同协议收费 | 接受委托 | 500 | 广东省惠州市质量计量监督检测所 | 执行到新政策落地 | 动物源性食品中多种碱性药物残留量的检测方法液相色谱-质谱/质谱法SN/T2624-2010
5598 | 泰乐菌素 | 广东省市场监督管理局 | 市场需求 | 按合同协议收费 | 接受委托 | 500 | 广东省惠州市质量计量监督检测所 | 执行到新政策落地 | 食品安全国家标准水产品中泰乐菌素残留量的测定高效液相色谱法GB31656.2-2021
5599 | 洛硝哒唑 | 广东省市场监督管理局 | 市场需求 | 按合同协议收费 | 接受委托 | 500 | 广东省惠州市质量计量监督检测所 | 执行到新政策落地 | 动物源性食品中多种碱性药物残留量的检测方法液相色谱-质谱/质谱法SN/T2624-2010
5600 | 洛美沙星 | 广东省市场监督管理局 | 市场需求 | 按合同协议收费 | 接受委托 | 500 | 广东省惠州市质量计量监督检测所 | 执行到新政策落地 | 食品安全国家标准蜂产品中喹诺酮类药物多残留的测定液相色谱-串联质谱法GB31657.2-2021
5601 | 炔雌醇 | 广东省市场监督管理局 | 市场需求 | 按合同协议收费 | 接受委托 | 500 | 广东省惠州市质量计量监督检测所 | 执行到新政策落地 | 食品安全国家标准动物性食品及尿液中雌激素类药物多残留的测定液相色谱-串联质谱法GB31658.9-2021
5602 | 炔雌醇 | 广东省市场监督管理局 | 市场需求 | 按合同协议收费 | 接受委托 | 500 | 广东省惠州市质量计量监督检测所 | 执行到新政策落地 | 食品安全国家标准动物性食品中17β-雌二醇、雌三醇、炔雌醇和雌酮残留量的测定气相色谱-质谱法GB31658.7-2021
5603 | 特布他林 | 广东省市场监督管理局 | 市场需求 | 按合同协议收费 | 接受委托 | 500 | 广东省惠州市质量计量监督检测所 | 执行到新政策落地 | 动物源性食品中多种碱性药物残留量的检测方法液相色谱-质谱/质谱法SN/T2624-2010
5604 | 环丙沙星 | 广东省市场监督管理局 | 市场需求 | 按合同协议收费 | 接受委托 | 500 | 广东省惠州市质量计量监督检测所 | 执行到新政策落地 | 食品安全国家标准水产品中诺氟沙星、环丙沙星、恩诺沙星、氧氟沙星、噁喹酸、氟甲喹残留量的测定高效液相色谱法GB31656.3-2021
5605 | 环丙沙星 | 广东省市场监督管理局 | 市场需求 | 按合同协议收费 | 接受委托 | 500 | 广东省惠州市质量计量监督检测所 | 执行到新政策落地 | 食品安全国家标准蜂产品中喹诺酮类药物多残留的测定液相色谱-串联质谱法GB31657.2-2021
5606 | 甲氧西林 | 广东省市场监督管理局 | 市场需求 | 按合同协议收费 | 接受委托 | 500 | 广东省惠州市质量计量监督检测所 | 执行到新政策落地 | 食品安全国家标准水产品中青霉素类药物多残留的测定液相色谱－串联质谱法GB31656.12-2021
5607 | 甲氧酩胺 | 广东省市场监督管理局 | 市场需求 | 按合同协议收费 | 接受委托 | 500 | 广东省惠州市质量计量监督检测所 | 执行到新政策落地 | 动物源性食品中多种碱性药物残留量的检测方法液相色谱-质谱/质谱法SN/T2624-2010
5608 | 甲苯咪唑 | 广东省市场监督管理局 | 市场需求 | 按合同协议收费 | 接受委托 | 500 | 广东省惠州市质量计量监督检测所 | 执行到新政策落地 | 食品安全国家标准水产品中甲苯咪唑及代谢物残留量的测定高效液相色谱法GB31656.1-2021
5609 | 甲苯咪唑 | 广东省市场监督管理局 | 市场需求 | 按合同协议收费 | 接受委托 | 500 | 广东省惠州市质量计量监督检测所 | 执行到新政策落地 | 动物源性食品中多种碱性药物残留量的检测方法液相色谱-质谱/质谱法SN/T2624-2010
5610 | 磺胺5(对)甲氧嘧啶 | 广东省市场监督管理局 | 市场需求 | 按合同协议收费 | 接受委托 | 1000 | 广东省惠州市质量计量监督检测所 | 执行到新政策落地 | 动物源性食品中多种碱性药物残留量的检测方法液相色谱-质谱/质谱法SN/T2624-2010
5611 | 磺胺6(间）甲氧嘧啶 | 广东省市场监督管理局 | 市场需求 | 按合同协议收费 | 接受委托 | 1000 | 广东省惠州市质量计量监督检测所 | 执行到新政策落地 | 动物源性食品中多种碱性药物残留量的检测方法液相色谱-质谱/质谱法SN/T2624-2010
5612 | 磺胺二甲基嘧啶 | 广东省市场监督管理局 | 市场需求 | 按合同协议收费 | 接受委托 | 1000 | 广东省惠州市质量计量监督检测所 | 执行到新政策落地 | 动物源性食品中多种碱性药物残留量的检测方法液相色谱-质谱/质谱法SN/T2624-2010
5613 | 磺胺二甲异恶唑 | 广东省市场监督管理局 | 市场需求 | 按合同协议收费 | 接受委托 | 1000 | 广东省惠州市质量计量监督检测所 | 执行到新政策落地 | 动物源性食品中多种碱性药物残留量的检测方法液相色谱-质谱/质谱法SN/T2624-2010
5614 | 磺胺吡啶 | 广东省市场监督管理局 | 市场需求 | 按合同协议收费 | 接受委托 | 1000 | 广东省惠州市质量计量监督检测所 | 执行到新政策落地 | 动物源性食品中多种碱性药物残留量的检测方法液相色谱-质谱/质谱法SN/T2624-2010
5615 | 磺胺喹恶啉 | 广东省市场监督管理局 | 市场需求 | 按合同协议收费 | 接受委托 | 1000 | 广东省惠州市质量计量监督检测所 | 执行到新政策落地 | 动物源性食品中多种碱性药物残留量的检测方法液相色谱-质谱/质谱法SN/T2624-2010
5616 | 磺胺嘧啶 | 广东省市场监督管理局 | 市场需求 | 按合同协议收费 | 接受委托 | 1000 | 广东省惠州市质量计量监督检测所 | 执行到新政策落地 | 动物源性食品中多种碱性药物残留量的检测方法液相色谱-质谱/质谱法SN/T2624-2010
5617 | 磺胺噻唑 | 广东省市场监督管理局 | 市场需求 | 按合同协议收费 | 接受委托 | 1000 | 广东省惠州市质量计量监督检测所 | 执行到新政策落地 | 动物源性食品中多种碱性药物残留量的检测方法液相色谱-质谱/质谱法SN/T2624-2010
5618 | 磺胺氯哒嗪 | 广东省市场监督管理局 | 市场需求 | 按合同协议收费 | 接受委托 | 1000 | 广东省惠州市质量计量监督检测所 | 执行到新政策落地 | 动物源性食品中多种碱性药物残留量的检测方法液相色谱-质谱/质谱法SN/T2624-2010
5619 | 磺胺甲噻二唑 | 广东省市场监督管理局 | 市场需求 | 按合同协议收费 | 接受委托 | 1000 | 广东省惠州市质量计量监督检测所 | 执行到新政策落地 | 动物源性食品中多种碱性药物残留量的检测方法液相色谱-质谱/质谱法SN/T2624-2010
5620 | 磺胺甲基嘧啶 | 广东省市场监督管理局 | 市场需求 | 按合同协议收费 | 接受委托 | 1000 | 广东省惠州市质量计量监督检测所 | 执行到新政策落地 | 动物源性食品中多种碱性药物残留量的检测方法液相色谱-质谱/质谱法SN/T2624-2010
5621 | 磺胺甲基异恶唑 | 广东省市场监督管理局 | 市场需求 | 按合同协议收费 | 接受委托 | 1000 | 广东省惠州市质量计量监督检测所 | 执行到新政策落地 | 动物源性食品中多种碱性药物残留量的检测方法液相色谱-质谱/质谱法SN/T2624-2010
5622 | 磺胺甲氧哒嗪 | 广东省市场监督管理局 | 市场需求 | 按合同协议收费 | 接受委托 | 1000 | 广东省惠州市质量计量监督检测所 | 执行到新政策落地 | 动物源性食品中多种碱性药物残留量的检测方法液相色谱-质谱/质谱法SN/T2624-2010
5623 | 磺胺胍 | 广东省市场监督管理局 | 市场需求 | 按合同协议收费 | 接受委托 | 1000 | 广东省惠州市质量计量监督检测所 | 执行到新政策落地 | 动物源性食品中多种碱性药物残留量的检测方法液相色谱-质谱/质谱法SN/T2624-2010
5624 | 磺胺邻二甲氧嘧啶 | 广东省市场监督管理局 | 市场需求 | 按合同协议收费 | 接受委托 | 1000 | 广东省惠州市质量计量监督检测所 | 执行到新政策落地 | 动物源性食品中多种碱性药物残留量的检测方法液相色谱-质谱/质谱法SN/T2624-2010
5625 | 磺胺间二甲氧嘧啶 | 广东省市场监督管理局 | 市场需求 | 按合同协议收费 | 接受委托 | 1000 | 广东省惠州市质量计量监督检测所 | 执行到新政策落地 | 动物源性食品中多种碱性药物残留量的检测方法液相色谱-质谱/质谱法SN/T2624-2010
5626 | 羟基二甲硝咪唑 | 广东省市场监督管理局 | 市场需求 | 按合同协议收费 | 接受委托 | 500 | 广东省惠州市质量计量监督检测所 | 执行到新政策落地 | 动物源性食品中多种碱性药物残留量的检测方法液相色谱-质谱/质谱法SN/T2624-2010
5627 | 羟基异丙硝唑 | 广东省市场监督管理局 | 市场需求 | 按合同协议收费 | 接受委托 | 500 | 广东省惠州市质量计量监督检测所 | 执行到新政策落地 | 动物源性食品中多种碱性药物残留量的检测方法液相色谱-质谱/质谱法SN/T2624-2010
5628 | 羟基甲硝唑 | 广东省市场监督管理局 | 市场需求 | 按合同协议收费 | 接受委托 | 400 | 广东省惠州市质量计量监督检测所 | 执行到新政策落地 | 动物源性食品中多种碱性药物残留量的检测方法液相色谱-质谱/质谱法SN/T2624-2010
5629 | 羟基甲苯咪唑 | 广东省市场监督管理局 | 市场需求 | 按合同协议收费 | 接受委托 | 500 | 广东省惠州市质量计量监督检测所 | 执行到新政策落地 | 食品安全国家标准水产品中甲苯咪唑及代谢物残留量的测定高效液相色谱法GB31656.1-2021
5630 | 芬苯达唑砜 | 广东省市场监督管理局 | 市场需求 | 按合同协议收费 | 接受委托 | 500 | 广东省惠州市质量计量监督检测所 | 执行到新政策落地 | 动物源性食品中多种碱性药物残留量的检测方法液相色谱-质谱/质谱法SN/T2624-2010
5631 | 苯唑西林 | 广东省市场监督管理局 | 市场需求 | 按合同协议收费 | 接受委托 | 500 | 广东省惠州市质量计量监督检测所 | 执行到新政策落地 | 食品安全国家标准水产品中青霉素类药物多残留的测定液相色谱－串联质谱法GB31656.12-2021
5632 | 苯硝咪唑 | 广东省市场监督管理局 | 市场需求 | 按合同协议收费 | 接受委托 | 500 | 广东省惠州市质量计量监督检测所 | 执行到新政策落地 | 动物源性食品中多种碱性药物残留量的检测方法液相色谱-质谱/质谱法SN/T2624-2010
5633 | 苯硫胍 | 广东省市场监督管理局 | 市场需求 | 按合同协议收费 | 接受委托 | 500 | 广东省惠州市质量计量监督检测所 | 执行到新政策落地 | 动物源性食品中多种碱性药物残留量的检测方法液相色谱-质谱/质谱法SN/T2624-2010
5634 | 苯酰磺胺 | 广东省市场监督管理局 | 市场需求 | 按合同协议收费 | 接受委托 | 1000 | 广东省惠州市质量计量监督检测所 | 执行到新政策落地 | 动物源性食品中多种碱性药物残留量的检测方法液相色谱-质谱/质谱法SN/T2624-2010
5635 | 莱克多巴胺 | 广东省市场监督管理局 | 市场需求 | 按合同协议收费 | 接受委托 | 500 | 广东省惠州市质量计量监督检测所 | 执行到新政策落地 | 动物源性食品中多种碱性药物残留量的检测方法液相色谱-质谱/质谱法SN/T2624-2010
5636 | 萘啶酸 | 广东省市场监督管理局 | 市场需求 | 按合同协议收费 | 接受委托 | 500 | 广东省惠州市质量计量监督检测所 | 执行到新政策落地 | 食品安全国家标准蜂产品中喹诺酮类药物多残留的测定液相色谱-串联质谱法GB31657.2-2021
5637 | 萘夫西林 | 广东省市场监督管理局 | 市场需求 | 按合同协议收费 | 接受委托 | 500 | 广东省惠州市质量计量监督检测所 | 执行到新政策落地 | 食品安全国家标准水产品中青霉素类药物多残留的测定液相色谱－串联质谱法GB31656.12-2021
5638 | 西诺沙星 | 广东省市场监督管理局 | 市场需求 | 按合同协议收费 | 接受委托 | 500 | 广东省惠州市质量计量监督检测所 | 执行到新政策落地 | 食品安全国家标准蜂产品中喹诺酮类药物多残留的测定液相色谱-串联质谱法GB31657.2-2021
5639 | 西马特罗 | 广东省市场监督管理局 | 市场需求 | 按合同协议收费 | 接受委托 | 500 | 广东省惠州市质量计量监督检测所 | 执行到新政策落地 | 动物源性食品中多种碱性药物残留量的检测方法液相色谱-质谱/质谱法SN/T2624-2010
5640 | 诺氟沙星 | 广东省市场监督管理局 | 市场需求 | 按合同协议收费 | 接受委托 | 500 | 广东省惠州市质量计量监督检测所 | 执行到新政策落地 | 食品安全国家标准水产品中诺氟沙星、环丙沙星、恩诺沙星、氧氟沙星、噁喹酸、氟甲喹残留量的测定高效液相色谱法GB31656.3-2021
5641 | 诺氟沙星 | 广东省市场监督管理局 | 市场需求 | 按合同协议收费 | 接受委托 | 500 | 广东省惠州市质量计量监督检测所 | 执行到新政策落地 | 食品安全国家标准蜂产品中喹诺酮类药物多残留的测定液相色谱-串联质谱法GB31657.2-2021
5642 | 赛拉嗪 | 广东省市场监督管理局 | 市场需求 | 按合同协议收费 | 接受委托 | 500 | 广东省惠州市质量计量监督检测所 | 执行到新政策落地 | 食品安全国家标准动物性食品中赛拉嗪及代谢物2,6-二甲基苯胺残留量的测定液相色谱-串联质谱法GB31658.15-2021
5643 | 达氟沙星 | 广东省市场监督管理局 | 市场需求 | 按合同协议收费 | 接受委托 | 500 | 广东省惠州市质量计量监督检测所 | 执行到新政策落地 | 食品安全国家标准蜂产品中喹诺酮类药物多残留的测定液相色谱-串联质谱法GB31657.2-2021
5644 | 金霉素 | 广东省市场监督管理局 | 市场需求 | 按合同协议收费 | 接受委托 | 500 | 广东省惠州市质量计量监督检测所 | 执行到新政策落地 | 食品安全国家标准动物性食品中四环素类药物残留量的测定高效液相色谱法GB31658.6-2021
5645 | 链霉素 | 广东省市场监督管理局 | 市场需求 | 按合同协议收费 | 接受委托 | 500 | 广东省惠州市质量计量监督检测所 | 执行到新政策落地 | 市场监管总局关于发布《食品中对苯二甲酸二辛酯的测定》等6项食品补充检验方法和《食品中赭曲霉毒素A的快速检测胶体金免疫层析法》等2项食品快速检测方法的公告(2021年第2号)中附件蜂蜜中链霉素和双氢链霉素的测定液相色谱-串联质谱法(BJS202103)
5646 | 阿托品 | 广东省市场监督管理局 | 市场需求 | 按合同协议收费 | 接受委托 | 500 | 广东省惠州市质量计量监督检测所 | 执行到新政策落地 | 总局关于发布《保健食品中75种非法添加化学药物的检测》等3项食品补充检验方法的公告(2017年第138号)中附件2畜肉中阿托品、山莨菪碱、东莨菪碱、普鲁卡因和利多卡因的测定(BJS201711)
5647 | 阿普唑仑 | 广东省市场监督管理局 | 市场需求 | 按合同协议收费 | 接受委托 | 500 | 广东省惠州市质量计量监督检测所 | 执行到新政策落地 | 动物源性食品中多种碱性药物残留量的检测方法液相色谱-质谱/质谱法SN/T2624-2010
5648 | 阿洛西林 | 广东省市场监督管理局 | 市场需求 | 按合同协议收费 | 接受委托 | 500 | 广东省惠州市质量计量监督检测所 | 执行到新政策落地 | 食品安全国家标准水产品中青霉素类药物多残留的测定液相色谱－串联质谱法GB31656.12-2021
5649 | 阿维菌素 | 广东省市场监督管理局 | 市场需求 | 按合同协议收费 | 接受委托 | 300 | 广东省惠州市质量计量监督检测所 | 执行到新政策落地 | 食品安全国家标准动物性食品中阿维菌素类药物残留量的测定高效液相色谱法和液相色谱-串联质谱法GB31658.16-2021
5650 | 阿苯达唑 | 广东省市场监督管理局 | 市场需求 | 按合同协议收费 | 接受委托 | 500 | 广东省惠州市质量计量监督检测所 | 执行到新政策落地 | 食品安全国家标准动物性食品中阿苯达唑及其代谢物残留量的测定高效液相色谱法GB31658.11-2021
5651 | 阿苯达唑 | 广东省市场监督管理局 | 市场需求 | 按合同协议收费 | 接受委托 | 500 | 广东省惠州市质量计量监督检测所 | 执行到新政策落地 | 动物源性食品中多种碱性药物残留量的检测方法液相色谱-质谱/质谱法SN/T2624-2010
5652 | 阿苯达唑-2-氨基砜 | 广东省市场监督管理局 | 市场需求 | 按合同协议收费 | 接受委托 | 500 | 广东省惠州市质量计量监督检测所 | 执行到新政策落地 | 食品安全国家标准动物性食品中阿苯达唑及其代谢物残留量的测定高效液相色谱法GB31658.11-2021
5653 | 阿苯达唑亚砜 | 广东省市场监督管理局 | 市场需求 | 按合同协议收费 | 接受委托 | 500 | 广东省惠州市质量计量监督检测所 | 执行到新政策落地 | 食品安全国家标准动物性食品中阿苯达唑及其代谢物残留量的测定高效液相色谱法GB31658.11-2021
5654 | 阿苯达唑亚砜 | 广东省市场监督管理局 | 市场需求 | 按合同协议收费 | 接受委托 | 500 | 广东省惠州市质量计量监督检测所 | 执行到新政策落地 | 动物源性食品中多种碱性药物残留量的检测方法液相色谱-质谱/质谱法SN/T2624-2010
5655 | 阿苯达唑砜 | 广东省市场监督管理局 | 市场需求 | 按合同协议收费 | 接受委托 | 500 | 广东省惠州市质量计量监督检测所 | 执行到新政策落地 | 食品安全国家标准动物性食品中阿苯达唑及其代谢物残留量的测定高效液相色谱法GB31658.11-2021
5656 | 阿苯达唑砜 | 广东省市场监督管理局 | 市场需求 | 按合同协议收费 | 接受委托 | 500 | 广东省惠州市质量计量监督检测所 | 执行到新政策落地 | 动物源性食品中多种碱性药物残留量的检测方法液相色谱-质谱/质谱法SN/T2624-2010
5657 | 阿莫西林 | 广东省市场监督管理局 | 市场需求 | 按合同协议收费 | 接受委托 | 500 | 广东省惠州市质量计量监督检测所 | 执行到新政策落地 | 食品安全国家标准水产品中青霉素类药物多残留的测定液相色谱－串联质谱法GB31656.12-2021
5658 | 隐色孔雀石绿 | 广东省市场监督管理局 | 市场需求 | 按合同协议收费 | 接受委托 | 800 | 广东省惠州市质量计量监督检测所 | 执行到新政策落地 | 动物源性食品中多种碱性药物残留量的检测方法液相色谱-质谱/质谱法SN/T2624-2010
5659 | 隐色结晶紫 | 广东省市场监督管理局 | 市场需求 | 按合同协议收费 | 接受委托 | 800 | 广东省惠州市质量计量监督检测所 | 执行到新政策落地 | 动物源性食品中多种碱性药物残留量的检测方法液相色谱-质谱/质谱法SN/T2624-2010
5660 | 雌三醇 | 广东省市场监督管理局 | 市场需求 | 按合同协议收费 | 接受委托 | 500 | 广东省惠州市质量计量监督检测所 | 执行到新政策落地 | 食品安全国家标准动物性食品及尿液中雌激素类药物多残留的测定液相色谱-串联质谱法GB31658.9-2021
5661 | 雌三醇 | 广东省市场监督管理局 | 市场需求 | 按合同协议收费 | 接受委托 | 500 | 广东省惠州市质量计量监督检测所 | 执行到新政策落地 | 食品安全国家标准动物性食品中17β-雌二醇、雌三醇、炔雌醇和雌酮残留量的测定气相色谱-质谱法GB31658.7-2021
5662 | 雌酮 | 广东省市场监督管理局 | 市场需求 | 按合同协议收费 | 接受委托 | 500 | 广东省惠州市质量计量监督检测所 | 执行到新政策落地 | 食品安全国家标准动物性食品及尿液中雌激素类药物多残留的测定液相色谱-串联质谱法GB31658.9-2021
5663 | 雌酮 | 广东省市场监督管理局 | 市场需求 | 按合同协议收费 | 接受委托 | 500 | 广东省惠州市质量计量监督检测所 | 执行到新政策落地 | 食品安全国家标准动物性食品中17β-雌二醇、雌三醇、炔雌醇和雌酮残留量的测定气相色谱-质谱法GB31658.7-2021
5664 | 青霉素G | 广东省市场监督管理局 | 市场需求 | 按合同协议收费 | 接受委托 | 500 | 广东省惠州市质量计量监督检测所 | 执行到新政策落地 | 食品安全国家标准水产品中青霉素类药物多残留的测定液相色谱－串联质谱法GB31656.12-2021
5665 | 青霉素V | 广东省市场监督管理局 | 市场需求 | 按合同协议收费 | 接受委托 | 500 | 广东省惠州市质量计量监督检测所 | 执行到新政策落地 | 食品安全国家标准水产品中青霉素类药物多残留的测定液相色谱－串联质谱法GB31656.12-2021
5666 | 马波沙星 | 广东省市场监督管理局 | 市场需求 | 按合同协议收费 | 接受委托 | 500 | 广东省惠州市质量计量监督检测所 | 执行到新政策落地 | 食品安全国家标准蜂产品中喹诺酮类药物多残留的测定液相色谱-串联质谱法GB31657.2-2021
5667 | 齐帕特罗 | 广东省市场监督管理局 | 市场需求 | 按合同协议收费 | 接受委托 | 500 | 广东省惠州市质量计量监督检测所 | 执行到新政策落地 | 动物源性食品中多种碱性药物残留量的检测方法液相色谱-质谱/质谱法SN/T2624-2010
5668 | 2,4,5-三氯苯氧乙酸(2,4,5-T) | 广东省市场监督管理局 | 市场需求 | 按合同协议收费 | 接受委托 | 500 | 广东省惠州市质量计量监督检测所 | 执行到新政策落地 | 出口水果蔬菜中脱落酸等60种农药残留量的测定液相色谱-质谱/质谱法SN/T4591-2016
5669 | 2,4,5-涕丙酸 | 广东省市场监督管理局 | 市场需求 | 按合同协议收费 | 接受委托 | 500 | 广东省惠州市质量计量监督检测所 | 执行到新政策落地 | 出口水果蔬菜中脱落酸等60种农药残留量的测定液相色谱-质谱/质谱法SN/T4591-2016
5670 | 2,4-二氯苯氧乙酸(2,4-D) | 广东省市场监督管理局 | 市场需求 | 按合同协议收费 | 接受委托 | 500 | 广东省惠州市质量计量监督检测所 | 执行到新政策落地 | 出口水果蔬菜中脱落酸等60种农药残留量的测定液相色谱-质谱/质谱法SN/T4591-2016
5671 | 2,4-滴丙酸 | 广东省市场监督管理局 | 市场需求 | 按合同协议收费 | 接受委托 | 500 | 广东省惠州市质量计量监督检测所 | 执行到新政策落地 | 出口水果蔬菜中脱落酸等60种农药残留量的测定液相色谱-质谱/质谱法SN/T4591-2016
5672 | 2-(4-氯苯氧基)丙酸(4-CPP) | 广东省市场监督管理局 | 市场需求 | 按合同协议收费 | 接受委托 | 500 | 广东省惠州市质量计量监督检测所 | 执行到新政策落地 | 出口水果蔬菜中脱落酸等60种农药残留量的测定液相色谱-质谱/质谱法SN/T4591-2016
5673 | 2-甲-4-氯苯氧乙酸(MCPA) | 广东省市场监督管理局 | 市场需求 | 按合同协议收费 | 接受委托 | 300 | 广东省惠州市质量计量监督检测所 | 执行到新政策落地 | 出口水果蔬菜中脱落酸等60种农药残留量的测定液相色谱-质谱/质谱法SN/T4591-2016
5674 | 2-甲-4-氯苯氧基丁酸(MCPB) | 广东省市场监督管理局 | 市场需求 | 按合同协议收费 | 接受委托 | 500 | 广东省惠州市质量计量监督检测所 | 执行到新政策落地 | 出口水果蔬菜中脱落酸等60种农药残留量的测定液相色谱-质谱/质谱法SN/T4591-2016
5675 | 2-甲-4-氯苯氧基丙酸(MCPP) | 广东省市场监督管理局 | 市场需求 | 按合同协议收费 | 接受委托 | 500 | 广东省惠州市质量计量监督检测所 | 执行到新政策落地 | 出口水果蔬菜中脱落酸等60种农药残留量的测定液相色谱-质谱/质谱法SN/T4591-2016
5676 | 2-萘氧乙酸 | 广东省市场监督管理局 | 市场需求 | 按合同协议收费 | 接受委托 | 500 | 广东省惠州市质量计量监督检测所 | 执行到新政策落地 | 出口水果蔬菜中脱落酸等60种农药残留量的测定液相色谱-质谱/质谱法SN/T4591-2016
5677 | 2，4-滴丁酯 | 广东省市场监督管理局 | 市场需求 | 按合同协议收费 | 接受委托 | 300 | 广东省惠州市质量计量监督检测所 | 执行到新政策落地 | 食品安全国家标准除草剂残留量检测方法第4部分：气相色谱-质谱质谱法测定食品中芳氧苯氧丙酸酯类除草剂残留量GB23200.4-2016
5678 | 3-羟基克百威 | 广东省市场监督管理局 | 市场需求 | 按合同协议收费 | 接受委托 | 300 | 广东省惠州市质量计量监督检测所 | 执行到新政策落地 | 食品安全国家标准动物性食品中氨基甲酸酯类杀虫剂残留量的测定液相色谱-串联质谱法GB31658.10-2021
5679 | 6-苄氨基嘌呤 | 广东省市场监督管理局 | 市场需求 | 按合同协议收费 | 接受委托 | 300 | 广东省惠州市质量计量监督检测所 | 执行到新政策落地 | 出口水果蔬菜中脱落酸等60种农药残留量的测定液相色谱-质谱/质谱法SN/T4591-2016
5680 | a-六六六 | 广东省市场监督管理局 | 市场需求 | 按合同协议收费 | 接受委托 | 500 | 广东省惠州市质量计量监督检测所 | 执行到新政策落地 | 出口水果和蔬菜中敌敌畏、四氯硝基笨、丙线磷等88种农药残留的筛选检测QuEChERS-气相色谱-负化学源质谱法SN/T4138-2015
5681 | a-硫丹 | 广东省市场监督管理局 | 市场需求 | 按合同协议收费 | 接受委托 | 500 | 广东省惠州市质量计量监督检测所 | 执行到新政策落地 | 出口水果和蔬菜中敌敌畏、四氯硝基笨、丙线磷等88种农药残留的筛选检测QuEChERS-气相色谱-负化学源质谱法SN/T4138-2015
5682 | p,p’-滴滴滴 | 广东省市场监督管理局 | 市场需求 | 按合同协议收费 | 接受委托 | 500 | 广东省惠州市质量计量监督检测所 | 执行到新政策落地 | 出口水果和蔬菜中敌敌畏、四氯硝基笨、丙线磷等88种农药残留的筛选检测QuEChERS-气相色谱-负化学源质谱法SN/T4138-2015
5683 | p,p’一滴滴依 | 广东省市场监督管理局 | 市场需求 | 按合同协议收费 | 接受委托 | 500 | 广东省惠州市质量计量监督检测所 | 执行到新政策落地 | 出口水果和蔬菜中敌敌畏、四氯硝基笨、丙线磷等88种农药残留的筛选检测QuEChERS-气相色谱-负化学源质谱法SN/T4138-2015
5684 | Y-六六六 | 广东省市场监督管理局 | 市场需求 | 按合同协议收费 | 接受委托 | 500 | 广东省惠州市质量计量监督检测所 | 执行到新政策落地 | 出口水果和蔬菜中敌敌畏、四氯硝基笨、丙线磷等88种农药残留的筛选检测QuEChERS-气相色谱-负化学源质谱法SN/T4138-2015
5685 | β-六六六 | 广东省市场监督管理局 | 市场需求 | 按合同协议收费 | 接受委托 | 500 | 广东省惠州市质量计量监督检测所 | 执行到新政策落地 | 出口水果和蔬菜中敌敌畏、四氯硝基笨、丙线磷等88种农药残留的筛选检测QuEChERS-气相色谱-负化学源质谱法SN/T4138-2015
5686 | β-硫丹 | 广东省市场监督管理局 | 市场需求 | 按合同协议收费 | 接受委托 | 500 | 广东省惠州市质量计量监督检测所 | 执行到新政策落地 | 出口水果和蔬菜中敌敌畏、四氯硝基笨、丙线磷等88种农药残留的筛选检测QuEChERS-气相色谱-负化学源质谱法SN/T4138-2015
5687 | δ-六六六 | 广东省市场监督管理局 | 市场需求 | 按合同协议收费 | 接受委托 | 500 | 广东省惠州市质量计量监督检测所 | 执行到新政策落地 | 出口水果和蔬菜中敌敌畏、四氯硝基笨、丙线磷等88种农药残留的筛选检测QuEChERS-气相色谱-负化学源质谱法SN/T4138-2015
5688 | 丁苯草酮 | 广东省市场监督管理局 | 市场需求 | 按合同协议收费 | 接受委托 | 500 | 广东省惠州市质量计量监督检测所 | 执行到新政策落地 | 食品安全国家标准除草剂残留量检测方法第3部分：液相色谱-质谱质谱法测定食品中环己酮类除草剂残留量GB23200.3-2016
5689 | 丁草敌 | 广东省市场监督管理局 | 市场需求 | 按合同协议收费 | 接受委托 | 500 | 广东省惠州市质量计量监督检测所 | 执行到新政策落地 | 食品安全国家标准除草剂残留量检测方法第5部分：液相色谱-质谱/质谱法测定食品中硫代氨基甲酸酯类除草剂残留量GB23200.5-2016
5690 | 丁草胺 | 广东省市场监督管理局 | 市场需求 | 按合同协议收费 | 接受委托 | 500 | 广东省惠州市质量计量监督检测所 | 执行到新政策落地 | 食品安全国家标准除草剂残留量检测方法第1部分：气相色谱-质谱法测定粮谷及油籽中酰胺类除草剂残留量GB23200.1-2016
5691 | 丁醚脲 | 广东省市场监督管理局 | 市场需求 | 按合同协议收费 | 接受委托 | 500 | 广东省惠州市质量计量监督检测所 | 执行到新政策落地 | 市场监管总局关于发布《凉拌菜中1,2-丙二醇和1,3-丙二醇的测定》等6项食品补充检验方法的公告(2020年第50号)中附件:水果、蔬菜中丁醚脲的测定液相色谱-质谱法BJS202006
5692 | 七氟菊酯 | 广东省市场监督管理局 | 市场需求 | 按合同协议收费 | 接受委托 | 500 | 广东省惠州市质量计量监督检测所 | 执行到新政策落地 | 食品安全国家标准动物性食品中拟除虫菊酯类药物残留量的测定气相色谱-质谱法GB31658.8-2021
5693 | 七氟菊酯 | 广东省市场监督管理局 | 市场需求 | 按合同协议收费 | 接受委托 | 500 | 广东省惠州市质量计量监督检测所 | 执行到新政策落地 | 出口水果和蔬菜中敌敌畏、四氯硝基笨、丙线磷等88种农药残留的筛选检测QuEChERS-气相色谱-负化学源质谱法SN/T4138-2015
5694 | 三唑磷 | 广东省市场监督管理局 | 市场需求 | 按合同协议收费 | 接受委托 | 300 | 广东省惠州市质量计量监督检测所 | 执行到新政策落地 | 进出口食品中抑草磷、毒死蜱、甲基毒死蜱等33种有机磷农药残留量的检测方法SN/T2324-2009
5695 | 三唑酮 | 广东省市场监督管理局 | 市场需求 | 按合同协议收费 | 接受委托 | 500 | 广东省惠州市质量计量监督检测所 | 执行到新政策落地 | 出口水果和蔬菜中敌敌畏、四氯硝基笨、丙线磷等88种农药残留的筛选检测QuEChERS-气相色谱-负化学源质谱法SN/T4138-2015
5696 | 三氟硝草醚 | 广东省市场监督管理局 | 市场需求 | 按合同协议收费 | 接受委托 | 500 | 广东省惠州市质量计量监督检测所 | 执行到新政策落地 | 食品安全国家标准除草剂残留量检测方法第2部分：气相色谱-质谱法测定粮谷及油籽中二苯醚类除草剂残留量GB23200.2-2016
5697 | 三氟羧草醚 | 广东省市场监督管理局 | 市场需求 | 按合同协议收费 | 接受委托 | 500 | 广东省惠州市质量计量监督检测所 | 执行到新政策落地 | 出口水果蔬菜中脱落酸等60种农药残留量的测定液相色谱-质谱/质谱法SN/T4591-2016
5698 | 三氯杀螨砜 | 广东省市场监督管理局 | 市场需求 | 按合同协议收费 | 接受委托 | 500 | 广东省惠州市质量计量监督检测所 | 执行到新政策落地 | 出口水果和蔬菜中敌敌畏、四氯硝基笨、丙线磷等88种农药残留的筛选检测QuEChERS-气相色谱-负化学源质谱法SN/T4138-2015
5699 | 三甲苯草酮 | 广东省市场监督管理局 | 市场需求 | 按合同协议收费 | 接受委托 | 500 | 广东省惠州市质量计量监督检测所 | 执行到新政策落地 | 食品安全国家标准除草剂残留量检测方法第3部分：液相色谱-质谱质谱法测定食品中环己酮类除草剂残留量GB23200.3-2016
5700 | 丙炔氟草胺 | 广东省市场监督管理局 | 市场需求 | 按合同协议收费 | 接受委托 | 500 | 广东省惠州市质量计量监督检测所 | 执行到新政策落地 | 出口水果和蔬菜中敌敌畏、四氯硝基笨、丙线磷等88种农药残留的筛选检测QuEChERS-气相色谱-负化学源质谱法SN/T4138-2015
5701 | 丙烯菊酯 | 广东省市场监督管理局 | 市场需求 | 按合同协议收费 | 接受委托 | 500 | 广东省惠州市质量计量监督检测所 | 执行到新政策落地 | 出口水果和蔬菜中敌敌畏、四氯硝基笨、丙线磷等88种农药残留的筛选检测QuEChERS-气相色谱-负化学源质谱法SN/T4138-2015
5702 | 丙环唑 | 广东省市场监督管理局 | 市场需求 | 按合同协议收费 | 接受委托 | 500 | 广东省惠州市质量计量监督检测所 | 执行到新政策落地 | 出口水果和蔬菜中敌敌畏、四氯硝基笨、丙线磷等88种农药残留的筛选检测QuEChERS-气相色谱-负化学源质谱法SN/T4138-2015
5703 | 丙硫磷 | 广东省市场监督管理局 | 市场需求 | 按合同协议收费 | 接受委托 | 500 | 广东省惠州市质量计量监督检测所 | 执行到新政策落地 | 出口水果和蔬菜中敌敌畏、四氯硝基笨、丙线磷等88种农药残留的筛选检测QuEChERS-气相色谱-负化学源质谱法SN/T4138-2015
5704 | 丙线磷 | 广东省市场监督管理局 | 市场需求 | 按合同协议收费 | 接受委托 | 500 | 广东省惠州市质量计量监督检测所 | 执行到新政策落地 | 出口水果和蔬菜中敌敌畏、四氯硝基笨、丙线磷等88种农药残留的筛选检测QuEChERS-气相色谱-负化学源质谱法SN/T4138-2015
5705 | 丙线磷 | 广东省市场监督管理局 | 市场需求 | 按合同协议收费 | 接受委托 | 500 | 广东省惠州市质量计量监督检测所 | 执行到新政策落地 | 进出口食品中抑草磷、毒死蜱、甲基毒死蜱等33种有机磷农药残留量的检测方法SN/T2324-2009
5706 | 丙草胺 | 广东省市场监督管理局 | 市场需求 | 按合同协议收费 | 接受委托 | 500 | 广东省惠州市质量计量监督检测所 | 执行到新政策落地 | 食品安全国家标准除草剂残留量检测方法第1部分：气相色谱-质谱法测定粮谷及油籽中酰胺类除草剂残留量GB23200.1-2016
5707 | 丰索磷 | 广东省市场监督管理局 | 市场需求 | 按合同协议收费 | 接受委托 | 500 | 广东省惠州市质量计量监督检测所 | 执行到新政策落地 | 进出口食品中抑草磷、毒死蜱、甲基毒死蜱等33种有机磷农药残留量的检测方法SN/T2324-2009
5708 | 乙嘧硫磷 | 广东省市场监督管理局 | 市场需求 | 按合同协议收费 | 接受委托 | 500 | 广东省惠州市质量计量监督检测所 | 执行到新政策落地 | 进出口食品中抑草磷、毒死蜱、甲基毒死蜱等33种有机磷农药残留量的检测方法SN/T2324-2009
5709 | 乙嘧酚磺酸酯 | 广东省市场监督管理局 | 市场需求 | 按合同协议收费 | 接受委托 | 500 | 广东省惠州市质量计量监督检测所 | 执行到新政策落地 | 出口水果和蔬菜中敌敌畏、四氯硝基笨、丙线磷等88种农药残留的筛选检测QuEChERS-气相色谱-负化学源质谱法SN/T4138-2015
5710 | 乙氧氟草醚 | 广东省市场监督管理局 | 市场需求 | 按合同协议收费 | 接受委托 | 500 | 广东省惠州市质量计量监督检测所 | 执行到新政策落地 | 出口水果和蔬菜中敌敌畏、四氯硝基笨、丙线磷等88种农药残留的筛选检测QuEChERS-气相色谱-负化学源质谱法SN/T4138-2015
5711 | 乙氧氟草醚 | 广东省市场监督管理局 | 市场需求 | 按合同协议收费 | 接受委托 | 500 | 广东省惠州市质量计量监督检测所 | 执行到新政策落地 | 食品安全国家标准除草剂残留量检测方法第2部分：气相色谱-质谱法测定粮谷及油籽中二苯醚类除草剂残留量GB23200.2-2016
5712 | 乙烯菌核利 | 广东省市场监督管理局 | 市场需求 | 按合同协议收费 | 接受委托 | 300 | 广东省惠州市质量计量监督检测所 | 执行到新政策落地 | 出口水果和蔬菜中敌敌畏、四氯硝基笨、丙线磷等88种农药残留的筛选检测QuEChERS-气相色谱-负化学源质谱法SN/T4138-2015
5713 | 乙硫磷 | 广东省市场监督管理局 | 市场需求 | 按合同协议收费 | 接受委托 | 500 | 广东省惠州市质量计量监督检测所 | 执行到新政策落地 | 出口水果和蔬菜中敌敌畏、四氯硝基笨、丙线磷等88种农药残留的筛选检测QuEChERS-气相色谱-负化学源质谱法SN/T4138-2015
5714 | 乙硫苯威 | 广东省市场监督管理局 | 市场需求 | 按合同协议收费 | 接受委托 | 500 | 广东省惠州市质量计量监督检测所 | 执行到新政策落地 | 食品安全国家标准动物性食品中氨基甲酸酯类杀虫剂残留量的测定液相色谱-串联质谱法GB31658.10-2021
5715 | 乙羧氟草醚 | 广东省市场监督管理局 | 市场需求 | 按合同协议收费 | 接受委托 | 500 | 广东省惠州市质量计量监督检测所 | 执行到新政策落地 | 食品安全国家标准除草剂残留量检测方法第2部分：气相色谱-质谱法测定粮谷及油籽中二苯醚类除草剂残留量GB23200.2-2016
5716 | 乙草胺 | 广东省市场监督管理局 | 市场需求 | 按合同协议收费 | 接受委托 | 500 | 广东省惠州市质量计量监督检测所 | 执行到新政策落地 | 食品安全国家标准除草剂残留量检测方法第1部分：气相色谱-质谱法测定粮谷及油籽中酰胺类除草剂残留量GB23200.1-2016
5717 | 乳氟禾草灵 | 广东省市场监督管理局 | 市场需求 | 按合同协议收费 | 接受委托 | 500 | 广东省惠州市质量计量监督检测所 | 执行到新政策落地 | 食品安全国家标准除草剂残留量检测方法第2部分：气相色谱-质谱法测定粮谷及油籽中二苯醚类除草剂残留量GB23200.2-2016
5718 | 二嗪农 | 广东省市场监督管理局 | 市场需求 | 按合同协议收费 | 接受委托 | 500 | 广东省惠州市质量计量监督检测所 | 执行到新政策落地 | 食品安全国家标准水产品中有机磷类药物残留量的测定液相色谱-串联质谱法GB31656.8-2021
5719 | 二嗪农 | 广东省市场监督管理局 | 市场需求 | 按合同协议收费 | 接受委托 | 500 | 广东省惠州市质量计量监督检测所 | 执行到新政策落地 | 出口水果和蔬菜中敌敌畏、四氯硝基笨、丙线磷等88种农药残留的筛选检测QuEChERS-气相色谱-负化学源质谱法SN/T4138-2015
5720 | 二嗪磷 | 广东省市场监督管理局 | 市场需求 | 按合同协议收费 | 接受委托 | 500 | 广东省惠州市质量计量监督检测所 | 执行到新政策落地 | 进出口食品中抑草磷、毒死蜱、甲基毒死蜱等33种有机磷农药残留量的检测方法SN/T2324-2009
5721 | 二甲吩草胺 | 广东省市场监督管理局 | 市场需求 | 按合同协议收费 | 接受委托 | 500 | 广东省惠州市质量计量监督检测所 | 执行到新政策落地 | 食品安全国家标准除草剂残留量检测方法第1部分：气相色谱-质谱法测定粮谷及油籽中酰胺类除草剂残留量GB23200.1-2016
5722 | 二甲戊乐灵 | 广东省市场监督管理局 | 市场需求 | 按合同协议收费 | 接受委托 | 500 | 广东省惠州市质量计量监督检测所 | 执行到新政策落地 | 出口水果和蔬菜中敌敌畏、四氯硝基笨、丙线磷等88种农药残留的筛选检测QuEChERS-气相色谱-负化学源质谱法SN/T4138-2015
5723 | 二甲戊灵 | 广东省市场监督管理局 | 市场需求 | 按合同协议收费 | 接受委托 | 500 | 广东省惠州市质量计量监督检测所 | 执行到新政策落地 | 食品安全国家标准水产品中二甲戊灵残留量的测定液相色谱-串联质谱法GB31656.9-2021
5724 | 五氯硝基苯 | 广东省市场监督管理局 | 市场需求 | 按合同协议收费 | 接受委托 | 300 | 广东省惠州市质量计量监督检测所 | 执行到新政策落地 | 出口水果和蔬菜中敌敌畏、四氯硝基笨、丙线磷等88种农药残留的筛选检测QuEChERS-气相色谱-负化学源质谱法SN/T4138-2015
5725 | 五氯苯酚 | 广东省市场监督管理局 | 市场需求 | 按合同协议收费 | 接受委托 | 500 | 广东省惠州市质量计量监督检测所 | 执行到新政策落地 | 出口水果蔬菜中脱落酸等60种农药残留量的测定液相色谱-质谱/质谱法SN/T4591-2016
5726 | 仲丁威 | 广东省市场监督管理局 | 市场需求 | 按合同协议收费 | 接受委托 | 300 | 广东省惠州市质量计量监督检测所 | 执行到新政策落地 | 食品安全国家标准动物性食品中氨基甲酸酯类杀虫剂残留量的测定液相色谱-串联质谱法GB31658.10-2021
5727 | 伏杀硫磷 | 广东省市场监督管理局 | 市场需求 | 按合同协议收费 | 接受委托 | 500 | 广东省惠州市质量计量监督检测所 | 执行到新政策落地 | 出口水果和蔬菜中敌敌畏、四氯硝基笨、丙线磷等88种农药残留的筛选检测QuEChERS-气相色谱-负化学源质谱法SN/T4138-2015
5728 | 倍硫磷 | 广东省市场监督管理局 | 市场需求 | 按合同协议收费 | 接受委托 | 500 | 广东省惠州市质量计量监督检测所 | 执行到新政策落地 | 食品安全国家标准水产品中有机磷类药物残留量的测定液相色谱-串联质谱法GB31656.8-2021
5729 | 倍硫磷 | 广东省市场监督管理局 | 市场需求 | 按合同协议收费 | 接受委托 | 500 | 广东省惠州市质量计量监督检测所 | 执行到新政策落地 | 进出口食品中抑草磷、毒死蜱、甲基毒死蜱等33种有机磷农药残留量的检测方法SN/T2324-2009
5730 | 克百威 | 广东省市场监督管理局 | 市场需求 | 按合同协议收费 | 接受委托 | 300 | 广东省惠州市质量计量监督检测所 | 执行到新政策落地 | 食品安全国家标准动物性食品中氨基甲酸酯类杀虫剂残留量的测定液相色谱-串联质谱法GB31658.10-2021
5731 | 克草敌 | 广东省市场监督管理局 | 市场需求 | 按合同协议收费 | 接受委托 | 500 | 广东省惠州市质量计量监督检测所 | 执行到新政策落地 | 食品安全国家标准除草剂残留量检测方法第5部分：液相色谱-质谱/质谱法测定食品中硫代氨基甲酸酯类除草剂残留量GB23200.5-2016
5732 | 劳拉西泮 | 广东省市场监督管理局 | 市场需求 | 按合同协议收费 | 接受委托 | 500 | 广东省惠州市质量计量监督检测所 | 执行到新政策落地 | 动物源性食品中多种碱性药物残留量的检测方法液相色谱-质谱/质谱法SN/T2624-2010
5733 | 去烷基氟拉西泮 | 广东省市场监督管理局 | 市场需求 | 按合同协议收费 | 接受委托 | 500 | 广东省惠州市质量计量监督检测所 | 执行到新政策落地 | 动物源性食品中多种碱性药物残留量的检测方法液相色谱-质谱/质谱法SN/T2624-2010
5734 | 去甲基抗蚜威 | 广东省市场监督管理局 | 市场需求 | 按合同协议收费 | 接受委托 | 300 | 广东省惠州市质量计量监督检测所 | 执行到新政策落地 | 食品安全国家标准动物性食品中氨基甲酸酯类杀虫剂残留量的测定液相色谱-串联质谱法GB31658.10-2021
5735 | 双氟磺草胺 | 广东省市场监督管理局 | 市场需求 | 按合同协议收费 | 接受委托 | 500 | 广东省惠州市质量计量监督检测所 | 执行到新政策落地 | 出口水果蔬菜中脱落酸等60种农药残留量的测定液相色谱-质谱/质谱法SN/T4591-2016
5736 | 双草醚 | 广东省市场监督管理局 | 市场需求 | 按合同协议收费 | 接受委托 | 500 | 广东省惠州市质量计量监督检测所 | 执行到新政策落地 | 出口水果蔬菜中脱落酸等60种农药残留量的测定液相色谱-质谱/质谱法SN/T4591-2016
5737 | 吡喃草酮 | 广东省市场监督管理局 | 市场需求 | 按合同协议收费 | 接受委托 | 500 | 广东省惠州市质量计量监督检测所 | 执行到新政策落地 | 食品安全国家标准除草剂残留量检测方法第3部分：液相色谱-质谱质谱法测定食品中环己酮类除草剂残留量GB23200.3-2016
5738 | 吡氟氯禾灵 | 广东省市场监督管理局 | 市场需求 | 按合同协议收费 | 接受委托 | 500 | 广东省惠州市质量计量监督检测所 | 执行到新政策落地 | 出口水果蔬菜中脱落酸等60种农药残留量的测定液相色谱-质谱/质谱法SN/T4591-2016
5739 | 吡氟禾草灵 | 广东省市场监督管理局 | 市场需求 | 按合同协议收费 | 接受委托 | 500 | 广东省惠州市质量计量监督检测所 | 执行到新政策落地 | 食品安全国家标准除草剂残留量检测方法第4部分：气相色谱-质谱质谱法测定食品中芳氧苯氧丙酸酯类除草剂残留量GB23200.4-2016
5740 | 吡菌磷 | 广东省市场监督管理局 | 市场需求 | 按合同协议收费 | 接受委托 | 500 | 广东省惠州市质量计量监督检测所 | 执行到新政策落地 | 出口水果和蔬菜中敌敌畏、四氯硝基笨、丙线磷等88种农药残留的筛选检测QuEChERS-气相色谱-负化学源质谱法SN/T4138-2015
5741 | 咪唑茵酮 | 广东省市场监督管理局 | 市场需求 | 按合同协议收费 | 接受委托 | 500 | 广东省惠州市质量计量监督检测所 | 执行到新政策落地 | 出口水果和蔬菜中敌敌畏、四氯硝基笨、丙线磷等88种农药残留的筛选检测QuEChERS-气相色谱-负化学源质谱法SN/T4138-2015
5742 | 咪草烟 | 广东省市场监督管理局 | 市场需求 | 按合同协议收费 | 接受委托 | 500 | 广东省惠州市质量计量监督检测所 | 执行到新政策落地 | 出口水果蔬菜中脱落酸等60种农药残留量的测定液相色谱-质谱/质谱法SN/T4591-2016
5743 | 哒螨酮 | 广东省市场监督管理局 | 市场需求 | 按合同协议收费 | 接受委托 | 500 | 广东省惠州市质量计量监督检测所 | 执行到新政策落地 | 出口水果和蔬菜中敌敌畏、四氯硝基笨、丙线磷等88种农药残留的筛选检测QuEChERS-气相色谱-负化学源质谱法SN/T4138-2015
5744 | 唑草酮 | 广东省市场监督管理局 | 市场需求 | 按合同协议收费 | 接受委托 | 500 | 广东省惠州市质量计量监督检测所 | 执行到新政策落地 | 出口水果和蔬菜中敌敌畏、四氯硝基笨、丙线磷等88种农药残留的筛选检测QuEChERS-气相色谱-负化学源质谱法SN/T4138-2015
5745 | 啶斑肟 | 广东省市场监督管理局 | 市场需求 | 按合同协议收费 | 接受委托 | 500 | 广东省惠州市质量计量监督检测所 | 执行到新政策落地 | 出口水果和蔬菜中敌敌畏、四氯硝基笨、丙线磷等88种农药残留的筛选检测QuEChERS-气相色谱-负化学源质谱法SN/T4138-2015
5746 | 啶蜱脲 | 广东省市场监督管理局 | 市场需求 | 按合同协议收费 | 接受委托 | 500 | 广东省惠州市质量计量监督检测所 | 执行到新政策落地 | 出口水果蔬菜中脱落酸等60种农药残留量的测定液相色谱-质谱/质谱法SN/T4591-2016
5747 | 喹硫磷 | 广东省市场监督管理局 | 市场需求 | 按合同协议收费 | 接受委托 | 500 | 广东省惠州市质量计量监督检测所 | 执行到新政策落地 | 进出口食品中抑草磷、毒死蜱、甲基毒死蜱等33种有机磷农药残留量的检测方法SN/T2324-2009
5748 | 喹硫磷 | 广东省市场监督管理局 | 市场需求 | 按合同协议收费 | 接受委托 | 500 | 广东省惠州市质量计量监督检测所 | 执行到新政策落地 | 出口水果和蔬菜中敌敌畏、四氯硝基笨、丙线磷等88种农药残留的筛选检测QuEChERS-气相色谱-负化学源质谱法SN/T4138-2015
5749 | 喹禾灵 | 广东省市场监督管理局 | 市场需求 | 按合同协议收费 | 接受委托 | 500 | 广东省惠州市质量计量监督检测所 | 执行到新政策落地 | 出口水果蔬菜中脱落酸等60种农药残留量的测定液相色谱-质谱/质谱法SN/T4591-2016
5750 | 嘧草硫醚 | 广东省市场监督管理局 | 市场需求 | 按合同协议收费 | 接受委托 | 500 | 广东省惠州市质量计量监督检测所 | 执行到新政策落地 | 出口水果蔬菜中脱落酸等60种农药残留量的测定液相色谱-质谱/质谱法SN/T4591-2016
5751 | 嘧螨酯 | 广东省市场监督管理局 | 市场需求 | 按合同协议收费 | 接受委托 | 500 | 广东省惠州市质量计量监督检测所 | 执行到新政策落地 | 出口水果和蔬菜中敌敌畏、四氯硝基笨、丙线磷等88种农药残留的筛选检测QuEChERS-气相色谱-负化学源质谱法SN/T4138-2015
5752 | 噁唑禾草灵 | 广东省市场监督管理局 | 市场需求 | 按合同协议收费 | 接受委托 | 500 | 广东省惠州市质量计量监督检测所 | 执行到新政策落地 | 食品安全国家标准 除草剂残留量检测方法第4部分:气相色谱-质谱/质谱法测定食品中芳氧苯氧丙酸酯类除草剂残留量GB23200.4-2016
5753 | 噻呋菌胺 | 广东省市场监督管理局 | 市场需求 | 按合同协议收费 | 接受委托 | 500 | 广东省惠州市质量计量监督检测所 | 执行到新政策落地 | 出口水果蔬菜中脱落酸等60种农药残留量的测定液相色谱-质谱/质谱法SN/T4591-2016
5754 | 噻节因 | 广东省市场监督管理局 | 市场需求 | 按合同协议收费 | 接受委托 | 500 | 广东省惠州市质量计量监督检测所 | 执行到新政策落地 | 出口水果和蔬菜中敌敌畏、四氯硝基笨、丙线磷等88种农药残留的筛选检测QuEChERS-气相色谱-负化学源质谱法SN/T4138-2015
5755 | 噻苯隆 | 广东省市场监督管理局 | 市场需求 | 按合同协议收费 | 接受委托 | 500 | 广东省惠州市质量计量监督检测所 | 执行到新政策落地 | 出口水果蔬菜中脱落酸等60种农药残留量的测定液相色谱-质谱/质谱法SN/T4591-2016
5756 | 噻草酮 | 广东省市场监督管理局 | 市场需求 | 按合同协议收费 | 接受委托 | 500 | 广东省惠州市质量计量监督检测所 | 执行到新政策落地 | 食品安全国家标准除草剂残留量检测方法第3部分：液相色谱-质谱质谱法测定食品中环己酮类除草剂残留量GB23200.3-2016
5757 | 噻酰菌胺 | 广东省市场监督管理局 | 市场需求 | 按合同协议收费 | 接受委托 | 500 | 广东省惠州市质量计量监督检测所 | 执行到新政策落地 | 出口水果蔬菜中脱落酸等60种农药残留量的测定液相色谱-质谱/质谱法SN/T4591-2016
5758 | 四氯硝基苯 | 广东省市场监督管理局 | 市场需求 | 按合同协议收费 | 接受委托 | 500 | 广东省惠州市质量计量监督检测所 | 执行到新政策落地 | 出口水果和蔬菜中敌敌畏、四氯硝基笨、丙线磷等88种农药残留的筛选检测QuEChERS-气相色谱-负化学源质谱法SN/T4138-2015
5759 | 四氯苯酞 | 广东省市场监督管理局 | 市场需求 | 按合同协议收费 | 接受委托 | 500 | 广东省惠州市质量计量监督检测所 | 执行到新政策落地 | 出口水果和蔬菜中敌敌畏、四氯硝基笨、丙线磷等88种农药残留的筛选检测QuEChERS-气相色谱-负化学源质谱法SN/T4138-2015
5760 | 四聚乙醛 | 广东省市场监督管理局 | 市场需求 | 按合同协议收费 | 接受委托 | 500 | 广东省惠州市质量计量监督检测所 | 执行到新政策落地 | 食品安全国家标准水产品中四聚乙醛残留量的测定液相色谱-串联质谱法GB31656.10-2021
5761 | 地乐酚 | 广东省市场监督管理局 | 市场需求 | 按合同协议收费 | 接受委托 | 500 | 广东省惠州市质量计量监督检测所 | 执行到新政策落地 | 出口水果蔬菜中脱落酸等60种农药残留量的测定液相色谱-质谱/质谱法SN/T4591-2016
5762 | 地虫硫磷 | 广东省市场监督管理局 | 市场需求 | 按合同协议收费 | 接受委托 | 500 | 广东省惠州市质量计量监督检测所 | 执行到新政策落地 | 进出口食品中抑草磷、毒死蜱、甲基毒死蜱等33种有机磷农药残留量的检测方法SN/T2324-2009
5763 | 完灭硫磷 | 广东省市场监督管理局 | 市场需求 | 按合同协议收费 | 接受委托 | 500 | 广东省惠州市质量计量监督检测所 | 执行到新政策落地 | 进出口食品中抑草磷、毒死蜱、甲基毒死蜱等33种有机磷农药残留量的检测方法SN/T2324-2009
5764 | 完灭硫磷砜 | 广东省市场监督管理局 | 市场需求 | 按合同协议收费 | 接受委托 | 500 | 广东省惠州市质量计量监督检测所 | 执行到新政策落地 | 进出口食品中抑草磷、毒死蜱、甲基毒死蜱等33种有机磷农药残留量的检测方法SN/T2324-2009
5765 | 对氯苯氧乙酸(4-CPA) | 广东省市场监督管理局 | 市场需求 | 按合同协议收费 | 接受委托 | 500 | 广东省惠州市质量计量监督检测所 | 执行到新政策落地 | 出口水果蔬菜中脱落酸等60种农药残留量的测定液相色谱-质谱/质谱法SN/T4591-2016
5766 | 对硫磷 | 广东省市场监督管理局 | 市场需求 | 按合同协议收费 | 接受委托 | 500 | 广东省惠州市质量计量监督检测所 | 执行到新政策落地 | 进出口食品中抑草磷、毒死蜱、甲基毒死蜱等33种有机磷农药残留量的检测方法SN/T2324-2009
5767 | 对硫磷 | 广东省市场监督管理局 | 市场需求 | 按合同协议收费 | 接受委托 | 500 | 广东省惠州市质量计量监督检测所 | 执行到新政策落地 | 出口水果和蔬菜中敌敌畏、四氯硝基笨、丙线磷等88种农药残留的筛选检测QuEChERS-气相色谱-负化学源质谱法SN/T4138-2015
5768 | 巴胺磷 | 广东省市场监督管理局 | 市场需求 | 按合同协议收费 | 接受委托 | 500 | 广东省惠州市质量计量监督检测所 | 执行到新政策落地 | 食品安全国家标准水产品中有机磷类药物残留量的测定液相色谱-串联质谱法GB31656.8-2021
5769 | 异丙威 | 广东省市场监督管理局 | 市场需求 | 按合同协议收费 | 接受委托 | 300 | 广东省惠州市质量计量监督检测所 | 执行到新政策落地 | 食品安全国家标准动物性食品中氨基甲酸酯类杀虫剂残留量的测定液相色谱-串联质谱法GB31658.10-2021
5770 | 异丙甲草胺 | 广东省市场监督管理局 | 市场需求 | 按合同协议收费 | 接受委托 | 500 | 广东省惠州市质量计量监督检测所 | 执行到新政策落地 | 食品安全国家标准除草剂残留量检测方法第1部分：气相色谱-质谱法测定粮谷及油籽中酰胺类除草剂残留量GB23200.1-2016
5771 | 异柳磷 | 广东省市场监督管理局 | 市场需求 | 按合同协议收费 | 接受委托 | 500 | 广东省惠州市质量计量监督检测所 | 执行到新政策落地 | 进出口食品中抑草磷、毒死蜱、甲基毒死蜱等33种有机磷农药残留量的检测方法SN/T2324-2009
5772 | 恶唑磷 | 广东省市场监督管理局 | 市场需求 | 按合同协议收费 | 接受委托 | 500 | 广东省惠州市质量计量监督检测所 | 执行到新政策落地 | 出口水果和蔬菜中敌敌畏、四氯硝基笨、丙线磷等88种农药残留的筛选检测QuEChERS-气相色谱-负化学源质谱法SN/T4138-2015
5773 | 恶唑禾草灵 | 广东省市场监督管理局 | 市场需求 | 按合同协议收费 | 接受委托 | 500 | 广东省惠州市质量计量监督检测所 | 执行到新政策落地 | 出口水果蔬菜中脱落酸等60种农药残留量的测定液相色谱-质谱/质谱法SN/T4591-2016
5774 | 恶草酮 | 广东省市场监督管理局 | 市场需求 | 按合同协议收费 | 接受委托 | 500 | 广东省惠州市质量计量监督检测所 | 执行到新政策落地 | 出口水果和蔬菜中敌敌畏、四氯硝基笨、丙线磷等88种农药残留的筛选检测QuEChERS-气相色谱-负化学源质谱法SN/T4138-2015
5775 | 恶虫威 | 广东省市场监督管理局 | 市场需求 | 按合同协议收费 | 接受委托 | 500 | 广东省惠州市质量计量监督检测所 | 执行到新政策落地 | 食品安全国家标准动物性食品中氨基甲酸酯类杀虫剂残留量的测定液相色谱-串联质谱法GB31658.10-2021
5776 | 戊炔草胺 | 广东省市场监督管理局 | 市场需求 | 按合同协议收费 | 接受委托 | 500 | 广东省惠州市质量计量监督检测所 | 执行到新政策落地 | 出口水果和蔬菜中敌敌畏、四氯硝基笨、丙线磷等88种农药残留的筛选检测QuEChERS-气相色谱-负化学源质谱法SN/T4138-2015
5777 | 抑草生 | 广东省市场监督管理局 | 市场需求 | 按合同协议收费 | 接受委托 | 500 | 广东省惠州市质量计量监督检测所 | 执行到新政策落地 | 出口水果蔬菜中脱落酸等60种农药残留量的测定液相色谱-质谱/质谱法SN/T4591-2016
5778 | 抑草磷 | 广东省市场监督管理局 | 市场需求 | 按合同协议收费 | 接受委托 | 500 | 广东省惠州市质量计量监督检测所 | 执行到新政策落地 | 进出口食品中抑草磷、毒死蜱、甲基毒死蜱等33种有机磷农药残留量的检测方法SN/T2324-2009
5779 | 抗蚜威 | 广东省市场监督管理局 | 市场需求 | 按合同协议收费 | 接受委托 | 500 | 广东省惠州市质量计量监督检测所 | 执行到新政策落地 | 食品安全国家标准动物性食品中氨基甲酸酯类杀虫剂残留量的测定液相色谱-串联质谱法GB31658.10-2021
5780 | 敌敌畏 | 广东省市场监督管理局 | 市场需求 | 按合同协议收费 | 接受委托 | 300 | 广东省惠州市质量计量监督检测所 | 执行到新政策落地 | 进出口食品中抑草磷、毒死蜱、甲基毒死蜱等33种有机磷农药残留量的检测方法SN/T2324-2009
5781 | 敌敌畏 | 广东省市场监督管理局 | 市场需求 | 按合同协议收费 | 接受委托 | 300 | 广东省惠州市质量计量监督检测所 | 执行到新政策落地 | 食品安全国家标准水产品中有机磷类药物残留量的测定液相色谱-串联质谱法GB31656.8-2021
5782 | 敌敌畏 | 广东省市场监督管理局 | 市场需求 | 按合同协议收费 | 接受委托 | 300 | 广东省惠州市质量计量监督检测所 | 执行到新政策落地 | 出口水果和蔬菜中敌敌畏、四氯硝基笨、丙线磷等88种农药残留的筛选检测QuEChERS-气相色谱-负化学源质谱法SN/T4138-2015
5783 | 敌瘟磷 | 广东省市场监督管理局 | 市场需求 | 按合同协议收费 | 接受委托 | 500 | 广东省惠州市质量计量监督检测所 | 执行到新政策落地 | 进出口食品中抑草磷、毒死蜱、甲基毒死蜱等33种有机磷农药残留量的检测方法SN/T2324-2009
5784 | 敌百虫 | 广东省市场监督管理局 | 市场需求 | 按合同协议收费 | 接受委托 | 300 | 广东省惠州市质量计量监督检测所 | 执行到新政策落地 | 食品安全国家标准水产品中有机磷类药物残留量的测定液相色谱-串联质谱法GB31656.8-2021
5785 | 敌稗 | 广东省市场监督管理局 | 市场需求 | 按合同协议收费 | 接受委托 | 500 | 广东省惠州市质量计量监督检测所 | 执行到新政策落地 | 出口水果和蔬菜中敌敌畏、四氯硝基笨、丙线磷等88种农药残留的筛选检测QuEChERS-气相色谱-负化学源质谱法SN/T4138-2015
5786 | 敌稗 | 广东省市场监督管理局 | 市场需求 | 按合同协议收费 | 接受委托 | 500 | 广东省惠州市质量计量监督检测所 | 执行到新政策落地 | 食品安全国家标准除草剂残留量检测方法第1部分：气相色谱-质谱法测定粮谷及油籽中酰胺类除草剂残留量GB23200.1-2016
5787 | 敌草索 | 广东省市场监督管理局 | 市场需求 | 按合同协议收费 | 接受委托 | 500 | 广东省惠州市质量计量监督检测所 | 执行到新政策落地 | 出口水果和蔬菜中敌敌畏、四氯硝基苯、丙线磷等88种农药残留量的筛选检测QuEChERS-气相色谱-负化学源质谱法SN/T4138-2015
5788 | 敌草胺 | 广东省市场监督管理局 | 市场需求 | 按合同协议收费 | 接受委托 | 500 | 广东省惠州市质量计量监督检测所 | 执行到新政策落地 | 食品安全国家标准除草剂残留量检测方法第1部分：气相色谱-质谱法测定粮谷及油籽中酰胺类除草剂残留量GB23200.1-2016
5789 | 杀扑磷 | 广东省市场监督管理局 | 市场需求 | 按合同协议收费 | 接受委托 | 300 | 广东省惠州市质量计量监督检测所 | 执行到新政策落地 | 出口水果和蔬菜中敌敌畏、四氯硝基笨、丙线磷等88种农药残留的筛选检测QuEChERS-气相色谱-负化学源质谱法SN/T4138-2015
5790 | 杀草强 | 广东省市场监督管理局 | 市场需求 | 按合同协议收费 | 接受委托 | 500 | 广东省惠州市质量计量监督检测所 | 执行到新政策落地 | 食品安全国家标准除草剂残留量检测方法第6部分：液相色谱-质谱/质谱法测定食品中杀草强残留量GB23200.6-2016
5791 | 杀虫单 | 广东省市场监督管理局 | 市场需求 | 按合同协议收费 | 接受委托 | 500 | 广东省惠州市质量计量监督检测所 | 执行到新政策落地 | 食品安全国家标准植物源性食品中沙蚕毒素类农药残留量的测定气相色谱法GB23200.119-2021
5792 | 杀虫双 | 广东省市场监督管理局 | 市场需求 | 按合同协议收费 | 接受委托 | 500 | 广东省惠州市质量计量监督检测所 | 执行到新政策落地 | 食品安全国家标准植物源性食品中沙蚕毒素类农药残留量的测定气相色谱法GB23200.119-2021
5793 | 杀虫环 | 广东省市场监督管理局 | 市场需求 | 按合同协议收费 | 接受委托 | 500 | 广东省惠州市质量计量监督检测所 | 执行到新政策落地 | 食品安全国家标准植物源性食品中沙蚕毒素类农药残留量的测定气相色谱法GB23200.119-2021
5794 | 杀虫畏 | 广东省市场监督管理局 | 市场需求 | 按合同协议收费 | 接受委托 | 500 | 广东省惠州市质量计量监督检测所 | 执行到新政策落地 | 出口水果和蔬菜中敌敌畏、四氯硝基笨、丙线磷等88种农药残留的筛选检测QuEChERS-气相色谱-负化学源质谱法SN/T4138-2015
5795 | 杀虫畏 | 广东省市场监督管理局 | 市场需求 | 按合同协议收费 | 接受委托 | 500 | 广东省惠州市质量计量监督检测所 | 执行到新政策落地 | 进出口食品中抑草磷、毒死蜱、甲基毒死蜱等33种有机磷农药残留量的检测方法SN/T2324-2009
5796 | 杀螟丹 | 广东省市场监督管理局 | 市场需求 | 按合同协议收费 | 接受委托 | 500 | 广东省惠州市质量计量监督检测所 | 执行到新政策落地 | 食品安全国家标准植物源性食品中沙蚕毒素类农药残留量的测定气相色谱法GB23200.119-2021
5797 | 杀螟威 | 广东省市场监督管理局 | 市场需求 | 按合同协议收费 | 接受委托 | 300 | 广东省惠州市质量计量监督检测所 | 执行到新政策落地 | 出口水果和蔬菜中敌敌畏、四氯硝基笨、丙线磷等88种农药残留的筛选检测QuEChERS-气相色谱-负化学源质谱法SN/T4138-2015
5798 | 杀螟硫磷 | 广东省市场监督管理局 | 市场需求 | 按合同协议收费 | 接受委托 | 500 | 广东省惠州市质量计量监督检测所 | 执行到新政策落地 | 进出口食品中抑草磷、毒死蜱、甲基毒死蜱等33种有机磷农药残留量的检测方法SN/T2324-2009
5799 | 杀螟硫磷 | 广东省市场监督管理局 | 市场需求 | 按合同协议收费 | 接受委托 | 500 | 广东省惠州市质量计量监督检测所 | 执行到新政策落地 | 出口水果和蔬菜中敌敌畏、四氯硝基笨、丙线磷等88种农药残留的筛选检测QuEChERS-气相色谱-负化学源质谱法SN/T4138-2015
5800 | 杀螟腈 | 广东省市场监督管理局 | 市场需求 | 按合同协议收费 | 接受委托 | 500 | 广东省惠州市质量计量监督检测所 | 执行到新政策落地 | 出口水果和蔬菜中敌敌畏、四氯硝基笨、丙线磷等88种农药残留的筛选检测QuEChERS-气相色谱-负化学源质谱法SN/T4138-2015
5801 | 杀铃脲 | 广东省市场监督管理局 | 市场需求 | 按合同协议收费 | 接受委托 | 500 | 广东省惠州市质量计量监督检测所 | 执行到新政策落地 | 出口水果蔬菜中脱落酸等60种农药残留量的测定液相色谱-质谱/质谱法SN/T4591-2016
5802 | 残杀威 | 广东省市场监督管理局 | 市场需求 | 按合同协议收费 | 接受委托 | 300 | 广东省惠州市质量计量监督检测所 | 执行到新政策落地 | 食品安全国家标准动物性食品中氨基甲酸酯类杀虫剂残留量的测定液相色谱-串联质谱法GB31658.10-2021
5803 | 毒死蜱 | 广东省市场监督管理局 | 市场需求 | 按合同协议收费 | 接受委托 | 500 | 广东省惠州市质量计量监督检测所 | 执行到新政策落地 | 出口水果和蔬菜中敌敌畏、四氯硝基笨、丙线磷等88种农药残留的筛选检测QuEChERS-气相色谱-负化学源质谱法SN/T4138-2015
5804 | 毒死蜱 | 广东省市场监督管理局 | 市场需求 | 按合同协议收费 | 接受委托 | 500 | 广东省惠州市质量计量监督检测所 | 执行到新政策落地 | 进出口食品中抑草磷、毒死蜱、甲基毒死蜱等33种有机磷农药残留量的检测方法SN/T2324-2009
5805 | 毒草胺 | 广东省市场监督管理局 | 市场需求 | 按合同协议收费 | 接受委托 | 500 | 广东省惠州市质量计量监督检测所 | 执行到新政策落地 | 食品安全国家标准除草剂残留量检测方法第1部分：气相色谱-质谱法测定粮谷及油籽中酰胺类除草剂残留GB23200.1-2016
5806 | 毒虫畏(E) | 广东省市场监督管理局 | 市场需求 | 按合同协议收费 | 接受委托 | 500 | 广东省惠州市质量计量监督检测所 | 执行到新政策落地 | 进出口食品中抑草磷、毒死蜱、甲基毒死蜱等33种有机磷农药的残留量检测方法SN/T 2324-2009
5807 | 毒虫畏(Z) | 广东省市场监督管理局 | 市场需求 | 按合同协议收费 | 接受委托 | 500 | 广东省惠州市质量计量监督检测所 | 执行到新政策落地 | 进出口食品中抑草磷、毒死蜱、甲基毒死蜱等33种有机磷农药的残留量检测方法SN/T 2324-2009
5808 | 氟亚胺草酯 | 广东省市场监督管理局 | 市场需求 | 按合同协议收费 | 接受委托 | 500 | 广东省惠州市质量计量监督检测所 | 执行到新政策落地 | 出口水果和蔬菜中敌敌畏、四氯硝基笨、丙线磷等88种农药残留的筛选检测QuEChERS-气相色谱-负化学源质谱法SN/T4138-2015
5809 | 氟吡禾灵 | 广东省市场监督管理局 | 市场需求 | 按合同协议收费 | 接受委托 | 500 | 广东省惠州市质量计量监督检测所 | 执行到新政策落地 | 食品安全国家标准除草剂残留量检测方法第4部分：气相色谱-质谱质谱法测定食品中芳氧苯氧丙酸酯类除草剂残留量GB23200.4-2016
5810 | 氟吡草腙 | 广东省市场监督管理局 | 市场需求 | 按合同协议收费 | 接受委托 | 500 | 广东省惠州市质量计量监督检测所 | 执行到新政策落地 | 出口水果蔬菜中脱落酸等60种农药残留量的测定液相色谱-质谱/质谱法SN/T4591-2016
5811 | 氟啶胺 | 广东省市场监督管理局 | 市场需求 | 按合同协议收费 | 接受委托 | 500 | 广东省惠州市质量计量监督检测所 | 执行到新政策落地 | 出口水果蔬菜中脱落酸等60种农药残留量的测定液相色谱-质谱/质谱法SN/T4591-2016
5812 | 氟啶脲 | 广东省市场监督管理局 | 市场需求 | 按合同协议收费 | 接受委托 | 500 | 广东省惠州市质量计量监督检测所 | 执行到新政策落地 | 出口水果蔬菜中脱落酸等60种农药残留量的测定液相色谱-质谱/质谱法SN/T4591-2016
5813 | 氟幼脲 | 广东省市场监督管理局 | 市场需求 | 按合同协议收费 | 接受委托 | 500 | 广东省惠州市质量计量监督检测所 | 执行到新政策落地 | 出口水果蔬菜中脱落酸等60种农药残留量的测定液相色谱-质谱/质谱法SN/T4591-2016
5814 | 氟担菌宁 | 广东省市场监督管理局 | 市场需求 | 按合同协议收费 | 接受委托 | 500 | 广东省惠州市质量计量监督检测所 | 执行到新政策落地 | 出口水果和蔬菜中敌敌畏、四氯硝基笨、丙线磷等88种农药残留的筛选检测QuEChERS-气相色谱-负化学源质谱法SN/T4138-2015
5815 | 氟氯氰菊酯 | 广东省市场监督管理局 | 市场需求 | 按合同协议收费 | 接受委托 | 500 | 广东省惠州市质量计量监督检测所 | 执行到新政策落地 | 出口水果和蔬菜中敌敌畏、四氯硝基笨、丙线磷等88种农药残留的筛选检测QuEChERS-气相色谱-负化学源质谱法SN/T4138-2015
5816 | 氟氰戊菊酯 | 广东省市场监督管理局 | 市场需求 | 按合同协议收费 | 接受委托 | 500 | 广东省惠州市质量计量监督检测所 | 执行到新政策落地 | 食品安全国家标准动物性食品中拟除虫菊酯类药物残留量的测定气相色谱-质谱法GB31658.8-2021
5817 | 氟氰戊菊酯 | 广东省市场监督管理局 | 市场需求 | 按合同协议收费 | 接受委托 | 500 | 广东省惠州市质量计量监督检测所 | 执行到新政策落地 | 出口水果和蔬菜中敌敌畏、四氯硝基笨、丙线磷等88种农药残留的筛选检测QuEChERS-气相色谱-负化学源质谱法SN/T4138-2015
5818 | 氟磺胺草醚 | 广东省市场监督管理局 | 市场需求 | 按合同协议收费 | 接受委托 | 500 | 广东省惠州市质量计量监督检测所 | 执行到新政策落地 | 出口水果蔬菜中脱落酸等60种农药残留量的测定液相色谱-质谱/质谱法SN/T4591-2016
5819 | 氟胺氰菊酯 | 广东省市场监督管理局 | 市场需求 | 按合同协议收费 | 接受委托 | 500 | 广东省惠州市质量计量监督检测所 | 执行到新政策落地 | 食品安全国家标准蜂蜜和蜂王浆中氟胺氰菊酯残留量的测定气相色谱法GB31657.1-2021
5820 | 氟胺氰菊酯 | 广东省市场监督管理局 | 市场需求 | 按合同协议收费 | 接受委托 | 500 | 广东省惠州市质量计量监督检测所 | 执行到新政策落地 | 食品安全国家标准动物性食品中拟除虫菊酯类药物残留量的测定气相色谱-质谱法GB31658.8-2021
5821 | 氟胺氰菊酯 | 广东省市场监督管理局 | 市场需求 | 按合同协议收费 | 接受委托 | 500 | 广东省惠州市质量计量监督检测所 | 执行到新政策落地 | 出口水果和蔬菜中敌敌畏、四氯硝基笨、丙线磷等88种农药残留的筛选检测QuEChERS-气相色谱-负化学源质谱法SN/T4138-2015
5822 | 氟苯脲 | 广东省市场监督管理局 | 市场需求 | 按合同协议收费 | 接受委托 | 500 | 广东省惠州市质量计量监督检测所 | 执行到新政策落地 | 出口水果蔬菜中脱落酸等60种农药残留量的测定液相色谱-质谱/质谱法SN/T4591-2016
5823 | 氟草敏 | 广东省市场监督管理局 | 市场需求 | 按合同协议收费 | 接受委托 | 500 | 广东省惠州市质量计量监督检测所 | 执行到新政策落地 | 出口水果和蔬菜中敌敌畏、四氯硝基笨、丙线磷等88种农药残留的筛选检测QuEChERS-气相色谱-负化学源质谱法SN/T4138-2015
5824 | 氟草灵 | 广东省市场监督管理局 | 市场需求 | 按合同协议收费 | 接受委托 | 500 | 广东省惠州市质量计量监督检测所 | 执行到新政策落地 | 出口水果蔬菜中脱落酸等60种农药残留量的测定液相色谱-质谱/质谱法SN/T4591-2016
5825 | 氟草烟 | 广东省市场监督管理局 | 市场需求 | 按合同协议收费 | 接受委托 | 500 | 广东省惠州市质量计量监督检测所 | 执行到新政策落地 | 出口水果蔬菜中脱落酸等60种农药残留量的测定液相色谱-质谱/质谱法SN/T4591-2016
5826 | 氟草胺 | 广东省市场监督管理局 | 市场需求 | 按合同协议收费 | 接受委托 | 500 | 广东省惠州市质量计量监督检测所 | 执行到新政策落地 | 出口水果和蔬菜中敌敌畏、四氯硝基笨、丙线磷等88种农药残留的筛选检测QuEChERS-气相色谱-负化学源质谱法SN/T4138-2015
5827 | 氟虫双酰胺 | 广东省市场监督管理局 | 市场需求 | 按合同协议收费 | 接受委托 | 500 | 广东省惠州市质量计量监督检测所 | 执行到新政策落地 | 出口水果蔬菜中脱落酸等60种农药残留量的测定液相色谱-质谱/质谱法SN/T4591-2016
5828 | 氟虫脲 | 广东省市场监督管理局 | 市场需求 | 按合同协议收费 | 接受委托 | 500 | 广东省惠州市质量计量监督检测所 | 执行到新政策落地 | 出口水果蔬菜中脱落酸等60种农药残留量的测定液相色谱-质谱/质谱法SN/T4591-2016
5829 | 氟虫腈 | 广东省市场监督管理局 | 市场需求 | 按合同协议收费 | 接受委托 | 950 | 广东省惠州市质量计量监督检测所 | 执行到新政策落地 | 出口水果和蔬菜中敌敌畏、四氯硝基笨、丙线磷等88种农药残留的筛选检测QuEChERS-气相色谱-负化学源质谱法SN/T4138-2015
5830 | 氟虫腈 | 广东省市场监督管理局 | 市场需求 | 按合同协议收费 | 接受委托 | 950 | 广东省惠州市质量计量监督检测所 | 执行到新政策落地 | 出口水果蔬菜中脱落酸等60种农药残留量的测定液相色谱-质谱/质谱法SN/T4591-2016
5831 | 氟酰脲 | 广东省市场监督管理局 | 市场需求 | 按合同协议收费 | 接受委托 | 500 | 广东省惠州市质量计量监督检测所 | 执行到新政策落地 | 出口水果蔬菜中脱落酸等60种农药残留量的测定液相色谱-质谱/质谱法SN/T4591-2016
5832 | 氟铃脲 | 广东省市场监督管理局 | 市场需求 | 按合同协议收费 | 接受委托 | 500 | 广东省惠州市质量计量监督检测所 | 执行到新政策落地 | 出口水果蔬菜中脱落酸等60种农药残留量的测定液相色谱-质谱/质谱法SN/T4591-2016
5833 | 氧异柳磷 | 广东省市场监督管理局 | 市场需求 | 按合同协议收费 | 接受委托 | 500 | 广东省惠州市质量计量监督检测所 | 执行到新政策落地 | 进出口食品中抑草磷、毒死蜱、甲基毒死蜱等33种有机磷农药残留量的检测方法SN/T2324-2009
5834 | 氨磺乐灵 | 广东省市场监督管理局 | 市场需求 | 按合同协议收费 | 接受委托 | 500 | 广东省惠州市质量计量监督检测所 | 执行到新政策落地 | 出口水果蔬菜中脱落酸等60种农药残留量的测定液相色谱-质谱/质谱法SN/T4591-2016
5835 | 氯吡脲 | 广东省市场监督管理局 | 市场需求 | 按合同协议收费 | 接受委托 | 500 | 广东省惠州市质量计量监督检测所 | 执行到新政策落地 | 出口水果蔬菜中脱落酸等60种农药残留量的测定液相色谱-质谱/质谱法SN/T4591-2016
5836 | 氯噻啉 | 广东省市场监督管理局 | 市场需求 | 按合同协议收费 | 接受委托 | 500 | 广东省惠州市质量计量监督检测所 | 执行到新政策落地 | 市场监管总局关于发布《食品中柑橘红2号的测定》等4项食品补充检验方法的公告(2019年第45号)中附件3茶叶中氯噻啉的测定(BJS201914)
5837 | 氯氟氰菊酯 | 广东省市场监督管理局 | 市场需求 | 按合同协议收费 | 接受委托 | 300 | 广东省惠州市质量计量监督检测所 | 执行到新政策落地 | 出口水果和蔬菜中敌敌畏、四氯硝基笨、丙线磷等88种农药残留的筛选检测QuEChERS-气相色谱-负化学源质谱法SN/T4138-2015
5838 | 氯氰菊酯 | 广东省市场监督管理局 | 市场需求 | 按合同协议收费 | 接受委托 | 300 | 广东省惠州市质量计量监督检测所 | 执行到新政策落地 | 出口水果和蔬菜中敌敌畏、四氯硝基笨、丙线磷等88种农药残留的筛选检测QuEChERS-气相色谱-负化学源质谱法SN/T4138-2015
5839 | 氯甲酰草胺 | 广东省市场监督管理局 | 市场需求 | 按合同协议收费 | 接受委托 | 500 | 广东省惠州市质量计量监督检测所 | 执行到新政策落地 | 出口水果蔬菜中脱落酸等60种农药残留量的测定液相色谱-质谱/质谱法SN/T4591-2016
5840 | 氯硝胺 | 广东省市场监督管理局 | 市场需求 | 按合同协议收费 | 接受委托 | 500 | 广东省惠州市质量计量监督检测所 | 执行到新政策落地 | 出口水果和蔬菜中敌敌畏、四氯硝基笨、丙线磷等88种农药残留的筛选检测QuEChERS-气相色谱-负化学源质谱法SN/T4138-2015
5841 | 氯苯嘧啶醇 | 广东省市场监督管理局 | 市场需求 | 按合同协议收费 | 接受委托 | 500 | 广东省惠州市质量计量监督检测所 | 执行到新政策落地 | 出口水果和蔬菜中敌敌畏、四氯硝基笨、丙线磷等88种农药残留的筛选检测QuEChERS-气相色谱-负化学源质谱法SN/T4138-2015
5842 | 氯酞酸甲酯 | 广东省市场监督管理局 | 市场需求 | 按合同协议收费 | 接受委托 | 500 | 广东省惠州市质量计量监督检测所 | 执行到新政策落地 | 出口水果和蔬菜中敌敌畏、四氯硝基笨、丙线磷等88种农药残留的筛选检测QuEChERS-气相色谱-负化学源质谱法SN/T4138-2015(仅限特定委托方)
5843 | 氰戊菊酯 | 广东省市场监督管理局 | 市场需求 | 按合同协议收费 | 接受委托 | 300 | 广东省惠州市质量计量监督检测所 | 执行到新政策落地 | 出口水果和蔬菜中敌敌畏、四氯硝基笨、丙线磷等88种农药残留的筛选检测QuEChERS-气相色谱-负化学源质谱法SN/T4138-2015
5844 | 氰戊菊酯 | 广东省市场监督管理局 | 市场需求 | 按合同协议收费 | 接受委托 | 300 | 广东省惠州市质量计量监督检测所 | 执行到新政策落地 | 食品安全国家标准动物性食品中拟除虫菊酯类药物残留量的测定气相色谱-质谱法GB31658.8-2021
5845 | 氰氟草酯 | 广东省市场监督管理局 | 市场需求 | 按合同协议收费 | 接受委托 | 500 | 广东省惠州市质量计量监督检测所 | 执行到新政策落地 | 食品安全国家标准除草剂残留量检测方法第4部分:气相色谱-质谱/质谱法测定食品中芳氧苯氧丙酸酯类除草剂残留量GB23200.4-2016
5846 | 治螟磷 | 广东省市场监督管理局 | 市场需求 | 按合同协议收费 | 接受委托 | 500 | 广东省惠州市质量计量监督检测所 | 执行到新政策落地 | 进出口食品中抑草磷、毒死蜱、甲基毒死蜱等33种有机磷农药残留量的检测方法SN/T2324-2009
5847 | 派草磷 | 广东省市场监督管理局 | 市场需求 | 按合同协议收费 | 接受委托 | 500 | 广东省惠州市质量计量监督检测所 | 执行到新政策落地 | 出口水果和蔬菜中敌敌畏、四氯硝基笨、丙线磷等88种农药残留的筛选检测QuEChERS-气相色谱-负化学源质谱法SN/T4138-2015
5848 | 涕灭威 | 广东省市场监督管理局 | 市场需求 | 按合同协议收费 | 接受委托 | 300 | 广东省惠州市质量计量监督检测所 | 执行到新政策落地 | 食品安全国家标准动物性食品中氨基甲酸酯类杀虫剂残留量的测定液相色谱-串联质谱法GB31658.10-2021
5849 | 涕灭威亚砜 | 广东省市场监督管理局 | 市场需求 | 按合同协议收费 | 接受委托 | 300 | 广东省惠州市质量计量监督检测所 | 执行到新政策落地 | 食品安全国家标准动物性食品中氨基甲酸酯类杀虫剂残留量的测定液相色谱-串联质谱法GB31658.10-2021
5850 | 涕灭威砜 | 广东省市场监督管理局 | 市场需求 | 按合同协议收费 | 接受委托 | 300 | 广东省惠州市质量计量监督检测所 | 执行到新政策落地 | 食品安全国家标准动物性食品中氨基甲酸酯类杀虫剂残留量的测定液相色谱-串联质谱法GB31658.10-2021
5851 | 混杀威 | 广东省市场监督管理局 | 市场需求 | 按合同协议收费 | 接受委托 | 300 | 广东省惠州市质量计量监督检测所 | 执行到新政策落地 | 食品安全国家标准动物性食品中氨基甲酸酯类杀虫剂残留量的测定液相色谱-串联质谱法GB31658.10-2021
5852 | 溴丁酰草胺 | 广东省市场监督管理局 | 市场需求 | 按合同协议收费 | 接受委托 | 500 | 广东省惠州市质量计量监督检测所 | 执行到新政策落地 | 出口水果和蔬菜中敌敌畏、四氯硝基笨、丙线磷等88种农药残留的筛选检测QuEChERS-气相色谱-负化学源质谱法SN/T4138-2015
5853 | 溴氟醚菊酯 | 广东省市场监督管理局 | 市场需求 | 按合同协议收费 | 接受委托 | 500 | 广东省惠州市质量计量监督检测所 | 执行到新政策落地 | 出口水果和蔬菜中敌敌畏、四氯硝基笨、丙线磷等88种农药残留的筛选检测QuEChERS-气相色谱-负化学源质谱法SN/T4138-2015
5854 | 溴氰菊酯 | 广东省市场监督管理局 | 市场需求 | 按合同协议收费 | 接受委托 | 300 | 广东省惠州市质量计量监督检测所 | 执行到新政策落地 | 食品安全国家标准动物性食品中拟除虫菊酯类药物残留量的测定气相色谱-质谱法GB31658.8-2021
5855 | 溴氰菊酯 | 广东省市场监督管理局 | 市场需求 | 按合同协议收费 | 接受委托 | 300 | 广东省惠州市质量计量监督检测所 | 执行到新政策落地 | 出口水果和蔬菜中敌敌畏、四氯硝基笨、丙线磷等88种农药残留的筛选检测QuEChERS-气相色谱-负化学源质谱法SN/T4138-2015
5856 | 溴磷松 | 广东省市场监督管理局 | 市场需求 | 按合同协议收费 | 接受委托 | 500 | 广东省惠州市质量计量监督检测所 | 执行到新政策落地 | 出口水果和蔬菜中敌敌畏、四氯硝基笨、丙线磷等88种农药残留的筛选检测QuEChERS-气相色谱-负化学源质谱法SN/T4138-2015
5857 | 溴苯腈 | 广东省市场监督管理局 | 市场需求 | 按合同协议收费 | 接受委托 | 500 | 广东省惠州市质量计量监督检测所 | 执行到新政策落地 | 出口水果蔬菜中脱落酸等60种农药残留量的测定液相色谱-质谱/质谱法SN/T4591-2016
5858 | 溴虫腈 | 广东省市场监督管理局 | 市场需求 | 按合同协议收费 | 接受委托 | 500 | 广东省惠州市质量计量监督检测所 | 执行到新政策落地 | 出口水果和蔬菜中敌敌畏、四氯硝基笨、丙线磷等88种农药残留的筛选检测QuEChERS-气相色谱-负化学源质谱法SN/T4138-2015
5859 | 溴西泮 | 广东省市场监督管理局 | 市场需求 | 按合同协议收费 | 接受委托 | 500 | 广东省惠州市质量计量监督检测所 | 执行到新政策落地 | 动物源性食品中多种碱性药物残留量的检测方法液相色谱-质谱/质谱法SN/T2624-2010
5860 | 灭多威 | 广东省市场监督管理局 | 市场需求 | 按合同协议收费 | 接受委托 | 300 | 广东省惠州市质量计量监督检测所 | 执行到新政策落地 | 食品安全国家标准动物性食品中氨基甲酸酯类杀虫剂残留量的测定液相色谱-串联质谱法GB31658.10-2021
5861 | 灭幼脲 | 广东省市场监督管理局 | 市场需求 | 按合同协议收费 | 接受委托 | 500 | 广东省惠州市质量计量监督检测所 | 执行到新政策落地 | 出口水果蔬菜中脱落酸等60种农药残留量的测定液相色谱-质谱/质谱法SN/T4591-2016
5862 | 灭草喹 | 广东省市场监督管理局 | 市场需求 | 按合同协议收费 | 接受委托 | 500 | 广东省惠州市质量计量监督检测所 | 执行到新政策落地 | 出口水果蔬菜中脱落酸等60种农药残留量的测定液相色谱-质谱/质谱法SN/T4591-2016
5863 | 灭草敌 | 广东省市场监督管理局 | 市场需求 | 按合同协议收费 | 接受委托 | 500 | 广东省惠州市质量计量监督检测所 | 执行到新政策落地 | 食品安全国家标准除草剂残留量检测方法第5部分：液相色谱-质谱/质谱法测定食品中硫代氨基甲酸酯类除草剂残留量GB23200.5-2016
5864 | 灭藻醌 | 广东省市场监督管理局 | 市场需求 | 按合同协议收费 | 接受委托 | 500 | 广东省惠州市质量计量监督检测所 | 执行到新政策落地 | 出口水果和蔬菜中敌敌畏、四氯硝基笨、丙线磷等88种农药残留的筛选检测QuEChERS-气相色谱-负化学源质谱法SN/T4138-2015
5865 | 灭虫威 | 广东省市场监督管理局 | 市场需求 | 按合同协议收费 | 接受委托 | 300 | 广东省惠州市质量计量监督检测所 | 执行到新政策落地 | 食品安全国家标准动物性食品中氨基甲酸酯类杀虫剂残留量的测定液相色谱-串联质谱法GB31658.10-2021
5866 | 灭虫威亚砜 | 广东省市场监督管理局 | 市场需求 | 按合同协议收费 | 接受委托 | 300 | 广东省惠州市质量计量监督检测所 | 执行到新政策落地 | 食品安全国家标准动物性食品中氨基甲酸酯类杀虫剂残留量的测定液相色谱-串联质谱法GB31658.10-2021
5867 | 灭虫威砜 | 广东省市场监督管理局 | 市场需求 | 按合同协议收费 | 接受委托 | 300 | 广东省惠州市质量计量监督检测所 | 执行到新政策落地 | 食品安全国家标准动物性食品中氨基甲酸酯类杀虫剂残留量的测定液相色谱-串联质谱法GB31658.10-2021
5868 | 灭除威 | 广东省市场监督管理局 | 市场需求 | 按合同协议收费 | 接受委托 | 300 | 广东省惠州市质量计量监督检测所 | 执行到新政策落地 | 食品安全国家标准动物性食品中氨基甲酸酯类杀虫剂残留量的测定液相色谱-串联质谱法GB31658.10-2021
5869 | 炔草酯 | 广东省市场监督管理局 | 市场需求 | 按合同协议收费 | 接受委托 | 500 | 广东省惠州市质量计量监督检测所 | 执行到新政策落地 | 食品安全国家标准除草剂残留量检测方法第4部分：气相色谱-质谱质谱法测定食品中芳氧苯氧丙酸酯类除草剂残留量GB23200.4-2016
5870 | 烯禾啶 | 广东省市场监督管理局 | 市场需求 | 按合同协议收费 | 接受委托 | 500 | 广东省惠州市质量计量监督检测所 | 执行到新政策落地 | 食品安全国家标准除草剂残留量检测方法第3部分：液相色谱-质谱质谱法测定食品中环己酮类除草剂残留量GB23200.3-2016
5871 | 烯草酮 | 广东省市场监督管理局 | 市场需求 | 按合同协议收费 | 接受委托 | 500 | 广东省惠州市质量计量监督检测所 | 执行到新政策落地 | 食品安全国家标准除草剂残留量检测方法第3部分：液相色谱-质谱质谱法测定食品中环己酮类除草剂残留量GB23200.3-2016
5872 | 燕麦敌 | 广东省市场监督管理局 | 市场需求 | 按合同协议收费 | 接受委托 | 500 | 广东省惠州市质量计量监督检测所 | 执行到新政策落地 | 食品安全国家标准除草剂残留量检测方法第5部分：液相色谱-质谱/质谱法测定食品中硫代氨基甲酸酯类除草剂残留量GB23200.5-2016
5873 | 特丁磷 | 广东省市场监督管理局 | 市场需求 | 按合同协议收费 | 接受委托 | 500 | 广东省惠州市质量计量监督检测所 | 执行到新政策落地 | 进出口食品中抑草磷、毒死蜱、甲基毒死蜱等33种有机磷农药残留量的检测方法SN/T2324-2009
5874 | 特乐酚 | 广东省市场监督管理局 | 市场需求 | 按合同协议收费 | 接受委托 | 500 | 广东省惠州市质量计量监督检测所 | 执行到新政策落地 | 出口水果蔬菜中脱落酸等60种农药残留量的测定液相色谱-质谱/质谱法SN/T4591-2016
5875 | 环丙氨嗪 | 广东省市场监督管理局 | 市场需求 | 按合同协议收费 | 接受委托 | 300 | 广东省惠州市质量计量监督检测所 | 执行到新政策落地 | 食品安全国家标准动物性食品中环丙氨嗪残留量的测定高效液相色谱法GB31658.12-2021
5876 | 环丙酸酰胺 | 广东省市场监督管理局 | 市场需求 | 按合同协议收费 | 接受委托 | 500 | 广东省惠州市质量计量监督检测所 | 执行到新政策落地 | 出口水果蔬菜中脱落酸等60种农药残留量的测定液相色谱-质谱/质谱法SN/T4591-2016
5877 | 环庚草醚 | 广东省市场监督管理局 | 市场需求 | 按合同协议收费 | 接受委托 | 500 | 广东省惠州市质量计量监督检测所 | 执行到新政策落地 | 食品安全国家标准除草剂残留量检测方法第2部分：气相色谱-质谱法测定粮谷及油籽中二苯醚类除草剂残留量GB23200.2-2016
5878 | 环苯草酮 | 广东省市场监督管理局 | 市场需求 | 按合同协议收费 | 接受委托 | 500 | 广东省惠州市质量计量监督检测所 | 执行到新政策落地 | 食品安全国家标准除草剂残留量检测方法第3部分：液相色谱-质谱质谱法测定食品中环己酮类除草剂残留量GB23200.3-2016
5879 | 环草敌 | 广东省市场监督管理局 | 市场需求 | 按合同协议收费 | 接受委托 | 500 | 广东省惠州市质量计量监督检测所 | 执行到新政策落地 | 食品安全国家标准除草剂残留量检测方法第5部分：液相色谱-质谱/质谱法测定食品中硫代氨基甲酸酯类除草剂残留量GB23200.5-2016
5880 | 环酰菌胺 | 广东省市场监督管理局 | 市场需求 | 按合同协议收费 | 接受委托 | 500 | 广东省惠州市质量计量监督检测所 | 执行到新政策落地 | 出口水果蔬菜中脱落酸等60种农药残留量的测定液相色谱-质谱/质谱法SN/T4591-2016
5881 | 甲基乙拌磷 | 广东省市场监督管理局 | 市场需求 | 按合同协议收费 | 接受委托 | 500 | 广东省惠州市质量计量监督检测所 | 执行到新政策落地 | 出口水果和蔬菜中敌敌畏、四氯硝基笨、丙线磷等88种农药残留的筛选检测QuEChERS-气相色谱-负化学源质谱法SN/T4138-2015
5882 | 甲基乙拌磷 | 广东省市场监督管理局 | 市场需求 | 按合同协议收费 | 接受委托 | 500 | 广东省惠州市质量计量监督检测所 | 执行到新政策落地 | 进出口食品中抑草磷、毒死蜱、甲基毒死蜱等33种有机磷农药残留量的检测方法SN/T2324-2009
5883 | 甲基吡啶磷 | 广东省市场监督管理局 | 市场需求 | 按合同协议收费 | 接受委托 | 500 | 广东省惠州市质量计量监督检测所 | 执行到新政策落地 | 食品安全国家标准水产品中有机磷类药物残留量的测定液相色谱-串联质谱法GB31656.8-2021
5884 | 甲基咪草烟 | 广东省市场监督管理局 | 市场需求 | 按合同协议收费 | 接受委托 | 500 | 广东省惠州市质量计量监督检测所 | 执行到新政策落地 | 出口水果蔬菜中脱落酸等60种农药残留量的测定液相色谱-质谱/质谱法SN/T4591-2016
5885 | 甲基咪草酯 | 广东省市场监督管理局 | 市场需求 | 按合同协议收费 | 接受委托 | 500 | 广东省惠州市质量计量监督检测所 | 执行到新政策落地 | 出口水果和蔬菜中敌敌畏、四氯硝基笨、丙线磷等88种农药残留的筛选检测QuEChERS-气相色谱-负化学源质谱法SN/T4138-2015
5886 | 甲基嘧啶磷 | 广东省市场监督管理局 | 市场需求 | 按合同协议收费 | 接受委托 | 500 | 广东省惠州市质量计量监督检测所 | 执行到新政策落地 | 进出口食品中抑草磷、毒死蜱、甲基毒死蜱等33种有机磷农药残留量的检测方法SN/T2324-2009
5887 | 甲基对硫磷 | 广东省市场监督管理局 | 市场需求 | 按合同协议收费 | 接受委托 | 500 | 广东省惠州市质量计量监督检测所 | 执行到新政策落地 | 进出口食品中抑草磷、毒死蜱、甲基毒死蜱等33种有机磷农药残留量的检测方法SN/T2324-2009
5888 | 甲基毒死蜱 | 广东省市场监督管理局 | 市场需求 | 按合同协议收费 | 接受委托 | 500 | 广东省惠州市质量计量监督检测所 | 执行到新政策落地 | 进出口食品中抑草磷、毒死蜱、甲基毒死蜱等33种有机磷农药残留量的检测方法SN/T2324-2009
5889 | 甲基毒死蜱 | 广东省市场监督管理局 | 市场需求 | 按合同协议收费 | 接受委托 | 500 | 广东省惠州市质量计量监督检测所 | 执行到新政策落地 | 出口水果和蔬菜中敌敌畏、四氯硝基笨、丙线磷等88种农药残留的筛选检测QuEChERS-气相色谱-负化学源质谱法SN/T4138-2015
5890 | 甲基毒虫畏 | 广东省市场监督管理局 | 市场需求 | 按合同协议收费 | 接受委托 | 500 | 广东省惠州市质量计量监督检测所 | 执行到新政策落地 | 出口水果和蔬菜中敌敌畏、四氯硝基笨、丙线磷等88种农药残留的筛选检测QuEChERS-气相色谱-负化学源质谱法SN/T4138-2015
5891 | 甲基毒虫畏(E) | 广东省市场监督管理局 | 市场需求 | 按合同协议收费 | 接受委托 | 500 | 广东省惠州市质量计量监督检测所 | 执行到新政策落地 | 进出口食品中抑草磷、毒死蜱、甲基毒死蜱等33种有机磷农药残留量的检测方法SN/T2324-2009
5892 | 甲基毒虫畏(Z) | 广东省市场监督管理局 | 市场需求 | 按合同协议收费 | 接受委托 | 500 | 广东省惠州市质量计量监督检测所 | 执行到新政策落地 | 进出口食品中抑草磷、毒死蜱、甲基毒死蜱等33种有机磷农药残留量的检测方法SN/T2324-2009
5893 | 甲基立枯磷 | 广东省市场监督管理局 | 市场需求 | 按合同协议收费 | 接受委托 | 500 | 广东省惠州市质量计量监督检测所 | 执行到新政策落地 | 进出口食品中抑草磷、毒死蜱、甲基毒死蜱等33种有机磷农药残留量的检测方法SN/T2324-2009
5894 | 甲基立枯磷 | 广东省市场监督管理局 | 市场需求 | 按合同协议收费 | 接受委托 | 500 | 广东省惠州市质量计量监督检测所 | 执行到新政策落地 | 出口水果和蔬菜中敌敌畏、四氯硝基笨、丙线磷等88种农药残留的筛选检测QuEChERS-气相色谱-负化学源质谱法SN/T4138-2015
5895 | 甲氧咪草烟 | 广东省市场监督管理局 | 市场需求 | 按合同协议收费 | 接受委托 | 500 | 广东省惠州市质量计量监督检测所 | 执行到新政策落地 | 出口水果蔬菜中脱落酸等60种农药残留量的测定液相色谱-质谱/质谱法SN/T4591-2016
5896 | 甲氧除草醚 | 广东省市场监督管理局 | 市场需求 | 按合同协议收费 | 接受委托 | 500 | 广东省惠州市质量计量监督检测所 | 执行到新政策落地 | 食品安全国家标准除草剂残留量检测方法第2部分：气相色谱-质谱法测定粮谷及油籽中二苯醚类除草剂残留量GB23200.2-2016
5897 | 甲氰菊酯 | 广东省市场监督管理局 | 市场需求 | 按合同协议收费 | 接受委托 | 300 | 广东省惠州市质量计量监督检测所 | 执行到新政策落地 | 出口水果和蔬菜中敌敌畏、四氯硝基笨、丙线磷等88种农药残留的筛选检测QuEChERS-气相色谱-负化学源质谱法SN/T4138-2015
5898 | 甲羧除草醚 | 广东省市场监督管理局 | 市场需求 | 按合同协议收费 | 接受委托 | 500 | 广东省惠州市质量计量监督检测所 | 执行到新政策落地 | 食品安全国家标准除草剂残留量检测方法第2部分：气相色谱-质谱法测定粮谷及油籽中二苯醚类除草剂残留量GB23200.2-2016
5899 | 甲草胺 | 广东省市场监督管理局 | 市场需求 | 按合同协议收费 | 接受委托 | 500 | 广东省惠州市质量计量监督检测所 | 执行到新政策落地 | 食品安全国家标准除草剂残留量检测方法第1部分：气相色谱-质谱法测定粮谷及油籽中酰胺类除草剂残留量GB23200.1-2016
5900 | 硝西泮 | 广东省市场监督管理局 | 市场需求 | 按合同协议收费 | 接受委托 | 500 | 广东省惠州市质量计量监督检测所 | 执行到新政策落地 | 动物源性食品中多种碱性药物残留量的检测方法液相色谱-质谱/质谱法SN/T2624-2010
5901 | 硫线磷 | 广东省市场监督管理局 | 市场需求 | 按合同协议收费 | 接受委托 | 500 | 广东省惠州市质量计量监督检测所 | 执行到新政策落地 | 出口水果和蔬菜中敌敌畏、四氯硝基笨、丙线磷等88种农药残留的筛选检测QuEChERS-气相色谱-负化学源质谱法SN/T4138-2015
5902 | 碘苯腈 | 广东省市场监督管理局 | 市场需求 | 按合同协议收费 | 接受委托 | 500 | 广东省惠州市质量计量监督检测所 | 执行到新政策落地 | 出口水果蔬菜中脱落酸等60种农药残留量的测定液相色谱-质谱/质谱法SN/T4591-2016
5903 | 磺胺醋酰 | 广东省市场监督管理局 | 市场需求 | 按合同协议收费 | 接受委托 | 500 | 广东省惠州市质量计量监督检测所 | 执行到新政策落地 | 动物源性食品中多种碱性药物残留量的检测方法液相色谱-质谱/质谱法SN/T2624-2010
5904 | 磺菌胺 | 广东省市场监督管理局 | 市场需求 | 按合同协议收费 | 接受委托 | 500 | 广东省惠州市质量计量监督检测所 | 执行到新政策落地 | 出口水果蔬菜中脱落酸等60种农药残留量的测定液相色谱-质谱/质谱法SN/T4591-2016
5905 | 禾草丹 | 广东省市场监督管理局 | 市场需求 | 按合同协议收费 | 接受委托 | 500 | 广东省惠州市质量计量监督检测所 | 执行到新政策落地 | 食品安全国家标准除草剂残留量检测方法第5部分：液相色谱-质谱/质谱法测定食品中硫代氨基甲酸酯类除草剂残留量GB23200.5-2016
5906 | 禾草敌 | 广东省市场监督管理局 | 市场需求 | 按合同协议收费 | 接受委托 | 500 | 广东省惠州市质量计量监督检测所 | 执行到新政策落地 | 食品安全国家标准除草剂残留量检测方法第5部分：液相色谱-质谱/质谱法测定食品中硫代氨基甲酸酯类除草剂残留量GB23200.5-2016
5907 | 禾草灭 | 广东省市场监督管理局 | 市场需求 | 按合同协议收费 | 接受委托 | 500 | 广东省惠州市质量计量监督检测所 | 执行到新政策落地 | 食品安全国家标准除草剂残留量检测方法第3部分：液相色谱-质谱质谱法测定食品中环己酮类除草剂残留量GB23200.3-2016
5908 | 禾草灵 | 广东省市场监督管理局 | 市场需求 | 按合同协议收费 | 接受委托 | 500 | 广东省惠州市质量计量监督检测所 | 执行到新政策落地 | 食品安全国家标准除草剂残留量检测方法第4部分：气相色谱-质谱质谱法测定食品中芳氧苯氧丙酸酯类除草剂残留量GB23200.4-2016
5909 | 禾草灵 | 广东省市场监督管理局 | 市场需求 | 按合同协议收费 | 接受委托 | 500 | 广东省惠州市质量计量监督检测所 | 执行到新政策落地 | 出口水果和蔬菜中敌敌畏、四氯硝基笨、丙线磷等88种农药残留的筛选检测QuEChERS-气相色谱-负化学源质谱法SN/T4138-2015
5910 | 稻丰散 | 广东省市场监督管理局 | 市场需求 | 按合同协议收费 | 接受委托 | 500 | 广东省惠州市质量计量监督检测所 | 执行到新政策落地 | 出口水果和蔬菜中敌敌畏、四氯硝基笨、丙线磷等88种农药残留的筛选检测QuEChERS-气相色谱-负化学源质谱法SN/T4138-2015
5911 | 稻丰散 | 广东省市场监督管理局 | 市场需求 | 按合同协议收费 | 接受委托 | 500 | 广东省惠州市质量计量监督检测所 | 执行到新政策落地 | 进出口食品中抑草磷、毒死蜱、甲基毒死蜱等33种有机磷农药残留量的检测方法SN/T2324-2009
5912 | 稻瘟灵 | 广东省市场监督管理局 | 市场需求 | 按合同协议收费 | 接受委托 | 500 | 广东省惠州市质量计量监督检测所 | 执行到新政策落地 | 出口水果和蔬菜中敌敌畏、四氯硝基笨、丙线磷等88种农药残留的筛选检测QuEChERS-气相色谱-负化学源质谱法SN/T4138-2015
5913 | 精喹禾灵 | 广东省市场监督管理局 | 市场需求 | 按合同协议收费 | 接受委托 | 500 | 广东省惠州市质量计量监督检测所 | 执行到新政策落地 | 食品安全国家标准除草剂残留量检测方法第4部分:气相色谱-质谱/质谱法测定食品中芳氧苯氧丙酸酯类除草剂残留量GB23200.4-2016
5914 | 绿草定 | 广东省市场监督管理局 | 市场需求 | 按合同协议收费 | 接受委托 | 500 | 广东省惠州市质量计量监督检测所 | 执行到新政策落地 | 出口水果蔬菜中脱落酸等60种农药残留量的测定液相色谱-质谱/质谱法SN/T4591-2016
5915 | 联苯菊酯 | 广东省市场监督管理局 | 市场需求 | 按合同协议收费 | 接受委托 | 500 | 广东省惠州市质量计量监督检测所 | 执行到新政策落地 | 食品安全国家标准动物性食品中拟除虫菊酯类药物残留量的测定气相色谱-质谱法GB31658.8-2021
5916 | 联苯菊酯 | 广东省市场监督管理局 | 市场需求 | 按合同协议收费 | 接受委托 | 500 | 广东省惠州市质量计量监督检测所 | 执行到新政策落地 | 出口水果和蔬菜中敌敌畏、四氯硝基笨、丙线磷等88种农药残留的筛选检测QuEChERS-气相色谱-负化学源质谱法SN/T4138-2015
5917 | 肟菌酯 | 广东省市场监督管理局 | 市场需求 | 按合同协议收费 | 接受委托 | 500 | 广东省惠州市质量计量监督检测所 | 执行到新政策落地 | 出口水果和蔬菜中敌敌畏、四氯硝基笨、丙线磷等88种农药残留的筛选检测QuEChERS-气相色谱-负化学源质谱法SN/T4138-2015
5918 | 脱叶膦 | 广东省市场监督管理局 | 市场需求 | 按合同协议收费 | 接受委托 | 500 | 广东省惠州市质量计量监督检测所 | 执行到新政策落地 | 出口水果和蔬菜中敌敌畏、四氯硝基笨、丙线磷等88种农药残留的筛选检测QuEChERS-气相色谱-负化学源质谱法SN/T4138-2015
5919 | 脱落酸 | 广东省市场监督管理局 | 市场需求 | 按合同协议收费 | 接受委托 | 500 | 广东省惠州市质量计量监督检测所 | 执行到新政策落地 | 出口水果蔬菜中脱落酸等60种农药残留量的测定液相色谱-质谱/质谱法SN/T4591-2016
5920 | 苯氧威 | 广东省市场监督管理局 | 市场需求 | 按合同协议收费 | 接受委托 | 500 | 广东省惠州市质量计量监督检测所 | 执行到新政策落地 | 食品安全国家标准动物性食品中氨基甲酸酯类杀虫剂残留量的测定液相色谱-串联质谱法GB31658.10-2021
5921 | 苯氧菊酯 | 广东省市场监督管理局 | 市场需求 | 按合同协议收费 | 接受委托 | 500 | 广东省惠州市质量计量监督检测所 | 执行到新政策落地 | 出口水果和蔬菜中敌敌畏、四氯硝基笨、丙线磷等88种农药残留的筛选检测QuEChERS-气相色谱-负化学源质谱法SN/T4138-2015
5922 | 苯硫磷 | 广东省市场监督管理局 | 市场需求 | 按合同协议收费 | 接受委托 | 500 | 广东省惠州市质量计量监督检测所 | 执行到新政策落地 | 出口水果和蔬菜中敌敌畏、四氯硝基笨、丙线磷等88种农药残留的筛选检测QuEChERS-气相色谱-负化学源质谱法SN/T4138-2015
5923 | 苯硫磷 | 广东省市场监督管理局 | 市场需求 | 按合同协议收费 | 接受委托 | 500 | 广东省惠州市质量计量监督检测所 | 执行到新政策落地 | 进出口食品中抑草磷、毒死蜱、甲基毒死蜱等33种有机磷农药残留量的检测方法SN/T2324-2009
5924 | 苯草醚 | 广东省市场监督管理局 | 市场需求 | 按合同协议收费 | 接受委托 | 500 | 广东省惠州市质量计量监督检测所 | 执行到新政策落地 | 食品安全国家标准除草剂残留量检测方法第2部分：气相色谱-质谱法测定粮谷及油籽中二苯醚类除草剂残留量GB23200.2-2016
5925 | 苯达松 | 广东省市场监督管理局 | 市场需求 | 按合同协议收费 | 接受委托 | 500 | 广东省惠州市质量计量监督检测所 | 执行到新政策落地 | 出口水果蔬菜中脱落酸等60种农药残留量的测定液相色谱-质谱/质谱法SN/T4591-2016
5926 | 苯醚甲环唑 | 广东省市场监督管理局 | 市场需求 | 按合同协议收费 | 接受委托 | 500 | 广东省惠州市质量计量监督检测所 | 执行到新政策落地 | 出口水果和蔬菜中敌敌畏、四氯硝基笨、丙线磷等88种农药残留的筛选检测QuEChERS-气相色谱-负化学源质谱法SN/T4138-2015
5927 | 茚虫威 | 广东省市场监督管理局 | 市场需求 | 按合同协议收费 | 接受委托 | 500 | 广东省惠州市质量计量监督检测所 | 执行到新政策落地 | 食品安全国家标准动物性食品中氨基甲酸酯类杀虫剂残留量的测定液相色谱-串联质谱法GB31658.10-2021
5928 | 茵草敌 | 广东省市场监督管理局 | 市场需求 | 按合同协议收费 | 接受委托 | 500 | 广东省惠州市质量计量监督检测所 | 执行到新政策落地 | 食品安全国家标准除草剂残留量检测方法第5部分：液相色谱-质谱/质谱法测定食品中硫代氨基甲酸酯类除草剂残留量GB23200.5-2016
5929 | 莠去津 | 广东省市场监督管理局 | 市场需求 | 按合同协议收费 | 接受委托 | 500 | 广东省惠州市质量计量监督检测所 | 执行到新政策落地 | 食品安全国家标准除草剂残留量检测方法第1部分：气相色谱-质谱法测定粮谷及油籽中酰胺类除草剂残留量GB23200.1-2016
5930 | 虱螨脲 | 广东省市场监督管理局 | 市场需求 | 按合同协议收费 | 接受委托 | 500 | 广东省惠州市质量计量监督检测所 | 执行到新政策落地 | 出口水果蔬菜中脱落酸等60种农药残留量的测定液相色谱-质谱/质谱法SN/T4591-2016
5931 | 蝇毒磷 | 广东省市场监督管理局 | 市场需求 | 按合同协议收费 | 接受委托 | 500 | 广东省惠州市质量计量监督检测所 | 执行到新政策落地 | 食品安全国家标准水产品中有机磷类药物残留量的测定液相色谱-串联质谱法GB31656.8-2021
5932 | 西维因 | 广东省市场监督管理局 | 市场需求 | 按合同协议收费 | 接受委托 | 500 | 广东省惠州市质量计量监督检测所 | 执行到新政策落地 | 食品安全国家标准动物性食品中氨基甲酸酯类杀虫剂残留量的测定液相色谱-串联质谱法GB31658.10-2021
5933 | 赤霉酸(GA3) | 广东省市场监督管理局 | 市场需求 | 按合同协议收费 | 接受委托 | 500 | 广东省惠州市质量计量监督检测所 | 执行到新政策落地 | 出口水果蔬菜中脱落酸等60种农药残留量的测定液相色谱-质谱/质谱法SN/T4591-2016
5934 | 辛硫磷 | 广东省市场监督管理局 | 市场需求 | 按合同协议收费 | 接受委托 | 300 | 广东省惠州市质量计量监督检测所 | 执行到新政策落地 | 食品安全国家标准水产品中有机磷类药物残留量的测定液相色谱-串联质谱法GB31656.8-2021
5935 | 速灭威 | 广东省市场监督管理局 | 市场需求 | 按合同协议收费 | 接受委托 | 500 | 广东省惠州市质量计量监督检测所 | 执行到新政策落地 | 食品安全国家标准动物性食品中氨基甲酸酯类杀虫剂残留量的测定液相色谱-串联质谱法GB31658.10-2021
5936 | 酞菌酯 | 广东省市场监督管理局 | 市场需求 | 按合同协议收费 | 接受委托 | 500 | 广东省惠州市质量计量监督检测所 | 执行到新政策落地 | 出口水果和蔬菜中敌敌畏、四氯硝基笨、丙线磷等88种农药残留的筛选检测QuEChERS-气相色谱-负化学源质谱法SN/T4138-2015
5937 | 野麦畏 | 广东省市场监督管理局 | 市场需求 | 按合同协议收费 | 接受委托 | 500 | 广东省惠州市质量计量监督检测所 | 执行到新政策落地 | 食品安全国家标准除草剂残留量检测方法第5部分：液相色谱-质谱/质谱法测定食品中硫代氨基甲酸酯类除草剂残留量GB23200.5-2016
5938 | 野麦畏 | 广东省市场监督管理局 | 市场需求 | 按合同协议收费 | 接受委托 | 500 | 广东省惠州市质量计量监督检测所 | 执行到新政策落地 | 出口水果和蔬菜中敌敌畏、四氯硝基笨、丙线磷等88种农药残留的筛选检测QuEChERS-气相色谱-负化学源质谱法SN/T4138-2015
5939 | 除草醚 | 广东省市场监督管理局 | 市场需求 | 按合同协议收费 | 接受委托 | 500 | 广东省惠州市质量计量监督检测所 | 执行到新政策落地 | 食品安全国家标准除草剂残留量检测方法第2部分：气相色谱-质谱法测定粮谷及油籽中二苯醚类除草剂残留量GB23200.2-2016
5940 | 除虫脲 | 广东省市场监督管理局 | 市场需求 | 按合同协议收费 | 接受委托 | 500 | 广东省惠州市质量计量监督检测所 | 执行到新政策落地 | 出口水果蔬菜中脱落酸等60种农药残留量的测定液相色谱-质谱/质谱法SN/T4591-2016
5941 | 马拉硫磷 | 广东省市场监督管理局 | 市场需求 | 按合同协议收费 | 接受委托 | 300 | 广东省惠州市质量计量监督检测所 | 执行到新政策落地 | 进出口食品中抑草磷、毒死蜱、甲基毒死蜱等33种有机磷农药残留量的检测方法SN/T2324-2009
5942 | 马拉硫磷 | 广东省市场监督管理局 | 市场需求 | 按合同协议收费 | 接受委托 | 300 | 广东省惠州市质量计量监督检测所 | 执行到新政策落地 | 食品安全国家标准水产品中有机磷类药物残留量的测定液相色谱-串联质谱法GB31656.8-2021
5943 | 马拉硫磷 | 广东省市场监督管理局 | 市场需求 | 按合同协议收费 | 接受委托 | 300 | 广东省惠州市质量计量监督检测所 | 执行到新政策落地 | 出口水果和蔬菜中敌敌畏、四氯硝基笨、丙线磷等88种农药残留的筛选检测QuEChERS-气相色谱-负化学源质谱法SN/T4138-2015
5944 | 麦草伏-甲酯 | 广东省市场监督管理局 | 市场需求 | 按合同协议收费 | 接受委托 | 500 | 广东省惠州市质量计量监督检测所 | 执行到新政策落地 | 出口水果和蔬菜中敌敌畏、四氯硝基笨、丙线磷等88种农药残留的筛选检测QuEChERS-气相色谱-负化学源质谱法SN/T4138-2015
5945 | 麦草氟 | 广东省市场监督管理局 | 市场需求 | 按合同协议收费 | 接受委托 | 500 | 广东省惠州市质量计量监督检测所 | 执行到新政策落地 | 出口水果蔬菜中脱落酸等60种农药残留量的测定液相色谱-质谱/质谱法SN/T4591-2016
5946 | 产气荚膜梭菌 | 广东省市场监督管理局 | 市场需求 | 按合同协议收费 | 接受委托 | 400 | 广东省惠州市质量计量监督检测所 | 执行到新政策落地 | 食品安全国家标准饮用天然矿泉水检验方法GB8538-2022中58
5947 | 大肠菌群 | 广东省市场监督管理局 | 市场需求 | 按合同协议收费 | 接受委托 | 200 | 广东省惠州市质量计量监督检测所 | 执行到新政策落地 | 食品安全国家标准饮用天然矿泉水检验方法GB8538-2022中55
5948 | 粪链球菌 | 广东省市场监督管理局 | 市场需求 | 按合同协议收费 | 接受委托 | 400 | 广东省惠州市质量计量监督检测所 | 执行到新政策落地 | 食品安全国家标准饮用天然矿泉水检验方法GB8538-2022中56
5949 | 菌落总数 | 广东省市场监督管理局 | 市场需求 | 按合同协议收费 | 接受委托 | 200 | 广东省惠州市质量计量监督检测所 | 执行到新政策落地 | 食品安全国家标准食品微生物学检验菌落总数测定GB4789.2-2022
5950 | 铜绿假单胞菌 | 广东省市场监督管理局 | 市场需求 | 按合同协议收费 | 接受委托 | 400 | 广东省惠州市质量计量监督检测所 | 执行到新政策落地 | 食品安全国家标准饮用天然矿泉水检验方法GB8538-2022中57
5951 | 体态 | 广东省市场监督管理局 | 市场需求 | 按合同协议收费 | 接受委托 | 100 | 广东省惠州市质量计量监督检测所 | 执行到新政策落地 | 蚝油GB/T21999-2008中5.1
5952 | 体态 | 广东省市场监督管理局 | 市场需求 | 按合同协议收费 | 接受委托 | 100 | 广东省惠州市质量计量监督检测所 | 执行到新政策落地 | 调味料酒SB/T10416-2007中4.2
5953 | 冲调性 | 广东省市场监督管理局 | 市场需求 | 按合同协议收费 | 接受委托 | 100 | 广东省惠州市质量计量监督检测所 | 执行到新政策落地 | 复合麦片QB/T2762-2006中5.1.3
5954 | 冲调性 | 广东省市场监督管理局 | 市场需求 | 按合同协议收费 | 接受委托 | 100 | 广东省惠州市质量计量监督检测所 | 执行到新政策落地 | 食品安全国家标准婴幼儿谷类辅助食品GB10769-2010中5.2
5955 | 冲调性 | 广东省市场监督管理局 | 市场需求 | 按合同协议收费 | 接受委托 | 100 | 广东省惠州市质量计量监督检测所 | 执行到新政策落地 | 速溶豆粉和豆奶粉GB/T18738-2006中6.1.3
5956 | 净度 | 广东省市场监督管理局 | 市场需求 | 按合同协议收费 | 接受委托 | 100 | 广东省惠州市质量计量监督检测所 | 执行到新政策落地 | 地理标志产品普洱茶GB/T22111-2008中附录C
5957 | 净度 | 广东省市场监督管理局 | 市场需求 | 按合同协议收费 | 接受委托 | 100 | 广东省惠州市质量计量监督检测所 | 执行到新政策落地 | 地理标志产品普洱茶GB/T22111-2008中附录B
5958 | 匀整[普洱茶(熟茶)] | 广东省市场监督管理局 | 市场需求 | 按合同协议收费 | 接受委托 | 100 | 广东省惠州市质量计量监督检测所 | 执行到新政策落地 | 地理标志产品普洱茶GB/T22111-2008中附录C.3.1.2
5959 | 匀整[普洱茶(生茶)] | 广东省市场监督管理局 | 市场需求 | 按合同协议收费 | 接受委托 | 100 | 广东省惠州市质量计量监督检测所 | 执行到新政策落地 | 地理标志产品普洱茶GB/T22111-2008中附录B.2.1.3
5960 | 口味 | 广东省市场监督管理局 | 市场需求 | 按合同协议收费 | 接受委托 | 100 | 广东省惠州市质量计量监督检测所 | 执行到新政策落地 | 酒精通用分析方法GB/T394.2-2008中4.3
5961 | 口感 | 广东省市场监督管理局 | 市场需求 | 按合同协议收费 | 接受委托 | 100 | 广东省惠州市质量计量监督检测所 | 执行到新政策落地 | 地理标志产品龙口粉丝GB/T19048-2008中6.1
5962 | 口感 | 广东省市场监督管理局 | 市场需求 | 按合同协议收费 | 接受委托 | 100 | 广东省惠州市质量计量监督检测所 | 执行到新政策落地 | 马铃薯片(条、块)QB/T 2686-2021中7.1
5963 | 叶底 | 广东省市场监督管理局 | 市场需求 | 按合同协议收费 | 接受委托 | 100 | 广东省惠州市质量计量监督检测所 | 执行到新政策落地 | 地理标志产品普洱茶GB/T22111-2008中附录C
5964 | 叶底 | 广东省市场监督管理局 | 市场需求 | 按合同协议收费 | 接受委托 | 100 | 广东省惠州市质量计量监督检测所 | 执行到新政策落地 | 地理标志产品普洱茶GB/T22111-2008中附录B
5965 | 复水性 | 广东省市场监督管理局 | 市场需求 | 按合同协议收费 | 接受委托 | 100 | 广东省惠州市质量计量监督检测所 | 执行到新政策落地 | 方便面LS/T3211-1995中4.2.4
5966 | 外观 | 广东省市场监督管理局 | 市场需求 | 按合同协议收费 | 接受委托 | 100 | 广东省惠州市质量计量监督检测所 | 执行到新政策落地 | 火腿肠GB/T20712-2006中5.1
5967 | 外观 | 广东省市场监督管理局 | 市场需求 | 按合同协议收费 | 接受委托 | 100 | 广东省惠州市质量计量监督检测所 | 执行到新政策落地 | 腌猪肉SB/T10294-2012中6.2
5968 | 外观 | 广东省市场监督管理局 | 市场需求 | 按合同协议收费 | 接受委托 | 100 | 广东省惠州市质量计量监督检测所 | 执行到新政策落地 | 速溶豆粉和豆奶粉GB/T18738-2006中6.1.1
5969 | 外观 | 广东省市场监督管理局 | 市场需求 | 按合同协议收费 | 接受委托 | 100 | 广东省惠州市质量计量监督检测所 | 执行到新政策落地 | 食用小麦淀粉GB/T8883-2017中5.1
5970 | 外观 | 广东省市场监督管理局 | 市场需求 | 按合同协议收费 | 接受委托 | 100 | 广东省惠州市质量计量监督检测所 | 执行到新政策落地 | 速冻汤圆SB/T10423-2017中8.1
5971 | 外观 | 广东省市场监督管理局 | 市场需求 | 按合同协议收费 | 接受委托 | 100 | 广东省惠州市质量计量监督检测所 | 执行到新政策落地 | 无核葡萄干NY/T705-2003中5.1
5972 | 外观 | 广东省市场监督管理局 | 市场需求 | 按合同协议收费 | 接受委托 | 100 | 广东省惠州市质量计量监督检测所 | 执行到新政策落地 | 酒精通用分析方法GB/T394.2-2008中4
5973 | 外观形态 | 广东省市场监督管理局 | 市场需求 | 按合同协议收费 | 接受委托 | 100 | 广东省惠州市质量计量监督检测所 | 执行到新政策落地 | 浓缩苹果汁GB/T18963-2012中6.4.1
5974 | 形态 | 广东省市场监督管理局 | 市场需求 | 按合同协议收费 | 接受委托 | 100 | 广东省惠州市质量计量监督检测所 | 执行到新政策落地 | 糖果酥质糖果SB/T10019-2017中6.1
5975 | 形态 | 广东省市场监督管理局 | 市场需求 | 按合同协议收费 | 接受委托 | 100 | 广东省惠州市质量计量监督检测所 | 执行到新政策落地 | 地理标志产品龙口粉丝GB/T19048-2008中6.1
5976 | 形态 | 广东省市场监督管理局 | 市场需求 | 按合同协议收费 | 接受委托 | 100 | 广东省惠州市质量计量监督检测所 | 执行到新政策落地 | 面包质量通则GB/T20981-2021中6.1
5977 | 形态 | 广东省市场监督管理局 | 市场需求 | 按合同协议收费 | 接受委托 | 100 | 广东省惠州市质量计量监督检测所 | 执行到新政策落地 | 冷冻调制食品SB/T10648-2012中5.2
5978 | 形态 | 广东省市场监督管理局 | 市场需求 | 按合同协议收费 | 接受委托 | 100 | 广东省惠州市质量计量监督检测所 | 执行到新政策落地 | 糖果硬质糖果SB/T10018-2017中6.1
5979 | 形态 | 广东省市场监督管理局 | 市场需求 | 按合同协议收费 | 接受委托 | 100 | 广东省惠州市质量计量监督检测所 | 执行到新政策落地 | 冻裹面包屑虾SC/T3118-2006中5.1
5980 | 形态 | 广东省市场监督管理局 | 市场需求 | 按合同协议收费 | 接受委托 | 100 | 广东省惠州市质量计量监督检测所 | 执行到新政策落地 | 软冰淇淋预拌粉GB/T20976-2007中5.1.1
5981 | 形态 | 广东省市场监督管理局 | 市场需求 | 按合同协议收费 | 接受委托 | 100 | 广东省惠州市质量计量监督检测所 | 执行到新政策落地 | 鸡粉调味料SB/T10415-2007中5.1.4
5982 | 形态 | 广东省市场监督管理局 | 市场需求 | 按合同协议收费 | 接受委托 | 100 | 广东省惠州市质量计量监督检测所 | 执行到新政策落地 | 复合麦片QB/T2762-2006中5.1.1
5983 | 形态 | 广东省市场监督管理局 | 市场需求 | 按合同协议收费 | 接受委托 | 100 | 广东省惠州市质量计量监督检测所 | 执行到新政策落地 | 果蔬脆QB/T2076-2021中7.1
5984 | 形态 | 广东省市场监督管理局 | 市场需求 | 按合同协议收费 | 接受委托 | 100 | 广东省惠州市质量计量监督检测所 | 执行到新政策落地 | 糖果奶糖糖果SB/T10022-2017中6.1
5985 | 形态 | 广东省市场监督管理局 | 市场需求 | 按合同协议收费 | 接受委托 | 100 | 广东省惠州市质量计量监督检测所 | 执行到新政策落地 | 肉松GB/T23968-2009中6.1
5986 | 形态 | 广东省市场监督管理局 | 市场需求 | 按合同协议收费 | 接受委托 | 100 | 广东省惠州市质量计量监督检测所 | 执行到新政策落地 | 软冰淇淋SB/T10418-2017中5.3
5987 | 形态 | 广东省市场监督管理局 | 市场需求 | 按合同协议收费 | 接受委托 | 100 | 广东省惠州市质量计量监督检测所 | 执行到新政策落地 | 黑木耳GB/T6192-2019中6.1.1
5988 | 形态 | 广东省市场监督管理局 | 市场需求 | 按合同协议收费 | 接受委托 | 100 | 广东省惠州市质量计量监督检测所 | 执行到新政策落地 | 糖果凝胶糖果SB/T10021-2017中6.1
5989 | 形态 | 广东省市场监督管理局 | 市场需求 | 按合同协议收费 | 接受委托 | 100 | 广东省惠州市质量计量监督检测所 | 执行到新政策落地 | 糖果焦香糖果（太妃糖果）SB/T10020-2017中6.1
5990 | 形态 | 广东省市场监督管理局 | 市场需求 | 按合同协议收费 | 接受委托 | 100 | 广东省惠州市质量计量监督检测所 | 执行到新政策落地 | 咸鸭蛋黄SB/T10651-2012中8.1
5991 | 形态 | 广东省市场监督管理局 | 市场需求 | 按合同协议收费 | 接受委托 | 100 | 广东省惠州市质量计量监督检测所 | 执行到新政策落地 | 冷冻饮品冰棍SB/T10016-2008中7.1
5992 | 形态 | 广东省市场监督管理局 | 市场需求 | 按合同协议收费 | 接受委托 | 100 | 广东省惠州市质量计量监督检测所 | 执行到新政策落地 | 马铃薯片(条、块)QB/T 2686-2021中7.1
5993 | 形态 | 广东省市场监督管理局 | 市场需求 | 按合同协议收费 | 接受委托 | 100 | 广东省惠州市质量计量监督检测所 | 执行到新政策落地 | 方便面LS/T3211-1995中4.2.3
5994 | 形态 | 广东省市场监督管理局 | 市场需求 | 按合同协议收费 | 接受委托 | 100 | 广东省惠州市质量计量监督检测所 | 执行到新政策落地 | 中式香肠GB/T23493-2009中5.1
5995 | 形态 | 广东省市场监督管理局 | 市场需求 | 按合同协议收费 | 接受委托 | 100 | 广东省惠州市质量计量监督检测所 | 执行到新政策落地 | 糖果充气糖果SB/T10104-2017中6.1
5996 | 形态、口感 | 广东省市场监督管理局 | 市场需求 | 按合同协议收费 | 接受委托 | 100 | 广东省惠州市质量计量监督检测所 | 执行到新政策落地 | 方便米粉(米线)QB/T2652-2004中5.1.2
5997 | 形状[普洱茶(熟茶)] | 广东省市场监督管理局 | 市场需求 | 按合同协议收费 | 接受委托 | 100 | 广东省惠州市质量计量监督检测所 | 执行到新政策落地 | 地理标志产品普洱茶GB/T22111-2008中附录C.3.1.1
5998 | 形状[普洱茶(生茶)] | 广东省市场监督管理局 | 市场需求 | 按合同协议收费 | 接受委托 | 100 | 广东省惠州市质量计量监督检测所 | 执行到新政策落地 | 地理标志产品普洱茶GB/T22111-2008中附录B.2.1.1
5999 | 感官 | 广东省市场监督管理局 | 市场需求 | 按合同协议收费 | 接受委托 | 100 | 广东省惠州市质量计量监督检测所 | 执行到新政策落地 | 运动饮料GB15266-2009中5.1
6000 | 感官 | 广东省市场监督管理局 | 市场需求 | 按合同协议收费 | 接受委托 | 100 | 广东省惠州市质量计量监督检测所 | 执行到新政策落地 | 肉丸SB/T10610-2011中8.1
6001 | 感官 | 广东省市场监督管理局 | 市场需求 | 按合同协议收费 | 接受委托 | 100 | 广东省惠州市质量计量监督检测所 | 执行到新政策落地 | 中国火腿SB/T10004-1992中5.1
6002 | 感官 | 广东省市场监督管理局 | 市场需求 | 按合同协议收费 | 接受委托 | 100 | 广东省惠州市质量计量监督检测所 | 执行到新政策落地 | 植物蛋白饮料 杏仁露QB/T 2438-2006中5.1
6003 | 感官 | 广东省市场监督管理局 | 市场需求 | 按合同协议收费 | 接受委托 | 100 | 广东省惠州市质量计量监督检测所 | 执行到新政策落地 | 食用盐GB/T5461-2016中5.1
6004 | 感官 | 广东省市场监督管理局 | 市场需求 | 按合同协议收费 | 接受委托 | 100 | 广东省惠州市质量计量监督检测所 | 执行到新政策落地 | 香辛料调味品通用技术条件GB/T15691-2008中7.1
6005 | 感官 | 广东省市场监督管理局 | 市场需求 | 按合同协议收费 | 接受委托 | 100 | 广东省惠州市质量计量监督检测所 | 执行到新政策落地 | 肉松GB/T23968-2009中6.1
6006 | 感官 | 广东省市场监督管理局 | 市场需求 | 按合同协议收费 | 接受委托 | 100 | 广东省惠州市质量计量监督检测所 | 执行到新政策落地 | 皮蛋GB/T9694-2014中6.1
6007 | 手感 | 广东省市场监督管理局 | 市场需求 | 按合同协议收费 | 接受委托 | 100 | 广东省惠州市质量计量监督检测所 | 执行到新政策落地 | 地理标志产品龙口粉丝GB/T19048-2008中6.1
6008 | 整碎 | 广东省市场监督管理局 | 市场需求 | 按合同协议收费 | 接受委托 | 100 | 广东省惠州市质量计量监督检测所 | 执行到新政策落地 | 地理标志产品普洱茶GB/T22111-2008中附录B
6009 | 整碎 | 广东省市场监督管理局 | 市场需求 | 按合同协议收费 | 接受委托 | 100 | 广东省惠州市质量计量监督检测所 | 执行到新政策落地 | 地理标志产品普洱茶GB/T22111-2008中附录C
6010 | 最大直径 | 广东省市场监督管理局 | 市场需求 | 按合同协议收费 | 接受委托 | 100 | 广东省惠州市质量计量监督检测所 | 执行到新政策落地 | 黑木耳GB/T6192-2019中6.1.2
6011 | 杂色片(条、块) | 广东省市场监督管理局 | 市场需求 | 按合同协议收费 | 接受委托 | 100 | 广东省惠州市质量计量监督检测所 | 执行到新政策落地 | 马铃薯片(条、块)QB/T 2686-2021中7.2
6012 | 杂质 | 广东省市场监督管理局 | 市场需求 | 按合同协议收费 | 接受委托 | 100 | 广东省惠州市质量计量监督检测所 | 执行到新政策落地 | 糖果充气糖果SB/T10104-2017中6.1
6013 | 杂质 | 广东省市场监督管理局 | 市场需求 | 按合同协议收费 | 接受委托 | 100 | 广东省惠州市质量计量监督检测所 | 执行到新政策落地 | 方便面LS/T3211-1995中4.2.5
6014 | 杂质 | 广东省市场监督管理局 | 市场需求 | 按合同协议收费 | 接受委托 | 100 | 广东省惠州市质量计量监督检测所 | 执行到新政策落地 | 速冻面米食品SB/T10412-2007中6.1
6015 | 杂质 | 广东省市场监督管理局 | 市场需求 | 按合同协议收费 | 接受委托 | 100 | 广东省惠州市质量计量监督检测所 | 执行到新政策落地 | 糖果酥质糖果SB/T10019-2017中6.1
6016 | 杂质 | 广东省市场监督管理局 | 市场需求 | 按合同协议收费 | 接受委托 | 100 | 广东省惠州市质量计量监督检测所 | 执行到新政策落地 | 复合麦片QB/T2762-2006中5.1.3
6017 | 杂质 | 广东省市场监督管理局 | 市场需求 | 按合同协议收费 | 接受委托 | 100 | 广东省惠州市质量计量监督检测所 | 执行到新政策落地 | 膨化豆制品SB/T10453-2007中6.1
6018 | 杂质 | 广东省市场监督管理局 | 市场需求 | 按合同协议收费 | 接受委托 | 100 | 广东省惠州市质量计量监督检测所 | 执行到新政策落地 | 浓缩苹果汁GB/T18963-2012中6.4.1
6019 | 杂质 | 广东省市场监督管理局 | 市场需求 | 按合同协议收费 | 接受委托 | 100 | 广东省惠州市质量计量监督检测所 | 执行到新政策落地 | 腌猪肉SB/T10294-2012中6.2
6020 | 杂质 | 广东省市场监督管理局 | 市场需求 | 按合同协议收费 | 接受委托 | 100 | 广东省惠州市质量计量监督检测所 | 执行到新政策落地 | 米饭、米粥、米粉制品SB/T10652-2012中8.1
6021 | 杂质 | 广东省市场监督管理局 | 市场需求 | 按合同协议收费 | 接受委托 | 100 | 广东省惠州市质量计量监督检测所 | 执行到新政策落地 | 软冰淇淋预拌粉GB/T20976-2007中4.2
6022 | 杂质 | 广东省市场监督管理局 | 市场需求 | 按合同协议收费 | 接受委托 | 100 | 广东省惠州市质量计量监督检测所 | 执行到新政策落地 | 面包质量通则GB/T20981-2021中6.1
6023 | 杂质 | 广东省市场监督管理局 | 市场需求 | 按合同协议收费 | 接受委托 | 100 | 广东省惠州市质量计量监督检测所 | 执行到新政策落地 | 速溶豆粉和豆奶粉GB/T18738-2006中6.1.1
6024 | 杂质 | 广东省市场监督管理局 | 市场需求 | 按合同协议收费 | 接受委托 | 100 | 广东省惠州市质量计量监督检测所 | 执行到新政策落地 | 地理标志产品龙口粉丝GB/T19048-2008中6.1
6025 | 杂质 | 广东省市场监督管理局 | 市场需求 | 按合同协议收费 | 接受委托 | 100 | 广东省惠州市质量计量监督检测所 | 执行到新政策落地 | 冷冻饮品甜味冰SB/T10327-2008中6.1
6026 | 杂质 | 广东省市场监督管理局 | 市场需求 | 按合同协议收费 | 接受委托 | 100 | 广东省惠州市质量计量监督检测所 | 执行到新政策落地 | 冷冻饮品食用冰SB/T10017-2008中5.1
6027 | 杂质 | 广东省市场监督管理局 | 市场需求 | 按合同协议收费 | 接受委托 | 100 | 广东省惠州市质量计量监督检测所 | 执行到新政策落地 | 冷冻调制食品SB/T10648-2012中5.2
6028 | 杂质 | 广东省市场监督管理局 | 市场需求 | 按合同协议收费 | 接受委托 | 100 | 广东省惠州市质量计量监督检测所 | 执行到新政策落地 | 糖果硬质糖果SB/T10018-2017中6.1
6029 | 杂质 | 广东省市场监督管理局 | 市场需求 | 按合同协议收费 | 接受委托 | 100 | 广东省惠州市质量计量监督检测所 | 执行到新政策落地 | 冷冻饮品雪泥SB/T10014-2008中7.1
6030 | 杂质 | 广东省市场监督管理局 | 市场需求 | 按合同协议收费 | 接受委托 | 100 | 广东省惠州市质量计量监督检测所 | 执行到新政策落地 | 方便米粉(米线)QB/T2652-2004中5.1.2
6031 | 杂质 | 广东省市场监督管理局 | 市场需求 | 按合同协议收费 | 接受委托 | 100 | 广东省惠州市质量计量监督检测所 | 执行到新政策落地 | 元宵GB/T23500-2009中5.1
6032 | 杂质 | 广东省市场监督管理局 | 市场需求 | 按合同协议收费 | 接受委托 | 100 | 广东省惠州市质量计量监督检测所 | 执行到新政策落地 | 食用马铃薯淀粉GB/T8884-2017中5.1
6033 | 杂质 | 广东省市场监督管理局 | 市场需求 | 按合同协议收费 | 接受委托 | 100 | 广东省惠州市质量计量监督检测所 | 执行到新政策落地 | 冻裹面包屑虾SC/T3118-2006中5.1
6034 | 杂质 | 广东省市场监督管理局 | 市场需求 | 按合同协议收费 | 接受委托 | 100 | 广东省惠州市质量计量监督检测所 | 执行到新政策落地 | 果蔬脆QB/T2076-2021中7.1
6035 | 杂质 | 广东省市场监督管理局 | 市场需求 | 按合同协议收费 | 接受委托 | 100 | 广东省惠州市质量计量监督检测所 | 执行到新政策落地 | 糖果奶糖糖果SB/T10022-2017中6.1
6036 | 杂质 | 广东省市场监督管理局 | 市场需求 | 按合同协议收费 | 接受委托 | 100 | 广东省惠州市质量计量监督检测所 | 执行到新政策落地 | 黑木耳GB/T6192-2019中6.1.4
6037 | 杂质 | 广东省市场监督管理局 | 市场需求 | 按合同协议收费 | 接受委托 | 100 | 广东省惠州市质量计量监督检测所 | 执行到新政策落地 | 鲜、冻分割牛肉GB/T17238-2022中6.1
6038 | 杂质 | 广东省市场监督管理局 | 市场需求 | 按合同协议收费 | 接受委托 | 100 | 广东省惠州市质量计量监督检测所 | 执行到新政策落地 | 软冰淇淋SB/T10418-2017中5.3
6039 | 杂质 | 广东省市场监督管理局 | 市场需求 | 按合同协议收费 | 接受委托 | 100 | 广东省惠州市质量计量监督检测所 | 执行到新政策落地 | 糖果凝胶糖果SB/T10021-2017中6.1
6040 | 杂质 | 广东省市场监督管理局 | 市场需求 | 按合同协议收费 | 接受委托 | 100 | 广东省惠州市质量计量监督检测所 | 执行到新政策落地 | 糖果焦香糖果（太妃糖果）SB/T10020-2017中6.1
6041 | 杂质 | 广东省市场监督管理局 | 市场需求 | 按合同协议收费 | 接受委托 | 100 | 广东省惠州市质量计量监督检测所 | 执行到新政策落地 | 速冻汤圆SB/T10423-2017中8.1
6042 | 杂质 | 广东省市场监督管理局 | 市场需求 | 按合同协议收费 | 接受委托 | 100 | 广东省惠州市质量计量监督检测所 | 执行到新政策落地 | 咸鸭蛋黄SB/T10651-2012中8.1
6043 | 杂质 | 广东省市场监督管理局 | 市场需求 | 按合同协议收费 | 接受委托 | 100 | 广东省惠州市质量计量监督检测所 | 执行到新政策落地 | 冷冻饮品冰棍SB/T10016-2008中7.1
6044 | 杂质 | 广东省市场监督管理局 | 市场需求 | 按合同协议收费 | 接受委托 | 100 | 广东省惠州市质量计量监督检测所 | 执行到新政策落地 | 复合蛋白饮料QB/T4222-2011中5.1
6045 | 杂质 | 广东省市场监督管理局 | 市场需求 | 按合同协议收费 | 接受委托 | 100 | 广东省惠州市质量计量监督检测所 | 执行到新政策落地 | 肉松GB/T23968-2009中6.1
6046 | 杂质 | 广东省市场监督管理局 | 市场需求 | 按合同协议收费 | 接受委托 | 100 | 广东省惠州市质量计量监督检测所 | 执行到新政策落地 | 马铃薯片(条、块)QB/T 2686-2021中7.1
6047 | 条索 | 广东省市场监督管理局 | 市场需求 | 按合同协议收费 | 接受委托 | 100 | 广东省惠州市质量计量监督检测所 | 执行到新政策落地 | 地理标志产品普洱茶GB/T22111-2008中附录C
6048 | 条索 | 广东省市场监督管理局 | 市场需求 | 按合同协议收费 | 接受委托 | 100 | 广东省惠州市质量计量监督检测所 | 执行到新政策落地 | 地理标志产品普洱茶GB/T22111-2008中附录B
6049 | 松紧[普洱茶(熟茶)] | 广东省市场监督管理局 | 市场需求 | 按合同协议收费 | 接受委托 | 100 | 广东省惠州市质量计量监督检测所 | 执行到新政策落地 | 地理标志产品普洱茶GB/T22111-2008中附录C.3.1.3
6050 | 松紧[普洱茶(生茶)] | 广东省市场监督管理局 | 市场需求 | 按合同协议收费 | 接受委托 | 100 | 广东省惠州市质量计量监督检测所 | 执行到新政策落地 | 地理标志产品普洱茶GB/T22111-2008中附录B.2.1.4
6051 | 气味 | 广东省市场监督管理局 | 市场需求 | 按合同协议收费 | 接受委托 | 100 | 广东省惠州市质量计量监督检测所 | 执行到新政策落地 | 蚝油GB/T21999-2008中5.1
6052 | 气味 | 广东省市场监督管理局 | 市场需求 | 按合同协议收费 | 接受委托 | 100 | 广东省惠州市质量计量监督检测所 | 执行到新政策落地 | 蜂王浆GB9697-2008中4.1.2
6053 | 气味 | 广东省市场监督管理局 | 市场需求 | 按合同协议收费 | 接受委托 | 100 | 广东省惠州市质量计量监督检测所 | 执行到新政策落地 | 腌猪肉SB/T10294-2012中6.2
6054 | 气味 | 广东省市场监督管理局 | 市场需求 | 按合同协议收费 | 接受委托 | 100 | 广东省惠州市质量计量监督检测所 | 执行到新政策落地 | 蜂花粉GB/T30359-2013中5.1.2
6055 | 气味 | 广东省市场监督管理局 | 市场需求 | 按合同协议收费 | 接受委托 | 100 | 广东省惠州市质量计量监督检测所 | 执行到新政策落地 | 食品安全国家标准再制干酪GB25192-2010中4.2
6056 | 气味 | 广东省市场监督管理局 | 市场需求 | 按合同协议收费 | 接受委托 | 100 | 广东省惠州市质量计量监督检测所 | 执行到新政策落地 | 食品安全国家标准发酵乳GB19302-2010中4.2
6057 | 气味 | 广东省市场监督管理局 | 市场需求 | 按合同协议收费 | 接受委托 | 100 | 广东省惠州市质量计量监督检测所 | 执行到新政策落地 | 食用小麦淀粉GB/T8883-2017中5.1.2
6058 | 气味 | 广东省市场监督管理局 | 市场需求 | 按合同协议收费 | 接受委托 | 100 | 广东省惠州市质量计量监督检测所 | 执行到新政策落地 | 食品安全国家标准巴氏杀菌乳GB19645-2010中4.2
6059 | 气味 | 广东省市场监督管理局 | 市场需求 | 按合同协议收费 | 接受委托 | 100 | 广东省惠州市质量计量监督检测所 | 执行到新政策落地 | 黑木耳GB/T6192-2019中6.1.1
6060 | 气味 | 广东省市场监督管理局 | 市场需求 | 按合同协议收费 | 接受委托 | 100 | 广东省惠州市质量计量监督检测所 | 执行到新政策落地 | 食用马铃薯淀粉GB/T8884-2017中5.1
6061 | 气味 | 广东省市场监督管理局 | 市场需求 | 按合同协议收费 | 接受委托 | 100 | 广东省惠州市质量计量监督检测所 | 执行到新政策落地 | 软冰淇淋SB/T10418-2017中5.3
6062 | 气味 | 广东省市场监督管理局 | 市场需求 | 按合同协议收费 | 接受委托 | 100 | 广东省惠州市质量计量监督检测所 | 执行到新政策落地 | 鲜、冻分割牛肉GB/T17238-2022中6.1
6063 | 气味、滋味 | 广东省市场监督管理局 | 市场需求 | 按合同协议收费 | 接受委托 | 100 | 广东省惠州市质量计量监督检测所 | 执行到新政策落地 | 膨化豆制品SB/T10453-2007中6.1
6064 | 气味和滋味 | 广东省市场监督管理局 | 市场需求 | 按合同协议收费 | 接受委托 | 100 | 广东省惠州市质量计量监督检测所 | 执行到新政策落地 | 速溶豆粉和豆奶粉GB/T18738-2006中6.1.2
6065 | 水溶性 | 广东省市场监督管理局 | 市场需求 | 按合同协议收费 | 接受委托 | 100 | 广东省惠州市质量计量监督检测所 | 执行到新政策落地 | 软冰淇淋预拌粉GB/T20976-2007中5.1.3
6066 | 汤色 | 广东省市场监督管理局 | 市场需求 | 按合同协议收费 | 接受委托 | 100 | 广东省惠州市质量计量监督检测所 | 执行到新政策落地 | 地理标志产品普洱茶GB/T22111-2008中附录C
6067 | 汤色 | 广东省市场监督管理局 | 市场需求 | 按合同协议收费 | 接受委托 | 100 | 广东省惠州市质量计量监督检测所 | 执行到新政策落地 | 地理标志产品普洱茶GB/T22111-2008中附录B
6068 | 滋味 | 广东省市场监督管理局 | 市场需求 | 按合同协议收费 | 接受委托 | 100 | 广东省惠州市质量计量监督检测所 | 执行到新政策落地 | 中式香肠GB/T23493-2009中5.1
6069 | 滋味 | 广东省市场监督管理局 | 市场需求 | 按合同协议收费 | 接受委托 | 100 | 广东省惠州市质量计量监督检测所 | 执行到新政策落地 | 调味料酒SB/T10416-2007中4.2
6070 | 滋味 | 广东省市场监督管理局 | 市场需求 | 按合同协议收费 | 接受委托 | 100 | 广东省惠州市质量计量监督检测所 | 执行到新政策落地 | 蚝油GB/T21999-2008中5.1
6071 | 滋味 | 广东省市场监督管理局 | 市场需求 | 按合同协议收费 | 接受委托 | 100 | 广东省惠州市质量计量监督检测所 | 执行到新政策落地 | 鸡粉调味料SB/T10415-2007中5.1.3
6072 | 滋味 | 广东省市场监督管理局 | 市场需求 | 按合同协议收费 | 接受委托 | 100 | 广东省惠州市质量计量监督检测所 | 执行到新政策落地 | 地理标志产品普洱茶GB/T22111-2008中附录C
6073 | 滋味 | 广东省市场监督管理局 | 市场需求 | 按合同协议收费 | 接受委托 | 100 | 广东省惠州市质量计量监督检测所 | 执行到新政策落地 | 辣椒粉GB/T23183-2009中5.1
6074 | 滋味 | 广东省市场监督管理局 | 市场需求 | 按合同协议收费 | 接受委托 | 100 | 广东省惠州市质量计量监督检测所 | 执行到新政策落地 | 蜂花粉GB/T30359-2013中5.1.3
6075 | 滋味 | 广东省市场监督管理局 | 市场需求 | 按合同协议收费 | 接受委托 | 100 | 广东省惠州市质量计量监督检测所 | 执行到新政策落地 | 地理标志产品普洱茶GB/T22111-2008中附录B
6076 | 滋味 | 广东省市场监督管理局 | 市场需求 | 按合同协议收费 | 接受委托 | 100 | 广东省惠州市质量计量监督检测所 | 执行到新政策落地 | 食品安全国家标准再制干酪GB25192-2010中4.2
6077 | 滋味 | 广东省市场监督管理局 | 市场需求 | 按合同协议收费 | 接受委托 | 100 | 广东省惠州市质量计量监督检测所 | 执行到新政策落地 | 食品安全国家标准发酵乳GB19302-2010中4.2
6078 | 滋味 | 广东省市场监督管理局 | 市场需求 | 按合同协议收费 | 接受委托 | 100 | 广东省惠州市质量计量监督检测所 | 执行到新政策落地 | 食品安全国家标准巴氏杀菌乳GB19645-2010中4.2
6079 | 滋味、气味 | 广东省市场监督管理局 | 市场需求 | 按合同协议收费 | 接受委托 | 100 | 广东省惠州市质量计量监督检测所 | 执行到新政策落地 | 食品安全国家标准食糖GB13104-2014中3.2
6080 | 滋味、气味 | 广东省市场监督管理局 | 市场需求 | 按合同协议收费 | 接受委托 | 100 | 广东省惠州市质量计量监督检测所 | 执行到新政策落地 | 复合蛋白饮料QB/T4222-2011中5.1
6081 | 滋味、气味 | 广东省市场监督管理局 | 市场需求 | 按合同协议收费 | 接受委托 | 100 | 广东省惠州市质量计量监督检测所 | 执行到新政策落地 | 食品安全国家标准浓缩乳制品GB13102-2022中3.2
6082 | 滋味、气味 | 广东省市场监督管理局 | 市场需求 | 按合同协议收费 | 接受委托 | 100 | 广东省惠州市质量计量监督检测所 | 执行到新政策落地 | 食品安全国家标准稀奶油、奶油和无水奶油GB19646-2010中4.2
6083 | 滋味、气味 | 广东省市场监督管理局 | 市场需求 | 按合同协议收费 | 接受委托 | 100 | 广东省惠州市质量计量监督检测所 | 执行到新政策落地 | 糖果充气糖果SB/T10104-2017中6.1
6084 | 滋味、气味 | 广东省市场监督管理局 | 市场需求 | 按合同协议收费 | 接受委托 | 100 | 广东省惠州市质量计量监督检测所 | 执行到新政策落地 | 食品安全国家标准生乳GB19301-2010中4.1
6085 | 滋味、气味 | 广东省市场监督管理局 | 市场需求 | 按合同协议收费 | 接受委托 | 100 | 广东省惠州市质量计量监督检测所 | 执行到新政策落地 | 速冻面米食品SB/T10412-2007中6.1
6086 | 滋味、气味 | 广东省市场监督管理局 | 市场需求 | 按合同协议收费 | 接受委托 | 100 | 广东省惠州市质量计量监督检测所 | 执行到新政策落地 | 糖果酥质糖果SB/T10019-2017中6.1
6087 | 滋味、气味 | 广东省市场监督管理局 | 市场需求 | 按合同协议收费 | 接受委托 | 100 | 广东省惠州市质量计量监督检测所 | 执行到新政策落地 | 食品安全国家标准灭菌乳GB25190-2010中4.2
6088 | 滋味、气味 | 广东省市场监督管理局 | 市场需求 | 按合同协议收费 | 接受委托 | 100 | 广东省惠州市质量计量监督检测所 | 执行到新政策落地 | 食品安全国家标准包装饮用水GB19298-2014中3.2、生活饮用水标准检验方法感官性状和物理指标GB/T5750.4-2006中3
6089 | 滋味、气味 | 广东省市场监督管理局 | 市场需求 | 按合同协议收费 | 接受委托 | 100 | 广东省惠州市质量计量监督检测所 | 执行到新政策落地 | 米饭、米粥、米粉制品SB/T10652-2012中8.1
6090 | 滋味、气味 | 广东省市场监督管理局 | 市场需求 | 按合同协议收费 | 接受委托 | 100 | 广东省惠州市质量计量监督检测所 | 执行到新政策落地 | 食品安全国家标准酱油GB2717-2018中3.2
6091 | 滋味、气味 | 广东省市场监督管理局 | 市场需求 | 按合同协议收费 | 接受委托 | 100 | 广东省惠州市质量计量监督检测所 | 执行到新政策落地 | 食品安全国家标准调制乳GB25191-2010中4.2
6092 | 滋味、气味 | 广东省市场监督管理局 | 市场需求 | 按合同协议收费 | 接受委托 | 100 | 广东省惠州市质量计量监督检测所 | 执行到新政策落地 | 糖果硬质糖果SB/T10018-2017中6.1
6093 | 滋味、气味 | 广东省市场监督管理局 | 市场需求 | 按合同协议收费 | 接受委托 | 100 | 广东省惠州市质量计量监督检测所 | 执行到新政策落地 | 食品安全国家标准酿造酱GB2718-2014中3.2
6094 | 滋味、气味 | 广东省市场监督管理局 | 市场需求 | 按合同协议收费 | 接受委托 | 100 | 广东省惠州市质量计量监督检测所 | 执行到新政策落地 | 食品安全国家标准乳粉GB19644-2010中4.2
6095 | 滋味、气味 | 广东省市场监督管理局 | 市场需求 | 按合同协议收费 | 接受委托 | 100 | 广东省惠州市质量计量监督检测所 | 执行到新政策落地 | 软冰淇淋预拌粉GB/T20976-2007中5.1.2
6096 | 滋味、气味 | 广东省市场监督管理局 | 市场需求 | 按合同协议收费 | 接受委托 | 100 | 广东省惠州市质量计量监督检测所 | 执行到新政策落地 | 方便米粉(米线)QB/T2652-2004中5.1.2
6097 | 滋味、气味 | 广东省市场监督管理局 | 市场需求 | 按合同协议收费 | 接受委托 | 100 | 广东省惠州市质量计量监督检测所 | 执行到新政策落地 | 食品安全国家标准食用菌及其制品GB7096-2014中3.2
6098 | 滋味、气味 | 广东省市场监督管理局 | 市场需求 | 按合同协议收费 | 接受委托 | 100 | 广东省惠州市质量计量监督检测所 | 执行到新政策落地 | 糖果奶糖糖果SB/T10022-2017中6.1
6099 | 滋味、气味 | 广东省市场监督管理局 | 市场需求 | 按合同协议收费 | 接受委托 | 100 | 广东省惠州市质量计量监督检测所 | 执行到新政策落地 | 食品安全国家标准干酪GB5420-2021中3.2
6100 | 滋味、气味 | 广东省市场监督管理局 | 市场需求 | 按合同协议收费 | 接受委托 | 100 | 广东省惠州市质量计量监督检测所 | 执行到新政策落地 | 食品安全国家标准巧克力、代可可脂巧克力及其制品GB9678.2-2014中3.2
6101 | 滋味、气味 | 广东省市场监督管理局 | 市场需求 | 按合同协议收费 | 接受委托 | 100 | 广东省惠州市质量计量监督检测所 | 执行到新政策落地 | 食品安全国家标准浓缩乳制品GB13102-2022中3.2
6102 | 滋味、气味 | 广东省市场监督管理局 | 市场需求 | 按合同协议收费 | 接受委托 | 100 | 广东省惠州市质量计量监督检测所 | 执行到新政策落地 | 食品安全国家标准婴幼儿谷类辅助食品GB10769-2010中5.2
6103 | 滋味、气味 | 广东省市场监督管理局 | 市场需求 | 按合同协议收费 | 接受委托 | 100 | 广东省惠州市质量计量监督检测所 | 执行到新政策落地 | 糖果凝胶糖果SB/T10021-2017中6.1
6104 | 滋味、气味 | 广东省市场监督管理局 | 市场需求 | 按合同协议收费 | 接受委托 | 100 | 广东省惠州市质量计量监督检测所 | 执行到新政策落地 | 糖果焦香糖果（太妃糖果）SB/T10020-2017中6.1
6105 | 滋味、气味 | 广东省市场监督管理局 | 市场需求 | 按合同协议收费 | 接受委托 | 100 | 广东省惠州市质量计量监督检测所 | 执行到新政策落地 | 食品安全国家标准膨化食品GB17401-2014中3.2
6106 | 滋味、气味 | 广东省市场监督管理局 | 市场需求 | 按合同协议收费 | 接受委托 | 100 | 广东省惠州市质量计量监督检测所 | 执行到新政策落地 | 速冻汤圆SB/T10423-2017中8.1
6107 | 滋味与口感 | 广东省市场监督管理局 | 市场需求 | 按合同协议收费 | 接受委托 | 100 | 广东省惠州市质量计量监督检测所 | 执行到新政策落地 | 面包质量通则GB/T20981-2021中6.1
6108 | 滋味与口感 | 广东省市场监督管理局 | 市场需求 | 按合同协议收费 | 接受委托 | 100 | 广东省惠州市质量计量监督检测所 | 执行到新政策落地 | 元宵GB/T23500-2009中5.1
6109 | 滋味与口感 | 广东省市场监督管理局 | 市场需求 | 按合同协议收费 | 接受委托 | 100 | 广东省惠州市质量计量监督检测所 | 执行到新政策落地 | 果蔬脆QB/T2076-2021中7.1
6110 | 滋味与气味 | 广东省市场监督管理局 | 市场需求 | 按合同协议收费 | 接受委托 | 100 | 广东省惠州市质量计量监督检测所 | 执行到新政策落地 | 肉松GB/T23968-2009中6.1
6111 | 滋味与气味 | 广东省市场监督管理局 | 市场需求 | 按合同协议收费 | 接受委托 | 100 | 广东省惠州市质量计量监督检测所 | 执行到新政策落地 | 冻裹面包屑虾SC/T3118-2006中5.1
6112 | 滋味和口感 | 广东省市场监督管理局 | 市场需求 | 按合同协议收费 | 接受委托 | 100 | 广东省惠州市质量计量监督检测所 | 执行到新政策落地 | 蜂王浆GB9697-2008中4.1.3
6113 | 滋味和气味 | 广东省市场监督管理局 | 市场需求 | 按合同协议收费 | 接受委托 | 100 | 广东省惠州市质量计量监督检测所 | 执行到新政策落地 | 冷冻饮品冰棍SB/T10016-2008中7.1
6114 | 滋味和气味 | 广东省市场监督管理局 | 市场需求 | 按合同协议收费 | 接受委托 | 100 | 广东省惠州市质量计量监督检测所 | 执行到新政策落地 | 冷冻饮品甜味冰SB/T10327-2008中6.1
6115 | 滋味和气味 | 广东省市场监督管理局 | 市场需求 | 按合同协议收费 | 接受委托 | 100 | 广东省惠州市质量计量监督检测所 | 执行到新政策落地 | 方便面LS/T3211-1995中4.2.2
6116 | 滋味和气味 | 广东省市场监督管理局 | 市场需求 | 按合同协议收费 | 接受委托 | 100 | 广东省惠州市质量计量监督检测所 | 执行到新政策落地 | 冷冻饮品雪泥SB/T10014-2008中7.1
6117 | 滋味和气味 | 广东省市场监督管理局 | 市场需求 | 按合同协议收费 | 接受委托 | 100 | 广东省惠州市质量计量监督检测所 | 执行到新政策落地 | 食品安全国家标准饮用天然矿泉水检验方法GB8538-2022中3
6118 | 滋味气味 | 广东省市场监督管理局 | 市场需求 | 按合同协议收费 | 接受委托 | 100 | 广东省惠州市质量计量监督检测所 | 执行到新政策落地 | 冷冻饮品食用冰SB/T10017-2008中5.1
6119 | 滋气味 | 广东省市场监督管理局 | 市场需求 | 按合同协议收费 | 接受委托 | 100 | 广东省惠州市质量计量监督检测所 | 执行到新政策落地 | 咸鸭蛋黄SB/T10651-2012中8.1
6120 | 状态 | 广东省市场监督管理局 | 市场需求 | 按合同协议收费 | 接受委托 | 100 | 广东省惠州市质量计量监督检测所 | 执行到新政策落地 | 食品安全国家标准食用菌及其制品GB7096-2014中3.2
6121 | 状态 | 广东省市场监督管理局 | 市场需求 | 按合同协议收费 | 接受委托 | 100 | 广东省惠州市质量计量监督检测所 | 执行到新政策落地 | 食品安全国家标准浓缩乳制品GB13102-2022中3.2
6122 | 状态 | 广东省市场监督管理局 | 市场需求 | 按合同协议收费 | 接受委托 | 100 | 广东省惠州市质量计量监督检测所 | 执行到新政策落地 | 蜂花粉GB/T30359-2013中5.1.1
6123 | 状态 | 广东省市场监督管理局 | 市场需求 | 按合同协议收费 | 接受委托 | 100 | 广东省惠州市质量计量监督检测所 | 执行到新政策落地 | 食品安全国家标准巧克力、代可可脂巧克力及其制品GB9678.2-2014中3.2
6124 | 状态 | 广东省市场监督管理局 | 市场需求 | 按合同协议收费 | 接受委托 | 100 | 广东省惠州市质量计量监督检测所 | 执行到新政策落地 | 食品安全国家标准膨化食品GB17401-2014中3.2
6125 | 状态 | 广东省市场监督管理局 | 市场需求 | 按合同协议收费 | 接受委托 | 100 | 广东省惠州市质量计量监督检测所 | 执行到新政策落地 | 食品安全国家标准食糖GB13104-2014中3.2
6126 | 状态 | 广东省市场监督管理局 | 市场需求 | 按合同协议收费 | 接受委托 | 100 | 广东省惠州市质量计量监督检测所 | 执行到新政策落地 | 复合蛋白饮料QB/T4222-2011中5.1
6127 | 状态 | 广东省市场监督管理局 | 市场需求 | 按合同协议收费 | 接受委托 | 100 | 广东省惠州市质量计量监督检测所 | 执行到新政策落地 | 食品安全国家标准浓缩乳制品GB13102-2022中3.2
6128 | 状态 | 广东省市场监督管理局 | 市场需求 | 按合同协议收费 | 接受委托 | 100 | 广东省惠州市质量计量监督检测所 | 执行到新政策落地 | 蜂王浆GB9697-2008中4.1.4
6129 | 状态 | 广东省市场监督管理局 | 市场需求 | 按合同协议收费 | 接受委托 | 100 | 广东省惠州市质量计量监督检测所 | 执行到新政策落地 | 食品安全国家标准包装饮用水GB19298-2014中3.2、生活饮用水标准检验方法感官性状和物理指标GB/T5750.4-2006中4
6130 | 状态 | 广东省市场监督管理局 | 市场需求 | 按合同协议收费 | 接受委托 | 100 | 广东省惠州市质量计量监督检测所 | 执行到新政策落地 | 食品安全国家标准酱油GB2717-2018中3.2
6131 | 状态 | 广东省市场监督管理局 | 市场需求 | 按合同协议收费 | 接受委托 | 100 | 广东省惠州市质量计量监督检测所 | 执行到新政策落地 | 食品安全国家标准酿造酱GB2718-2014中3.2
6132 | 状态 | 广东省市场监督管理局 | 市场需求 | 按合同协议收费 | 接受委托 | 100 | 广东省惠州市质量计量监督检测所 | 执行到新政策落地 | 食品安全国家标准饮用天然矿泉水检验方法GB8538-2022中4
6133 | 米粉块色泽 | 广东省市场监督管理局 | 市场需求 | 按合同协议收费 | 接受委托 | 100 | 广东省惠州市质量计量监督检测所 | 执行到新政策落地 | 方便米粉(米线)QB/T2652-2004中5.1.1
6134 | 组织 | 广东省市场监督管理局 | 市场需求 | 按合同协议收费 | 接受委托 | 100 | 广东省惠州市质量计量监督检测所 | 执行到新政策落地 | 糖果奶糖糖果SB/T10022-2017中6.1
6135 | 组织 | 广东省市场监督管理局 | 市场需求 | 按合同协议收费 | 接受委托 | 100 | 广东省惠州市质量计量监督检测所 | 执行到新政策落地 | 糖果凝胶糖果SB/T10021-2017中6.1
6136 | 组织 | 广东省市场监督管理局 | 市场需求 | 按合同协议收费 | 接受委托 | 100 | 广东省惠州市质量计量监督检测所 | 执行到新政策落地 | 糖果焦香糖果（太妃糖果）SB/T10020-2017中6.1
6137 | 组织 | 广东省市场监督管理局 | 市场需求 | 按合同协议收费 | 接受委托 | 100 | 广东省惠州市质量计量监督检测所 | 执行到新政策落地 | 冷冻饮品冰棍SB/T10016-2008中7.1
6138 | 组织 | 广东省市场监督管理局 | 市场需求 | 按合同协议收费 | 接受委托 | 100 | 广东省惠州市质量计量监督检测所 | 执行到新政策落地 | 糖果充气糖果SB/T10104-2017中6.1
6139 | 组织 | 广东省市场监督管理局 | 市场需求 | 按合同协议收费 | 接受委托 | 100 | 广东省惠州市质量计量监督检测所 | 执行到新政策落地 | 糖果酥质糖果SB/T10019-2017中6.1
6140 | 组织 | 广东省市场监督管理局 | 市场需求 | 按合同协议收费 | 接受委托 | 100 | 广东省惠州市质量计量监督检测所 | 执行到新政策落地 | 面包质量通则GB/T20981-2021中6.1
6141 | 组织 | 广东省市场监督管理局 | 市场需求 | 按合同协议收费 | 接受委托 | 100 | 广东省惠州市质量计量监督检测所 | 执行到新政策落地 | 冷冻调制食品SB/T10648-2012中5.2
6142 | 组织 | 广东省市场监督管理局 | 市场需求 | 按合同协议收费 | 接受委托 | 100 | 广东省惠州市质量计量监督检测所 | 执行到新政策落地 | 糖果硬质糖果SB/T10018-2017中6.1
6143 | 组织 | 广东省市场监督管理局 | 市场需求 | 按合同协议收费 | 接受委托 | 100 | 广东省惠州市质量计量监督检测所 | 执行到新政策落地 | 冻裹面包屑虾SC/T3118-2006中5.1
6144 | 组织形态 | 广东省市场监督管理局 | 市场需求 | 按合同协议收费 | 接受委托 | 100 | 广东省惠州市质量计量监督检测所 | 执行到新政策落地 | 食品安全国家标准巴氏杀菌乳GB19645-2010中4.2
6145 | 组织形态 | 广东省市场监督管理局 | 市场需求 | 按合同协议收费 | 接受委托 | 100 | 广东省惠州市质量计量监督检测所 | 执行到新政策落地 | 速冻面米食品SB/T10412-2007中6.1
6146 | 组织形态 | 广东省市场监督管理局 | 市场需求 | 按合同协议收费 | 接受委托 | 100 | 广东省惠州市质量计量监督检测所 | 执行到新政策落地 | 膨化豆制品SB/T10453-2007中6.1
6147 | 组织形态 | 广东省市场监督管理局 | 市场需求 | 按合同协议收费 | 接受委托 | 100 | 广东省惠州市质量计量监督检测所 | 执行到新政策落地 | 腌猪肉SB/T10294-2012中6.2
6148 | 组织形态 | 广东省市场监督管理局 | 市场需求 | 按合同协议收费 | 接受委托 | 100 | 广东省惠州市质量计量监督检测所 | 执行到新政策落地 | 米饭、米粥、米粉制品SB/T10652-2012中8.1
6149 | 组织形态 | 广东省市场监督管理局 | 市场需求 | 按合同协议收费 | 接受委托 | 100 | 广东省惠州市质量计量监督检测所 | 执行到新政策落地 | 辣椒粉GB/T23183-2009中5.1
6150 | 组织形态 | 广东省市场监督管理局 | 市场需求 | 按合同协议收费 | 接受委托 | 100 | 广东省惠州市质量计量监督检测所 | 执行到新政策落地 | 冷冻饮品甜味冰SB/T10327-2008中6.1
6151 | 组织形态 | 广东省市场监督管理局 | 市场需求 | 按合同协议收费 | 接受委托 | 100 | 广东省惠州市质量计量监督检测所 | 执行到新政策落地 | 冷冻饮品食用冰SB/T10017-2008中5.1
6152 | 组织形态 | 广东省市场监督管理局 | 市场需求 | 按合同协议收费 | 接受委托 | 100 | 广东省惠州市质量计量监督检测所 | 执行到新政策落地 | 冷冻饮品雪泥SB/T10014-2008中7.1
6153 | 组织状态 | 广东省市场监督管理局 | 市场需求 | 按合同协议收费 | 接受委托 | 100 | 广东省惠州市质量计量监督检测所 | 执行到新政策落地 | 食品安全国家标准干酪GB5420-2021中3.2
6154 | 组织状态 | 广东省市场监督管理局 | 市场需求 | 按合同协议收费 | 接受委托 | 100 | 广东省惠州市质量计量监督检测所 | 执行到新政策落地 | 鲜、冻分割牛肉GB/T17238-2022中6.1
6155 | 组织状态 | 广东省市场监督管理局 | 市场需求 | 按合同协议收费 | 接受委托 | 100 | 广东省惠州市质量计量监督检测所 | 执行到新政策落地 | 软冰淇淋SB/T10418-2017中5.3
6156 | 组织状态 | 广东省市场监督管理局 | 市场需求 | 按合同协议收费 | 接受委托 | 100 | 广东省惠州市质量计量监督检测所 | 执行到新政策落地 | 食品安全国家标准婴幼儿谷类辅助食品GB10769-2010中5.2
6157 | 组织状态 | 广东省市场监督管理局 | 市场需求 | 按合同协议收费 | 接受委托 | 100 | 广东省惠州市质量计量监督检测所 | 执行到新政策落地 | 食品安全国家标准稀奶油、奶油和无水奶油GB19646-2010中4.2
6158 | 组织状态 | 广东省市场监督管理局 | 市场需求 | 按合同协议收费 | 接受委托 | 100 | 广东省惠州市质量计量监督检测所 | 执行到新政策落地 | 食品安全国家标准生乳GB19301-2010中4.1
6159 | 组织状态 | 广东省市场监督管理局 | 市场需求 | 按合同协议收费 | 接受委托 | 100 | 广东省惠州市质量计量监督检测所 | 执行到新政策落地 | 食品安全国家标准灭菌乳GB25190-2010中4.2
6160 | 组织状态 | 广东省市场监督管理局 | 市场需求 | 按合同协议收费 | 接受委托 | 100 | 广东省惠州市质量计量监督检测所 | 执行到新政策落地 | 食品安全国家标准调制乳GB25191-2010中4.2
6161 | 组织状态 | 广东省市场监督管理局 | 市场需求 | 按合同协议收费 | 接受委托 | 100 | 广东省惠州市质量计量监督检测所 | 执行到新政策落地 | 食品安全国家标准乳粉GB19644-2010中4.2
6162 | 组织状态 | 广东省市场监督管理局 | 市场需求 | 按合同协议收费 | 接受委托 | 100 | 广东省惠州市质量计量监督检测所 | 执行到新政策落地 | 食品安全国家标准再制干酪GB25192-2010中4.2
6163 | 组织状态 | 广东省市场监督管理局 | 市场需求 | 按合同协议收费 | 接受委托 | 100 | 广东省惠州市质量计量监督检测所 | 执行到新政策落地 | 食品安全国家标准发酵乳GB19302-2010中4.2
6164 | 组织状态 | 广东省市场监督管理局 | 市场需求 | 按合同协议收费 | 接受委托 | 100 | 广东省惠州市质量计量监督检测所 | 执行到新政策落地 | 元宵GB/T23500-2009中5.1
6165 | 耳片厚度 | 广东省市场监督管理局 | 市场需求 | 按合同协议收费 | 接受委托 | 100 | 广东省惠州市质量计量监督检测所 | 执行到新政策落地 | 黑木耳GB/T6192-2019中6.1.3
6166 | 色度 | 广东省市场监督管理局 | 市场需求 | 按合同协议收费 | 接受委托 | 100 | 广东省惠州市质量计量监督检测所 | 执行到新政策落地 | 酒精通用分析方法GB/T394.2-2008中4.1
6167 | 色泽 | 广东省市场监督管理局 | 市场需求 | 按合同协议收费 | 接受委托 | 100 | 广东省惠州市质量计量监督检测所 | 执行到新政策落地 | 果蔬脆QB/T2076-2021中7.1
6168 | 色泽 | 广东省市场监督管理局 | 市场需求 | 按合同协议收费 | 接受委托 | 100 | 广东省惠州市质量计量监督检测所 | 执行到新政策落地 | 鸡粉调味料SB/T10415-2007中5.1.1
6169 | 色泽 | 广东省市场监督管理局 | 市场需求 | 按合同协议收费 | 接受委托 | 100 | 广东省惠州市质量计量监督检测所 | 执行到新政策落地 | 冷冻饮品食用冰SB/T10017-2008中5.1
6170 | 色泽 | 广东省市场监督管理局 | 市场需求 | 按合同协议收费 | 接受委托 | 100 | 广东省惠州市质量计量监督检测所 | 执行到新政策落地 | 食品安全国家标准调制乳GB25191-2010中4.2
6171 | 色泽 | 广东省市场监督管理局 | 市场需求 | 按合同协议收费 | 接受委托 | 100 | 广东省惠州市质量计量监督检测所 | 执行到新政策落地 | 糖果硬质糖果SB/T10018-2017中6.1
6172 | 色泽 | 广东省市场监督管理局 | 市场需求 | 按合同协议收费 | 接受委托 | 100 | 广东省惠州市质量计量监督检测所 | 执行到新政策落地 | 食品安全国家标准再制干酪GB25192-2010中4.2
6173 | 色泽 | 广东省市场监督管理局 | 市场需求 | 按合同协议收费 | 接受委托 | 100 | 广东省惠州市质量计量监督检测所 | 执行到新政策落地 | 冷冻饮品雪泥SB/T10014-2008中7.1
6174 | 色泽 | 广东省市场监督管理局 | 市场需求 | 按合同协议收费 | 接受委托 | 100 | 广东省惠州市质量计量监督检测所 | 执行到新政策落地 | 食品安全国家标准乳粉GB19644-2010中4.2
6175 | 色泽 | 广东省市场监督管理局 | 市场需求 | 按合同协议收费 | 接受委托 | 100 | 广东省惠州市质量计量监督检测所 | 执行到新政策落地 | 食品安全国家标准发酵乳GB19302-2010中4.2
6176 | 色泽 | 广东省市场监督管理局 | 市场需求 | 按合同协议收费 | 接受委托 | 100 | 广东省惠州市质量计量监督检测所 | 执行到新政策落地 | 元宵GB/T23500-2009中5.1
6177 | 色泽 | 广东省市场监督管理局 | 市场需求 | 按合同协议收费 | 接受委托 | 100 | 广东省惠州市质量计量监督检测所 | 执行到新政策落地 | 速冻汤圆SB/T10423-2017中8.1
6178 | 色泽 | 广东省市场监督管理局 | 市场需求 | 按合同协议收费 | 接受委托 | 100 | 广东省惠州市质量计量监督检测所 | 执行到新政策落地 | 冻裹面包屑虾SC/T3118-2006中5.1
6179 | 色泽 | 广东省市场监督管理局 | 市场需求 | 按合同协议收费 | 接受委托 | 100 | 广东省惠州市质量计量监督检测所 | 执行到新政策落地 | 咸鸭蛋黄SB/T10651-2012中8.1
6180 | 色泽 | 广东省市场监督管理局 | 市场需求 | 按合同协议收费 | 接受委托 | 100 | 广东省惠州市质量计量监督检测所 | 执行到新政策落地 | 食品安全国家标准食用菌及其制品GB7096-2014中3.2
6181 | 色泽 | 广东省市场监督管理局 | 市场需求 | 按合同协议收费 | 接受委托 | 100 | 广东省惠州市质量计量监督检测所 | 执行到新政策落地 | 中式香肠GB/T23493-2009中5.1
6182 | 色泽 | 广东省市场监督管理局 | 市场需求 | 按合同协议收费 | 接受委托 | 100 | 广东省惠州市质量计量监督检测所 | 执行到新政策落地 | 糖果奶糖糖果SB/T10022-2017中6.1
6183 | 色泽 | 广东省市场监督管理局 | 市场需求 | 按合同协议收费 | 接受委托 | 100 | 广东省惠州市质量计量监督检测所 | 执行到新政策落地 | 食品安全国家标准干酪GB5420-2021中3.2
6184 | 色泽 | 广东省市场监督管理局 | 市场需求 | 按合同协议收费 | 接受委托 | 100 | 广东省惠州市质量计量监督检测所 | 执行到新政策落地 | 肉松GB/T23968-2009中6.1
6185 | 色泽 | 广东省市场监督管理局 | 市场需求 | 按合同协议收费 | 接受委托 | 100 | 广东省惠州市质量计量监督检测所 | 执行到新政策落地 | 食品安全国家标准巴氏杀菌乳GB19645-2010中4.2
6186 | 色泽 | 广东省市场监督管理局 | 市场需求 | 按合同协议收费 | 接受委托 | 100 | 广东省惠州市质量计量监督检测所 | 执行到新政策落地 | 软冰淇淋SB/T10418-2017中5.3
6187 | 色泽 | 广东省市场监督管理局 | 市场需求 | 按合同协议收费 | 接受委托 | 100 | 广东省惠州市质量计量监督检测所 | 执行到新政策落地 | 食品安全国家标准巧克力、代可可脂巧克力及其制品GB9678.2-2014中3.2
6188 | 色泽 | 广东省市场监督管理局 | 市场需求 | 按合同协议收费 | 接受委托 | 100 | 广东省惠州市质量计量监督检测所 | 执行到新政策落地 | 食品安全国家标准浓缩乳制品GB13102-2022中3.2
6189 | 色泽 | 广东省市场监督管理局 | 市场需求 | 按合同协议收费 | 接受委托 | 100 | 广东省惠州市质量计量监督检测所 | 执行到新政策落地 | 鲜、冻分割牛肉GB/T17238-2022中6.1
6190 | 色泽 | 广东省市场监督管理局 | 市场需求 | 按合同协议收费 | 接受委托 | 100 | 广东省惠州市质量计量监督检测所 | 执行到新政策落地 | 蜂花粉GB/T30359-2013中5.1.1
6191 | 色泽 | 广东省市场监督管理局 | 市场需求 | 按合同协议收费 | 接受委托 | 100 | 广东省惠州市质量计量监督检测所 | 执行到新政策落地 | 糖果焦香糖果（太妃糖果）SB/T10020-2017中6.1
6192 | 色泽 | 广东省市场监督管理局 | 市场需求 | 按合同协议收费 | 接受委托 | 100 | 广东省惠州市质量计量监督检测所 | 执行到新政策落地 | 食品安全国家标准婴幼儿谷类辅助食品GB10769-2010中5.2
6193 | 色泽 | 广东省市场监督管理局 | 市场需求 | 按合同协议收费 | 接受委托 | 100 | 广东省惠州市质量计量监督检测所 | 执行到新政策落地 | 调味料酒SB/T10416-2007中4.2
6194 | 色泽 | 广东省市场监督管理局 | 市场需求 | 按合同协议收费 | 接受委托 | 100 | 广东省惠州市质量计量监督检测所 | 执行到新政策落地 | 糖果凝胶糖果SB/T10021-2017中6.1
6195 | 色泽 | 广东省市场监督管理局 | 市场需求 | 按合同协议收费 | 接受委托 | 100 | 广东省惠州市质量计量监督检测所 | 执行到新政策落地 | 食品安全国家标准膨化食品GB17401-2014中3.2
6196 | 色泽 | 广东省市场监督管理局 | 市场需求 | 按合同协议收费 | 接受委托 | 100 | 广东省惠州市质量计量监督检测所 | 执行到新政策落地 | 冷冻饮品冰棍SB/T10016-2008中7.1
6197 | 色泽 | 广东省市场监督管理局 | 市场需求 | 按合同协议收费 | 接受委托 | 100 | 广东省惠州市质量计量监督检测所 | 执行到新政策落地 | 蚝油GB/T21999-2008中5.1
6198 | 色泽 | 广东省市场监督管理局 | 市场需求 | 按合同协议收费 | 接受委托 | 100 | 广东省惠州市质量计量监督检测所 | 执行到新政策落地 | 食品安全国家标准食糖GB13104-2014中3.2
6199 | 色泽 | 广东省市场监督管理局 | 市场需求 | 按合同协议收费 | 接受委托 | 100 | 广东省惠州市质量计量监督检测所 | 执行到新政策落地 | 复合蛋白饮料QB/T4222-2011中5.1
6200 | 色泽 | 广东省市场监督管理局 | 市场需求 | 按合同协议收费 | 接受委托 | 100 | 广东省惠州市质量计量监督检测所 | 执行到新政策落地 | 食品安全国家标准浓缩乳制品GB13102-2022中3.2
6201 | 色泽 | 广东省市场监督管理局 | 市场需求 | 按合同协议收费 | 接受委托 | 100 | 广东省惠州市质量计量监督检测所 | 执行到新政策落地 | 食品安全国家标准稀奶油、奶油和无水奶油GB19646-2010中4.2
6202 | 色泽 | 广东省市场监督管理局 | 市场需求 | 按合同协议收费 | 接受委托 | 100 | 广东省惠州市质量计量监督检测所 | 执行到新政策落地 | 方便面LS/T3211-1995中4.2.1
6203 | 色泽 | 广东省市场监督管理局 | 市场需求 | 按合同协议收费 | 接受委托 | 100 | 广东省惠州市质量计量监督检测所 | 执行到新政策落地 | 糖果充气糖果SB/T10104-2017中6.1
6204 | 色泽 | 广东省市场监督管理局 | 市场需求 | 按合同协议收费 | 接受委托 | 100 | 广东省惠州市质量计量监督检测所 | 执行到新政策落地 | 食品安全国家标准生乳GB19301-2010中4.1
6205 | 色泽 | 广东省市场监督管理局 | 市场需求 | 按合同协议收费 | 接受委托 | 100 | 广东省惠州市质量计量监督检测所 | 执行到新政策落地 | 速溶豆粉和豆奶粉GB/T18738-2006中6.1.1
6206 | 色泽 | 广东省市场监督管理局 | 市场需求 | 按合同协议收费 | 接受委托 | 100 | 广东省惠州市质量计量监督检测所 | 执行到新政策落地 | 速冻面米食品SB/T10412-2007中6.1
6207 | 色泽 | 广东省市场监督管理局 | 市场需求 | 按合同协议收费 | 接受委托 | 100 | 广东省惠州市质量计量监督检测所 | 执行到新政策落地 | 地理标志产品普洱茶GB/T22111-2008中附录C
6208 | 色泽 | 广东省市场监督管理局 | 市场需求 | 按合同协议收费 | 接受委托 | 100 | 广东省惠州市质量计量监督检测所 | 执行到新政策落地 | 地理标志产品龙口粉丝GB/T19048-2008中6.1
6209 | 色泽 | 广东省市场监督管理局 | 市场需求 | 按合同协议收费 | 接受委托 | 100 | 广东省惠州市质量计量监督检测所 | 执行到新政策落地 | 糖果酥质糖果SB/T10019-2017中6.1
6210 | 色泽 | 广东省市场监督管理局 | 市场需求 | 按合同协议收费 | 接受委托 | 100 | 广东省惠州市质量计量监督检测所 | 执行到新政策落地 | 软冰淇淋预拌粉GB/T20976-2007中5.1.1
6211 | 色泽 | 广东省市场监督管理局 | 市场需求 | 按合同协议收费 | 接受委托 | 100 | 广东省惠州市质量计量监督检测所 | 执行到新政策落地 | 膨化豆制品SB/T10453-2007中6.1
6212 | 色泽 | 广东省市场监督管理局 | 市场需求 | 按合同协议收费 | 接受委托 | 100 | 广东省惠州市质量计量监督检测所 | 执行到新政策落地 | 腌猪肉SB/T10294-2012中6.2
6213 | 色泽 | 广东省市场监督管理局 | 市场需求 | 按合同协议收费 | 接受委托 | 100 | 广东省惠州市质量计量监督检测所 | 执行到新政策落地 | 食品安全国家标准灭菌乳GB25190-2010中4.2
6214 | 色泽 | 广东省市场监督管理局 | 市场需求 | 按合同协议收费 | 接受委托 | 100 | 广东省惠州市质量计量监督检测所 | 执行到新政策落地 | 米饭、米粥、米粉制品SB/T10652-2012中8.1
6215 | 色泽 | 广东省市场监督管理局 | 市场需求 | 按合同协议收费 | 接受委托 | 100 | 广东省惠州市质量计量监督检测所 | 执行到新政策落地 | 辣椒粉GB/T23183-2009中5.1
6216 | 色泽 | 广东省市场监督管理局 | 市场需求 | 按合同协议收费 | 接受委托 | 100 | 广东省惠州市质量计量监督检测所 | 执行到新政策落地 | 食品安全国家标准酱油GB2717-2018中3.2
6217 | 色泽 | 广东省市场监督管理局 | 市场需求 | 按合同协议收费 | 接受委托 | 100 | 广东省惠州市质量计量监督检测所 | 执行到新政策落地 | 地理标志产品普洱茶GB/T22111-2008中附录B
6218 | 色泽 | 广东省市场监督管理局 | 市场需求 | 按合同协议收费 | 接受委托 | 100 | 广东省惠州市质量计量监督检测所 | 执行到新政策落地 | 面包质量通则GB/T20981-2021中6.1
6219 | 色泽 | 广东省市场监督管理局 | 市场需求 | 按合同协议收费 | 接受委托 | 100 | 广东省惠州市质量计量监督检测所 | 执行到新政策落地 | 熏煮火腿GB/T20711-2006中5.1
6220 | 色泽 | 广东省市场监督管理局 | 市场需求 | 按合同协议收费 | 接受委托 | 100 | 广东省惠州市质量计量监督检测所 | 执行到新政策落地 | 冷冻调制食品SB/T10648-2012中5.2
6221 | 色泽 | 广东省市场监督管理局 | 市场需求 | 按合同协议收费 | 接受委托 | 100 | 广东省惠州市质量计量监督检测所 | 执行到新政策落地 | 冷冻饮品甜味冰SB/T10327-2008中6.1
6222 | 色泽 | 广东省市场监督管理局 | 市场需求 | 按合同协议收费 | 接受委托 | 100 | 广东省惠州市质量计量监督检测所 | 执行到新政策落地 | 黑木耳GB/T6192-2019中6.1.1
6223 | 色泽 | 广东省市场监督管理局 | 市场需求 | 按合同协议收费 | 接受委托 | 100 | 广东省惠州市质量计量监督检测所 | 执行到新政策落地 | 蜂王浆GB9697-2008中4.1.1
6224 | 色泽 | 广东省市场监督管理局 | 市场需求 | 按合同协议收费 | 接受委托 | 100 | 广东省惠州市质量计量监督检测所 | 执行到新政策落地 | 食用马铃薯淀粉GB/T8884-2017中5.1
6225 | 虫蛀耳 | 广东省市场监督管理局 | 市场需求 | 按合同协议收费 | 接受委托 | 100 | 广东省惠州市质量计量监督检测所 | 执行到新政策落地 | 黑木耳GB/T6192-2019中6.1.1
6226 | 质地 | 广东省市场监督管理局 | 市场需求 | 按合同协议收费 | 接受委托 | 100 | 广东省惠州市质量计量监督检测所 | 执行到新政策落地 | 熏煮火腿GB/T20711-2006中5.1
6227 | 霉烂耳 | 广东省市场监督管理局 | 市场需求 | 按合同协议收费 | 接受委托 | 100 | 广东省惠州市质量计量监督检测所 | 执行到新政策落地 | 黑木耳GB/T6192-2019中6.1.1
6228 | 风味 | 广东省市场监督管理局 | 市场需求 | 按合同协议收费 | 接受委托 | 100 | 广东省惠州市质量计量监督检测所 | 执行到新政策落地 | 熏煮火腿GB/T20711-2006中5.1
6229 | 香味 | 广东省市场监督管理局 | 市场需求 | 按合同协议收费 | 接受委托 | 100 | 广东省惠州市质量计量监督检测所 | 执行到新政策落地 | 冷冻调制食品SB/T10648-2012中5.2
6230 | 香气 | 广东省市场监督管理局 | 市场需求 | 按合同协议收费 | 接受委托 | 100 | 广东省惠州市质量计量监督检测所 | 执行到新政策落地 | 地理标志产品普洱茶GB/T22111-2008中附录B
6231 | 香气 | 广东省市场监督管理局 | 市场需求 | 按合同协议收费 | 接受委托 | 100 | 广东省惠州市质量计量监督检测所 | 执行到新政策落地 | 鸡粉调味料SB/T10415-2007中5.1.2
6232 | 香气 | 广东省市场监督管理局 | 市场需求 | 按合同协议收费 | 接受委托 | 100 | 广东省惠州市质量计量监督检测所 | 执行到新政策落地 | 中式香肠GB/T23493-2009中5.1
6233 | 香气 | 广东省市场监督管理局 | 市场需求 | 按合同协议收费 | 接受委托 | 100 | 广东省惠州市质量计量监督检测所 | 执行到新政策落地 | 地理标志产品普洱茶GB/T22111-2008中附录C
6234 | 香气 | 广东省市场监督管理局 | 市场需求 | 按合同协议收费 | 接受委托 | 100 | 广东省惠州市质量计量监督检测所 | 执行到新政策落地 | 调味料酒SB/T10416-2007中4.2
6235 | 香气及滋味 | 广东省市场监督管理局 | 市场需求 | 按合同协议收费 | 接受委托 | 100 | 广东省惠州市质量计量监督检测所 | 执行到新政策落地 | 浓缩苹果汁GB/T18963-2012中6.4.2
6236 | 3-氯-1，2-丙二醇 | 广东省市场监督管理局 | 市场需求 | 按合同协议收费 | 接受委托 | 500 | 广东省惠州市质量计量监督检测所 | 执行到新政策落地 | 酸水解植物蛋白调味液SB/T10338-2000附录A
6237 | 3-氯-1,2-丙二醇 | 广东省市场监督管理局 | 市场需求 | 按合同协议收费 | 接受委托 | 500 | 广东省惠州市质量计量监督检测所 | 执行到新政策落地 | 食品安全国家标准食品中氯丙醇及其脂肪酸酯含量的测定GB5009.191-2016
6238 | 1,4-丁二醇 | 广东省市场监督管理局 | 市场需求 | 按合同协议收费 | 接受委托 | 500 | 广东省惠州市质量计量监督检测所 | 执行到新政策落地 | 市场监管总局关于发布《食品中吗啡、可待因、罂粟碱、那可丁和蒂巴因的测定》《饮料中γ-丁内酯及其相关物质的测定》2项食品补充检验方法的公告(2018年第3号)中附件2：饮料中γ-丁内酯及其相关物质的测定(BJS201803)
6239 | 3-硝基丙酸 | 广东省市场监督管理局 | 市场需求 | 按合同协议收费 | 接受委托 | 500 | 广东省惠州市质量计量监督检测所 | 执行到新政策落地 | 市场监管总局关于发布《食品中爱德万甜的测定》等5项食品补充检验方法的公告中附件:甘蔗及甘蔗汁中3-硝基丙酸的测定BJS202205
6240 | 5-甲基䓛 | 广东省市场监督管理局 | 市场需求 | 按合同协议收费 | 接受委托 | 500 | 广东省惠州市质量计量监督检测所 | 执行到新政策落地 | 食品安全国家标准食品中多环芳烃的测定GB5009.265-2021
6241 | C12-苯扎氯铵 | 广东省市场监督管理局 | 市场需求 | 按合同协议收费 | 接受委托 | 500 | 广东省惠州市质量计量监督检测所 | 执行到新政策落地 | 市场监管总局关于发布《凉拌菜中1,2-丙二醇和1,3-丙二醇的测定》等6项食品补充检验方法的公告(2020年第50号)中附件:婴幼儿配方食品中消毒剂残留检测BJS202007
6242 | C14-苯扎氯铵 | 广东省市场监督管理局 | 市场需求 | 按合同协议收费 | 接受委托 | 500 | 广东省惠州市质量计量监督检测所 | 执行到新政策落地 | 市场监管总局关于发布《凉拌菜中1,2-丙二醇和1,3-丙二醇的测定》等6项食品补充检验方法的公告(2020年第50号)中附件:婴幼儿配方食品中消毒剂残留检测BJS202007
6243 | C16-苯扎氯铵 | 广东省市场监督管理局 | 市场需求 | 按合同协议收费 | 接受委托 | 500 | 广东省惠州市质量计量监督检测所 | 执行到新政策落地 | 市场监管总局关于发布《凉拌菜中1,2-丙二醇和1,3-丙二醇的测定》等6项食品补充检验方法的公告(2020年第50号)中附件:婴幼儿配方食品中消毒剂残留检测BJS202007
6244 | α-卡茄碱 | 广东省市场监督管理局 | 市场需求 | 按合同协议收费 | 接受委托 | 500 | 广东省惠州市质量计量监督检测所 | 执行到新政策落地 | 市场监管总局关于发布《土豆及其制品中α-茄碱和α-卡茄碱的测定》等2项食品补充检验方法的公告(2018年第17号)附件1:土豆及其制品中α-茄碱和α-卡茄碱的测定(BJS201806)
6245 | α-茄碱 | 广东省市场监督管理局 | 市场需求 | 按合同协议收费 | 接受委托 | 500 | 广东省惠州市质量计量监督检测所 | 执行到新政策落地 | 市场监管总局关于发布《土豆及其制品中α-茄碱和α-卡茄碱的测定》等2项食品补充检验方法的公告(2018年第17号)附件1:土豆及其制品中α-茄碱和α-卡茄碱的测定(BJS201806)
6246 | γ-丁内酯 | 广东省市场监督管理局 | 市场需求 | 按合同协议收费 | 接受委托 | 500 | 广东省惠州市质量计量监督检测所 | 执行到新政策落地 | 市场监管总局关于发布《食品中吗啡、可待因、罂粟碱、那可丁和蒂巴因的测定》《饮料中γ-丁内酯及其相关物质的测定》2项食品补充检验方法的公告(2018年第3号)中附件2：饮料中γ-丁内酯及其相关物质的测定(BJS201803)
6247 | γ-羟基丁酸 | 广东省市场监督管理局 | 市场需求 | 按合同协议收费 | 接受委托 | 500 | 广东省惠州市质量计量监督检测所 | 执行到新政策落地 | 市场监管总局关于发布《食品中吗啡、可待因、罂粟碱、那可丁和蒂巴因的测定》《饮料中γ-丁内酯及其相关物质的测定》2项食品补充检验方法的公告(2018年第3号)中附件2：饮料中γ-丁内酯及其相关物质的测定(BJS201803)
6248 | 䓛 | 广东省市场监督管理局 | 市场需求 | 按合同协议收费 | 接受委托 | 500 | 广东省惠州市质量计量监督检测所 | 执行到新政策落地 | 食品安全国家标准食品中多环芳烃的测定GB5009.265-2021
6249 | 三乙醇胺油酸皂 | 广东省市场监督管理局 | 市场需求 | 按合同协议收费 | 接受委托 | 500 | 广东省惠州市质量计量监督检测所 | 执行到新政策落地 | 市场监管总局关于发布《食品中爱德万甜的测定》等5项食品补充检验方法的公告中附件: 柑橘和苹果中顺丁烯二酸松香酯等5种化合物的测定BJS202202
6250 | 三偏磷酸盐 | 广东省市场监督管理局 | 市场需求 | 按合同协议收费 | 接受委托 | 500 | 广东省惠州市质量计量监督检测所 | 执行到新政策落地 | 食品安全国家标准食品中多种磷酸盐的测定GB5009.256-2016
6251 | 三聚硫氰酸三钠盐 | 广东省市场监督管理局 | 市场需求 | 按合同协议收费 | 接受委托 | 500 | 广东省惠州市质量计量监督检测所 | 执行到新政策落地 | 市场监管总局关于发布《小麦粉中三聚硫氰酸三钠盐的测定》等3项食品补充检验方法的公告(2020年第34号)中附件1小麦粉中三聚硫氰酸三钠盐的测定(BJS202001)
6252 | 三聚磷酸盐 | 广东省市场监督管理局 | 市场需求 | 按合同协议收费 | 接受委托 | 500 | 广东省惠州市质量计量监督检测所 | 执行到新政策落地 | 食品安全国家标准食品中多种磷酸盐的测定GB5009.256-2016
6253 | 二癸基二甲基氯化铵 | 广东省市场监督管理局 | 市场需求 | 按合同协议收费 | 接受委托 | 500 | 广东省惠州市质量计量监督检测所 | 执行到新政策落地 | 市场监管总局关于发布《凉拌菜中1,2-丙二醇和1,3-丙二醇的测定》等6项食品补充检验方法的公告(2020年第50号)中附件:婴幼儿配方食品中消毒剂残留检测BJS202007
6254 | 二苯并[a,e]芘 | 广东省市场监督管理局 | 市场需求 | 按合同协议收费 | 接受委托 | 500 | 广东省惠州市质量计量监督检测所 | 执行到新政策落地 | 食品安全国家标准食品中多环芳烃的测定GB5009.265-2021
6255 | 二苯并[a,h]芘 | 广东省市场监督管理局 | 市场需求 | 按合同协议收费 | 接受委托 | 500 | 广东省惠州市质量计量监督检测所 | 执行到新政策落地 | 食品安全国家标准食品中多环芳烃的测定GB5009.265-2021
6256 | 二苯并[a,h]蒽 | 广东省市场监督管理局 | 市场需求 | 按合同协议收费 | 接受委托 | 500 | 广东省惠州市质量计量监督检测所 | 执行到新政策落地 | 食品安全国家标准食品中多环芳烃的测定GB5009.265-2021
6257 | 二苯并[a,i]芘 | 广东省市场监督管理局 | 市场需求 | 按合同协议收费 | 接受委托 | 500 | 广东省惠州市质量计量监督检测所 | 执行到新政策落地 | 食品安全国家标准食品中多环芳烃的测定GB5009.265-2021
6258 | 二苯并[a,l]芘 | 广东省市场监督管理局 | 市场需求 | 按合同协议收费 | 接受委托 | 500 | 广东省惠州市质量计量监督检测所 | 执行到新政策落地 | 食品安全国家标准食品中多环芳烃的测定GB5009.265-2021
6259 | 六偏磷酸盐 | 广东省市场监督管理局 | 市场需求 | 按合同协议收费 | 接受委托 | 500 | 广东省惠州市质量计量监督检测所 | 执行到新政策落地 | 食品安全国家标准食品中多种磷酸盐的测定GB5009.256-2016
6260 | 十二烷基三甲基溴化铵 | 广东省市场监督管理局 | 市场需求 | 按合同协议收费 | 接受委托 | 500 | 广东省惠州市质量计量监督检测所 | 执行到新政策落地 | 市场监管总局关于发布《凉拌菜中1,2-丙二醇和1,3-丙二醇的测定》等6项食品补充检验方法的公告(2020年第50号)中附件:婴幼儿配方食品中消毒剂残留检测BJS202007
6261 | 四丁基硫酸氢铵 | 广东省市场监督管理局 | 市场需求 | 按合同协议收费 | 接受委托 | 500 | 广东省惠州市质量计量监督检测所 | 执行到新政策落地 | 市场监管总局关于发布《凉拌菜中1,2-丙二醇和1,3-丙二醇的测定》等6项食品补充检验方法的公告(2020年第50号)中附件:婴幼儿配方食品中消毒剂残留检测BJS202007
6262 | 多环芳烃 | 广东省市场监督管理局 | 市场需求 | 按合同协议收费 | 接受委托 | 1000 | 广东省惠州市质量计量监督检测所 | 执行到新政策落地 | 食品安全国家标准食品中多环芳烃的测定GB5009.265-2021
6263 | 对苯二甲酸二辛酯 | 广东省市场监督管理局 | 市场需求 | 按合同协议收费 | 接受委托 | 500 | 广东省惠州市质量计量监督检测所 | 执行到新政策落地 | 市场监管总局关于发布《食品中对苯二甲酸二辛酯的测定》等6项食品补充检验方法和《食品中赭曲霉毒素A的快速检测胶体金免疫层析法》等2项食品快速检测方法的公告(2021年第2号)中附件食品中对苯二甲酸二辛酯的测定(BJS202101)
6264 | 总β放射性 | 广东省市场监督管理局 | 市场需求 | 按合同协议收费 | 接受委托 | 150 | 广东省惠州市质量计量监督检测所 | 执行到新政策落地 | 食品安全国家标准饮用天然矿泉水检验方法GB8538-2022中52
6265 | 曲酸 | 广东省市场监督管理局 | 市场需求 | 按合同协议收费 | 接受委托 | 300 | 广东省惠州市质量计量监督检测所 | 执行到新政策落地 | 市场监管总局关于发布《小麦粉中三聚硫氰酸三钠盐的测定》等3项食品补充检验方法的公告(2020年第34号)中附件3小麦粉中曲酸的测定(BJS202003)
6266 | 柑橘红2号 | 广东省市场监督管理局 | 市场需求 | 按合同协议收费 | 接受委托 | 500 | 广东省惠州市质量计量监督检测所 | 执行到新政策落地 | 市场监管总局关于发布《食品中柑橘红2号的测定》等4项食品补充检验方法的公告(2019年第45号)中附件1食品中柑橘红2号的测定(BJS201912)
6267 | 油酰一乙醇胺 | 广东省市场监督管理局 | 市场需求 | 按合同协议收费 | 接受委托 | 500 | 广东省惠州市质量计量监督检测所 | 执行到新政策落地 | 市场监管总局关于发布《食品中爱德万甜的测定》等5项食品补充检验方法的公告中附件: 柑橘和苹果中顺丁烯二酸松香酯等5种化合物的测定BJS202202
6268 | 油酰二乙醇胺 | 广东省市场监督管理局 | 市场需求 | 按合同协议收费 | 接受委托 | 500 | 广东省惠州市质量计量监督检测所 | 执行到新政策落地 | 市场监管总局关于发布《食品中爱德万甜的测定》等5项食品补充检验方法的公告中附件: 柑橘和苹果中顺丁烯二酸松香酯等5种化合物的测定BJS202202
6269 | 焦磷酸盐 | 广东省市场监督管理局 | 市场需求 | 按合同协议收费 | 接受委托 | 500 | 广东省惠州市质量计量监督检测所 | 执行到新政策落地 | 食品安全国家标准食品中多种磷酸盐的测定GB5009.256-2016
6270 | 环戊并[c,d]芘 | 广东省市场监督管理局 | 市场需求 | 按合同协议收费 | 接受委托 | 500 | 广东省惠州市质量计量监督检测所 | 执行到新政策落地 | 食品安全国家标准食品中多环芳烃的测定GB5009.265-2021
6271 | 癸氧喹酯 | 广东省市场监督管理局 | 市场需求 | 按合同协议收费 | 接受委托 | 500 | 广东省惠州市质量计量监督检测所 | 执行到新政策落地 | 市场监管总局关于发布《食品中爱德万甜的测定》等5项食品补充检验方法的公告中附件: 柑橘和苹果中顺丁烯二酸松香酯等5种化合物的测定BJS202202
6272 | 硫脲 | 广东省市场监督管理局 | 市场需求 | 按合同协议收费 | 接受委托 | 150 | 广东省惠州市质量计量监督检测所 | 执行到新政策落地 | 小麦粉中硫脲的测定(BJS201602)(国家食品药品监督管理总局公告2016年第196号关于发布食品中那非类物质的测定和小麦粉中硫脲的测定2项检验方法的公告)
6273 | 磷酸盐 | 广东省市场监督管理局 | 市场需求 | 按合同协议收费 | 接受委托 | 500 | 广东省惠州市质量计量监督检测所 | 执行到新政策落地 | 食品安全国家标准食品中多种磷酸盐的测定GB5009.256-2016
6274 | 芘 | 广东省市场监督管理局 | 市场需求 | 按合同协议收费 | 接受委托 | 500 | 广东省惠州市质量计量监督检测所 | 执行到新政策落地 | 食品安全国家标准食品中多环芳烃的测定GB5009.265-2021
6275 | 芴 | 广东省市场监督管理局 | 市场需求 | 按合同协议收费 | 接受委托 | 500 | 广东省惠州市质量计量监督检测所 | 执行到新政策落地 | 食品安全国家标准食品中多环芳烃的测定GB5009.265-2021
6276 | 苊 | 广东省市场监督管理局 | 市场需求 | 按合同协议收费 | 接受委托 | 500 | 广东省惠州市质量计量监督检测所 | 执行到新政策落地 | 食品安全国家标准食品中多环芳烃的测定GB5009.265-2021
6277 | 苯 | 广东省市场监督管理局 | 市场需求 | 按合同协议收费 | 接受委托 | 500 | 广东省惠州市质量计量监督检测所 | 执行到新政策落地 | 市场监管总局关于发布《食品中罗丹明B的测定》等3项食品补充检验方法的公告〔2019年第9号〕中附件2食用植物油中苯残留量的测定(BJS201906)
6278 | 苯并[a]芘 | 广东省市场监督管理局 | 市场需求 | 按合同协议收费 | 接受委托 | 400 | 广东省惠州市质量计量监督检测所 | 执行到新政策落地 | 食品安全国家标准食品中多环芳烃的测定GB5009.265-2021
6279 | 苯并[a]蒽 | 广东省市场监督管理局 | 市场需求 | 按合同协议收费 | 接受委托 | 500 | 广东省惠州市质量计量监督检测所 | 执行到新政策落地 | 食品安全国家标准食品中多环芳烃的测定GB5009.265-2021
6280 | 苯并[b]荧蒽 | 广东省市场监督管理局 | 市场需求 | 按合同协议收费 | 接受委托 | 500 | 广东省惠州市质量计量监督检测所 | 执行到新政策落地 | 食品安全国家标准食品中多环芳烃的测定GB5009.265-2021
6281 | 苯并[c]芴 | 广东省市场监督管理局 | 市场需求 | 按合同协议收费 | 接受委托 | 500 | 广东省惠州市质量计量监督检测所 | 执行到新政策落地 | 食品安全国家标准食品中多环芳烃的测定GB5009.265-2021
6282 | 苯并[g,h,i]苝 | 广东省市场监督管理局 | 市场需求 | 按合同协议收费 | 接受委托 | 500 | 广东省惠州市质量计量监督检测所 | 执行到新政策落地 | 食品安全国家标准食品中多环芳烃的测定GB5009.265-2021
6283 | 苯并[j]荧蒽 | 广东省市场监督管理局 | 市场需求 | 按合同协议收费 | 接受委托 | 500 | 广东省惠州市质量计量监督检测所 | 执行到新政策落地 | 食品安全国家标准食品中多环芳烃的测定GB5009.265-2021
6284 | 苯并[k]荧蒽 | 广东省市场监督管理局 | 市场需求 | 按合同协议收费 | 接受委托 | 500 | 广东省惠州市质量计量监督检测所 | 执行到新政策落地 | 食品安全国家标准食品中多环芳烃的测定GB5009.265-2021
6285 | 苯甲羟肟酸 | 广东省市场监督管理局 | 市场需求 | 按合同协议收费 | 接受委托 | 500 | 广东省惠州市质量计量监督检测所 | 执行到新政策落地 | 市场监管总局关于发布《小麦粉中三聚硫氰酸三钠盐的测定》等3项食品补充检验方法的公告(2020年第34号)中附件2小麦粉及其面粉处理剂中苯甲羟肟酸的测定(BJS202002)
6286 | 茚并[1,2,3-c,d]芘 | 广东省市场监督管理局 | 市场需求 | 按合同协议收费 | 接受委托 | 500 | 广东省惠州市质量计量监督检测所 | 执行到新政策落地 | 食品安全国家标准食品中多环芳烃的测定GB5009.265-2021
6287 | 荧光增白剂113 | 广东省市场监督管理局 | 市场需求 | 按合同协议收费 | 接受委托 | 150 | 广东省惠州市质量计量监督检测所 | 执行到新政策落地 | 市场监管总局关于发布《食品中二甲双胍等非食品用化学物质的测定》等4项食品补充检验方法的公告(2019年第4号)中附件3食品中二苯乙烯类阴离子型荧光增白剂的测定(BJS201903)
6288 | 荧光增白剂210 | 广东省市场监督管理局 | 市场需求 | 按合同协议收费 | 接受委托 | 150 | 广东省惠州市质量计量监督检测所 | 执行到新政策落地 | 市场监管总局关于发布《食品中二甲双胍等非食品用化学物质的测定》等4项食品补充检验方法的公告(2019年第4号)中附件3食品中二苯乙烯类阴离子型荧光增白剂的测定(BJS201903)
6289 | 荧光增白剂220 | 广东省市场监督管理局 | 市场需求 | 按合同协议收费 | 接受委托 | 150 | 广东省惠州市质量计量监督检测所 | 执行到新政策落地 | 市场监管总局关于发布《食品中二甲双胍等非食品用化学物质的测定》等4项食品补充检验方法的公告(2019年第4号)中附件3食品中二苯乙烯类阴离子型荧光增白剂的测定(BJS201903)
6290 | 荧光增白剂24 | 广东省市场监督管理局 | 市场需求 | 按合同协议收费 | 接受委托 | 150 | 广东省惠州市质量计量监督检测所 | 执行到新政策落地 | 市场监管总局关于发布《食品中二甲双胍等非食品用化学物质的测定》等4项食品补充检验方法的公告(2019年第4号)中附件3食品中二苯乙烯类阴离子型荧光增白剂的测定(BJS201903)
6291 | 荧光增白剂264 | 广东省市场监督管理局 | 市场需求 | 按合同协议收费 | 接受委托 | 150 | 广东省惠州市质量计量监督检测所 | 执行到新政策落地 | 市场监管总局关于发布《食品中二甲双胍等非食品用化学物质的测定》等4项食品补充检验方法的公告(2019年第4号)中附件3食品中二苯乙烯类阴离子型荧光增白剂的测定(BJS201903)
6292 | 荧光增白剂353 | 广东省市场监督管理局 | 市场需求 | 按合同协议收费 | 接受委托 | 150 | 广东省惠州市质量计量监督检测所 | 执行到新政策落地 | 市场监管总局关于发布《食品中二甲双胍等非食品用化学物质的测定》等4项食品补充检验方法的公告(2019年第4号)中附件3食品中二苯乙烯类阴离子型荧光增白剂的测定(BJS201903)
6293 | 荧光增白剂357 | 广东省市场监督管理局 | 市场需求 | 按合同协议收费 | 接受委托 | 150 | 广东省惠州市质量计量监督检测所 | 执行到新政策落地 | 市场监管总局关于发布《食品中二甲双胍等非食品用化学物质的测定》等4项食品补充检验方法的公告(2019年第4号)中附件3食品中二苯乙烯类阴离子型荧光增白剂的测定(BJS201903)
6294 | 荧光增白剂5bm | 广东省市场监督管理局 | 市场需求 | 按合同协议收费 | 接受委托 | 150 | 广东省惠州市质量计量监督检测所 | 执行到新政策落地 | 市场监管总局关于发布《食品中二甲双胍等非食品用化学物质的测定》等4项食品补充检验方法的公告(2019年第4号)中附件3食品中二苯乙烯类阴离子型荧光增白剂的测定(BJS201903)
6295 | 荧光增白剂71 | 广东省市场监督管理局 | 市场需求 | 按合同协议收费 | 接受委托 | 150 | 广东省惠州市质量计量监督检测所 | 执行到新政策落地 | 市场监管总局关于发布《食品中二甲双胍等非食品用化学物质的测定》等4项食品补充检验方法的公告(2019年第4号)中附件3食品中二苯乙烯类阴离子型荧光增白剂的测定(BJS201903)
6296 | 荧光增白剂85 | 广东省市场监督管理局 | 市场需求 | 按合同协议收费 | 接受委托 | 150 | 广东省惠州市质量计量监督检测所 | 执行到新政策落地 | 市场监管总局关于发布《食品中二甲双胍等非食品用化学物质的测定》等4项食品补充检验方法的公告(2019年第4号)中附件3食品中二苯乙烯类阴离子型荧光增白剂的测定(BJS201903)
6297 | 荧光增白剂90 | 广东省市场监督管理局 | 市场需求 | 按合同协议收费 | 接受委托 | 150 | 广东省惠州市质量计量监督检测所 | 执行到新政策落地 | 市场监管总局关于发布《食品中二甲双胍等非食品用化学物质的测定》等4项食品补充检验方法的公告(2019年第4号)中附件3食品中二苯乙烯类阴离子型荧光增白剂的测定(BJS201903)
6298 | 荧蒽 | 广东省市场监督管理局 | 市场需求 | 按合同协议收费 | 接受委托 | 500 | 广东省惠州市质量计量监督检测所 | 执行到新政策落地 | 食品安全国家标准食品中多环芳烃的测定GB5009.265-2021
6299 | 菲 | 广东省市场监督管理局 | 市场需求 | 按合同协议收费 | 接受委托 | 500 | 广东省惠州市质量计量监督检测所 | 执行到新政策落地 | 食品安全国家标准食品中多环芳烃的测定GB5009.265-2021
6300 | 萘 | 广东省市场监督管理局 | 市场需求 | 按合同协议收费 | 接受委托 | 500 | 广东省惠州市质量计量监督检测所 | 执行到新政策落地 | 食品安全国家标准食品中多环芳烃的测定GB5009.265-2021
6301 | 蒽 | 广东省市场监督管理局 | 市场需求 | 按合同协议收费 | 接受委托 | 500 | 广东省惠州市质量计量监督检测所 | 执行到新政策落地 | 食品安全国家标准食品中多环芳烃的测定GB5009.265-2021
6302 | 酸性大红GR | 广东省市场监督管理局 | 市场需求 | 按合同协议收费 | 接受委托 | 500 | 广东省惠州市质量计量监督检测所 | 执行到新政策落地 | 市场监管总局关于发布《食品中酸性大红GR的测定》等4项食品补充检验方法的公告(2021年第28号)中食品中酸性大红GR的测定(BJS202107)
6303 | 雷公藤甲素 | 广东省市场监督管理局 | 市场需求 | 按合同协议收费 | 接受委托 | 500 | 广东省惠州市质量计量监督检测所 | 执行到新政策落地 | 市场监管总局关于发布《食品中酸性大红GR的测定》等4项食品补充检验方法的公告(2021年第28号)中蜂蜜中雷公藤甲素的测定(BJS202108)
6304 | 顺丁烯二酸松香酯 | 广东省市场监督管理局 | 市场需求 | 按合同协议收费 | 接受委托 | 500 | 广东省惠州市质量计量监督检测所 | 执行到新政策落地 | 市场监管总局关于发布《食品中爱德万甜的测定》等5项食品补充检验方法的公告中附件: 柑橘和苹果中顺丁烯二酸松香酯等5种化合物的测定BJS202202
6305 | T-2毒素 | 广东省市场监督管理局 | 市场需求 | 按合同协议收费 | 接受委托 | 500 | 广东省惠州市质量计量监督检测所 | 执行到新政策落地 | 食品安全国家标准食品中T-2毒素的测定GB5009.118-2016
6306 | α-鹅膏毒肽 | 广东省市场监督管理局 | 市场需求 | 按合同协议收费 | 接受委托 | 500 | 广东省惠州市质量计量监督检测所 | 执行到新政策落地 | 市场监管总局关于发布《凉拌菜中1,2-丙二醇和1,3-丙二醇的测定》等6项食品补充检验方法的公告(2020年第50号)中附件:蘑菇中α-鹅膏毒肽等6种蘑菇毒素的测定BJS202008
6307 | β-鹅膏毒肽 | 广东省市场监督管理局 | 市场需求 | 按合同协议收费 | 接受委托 | 500 | 广东省惠州市质量计量监督检测所 | 执行到新政策落地 | 市场监管总局关于发布《凉拌菜中1,2-丙二醇和1,3-丙二醇的测定》等6项食品补充检验方法的公告(2020年第50号)中附件:蘑菇中α-鹅膏毒肽等6种蘑菇毒素的测定BJS202008
6308 | γ-鹅膏毒肽 | 广东省市场监督管理局 | 市场需求 | 按合同协议收费 | 接受委托 | 500 | 广东省惠州市质量计量监督检测所 | 执行到新政策落地 | 市场监管总局关于发布《凉拌菜中1,2-丙二醇和1,3-丙二醇的测定》等6项食品补充检验方法的公告(2020年第50号)中附件:蘑菇中α-鹅膏毒肽等6种蘑菇毒素的测定BJS202008
6309 | 二羟基鬼笔毒肽 | 广东省市场监督管理局 | 市场需求 | 按合同协议收费 | 接受委托 | 500 | 广东省惠州市质量计量监督检测所 | 执行到新政策落地 | 市场监管总局关于发布《凉拌菜中1,2-丙二醇和1,3-丙二醇的测定》等6项食品补充检验方法的公告(2020年第50号)中附件:蘑菇中α-鹅膏毒肽等6种蘑菇毒素的测定BJS202008
6310 | 伏马毒素B1 | 广东省市场监督管理局 | 市场需求 | 按合同协议收费 | 接受委托 | 500 | 广东省惠州市质量计量监督检测所 | 执行到新政策落地 | 食品安全国家标准食品中伏马毒素的测定GB5009.240-2016
6311 | 伏马毒素B2 | 广东省市场监督管理局 | 市场需求 | 按合同协议收费 | 接受委托 | 500 | 广东省惠州市质量计量监督检测所 | 执行到新政策落地 | 食品安全国家标准食品中伏马毒素的测定GB5009.240-2016
6312 | 伏马毒素B3 | 广东省市场监督管理局 | 市场需求 | 按合同协议收费 | 接受委托 | 500 | 广东省惠州市质量计量监督检测所 | 执行到新政策落地 | 食品安全国家标准食品中伏马毒素的测定GB5009.240-2016
6313 | 失忆性贝类毒素 | 广东省市场监督管理局 | 市场需求 | 按合同协议收费 | 接受委托 | 500 | 广东省惠州市质量计量监督检测所 | 执行到新政策落地 | 食品安全国家标准贝类中失忆性贝类毒素的测定GB5009.198-2016
6314 | 微囊藻毒素 | 广东省市场监督管理局 | 市场需求 | 按合同协议收费 | 接受委托 | 500 | 广东省惠州市质量计量监督检测所 | 执行到新政策落地 | 食品安全国家标准水产品中微囊藻毒素的测定GB5009.273-2016
6315 | 微囊藻毒素 | 广东省市场监督管理局 | 市场需求 | 按合同协议收费 | 接受委托 | 500 | 广东省惠州市质量计量监督检测所 | 执行到新政策落地 | 水中微囊藻毒素的测定GB/T20466-2006
6316 | 河豚毒素 | 广东省市场监督管理局 | 市场需求 | 按合同协议收费 | 接受委托 | 500 | 广东省惠州市质量计量监督检测所 | 执行到新政策落地 | 食品安全国家标准水产品中河豚毒素的测定GB5009.206-2016
6317 | 羧基三羟基鬼笔毒肽 | 广东省市场监督管理局 | 市场需求 | 按合同协议收费 | 接受委托 | 500 | 广东省惠州市质量计量监督检测所 | 执行到新政策落地 | 市场监管总局关于发布《凉拌菜中1,2-丙二醇和1,3-丙二醇的测定》等6项食品补充检验方法的公告(2020年第50号)中附件:蘑菇中α-鹅膏毒肽等6种蘑菇毒素的测定BJS202008
6318 | 羧基二羟基鬼笔毒肽 | 广东省市场监督管理局 | 市场需求 | 按合同协议收费 | 接受委托 | 500 | 广东省惠州市质量计量监督检测所 | 执行到新政策落地 | 市场监管总局关于发布《凉拌菜中1,2-丙二醇和1,3-丙二醇的测定》等6项食品补充检验方法的公告(2020年第50号)中附件:蘑菇中α-鹅膏毒肽等6种蘑菇毒素的测定BJS202008
6319 | 腹泻性贝类毒素大田软海绵酸(OA） | 广东省市场监督管理局 | 市场需求 | 按合同协议收费 | 接受委托 | 500 | 广东省惠州市质量计量监督检测所 | 执行到新政策落地 | 食品安全国家标准贝类中腹泻性贝类毒素的测定GB5009.212-2016
6320 | 西加毒素 | 广东省市场监督管理局 | 市场需求 | 按合同协议收费 | 接受委托 | 500 | 广东省惠州市质量计量监督检测所 | 执行到新政策落地 | 食品安全国家标准水产品中西加毒素的测定GB5009.274-2016
6321 | 鳍藻毒素-1(DTX-1） | 广东省市场监督管理局 | 市场需求 | 按合同协议收费 | 接受委托 | 500 | 广东省惠州市质量计量监督检测所 | 执行到新政策落地 | 食品安全国家标准贝类中腹泻性贝类毒素的测定GB5009.212-2016
6322 | 鳍藻毒素-2(DTX-2） | 广东省市场监督管理局 | 市场需求 | 按合同协议收费 | 接受委托 | 500 | 广东省惠州市质量计量监督检测所 | 执行到新政策落地 | 食品安全国家标准贝类中腹泻性贝类毒素的测定GB5009.212-2016
6323 | 麻痹性贝类毒素 | 广东省市场监督管理局 | 市场需求 | 按合同协议收费 | 接受委托 | 500 | 广东省惠州市质量计量监督检测所 | 执行到新政策落地 | 食品安全国家标准贝类中麻痹性贝类毒素的测定GB5009.213-2016
6324 | 麻痹性贝类毒素dcGTX2 | 广东省市场监督管理局 | 市场需求 | 按合同协议收费 | 接受委托 | 500 | 广东省惠州市质量计量监督检测所 | 执行到新政策落地 | 食品安全国家标准贝类中麻痹性贝类毒素的测定GB5009.213-2016
6325 | 麻痹性贝类毒素dcGTX3 | 广东省市场监督管理局 | 市场需求 | 按合同协议收费 | 接受委托 | 500 | 广东省惠州市质量计量监督检测所 | 执行到新政策落地 | 食品安全国家标准贝类中麻痹性贝类毒素的测定GB5009.213-2016
6326 | 麻痹性贝类毒素dcSTX | 广东省市场监督管理局 | 市场需求 | 按合同协议收费 | 接受委托 | 500 | 广东省惠州市质量计量监督检测所 | 执行到新政策落地 | 食品安全国家标准贝类中麻痹性贝类毒素的测定GB5009.213-2016
6327 | 麻痹性贝类毒素GTX1 | 广东省市场监督管理局 | 市场需求 | 按合同协议收费 | 接受委托 | 500 | 广东省惠州市质量计量监督检测所 | 执行到新政策落地 | 食品安全国家标准贝类中麻痹性贝类毒素的测定GB5009.213-2016
6328 | 麻痹性贝类毒素GTX2 | 广东省市场监督管理局 | 市场需求 | 按合同协议收费 | 接受委托 | 500 | 广东省惠州市质量计量监督检测所 | 执行到新政策落地 | 食品安全国家标准贝类中麻痹性贝类毒素的测定GB5009.213-2016
6329 | 麻痹性贝类毒素GTX3 | 广东省市场监督管理局 | 市场需求 | 按合同协议收费 | 接受委托 | 500 | 广东省惠州市质量计量监督检测所 | 执行到新政策落地 | 食品安全国家标准贝类中麻痹性贝类毒素的测定GB5009.213-2016
6330 | 麻痹性贝类毒素GTX4 | 广东省市场监督管理局 | 市场需求 | 按合同协议收费 | 接受委托 | 500 | 广东省惠州市质量计量监督检测所 | 执行到新政策落地 | 食品安全国家标准贝类中麻痹性贝类毒素的测定GB5009.213-2016
6331 | 麻痹性贝类毒素GTX5 | 广东省市场监督管理局 | 市场需求 | 按合同协议收费 | 接受委托 | 500 | 广东省惠州市质量计量监督检测所 | 执行到新政策落地 | 食品安全国家标准贝类中麻痹性贝类毒素的测定GB5009.213-2016
6332 | 麻痹性贝类毒素neoSTX | 广东省市场监督管理局 | 市场需求 | 按合同协议收费 | 接受委托 | 500 | 广东省惠州市质量计量监督检测所 | 执行到新政策落地 | 食品安全国家标准贝类中麻痹性贝类毒素的测定GB5009.213-2016
6333 | 黄曲霉毒素B2 | 广东省市场监督管理局 | 市场需求 | 按合同协议收费 | 接受委托 | 500 | 广东省惠州市质量计量监督检测所 | 执行到新政策落地 | 食品安全国家标准食品中黄曲霉毒素B族和G族的测定GB5009.22-2016
6334 | 黄曲霉毒素M2 | 广东省市场监督管理局 | 市场需求 | 按合同协议收费 | 接受委托 | 500 | 广东省惠州市质量计量监督检测所 | 执行到新政策落地 | 食品安全国家标准食品中黄曲霉毒素M族的测定GB5009.24-2016
6335 | 3,3'-羰基双(7-二乙胺香豆素) | 广东省市场监督管理局 | 市场需求 | 按合同协议收费 | 接受委托 | 500 | 广东省惠州市质量计量监督检测所 | 执行到新政策落地 | 市场监管总局关于发布《食品中爱德万甜的测定》等5项食品补充检验方法的公告中附件: 饮料中香豆素类化合物的检测BJS202203
6336 | 3-乙酰基-2,5-二甲基噻吩 | 广东省市场监督管理局 | 市场需求 | 按合同协议收费 | 接受委托 | 500 | 广东省惠州市质量计量监督检测所 | 执行到新政策落地 | 市场监管总局关于发布《食品中对苯二甲酸二辛酯的测定》等6项食品补充检验方法和《食品中赭曲霉毒素A的快速检测胶体金免疫层析法》等2项食品快速检测方法的公告(2021年第2号)中附件食品中3-乙酰基-2,5-二甲基噻吩的测定(BJS202106)
6337 | 7-乙氧基-4-甲基香豆素 | 广东省市场监督管理局 | 市场需求 | 按合同协议收费 | 接受委托 | 500 | 广东省惠州市质量计量监督检测所 | 执行到新政策落地 | 市场监管总局关于发布《食品中爱德万甜的测定》等5项食品补充检验方法的公告中附件: 饮料中香豆素类化合物的检测BJS202203
6338 | 7-甲基香豆素 | 广东省市场监督管理局 | 市场需求 | 按合同协议收费 | 接受委托 | 500 | 广东省惠州市质量计量监督检测所 | 执行到新政策落地 | 市场监管总局关于发布《食品中爱德万甜的测定》等5项食品补充检验方法的公告中附件: 饮料中香豆素类化合物的检测BJS202203
6339 | 7-甲氧基香豆素 | 广东省市场监督管理局 | 市场需求 | 按合同协议收费 | 接受委托 | 500 | 广东省惠州市质量计量监督检测所 | 执行到新政策落地 | 市场监管总局关于发布《食品中爱德万甜的测定》等5项食品补充检验方法的公告中附件: 饮料中香豆素类化合物的检测BJS202203
6340 | 二氢香豆素 | 广东省市场监督管理局 | 市场需求 | 按合同协议收费 | 接受委托 | 500 | 广东省惠州市质量计量监督检测所 | 执行到新政策落地 | 市场监管总局关于发布《食品中爱德万甜的测定》等5项食品补充检验方法的公告中附件: 饮料中香豆素类化合物的检测BJS202203
6341 | 二氧化硫 | 广东省市场监督管理局 | 市场需求 | 按合同协议收费 | 接受委托 | 200 | 广东省惠州市质量计量监督检测所 | 执行到新政策落地 | 食品安全国家标准食品中二氧化硫的测定GB5009.34-2022
6342 | 刚果红 | 广东省市场监督管理局 | 市场需求 | 按合同协议收费 | 接受委托 | 500 | 广东省惠州市质量计量监督检测所 | 执行到新政策落地 | 市场监管总局关于发布《土豆及其制品中α-茄碱和α-卡茄碱的测定》等2项食品补充检验方法的公告(2018年第17号)附件2:肉制品中刚果红的测定(BJS201807)
6343 | 卡拉胶 | 广东省市场监督管理局 | 市场需求 | 按合同协议收费 | 接受委托 | 500 | 广东省惠州市质量计量监督检测所 | 执行到新政策落地 | 市场监管总局关于发布《畜肉中卡拉胶的测定》食品补充检验方法的公告(2018年第10号)中附件:畜肉中卡拉胶的测定(BJS201804)
6344 | 环香豆素 | 广东省市场监督管理局 | 市场需求 | 按合同协议收费 | 接受委托 | 500 | 广东省惠州市质量计量监督检测所 | 执行到新政策落地 | 市场监管总局关于发布《食品中爱德万甜的测定》等5项食品补充检验方法的公告中附件: 饮料中香豆素类化合物的检测BJS202203
6345 | 纳他霉素 | 广东省市场监督管理局 | 市场需求 | 按合同协议收费 | 接受委托 | 200 | 广东省惠州市质量计量监督检测所 | 执行到新政策落地 | 食品安全国家标准食品中纳他霉素的测定GB5009.286-2022
6346 | 胭脂树橙 | 广东省市场监督管理局 | 市场需求 | 按合同协议收费 | 接受委托 | 500 | 广东省惠州市质量计量监督检测所 | 执行到新政策落地 | 食品安全国家标准食品中胭脂树橙的测定GB5009.287-2022
6347 | 赤藓糖醇 | 广东省市场监督管理局 | 市场需求 | 按合同协议收费 | 接受委托 | 150 | 广东省惠州市质量计量监督检测所 | 执行到新政策落地 | 食品安全国家标准食品中木糖醇、山梨醇、麦芽糖醇、赤藓糖醇的测定GB5009.279-2016
6348 | 醋硝香豆素 | 广东省市场监督管理局 | 市场需求 | 按合同协议收费 | 接受委托 | 500 | 广东省惠州市质量计量监督检测所 | 执行到新政策落地 | 市场监管总局关于发布《食品中爱德万甜的测定》等5项食品补充检验方法的公告中附件: 饮料中香豆素类化合物的检测BJS202203
6349 | 香豆素 | 广东省市场监督管理局 | 市场需求 | 按合同协议收费 | 接受委托 | 500 | 广东省惠州市质量计量监督检测所 | 执行到新政策落地 | 市场监管总局关于发布《食品中爱德万甜的测定》等5项食品补充检验方法的公告中附件: 饮料中香豆素类化合物的检测BJS202203
6350 | β-胡萝卜素 | 广东省市场监督管理局 | 市场需求 | 按合同协议收费 | 接受委托 | 500 | 广东省惠州市质量计量监督检测所 | 执行到新政策落地 | 总局关于发布《饮料、茶叶及相关制品中对乙酰氨基酚等59种化合物的测定》等6项食品补充检验方法的公告(2017年第160号)中附件5保健食品中9种脂溶性维生素的测定(BJS201717)
6351 | 丁酸甲酯 | 广东省市场监督管理局 | 市场需求 | 按合同协议收费 | 接受委托 | 300 | 广东省惠州市质量计量监督检测所 | 执行到新政策落地 | 总局关于发布《保健食品中75种非法添加化学药物的检测》等3项食品补充检验方法的公告(2017年第138号)中附件3食用油脂中脂肪酸的综合检测法(BJS201712)
6352 | 二十一碳酸甲酯 | 广东省市场监督管理局 | 市场需求 | 按合同协议收费 | 接受委托 | 300 | 广东省惠州市质量计量监督检测所 | 执行到新政策落地 | 总局关于发布《保健食品中75种非法添加化学药物的检测》等3项食品补充检验方法的公告(2017年第138号)中附件3食用油脂中脂肪酸的综合检测法(BJS201712)
6353 | 二十三碳酸甲酯 | 广东省市场监督管理局 | 市场需求 | 按合同协议收费 | 接受委托 | 300 | 广东省惠州市质量计量监督检测所 | 执行到新政策落地 | 总局关于发布《保健食品中75种非法添加化学药物的检测》等3项食品补充检验方法的公告(2017年第138号)中附件3食用油脂中脂肪酸的综合检测法(BJS201712)
6354 | 二十二碳酸甲酯 | 广东省市场监督管理局 | 市场需求 | 按合同协议收费 | 接受委托 | 300 | 广东省惠州市质量计量监督检测所 | 执行到新政策落地 | 总局关于发布《保健食品中75种非法添加化学药物的检测》等3项食品补充检验方法的公告(2017年第138号)中附件3食用油脂中脂肪酸的综合检测法(BJS201712)
6355 | 二十四碳酸甲酯 | 广东省市场监督管理局 | 市场需求 | 按合同协议收费 | 接受委托 | 300 | 广东省惠州市质量计量监督检测所 | 执行到新政策落地 | 总局关于发布《保健食品中75种非法添加化学药物的检测》等3项食品补充检验方法的公告(2017年第138号)中附件3食用油脂中脂肪酸的综合检测法(BJS201712)
6356 | 二十碳酸甲酯 | 广东省市场监督管理局 | 市场需求 | 按合同协议收费 | 接受委托 | 300 | 广东省惠州市质量计量监督检测所 | 执行到新政策落地 | 总局关于发布《保健食品中75种非法添加化学药物的检测》等3项食品补充检验方法的公告(2017年第138号)中附件3食用油脂中脂肪酸的综合检测法(BJS201712)
6357 | 亚油酸乙酯 | 广东省市场监督管理局 | 市场需求 | 按合同协议收费 | 接受委托 | 300 | 广东省惠州市质量计量监督检测所 | 执行到新政策落地 | 市场监管总局关于发布《食品中对苯二甲酸二辛酯的测定》等6项食品补充检验方法和《食品中赭曲霉毒素A的快速检测胶体金免疫层析法》等2项食品快速检测方法的公告(2021年第2号)中附件橄榄油中脂肪酸烷基酯含量测定气相色谱-质谱法(BJS202105)
6358 | 亚油酸甲酯 | 广东省市场监督管理局 | 市场需求 | 按合同协议收费 | 接受委托 | 300 | 广东省惠州市质量计量监督检测所 | 执行到新政策落地 | 市场监管总局关于发布《食品中对苯二甲酸二辛酯的测定》等6项食品补充检验方法和《食品中赭曲霉毒素A的快速检测胶体金免疫层析法》等2项食品快速检测方法的公告(2021年第2号)中附件橄榄油中脂肪酸烷基酯含量测定气相色谱-质谱法(BJS202105)
6359 | 十一碳酸甲酯 | 广东省市场监督管理局 | 市场需求 | 按合同协议收费 | 接受委托 | 300 | 广东省惠州市质量计量监督检测所 | 执行到新政策落地 | 总局关于发布《保健食品中75种非法添加化学药物的检测》等3项食品补充检验方法的公告(2017年第138号)中附件3食用油脂中脂肪酸的综合检测法(BJS201712)
6360 | 十七碳酸甲酯 | 广东省市场监督管理局 | 市场需求 | 按合同协议收费 | 接受委托 | 300 | 广东省惠州市质量计量监督检测所 | 执行到新政策落地 | 总局关于发布《保健食品中75种非法添加化学药物的检测》等3项食品补充检验方法的公告(2017年第138号)中附件3食用油脂中脂肪酸的综合检测法(BJS201712)
6361 | 十三碳酸甲酯 | 广东省市场监督管理局 | 市场需求 | 按合同协议收费 | 接受委托 | 300 | 广东省惠州市质量计量监督检测所 | 执行到新政策落地 | 总局关于发布《保健食品中75种非法添加化学药物的检测》等3项食品补充检验方法的公告(2017年第138号)中附件3食用油脂中脂肪酸的综合检测法(BJS201712)
6362 | 十二碳酸甲酯 | 广东省市场监督管理局 | 市场需求 | 按合同协议收费 | 接受委托 | 300 | 广东省惠州市质量计量监督检测所 | 执行到新政策落地 | 总局关于发布《保健食品中75种非法添加化学药物的检测》等3项食品补充检验方法的公告(2017年第138号)中附件3食用油脂中脂肪酸的综合检测法(BJS201712)
6363 | 十五酸甲酯 | 广东省市场监督管理局 | 市场需求 | 按合同协议收费 | 接受委托 | 300 | 广东省惠州市质量计量监督检测所 | 执行到新政策落地 | 总局关于发布《保健食品中75种非法添加化学药物的检测》等3项食品补充检验方法的公告(2017年第138号)中附件3食用油脂中脂肪酸的综合检测法(BJS201712)
6364 | 十八碳酸甲酯 | 广东省市场监督管理局 | 市场需求 | 按合同协议收费 | 接受委托 | 300 | 广东省惠州市质量计量监督检测所 | 执行到新政策落地 | 总局关于发布《保健食品中75种非法添加化学药物的检测》等3项食品补充检验方法的公告(2017年第138号)中附件3食用油脂中脂肪酸的综合检测法(BJS201712)
6365 | 十六碳酸甲酯 | 广东省市场监督管理局 | 市场需求 | 按合同协议收费 | 接受委托 | 300 | 广东省惠州市质量计量监督检测所 | 执行到新政策落地 | 总局关于发布《保健食品中75种非法添加化学药物的检测》等3项食品补充检验方法的公告(2017年第138号)中附件3食用油脂中脂肪酸的综合检测法(BJS201712)
6366 | 十四碳酸甲酯 | 广东省市场监督管理局 | 市场需求 | 按合同协议收费 | 接受委托 | 300 | 广东省惠州市质量计量监督检测所 | 执行到新政策落地 | 总局关于发布《保健食品中75种非法添加化学药物的检测》等3项食品补充检验方法的公告(2017年第138号)中附件3食用油脂中脂肪酸的综合检测法(BJS201712)
6367 | 反-9-十八碳一烯酸甲酯 | 广东省市场监督管理局 | 市场需求 | 按合同协议收费 | 接受委托 | 300 | 广东省惠州市质量计量监督检测所 | 执行到新政策落地 | 总局关于发布《保健食品中75种非法添加化学药物的检测》等3项食品补充检验方法的公告(2017年第138号)中附件3食用油脂中脂肪酸的综合检测法(BJS201712)
6368 | 反，反-9,12-十八碳二烯酸甲酯 | 广东省市场监督管理局 | 市场需求 | 按合同协议收费 | 接受委托 | 300 | 广东省惠州市质量计量监督检测所 | 执行到新政策落地 | 总局关于发布《保健食品中75种非法添加化学药物的检测》等3项食品补充检验方法的公告(2017年第138号)中附件3食用油脂中脂肪酸的综合检测法(BJS201712)
6369 | 叶酸 | 广东省市场监督管理局 | 市场需求 | 按合同协议收费 | 接受委托 | 500 | 广东省惠州市质量计量监督检测所 | 执行到新政策落地 | 总局关于发布《饮料、茶叶及相关制品中对乙酰氨基酚等59种化合物的测定》等6项食品补充检验方法的公告(2017年第160号)中附件4保健食品中9种水溶性维生素的测定(BJS201716)
6370 | 叶酸 | 广东省市场监督管理局 | 市场需求 | 按合同协议收费 | 接受委托 | 500 | 广东省惠州市质量计量监督检测所 | 执行到新政策落地 | 食品安全国家标准食品中叶酸的测定GB5009.211-2022
6371 | 己酸甲酯 | 广东省市场监督管理局 | 市场需求 | 按合同协议收费 | 接受委托 | 300 | 广东省惠州市质量计量监督检测所 | 执行到新政策落地 | 总局关于发布《保健食品中75种非法添加化学药物的检测》等3项食品补充检验方法的公告(2017年第138号)中附件3食用油脂中脂肪酸的综合检测法(BJS201712)
6372 | 棕榈酸乙酯 | 广东省市场监督管理局 | 市场需求 | 按合同协议收费 | 接受委托 | 300 | 广东省惠州市质量计量监督检测所 | 执行到新政策落地 | 市场监管总局关于发布《食品中对苯二甲酸二辛酯的测定》等6项食品补充检验方法和《食品中赭曲霉毒素A的快速检测胶体金免疫层析法》等2项食品快速检测方法的公告(2021年第2号)中附件橄榄油中脂肪酸烷基酯含量测定气相色谱-质谱法(BJS202105)
6373 | 棕榈酸甲酯 | 广东省市场监督管理局 | 市场需求 | 按合同协议收费 | 接受委托 | 300 | 广东省惠州市质量计量监督检测所 | 执行到新政策落地 | 市场监管总局关于发布《食品中对苯二甲酸二辛酯的测定》等6项食品补充检验方法和《食品中赭曲霉毒素A的快速检测胶体金免疫层析法》等2项食品快速检测方法的公告(2021年第2号)中附件橄榄油中脂肪酸烷基酯含量测定气相色谱-质谱法(BJS202105)
6374 | 油酸乙酯 | 广东省市场监督管理局 | 市场需求 | 按合同协议收费 | 接受委托 | 300 | 广东省惠州市质量计量监督检测所 | 执行到新政策落地 | 市场监管总局关于发布《食品中对苯二甲酸二辛酯的测定》等6项食品补充检验方法和《食品中赭曲霉毒素A的快速检测胶体金免疫层析法》等2项食品快速检测方法的公告(2021年第2号)中附件橄榄油中脂肪酸烷基酯含量测定气相色谱-质谱法(BJS202105)
6375 | 油酸甲酯 | 广东省市场监督管理局 | 市场需求 | 按合同协议收费 | 接受委托 | 300 | 广东省惠州市质量计量监督检测所 | 执行到新政策落地 | 市场监管总局关于发布《食品中对苯二甲酸二辛酯的测定》等6项食品补充检验方法和《食品中赭曲霉毒素A的快速检测胶体金免疫层析法》等2项食品快速检测方法的公告(2021年第2号)中附件橄榄油中脂肪酸烷基酯含量测定气相色谱-质谱法(BJS202105)
6376 | 泛酸 | 广东省市场监督管理局 | 市场需求 | 按合同协议收费 | 接受委托 | 500 | 广东省惠州市质量计量监督检测所 | 执行到新政策落地 | 总局关于发布《饮料、茶叶及相关制品中对乙酰氨基酚等59种化合物的测定》等6项食品补充检验方法的公告(2017年第160号)中附件4保健食品中9种水溶性维生素的测定(BJS201716)
6377 | 烟酰胺 | 广东省市场监督管理局 | 市场需求 | 按合同协议收费 | 接受委托 | 500 | 广东省惠州市质量计量监督检测所 | 执行到新政策落地 | 总局关于发布《饮料、茶叶及相关制品中对乙酰氨基酚等59种化合物的测定》等6项食品补充检验方法的公告(2017年第160号)中附件4保健食品中9种水溶性维生素的测定(BJS201716)
6378 | 烟酸 | 广东省市场监督管理局 | 市场需求 | 按合同协议收费 | 接受委托 | 500 | 广东省惠州市质量计量监督检测所 | 执行到新政策落地 | 总局关于发布《饮料、茶叶及相关制品中对乙酰氨基酚等59种化合物的测定》等6项食品补充检验方法的公告(2017年第160号)中附件4保健食品中9种水溶性维生素的测定(BJS201716)
6379 | 生物素 | 广东省市场监督管理局 | 市场需求 | 按合同协议收费 | 接受委托 | 500 | 广东省惠州市质量计量监督检测所 | 执行到新政策落地 | 总局关于发布《饮料、茶叶及相关制品中对乙酰氨基酚等59种化合物的测定》等6项食品补充检验方法的公告(2017年第160号)中附件4保健食品中9种水溶性维生素的测定(BJS201716)
6380 | 癸酸甲酯 | 广东省市场监督管理局 | 市场需求 | 按合同协议收费 | 接受委托 | 300 | 广东省惠州市质量计量监督检测所 | 执行到新政策落地 | 总局关于发布《保健食品中75种非法添加化学药物的检测》等3项食品补充检验方法的公告(2017年第138号)中附件3食用油脂中脂肪酸的综合检测法(BJS201712)
6381 | 硬脂酸乙酯 | 广东省市场监督管理局 | 市场需求 | 按合同协议收费 | 接受委托 | 300 | 广东省惠州市质量计量监督检测所 | 执行到新政策落地 | 市场监管总局关于发布《食品中对苯二甲酸二辛酯的测定》等6项食品补充检验方法和《食品中赭曲霉毒素A的快速检测胶体金免疫层析法》等2项食品快速检测方法的公告(2021年第2号)中附件橄榄油中脂肪酸烷基酯含量测定气相色谱-质谱法(BJS202105)
6382 | 硬脂酸甲酯 | 广东省市场监督管理局 | 市场需求 | 按合同协议收费 | 接受委托 | 300 | 广东省惠州市质量计量监督检测所 | 执行到新政策落地 | 市场监管总局关于发布《食品中对苯二甲酸二辛酯的测定》等6项食品补充检验方法和《食品中赭曲霉毒素A的快速检测胶体金免疫层析法》等2项食品快速检测方法的公告(2021年第2号)中附件橄榄油中脂肪酸烷基酯含量测定气相色谱-质谱法(BJS202105)
6383 | 维生素A | 广东省市场监督管理局 | 市场需求 | 按合同协议收费 | 接受委托 | 300 | 广东省惠州市质量计量监督检测所 | 执行到新政策落地 | 总局关于发布《饮料、茶叶及相关制品中对乙酰氨基酚等59种化合物的测定》等6项食品补充检验方法的公告(2017年第160号)中附件5保健食品中9种脂溶性维生素的测定(BJS201717)
6384 | 维生素A醋酸酯 | 广东省市场监督管理局 | 市场需求 | 按合同协议收费 | 接受委托 | 300 | 广东省惠州市质量计量监督检测所 | 执行到新政策落地 | 总局关于发布《饮料、茶叶及相关制品中对乙酰氨基酚等59种化合物的测定》等6项食品补充检验方法的公告(2017年第160号)中附件5保健食品中9种脂溶性维生素的测定(BJS201717)
6385 | 维生素B1 | 广东省市场监督管理局 | 市场需求 | 按合同协议收费 | 接受委托 | 300 | 广东省惠州市质量计量监督检测所 | 执行到新政策落地 | 总局关于发布《饮料、茶叶及相关制品中对乙酰氨基酚等59种化合物的测定》等6项食品补充检验方法的公告(2017年第160号)中附件4保健食品中9种水溶性维生素的测定(BJS201716)
6386 | 维生素B12 | 广东省市场监督管理局 | 市场需求 | 按合同协议收费 | 接受委托 | 500 | 广东省惠州市质量计量监督检测所 | 执行到新政策落地 | 总局关于发布《饮料、茶叶及相关制品中对乙酰氨基酚等59种化合物的测定》等6项食品补充检验方法的公告(2017年第160号)中附件4保健食品中9种水溶性维生素的测定(BJS201716)
6387 | 维生素B12 | 广东省市场监督管理局 | 市场需求 | 按合同协议收费 | 接受委托 | 500 | 广东省惠州市质量计量监督检测所 | 执行到新政策落地 | 食品安全国家标准食品中维生素B12的测定GB5009.285-2022
6388 | 维生素B2 | 广东省市场监督管理局 | 市场需求 | 按合同协议收费 | 接受委托 | 300 | 广东省惠州市质量计量监督检测所 | 执行到新政策落地 | 总局关于发布《饮料、茶叶及相关制品中对乙酰氨基酚等59种化合物的测定》等6项食品补充检验方法的公告(2017年第160号)中附件4保健食品中9种水溶性维生素的测定(BJS201716)
6389 | 维生素B6 | 广东省市场监督管理局 | 市场需求 | 按合同协议收费 | 接受委托 | 300 | 广东省惠州市质量计量监督检测所 | 执行到新政策落地 | 总局关于发布《饮料、茶叶及相关制品中对乙酰氨基酚等59种化合物的测定》等6项食品补充检验方法的公告(2017年第160号)中附件4保健食品中9种水溶性维生素的测定(BJS201716)
6390 | 维生素D2 | 广东省市场监督管理局 | 市场需求 | 按合同协议收费 | 接受委托 | 300 | 广东省惠州市质量计量监督检测所 | 执行到新政策落地 | 总局关于发布《饮料、茶叶及相关制品中对乙酰氨基酚等59种化合物的测定》等6项食品补充检验方法的公告(2017年第160号)中附件5保健食品中9种脂溶性维生素的测定(BJS201717)
6391 | 维生素D3 | 广东省市场监督管理局 | 市场需求 | 按合同协议收费 | 接受委托 | 300 | 广东省惠州市质量计量监督检测所 | 执行到新政策落地 | 总局关于发布《饮料、茶叶及相关制品中对乙酰氨基酚等59种化合物的测定》等6项食品补充检验方法的公告(2017年第160号)中附件5保健食品中9种脂溶性维生素的测定(BJS201717)
6392 | 维生素E | 广东省市场监督管理局 | 市场需求 | 按合同协议收费 | 接受委托 | 300 | 广东省惠州市质量计量监督检测所 | 执行到新政策落地 | 总局关于发布《饮料、茶叶及相关制品中对乙酰氨基酚等59种化合物的测定》等6项食品补充检验方法的公告(2017年第160号)中附件5保健食品中9种脂溶性维生素的测定(BJS201717)
6393 | 维生素E醋酸酯 | 广东省市场监督管理局 | 市场需求 | 按合同协议收费 | 接受委托 | 300 | 广东省惠州市质量计量监督检测所 | 执行到新政策落地 | 总局关于发布《饮料、茶叶及相关制品中对乙酰氨基酚等59种化合物的测定》等6项食品补充检验方法的公告(2017年第160号)中附件5保健食品中9种脂溶性维生素的测定(BJS201717)
6394 | 维生素K1 | 广东省市场监督管理局 | 市场需求 | 按合同协议收费 | 接受委托 | 300 | 广东省惠州市质量计量监督检测所 | 执行到新政策落地 | 总局关于发布《饮料、茶叶及相关制品中对乙酰氨基酚等59种化合物的测定》等6项食品补充检验方法的公告(2017年第160号)中附件5保健食品中9种脂溶性维生素的测定(BJS201717)
6395 | 维生素K2 | 广东省市场监督管理局 | 市场需求 | 按合同协议收费 | 接受委托 | 300 | 广东省惠州市质量计量监督检测所 | 执行到新政策落地 | 总局关于发布《饮料、茶叶及相关制品中对乙酰氨基酚等59种化合物的测定》等6项食品补充检验方法的公告(2017年第160号)中附件5保健食品中9种脂溶性维生素的测定(BJS201717)
6396 | 辛酸甲酯 | 广东省市场监督管理局 | 市场需求 | 按合同协议收费 | 接受委托 | 300 | 广东省惠州市质量计量监督检测所 | 执行到新政策落地 | 总局关于发布《保健食品中75种非法添加化学药物的检测》等3项食品补充检验方法的公告(2017年第138号)中附件3食用油脂中脂肪酸的综合检测法(BJS201712)
6397 | 顺-10-十一烯酸甲酯 | 广东省市场监督管理局 | 市场需求 | 按合同协议收费 | 接受委托 | 300 | 广东省惠州市质量计量监督检测所 | 执行到新政策落地 | 总局关于发布《保健食品中75种非法添加化学药物的检测》等3项食品补充检验方法的公告(2017年第138号)中附件3食用油脂中脂肪酸的综合检测法(BJS201712)
6398 | 顺-10-十五烯酸甲酯 | 广东省市场监督管理局 | 市场需求 | 按合同协议收费 | 接受委托 | 300 | 广东省惠州市质量计量监督检测所 | 执行到新政策落地 | 总局关于发布《保健食品中75种非法添加化学药物的检测》等3项食品补充检验方法的公告(2017年第138号)中附件3食用油脂中脂肪酸的综合检测法(BJS201712)
6399 | 顺-11,14,17-花生三烯酸甲酯 | 广东省市场监督管理局 | 市场需求 | 按合同协议收费 | 接受委托 | 300 | 广东省惠州市质量计量监督检测所 | 执行到新政策落地 | 总局关于发布《保健食品中75种非法添加化学药物的检测》等3项食品补充检验方法的公告(2017年第138号)中附件3食用油脂中脂肪酸的综合检测法(BJS201712)
6400 | 顺-11-二十碳一烯酸甲酯 | 广东省市场监督管理局 | 市场需求 | 按合同协议收费 | 接受委托 | 300 | 广东省惠州市质量计量监督检测所 | 执行到新政策落地 | 总局关于发布《保健食品中75种非法添加化学药物的检测》等3项食品补充检验方法的公告(2017年第138号)中附件3食用油脂中脂肪酸的综合检测法(BJS201712)
6401 | 顺-13,16-二十二碳二烯酸甲酯 | 广东省市场监督管理局 | 市场需求 | 按合同协议收费 | 接受委托 | 300 | 广东省惠州市质量计量监督检测所 | 执行到新政策落地 | 总局关于发布《保健食品中75种非法添加化学药物的检测》等3项食品补充检验方法的公告(2017年第138号)中附件3食用油脂中脂肪酸的综合检测法(BJS201712)
6402 | 顺-13-二十二碳一烯酸甲酯 | 广东省市场监督管理局 | 市场需求 | 按合同协议收费 | 接受委托 | 300 | 广东省惠州市质量计量监督检测所 | 执行到新政策落地 | 总局关于发布《保健食品中75种非法添加化学药物的检测》等3项食品补充检验方法的公告(2017年第138号)中附件3食用油脂中脂肪酸的综合检测法(BJS201712)
6403 | 顺-15-二十四一烯酸甲酯 | 广东省市场监督管理局 | 市场需求 | 按合同协议收费 | 接受委托 | 300 | 广东省惠州市质量计量监督检测所 | 执行到新政策落地 | 总局关于发布《保健食品中75种非法添加化学药物的检测》等3项食品补充检验方法的公告(2017年第138号)中附件3食用油脂中脂肪酸的综合检测法(BJS201712)
6404 | 顺-4,7,10,13,16,19 -二十二碳六烯酸甲酯 | 广东省市场监督管理局 | 市场需求 | 按合同协议收费 | 接受委托 | 300 | 广东省惠州市质量计量监督检测所 | 执行到新政策落地 | 总局关于发布《保健食品中75种非法添加化学药物的检测》等3项食品补充检验方法的公告(2017年第138号)中附件3食用油脂中脂肪酸的综合检测法(BJS201712)
6405 | 顺-5,8,11,14,17-花生五烯酸甲酯 | 广东省市场监督管理局 | 市场需求 | 按合同协议收费 | 接受委托 | 300 | 广东省惠州市质量计量监督检测所 | 执行到新政策落地 | 总局关于发布《保健食品中75种非法添加化学药物的检测》等3项食品补充检验方法的公告(2017年第138号)中附件3食用油脂中脂肪酸的综合检测法(BJS201712)
6406 | 顺-5,8,11,14-花生四烯酸甲酯 | 广东省市场监督管理局 | 市场需求 | 按合同协议收费 | 接受委托 | 300 | 广东省惠州市质量计量监督检测所 | 执行到新政策落地 | 总局关于发布《保健食品中75种非法添加化学药物的检测》等3项食品补充检验方法的公告(2017年第138号)中附件3食用油脂中脂肪酸的综合检测法(BJS201712)
6407 | 顺-9-十八碳一烯酸甲酯 | 广东省市场监督管理局 | 市场需求 | 按合同协议收费 | 接受委托 | 300 | 广东省惠州市质量计量监督检测所 | 执行到新政策落地 | 总局关于发布《保健食品中75种非法添加化学药物的检测》等3项食品补充检验方法的公告(2017年第138号)中附件3食用油脂中脂肪酸的综合检测法(BJS201712)
6408 | 顺-9-十六碳一烯酸甲酯 | 广东省市场监督管理局 | 市场需求 | 按合同协议收费 | 接受委托 | 300 | 广东省惠州市质量计量监督检测所 | 执行到新政策落地 | 总局关于发布《保健食品中75种非法添加化学药物的检测》等3项食品补充检验方法的公告(2017年第138号)中附件3食用油脂中脂肪酸的综合检测法(BJS201712)
6409 | 顺-9-十四碳一烯酸甲酯 | 广东省市场监督管理局 | 市场需求 | 按合同协议收费 | 接受委托 | 300 | 广东省惠州市质量计量监督检测所 | 执行到新政策落地 | 总局关于发布《保健食品中75种非法添加化学药物的检测》等3项食品补充检验方法的公告(2017年第138号)中附件3食用油脂中脂肪酸的综合检测法(BJS201712)
6410 | 顺，顺-11,14-花生二烯酸甲酯 | 广东省市场监督管理局 | 市场需求 | 按合同协议收费 | 接受委托 | 300 | 广东省惠州市质量计量监督检测所 | 执行到新政策落地 | 总局关于发布《保健食品中75种非法添加化学药物的检测》等3项食品补充检验方法的公告(2017年第138号)中附件3食用油脂中脂肪酸的综合检测法(BJS201712)
6411 | 顺，顺-9,12-十八碳二烯酸甲酯 | 广东省市场监督管理局 | 市场需求 | 按合同协议收费 | 接受委托 | 300 | 广东省惠州市质量计量监督检测所 | 执行到新政策落地 | 总局关于发布《保健食品中75种非法添加化学药物的检测》等3项食品补充检验方法的公告(2017年第138号)中附件3食用油脂中脂肪酸的综合检测法(BJS201712)
6412 | 顺，顺，顺-6,9,12-十八碳三烯酸甲酯 | 广东省市场监督管理局 | 市场需求 | 按合同协议收费 | 接受委托 | 300 | 广东省惠州市质量计量监督检测所 | 执行到新政策落地 | 总局关于发布《保健食品中75种非法添加化学药物的检测》等3项食品补充检验方法的公告(2017年第138号)中附件3食用油脂中脂肪酸的综合检测法(BJS201712)
6413 | 顺，顺，顺-9,12,15-十八碳三烯酸甲酯 | 广东省市场监督管理局 | 市场需求 | 按合同协议收费 | 接受委托 | 300 | 广东省惠州市质量计量监督检测所 | 执行到新政策落地 | 总局关于发布《保健食品中75种非法添加化学药物的检测》等3项食品补充检验方法的公告(2017年第138号)中附件3食用油脂中脂肪酸的综合检测法(BJS201712)
6414 | 顺，顺，顺－8,11,14－花生三烯酸甲酯 | 广东省市场监督管理局 | 市场需求 | 按合同协议收费 | 接受委托 | 300 | 广东省惠州市质量计量监督检测所 | 执行到新政策落地 | 总局关于发布《保健食品中75种非法添加化学药物的检测》等3项食品补充检验方法的公告(2017年第138号)中附件3食用油脂中脂肪酸的综合检测法(BJS201712)
6415 | 重金属 | 广东省市场监督管理局 | 市场需求 | 按合同协议收费 | 接受委托 | 150 | 广东省惠州市质量计量监督检测所 | 执行到新政策落地 | 食品安全国家标准食品添加剂环己基氨基磺酸钠(又名甜蜜素)GB1886.37-2015中附录A中A.13
6416 | pH | 广东省市场监督管理局 | 市场需求 | 按合同协议收费 | 接受委托 | 100 | 广东省惠州市质量计量监督检测所 | 执行到新政策落地 | 食品安全国家标准食品添加剂环己基氨基磺酸钠(又名甜蜜素)GB1886.37-2015中附录A中A.6
6417 | 二氧化硫 | 广东省市场监督管理局 | 市场需求 | 按合同协议收费 | 接受委托 | 200 | 广东省惠州市质量计量监督检测所 | 执行到新政策落地 | 食品安全国家标准食品添加剂明胶GB6783-2013附录A中A.7
6418 | 吸光值 | 广东省市场监督管理局 | 市场需求 | 按合同协议收费 | 接受委托 | 150 | 广东省惠州市质量计量监督检测所 | 执行到新政策落地 | 食品安全国家标准食品添加剂环己基氨基磺酸钠(又名甜蜜素)GB1886.37-2015中附录A中A.11
6419 | 干燥减量 | 广东省市场监督管理局 | 市场需求 | 按合同协议收费 | 接受委托 | 100 | 广东省惠州市质量计量监督检测所 | 执行到新政策落地 | 食品安全国家标准食品添加剂环己基氨基磺酸钠(又名甜蜜素)GB1886.37-2015中附录A中A.7
6420 | 环己基氨基磺酸钠(又名甜蜜素)的鉴别试验 | 广东省市场监督管理局 | 市场需求 | 按合同协议收费 | 接受委托 | 100 | 广东省惠州市质量计量监督检测所 | 执行到新政策落地 | 食品安全国家标准食品添加剂环己基氨基磺酸钠(又名甜蜜素)GB1886.37-2015中附录A.3
6421 | 环己胺 | 广东省市场监督管理局 | 市场需求 | 按合同协议收费 | 接受委托 | 100 | 广东省惠州市质量计量监督检测所 | 执行到新政策落地 | 食品安全国家标准食品添加剂环己基氨基磺酸钠(又名甜蜜素)GB1886.37-2015中附录A.9
6422 | 透明度 | 广东省市场监督管理局 | 市场需求 | 按合同协议收费 | 接受委托 | 100 | 广东省惠州市质量计量监督检测所 | 执行到新政策落地 | 食品安全国家标准食品添加剂环己基氨基磺酸钠(又名甜蜜素)GB1886.37-2015中附录A中A.12
6423 | 双环己胺 | 广东省市场监督管理局 | 市场需求 | 按合同协议收费 | 接受委托 | 100 | 广东省惠州市质量计量监督检测所 | 执行到新政策落地 | 食品安全国家标准食品添加剂环己基氨基磺酸钠(又名甜蜜素)GB1886.37-2015中附录A中A.10
6424 | 氨基磺酸 | 广东省市场监督管理局 | 市场需求 | 按合同协议收费 | 接受委托 | 100 | 广东省惠州市质量计量监督检测所 | 执行到新政策落地 | 食品安全国家标准食品添加剂环己基氨基磺酸钠(又名甜蜜素)GB1886.37-2015中附录A中A.8
6425 | 硫酸盐(以SO4计) | 广东省市场监督管理局 | 市场需求 | 按合同协议收费 | 接受委托 | 100 | 广东省惠州市质量计量监督检测所 | 执行到新政策落地 | 食品安全国家标准食品添加剂环己基氨基磺酸钠(又名甜蜜素)GB1886.37-2015中附录A中A.5
6426 | 硒 | 广东省市场监督管理局 | 市场需求 | 按合同协议收费 | 接受委托 | 150 | 广东省惠州市质量计量监督检测所 | 执行到新政策落地 | 食品安全国家标准食品中硒的测定GB5009.93-2017
6427 | 钙 | 广东省市场监督管理局 | 市场需求 | 按合同协议收费 | 接受委托 | 150 | 广东省惠州市质量计量监督检测所 | 执行到新政策落地 | 食品安全国家标准食品中钙的测定GB5009.92-2016
6428 | 钠 | 广东省市场监督管理局 | 市场需求 | 按合同协议收费 | 接受委托 | 150 | 广东省惠州市质量计量监督检测所 | 执行到新政策落地 | 食品安全国家标准食品中钾、钠的测定GB5009.91-2017
6429 | 钾 | 广东省市场监督管理局 | 市场需求 | 按合同协议收费 | 接受委托 | 150 | 广东省惠州市质量计量监督检测所 | 执行到新政策落地 | 食品安全国家标准食品中钾、钠的测定GB5009.91-2017
6430 | 铁 | 广东省市场监督管理局 | 市场需求 | 按合同协议收费 | 接受委托 | 150 | 广东省惠州市质量计量监督检测所 | 执行到新政策落地 | 食品安全国家标准食品中铁的测定GB5009.90-2016
6431 | 铜 | 广东省市场监督管理局 | 市场需求 | 按合同协议收费 | 接受委托 | 150 | 广东省惠州市质量计量监督检测所 | 执行到新政策落地 | 食品安全国家标准食品中铜的测定GB5009.13-2017
6432 | 锌 | 广东省市场监督管理局 | 市场需求 | 按合同协议收费 | 接受委托 | 150 | 广东省惠州市质量计量监督检测所 | 执行到新政策落地 | 食品安全国家标准食品中锌的测定GB5009.14-2017
6433 | 锰 | 广东省市场监督管理局 | 市场需求 | 按合同协议收费 | 接受委托 | 150 | 广东省惠州市质量计量监督检测所 | 执行到新政策落地 | 食品安全国家标准食品中锰的测定GB5009.242-2017
6434 | 镁 | 广东省市场监督管理局 | 市场需求 | 按合同协议收费 | 接受委托 | 150 | 广东省惠州市质量计量监督检测所 | 执行到新政策落地 | 食品安全国家标准食品中镁的测定GB5009.241-2017
6435 | β-苯乙醇 | 广东省市场监督管理局 | 市场需求 | 按合同协议收费 | 接受委托 | 200 | 广东省惠州市质量计量监督检测所 | 执行到新政策落地 | 白酒分析方法GB/T10345-2022中10
6436 | 丁酸乙酯 | 广东省市场监督管理局 | 市场需求 | 按合同协议收费 | 接受委托 | 200 | 广东省惠州市质量计量监督检测所 | 执行到新政策落地 | 白酒分析方法GB/T10345-2022中10
6437 | 不溶于水杂质 | 广东省市场监督管理局 | 市场需求 | 按合同协议收费 | 接受委托 | 50 | 广东省惠州市质量计量监督检测所 | 执行到新政策落地 | 白砂糖GB317-1998中4.8
6438 | 不溶于水杂质 | 广东省市场监督管理局 | 市场需求 | 按合同协议收费 | 接受委托 | 50 | 广东省惠州市质量计量监督检测所 | 执行到新政策落地 | 赤砂糖试验方法QB/T2343.2-1997中5
6439 | 丙酸乙酯 | 广东省市场监督管理局 | 市场需求 | 按合同协议收费 | 接受委托 | 200 | 广东省惠州市质量计量监督检测所 | 执行到新政策落地 | 白酒分析方法GB/T10345-2022中13
6440 | 乙酸 | 广东省市场监督管理局 | 市场需求 | 按合同协议收费 | 接受委托 | 200 | 广东省惠州市质量计量监督检测所 | 执行到新政策落地 | 白酒分析方法GB/T10345-2022中11
6441 | 乙酸乙酯 | 广东省市场监督管理局 | 市场需求 | 按合同协议收费 | 接受委托 | 200 | 广东省惠州市质量计量监督检测所 | 执行到新政策落地 | 白酒分析方法GB/T10345-2022中10
6442 | 乳酸乙酯 | 广东省市场监督管理局 | 市场需求 | 按合同协议收费 | 接受委托 | 200 | 广东省惠州市质量计量监督检测所 | 执行到新政策落地 | 白酒分析方法GB/T10345-2022中10
6443 | 二元酸（庚二酸、辛二酸、壬二酸）二乙酯总量 | 广东省市场监督管理局 | 市场需求 | 按合同协议收费 | 接受委托 | 200 | 广东省惠州市质量计量监督检测所 | 执行到新政策落地 | 白酒分析方法GB/T10345-2022中14
6444 | 倒千里光碱 | 广东省市场监督管理局 | 市场需求 | 按合同协议收费 | 接受委托 | 500 | 广东省惠州市质量计量监督检测所 | 执行到新政策落地 | 动物源食品中9种双稠吡咯啶类生物碱的测定液相色谱-质谱/质谱法SN/T5450-2022
6445 | 克氏千里光宁碱 | 广东省市场监督管理局 | 市场需求 | 按合同协议收费 | 接受委托 | 500 | 广东省惠州市质量计量监督检测所 | 执行到新政策落地 | 动物源食品中9种双稠吡咯啶类生物碱的测定液相色谱-质谱/质谱法SN/T5450-2022
6446 | 千里光宁 | 广东省市场监督管理局 | 市场需求 | 按合同协议收费 | 接受委托 | 500 | 广东省惠州市质量计量监督检测所 | 执行到新政策落地 | 动物源食品中9种双稠吡咯啶类生物碱的测定液相色谱-质谱/质谱法SN/T5450-2022
6447 | 千里光菲灵碱 | 广东省市场监督管理局 | 市场需求 | 按合同协议收费 | 接受委托 | 500 | 广东省惠州市质量计量监督检测所 | 执行到新政策落地 | 动物源食品中9种双稠吡咯啶类生物碱的测定液相色谱-质谱/质谱法SN/T5450-2022
6448 | 固形物 | 广东省市场监督管理局 | 市场需求 | 按合同协议收费 | 接受委托 | 100 | 广东省惠州市质量计量监督检测所 | 执行到新政策落地 | 白酒分析方法GB/T10345-2022中9
6449 | 坏仁粒 | 广东省市场监督管理局 | 市场需求 | 按合同协议收费 | 接受委托 | 100 | 广东省惠州市质量计量监督检测所 | 执行到新政策落地 | 坚果与籽类食品质量通则GB/T22165-2022中6.1.2
6450 | 坚果与籽类果仁含量 | 广东省市场监督管理局 | 市场需求 | 按合同协议收费 | 接受委托 | 100 | 广东省惠州市质量计量监督检测所 | 执行到新政策落地 | 坚果与籽类食品质量通则GB/T22165-2022中6.2.2
6451 | 壬二酸二乙酯 | 广东省市场监督管理局 | 市场需求 | 按合同协议收费 | 接受委托 | 200 | 广东省惠州市质量计量监督检测所 | 执行到新政策落地 | 白酒分析方法GB/T10345-2022中14
6452 | 天芥菜碱 | 广东省市场监督管理局 | 市场需求 | 按合同协议收费 | 接受委托 | 500 | 广东省惠州市质量计量监督检测所 | 执行到新政策落地 | 动物源食品中9种双稠吡咯啶类生物碱的测定液相色谱-质谱/质谱法SN/T5450-2022
6453 | 己酸 | 广东省市场监督管理局 | 市场需求 | 按合同协议收费 | 接受委托 | 200 | 广东省惠州市质量计量监督检测所 | 执行到新政策落地 | 白酒分析方法GB/T10345-2022中12
6454 | 己酸乙酯 | 广东省市场监督管理局 | 市场需求 | 按合同协议收费 | 接受委托 | 200 | 广东省惠州市质量计量监督检测所 | 执行到新政策落地 | 白酒分析方法GB/T10345-2022中10
6455 | 干燥失重 | 广东省市场监督管理局 | 市场需求 | 按合同协议收费 | 接受委托 | 100 | 广东省惠州市质量计量监督检测所 | 执行到新政策落地 | 白砂糖GB/T317-2006中4.6
6456 | 干燥失重 | 广东省市场监督管理局 | 市场需求 | 按合同协议收费 | 接受委托 | 100 | 广东省惠州市质量计量监督检测所 | 执行到新政策落地 | 赤砂糖试验方法QB/T2343.2-1997中4((仅限特定委托方)
6457 | 干燥失重 | 广东省市场监督管理局 | 市场需求 | 按合同协议收费 | 接受委托 | 100 | 广东省惠州市质量计量监督检测所 | 执行到新政策落地 | 白砂糖GB317-1998中4.5
6458 | 庚二酸二乙酯 | 广东省市场监督管理局 | 市场需求 | 按合同协议收费 | 接受委托 | 200 | 广东省惠州市质量计量监督检测所 | 执行到新政策落地 | 白酒分析方法GB/T10345-2022中14
6459 | 总酯 | 广东省市场监督管理局 | 市场需求 | 按合同协议收费 | 接受委托 | 100 | 广东省惠州市质量计量监督检测所 | 执行到新政策落地 | 白酒分析方法GB/T10345-2022中7
6460 | 正丙醇 | 广东省市场监督管理局 | 市场需求 | 按合同协议收费 | 接受委托 | 200 | 广东省惠州市质量计量监督检测所 | 执行到新政策落地 | 白酒分析方法GB/T10345-2022中10
6461 | 毛果天芥菜碱 | 广东省市场监督管理局 | 市场需求 | 按合同协议收费 | 接受委托 | 500 | 广东省惠州市质量计量监督检测所 | 执行到新政策落地 | 动物源食品中9种双稠吡咯啶类生物碱的测定液相色谱-质谱/质谱法SN/T5450-2022
6462 | 氯化钠 | 广东省市场监督管理局 | 市场需求 | 按合同协议收费 | 接受委托 | 300 | 广东省惠州市质量计量监督检测所 | 执行到新政策落地 | 蜜饯质量通则GB/T10782-2021、食品安全国家标准食品中氯化物的测定GB5009.44-2016
6463 | 水分 | 广东省市场监督管理局 | 市场需求 | 按合同协议收费 | 接受委托 | 100 | 广东省惠州市质量计量监督检测所 | 执行到新政策落地 | 食品中水分的测定GB/T5009.3-2003
6464 | 烹调损失率 | 广东省市场监督管理局 | 市场需求 | 按合同协议收费 | 接受委托 | 100 | 广东省惠州市质量计量监督检测所 | 执行到新政策落地 | 挂面LS/T3212-2021中附录C.2.3
6465 | 熟断条率 | 广东省市场监督管理局 | 市场需求 | 按合同协议收费 | 接受委托 | 100 | 广东省惠州市质量计量监督检测所 | 执行到新政策落地 | 挂面LS/T3212-2021中附录C.2.2
6466 | 空瘪粒 | 广东省市场监督管理局 | 市场需求 | 按合同协议收费 | 接受委托 | 100 | 广东省惠州市质量计量监督检测所 | 执行到新政策落地 | 坚果与籽类食品质量通则GB/T22165-2022中6.1.3
6467 | 立可沙明碱 | 广东省市场监督管理局 | 市场需求 | 按合同协议收费 | 接受委托 | 500 | 广东省惠州市质量计量监督检测所 | 执行到新政策落地 | 动物源食品中9种双稠吡咯啶类生物碱的测定液相色谱-质谱/质谱法SN/T5450-2022
6468 | 脲酶活性定性测定 | 广东省市场监督管理局 | 市场需求 | 按合同协议收费 | 接受委托 | 100 | 广东省惠州市质量计量监督检测所 | 执行到新政策落地 | 食品安全国家标准婴儿配方食品GB10765-2021中3.10表7a、食品安全国家标准婴幼儿食品和乳品中脲酶的测定GB5413.31-2013
6469 | 自然断条率 | 广东省市场监督管理局 | 市场需求 | 按合同协议收费 | 接受委托 | 100 | 广东省惠州市质量计量监督检测所 | 执行到新政策落地 | 挂面LS/T3212-2021中附录B
6470 | 色值 | 广东省市场监督管理局 | 市场需求 | 按合同协议收费 | 接受委托 | 50 | 广东省惠州市质量计量监督检测所 | 执行到新政策落地 | 白砂糖GB317-1998中4.6
6471 | 蓝蓟定 | 广东省市场监督管理局 | 市场需求 | 按合同协议收费 | 接受委托 | 500 | 广东省惠州市质量计量监督检测所 | 执行到新政策落地 | 动物源食品中9种双稠吡咯啶类生物碱的测定液相色谱-质谱/质谱法SN/T5450-2022
6472 | 蔗糖分 | 广东省市场监督管理局 | 市场需求 | 按合同协议收费 | 接受委托 | 150 | 广东省惠州市质量计量监督检测所 | 执行到新政策落地 | 白砂糖GB317-1998中4.2
6473 | 蔗糖分 | 广东省市场监督管理局 | 市场需求 | 按合同协议收费 | 接受委托 | 150 | 广东省惠州市质量计量监督检测所 | 执行到新政策落地 | 赤砂糖试验方法QB/T 2343.2-1997中2
6474 | 虫蚀粒 | 广东省市场监督管理局 | 市场需求 | 按合同协议收费 | 接受委托 | 100 | 广东省惠州市质量计量监督检测所 | 执行到新政策落地 | 坚果与籽类食品质量通则GB/T22165-2022中6.1.2
6475 | 辛二酸二乙酯 | 广东省市场监督管理局 | 市场需求 | 按合同协议收费 | 接受委托 | 200 | 广东省惠州市质量计量监督检测所 | 执行到新政策落地 | 白酒分析方法GB/T10345-2022中14
6476 | 还原糖分 | 广东省市场监督管理局 | 市场需求 | 按合同协议收费 | 接受委托 | 150 | 广东省惠州市质量计量监督检测所 | 执行到新政策落地 | 赤砂糖试验方法QB/T 2343.2-1997中3
6477 | 还原糖分 | 广东省市场监督管理局 | 市场需求 | 按合同协议收费 | 接受委托 | 150 | 广东省惠州市质量计量监督检测所 | 执行到新政策落地 | 白砂糖GB317-1998中4.3
6478 | 酸酯总量 | 广东省市场监督管理局 | 市场需求 | 按合同协议收费 | 接受委托 | 150 | 广东省惠州市质量计量监督检测所 | 执行到新政策落地 | 白酒分析方法GB/T10345-2022中8
6479 | 野百合碱 | 广东省市场监督管理局 | 市场需求 | 按合同协议收费 | 接受委托 | 500 | 广东省惠州市质量计量监督检测所 | 执行到新政策落地 | 动物源食品中9种双稠吡咯啶类生物碱的测定液相色谱-质谱/质谱法SN/T5450-2022
6480 | 17α-羟基孕酮 | 广东省市场监督管理局 | 市场需求 | 按合同协议收费 | 接受委托 | 500 | 广东省惠州市质量计量监督检测所 | 执行到新政策落地 | 食品安全国家标准水产品中27种性激素残留量的测定液相色谱-串联质谱法GB31656.14-2022
6481 | 2,4-二甲基苯胺 | 广东省市场监督管理局 | 市场需求 | 按合同协议收费 | 接受委托 | 500 | 广东省惠州市质量计量监督检测所 | 执行到新政策落地 | 食品安全国家标准蜂王浆中双甲脒及其代谢产物残留量的测定气相色谱-质谱法GB23200.103-2016
6482 | 21α-羟基孕酮 | 广东省市场监督管理局 | 市场需求 | 按合同协议收费 | 接受委托 | 500 | 广东省惠州市质量计量监督检测所 | 执行到新政策落地 | 食品安全国家标准水产品中27种性激素残留量的测定液相色谱-串联质谱法GB31656.14-2022
6483 | 4-氨基-6-氯苯-1,3二磺酰胺 | 广东省市场监督管理局 | 市场需求 | 按合同协议收费 | 接受委托 | 500 | 广东省惠州市质量计量监督检测所 | 执行到新政策落地 | 食品安全国家标准动物性食品中10种利尿药残留量的测定液相色谱-串联质谱法GB31658.25-2022
6484 | 三卡因 | 广东省市场监督管理局 | 市场需求 | 按合同协议收费 | 接受委托 | 500 | 广东省惠州市质量计量监督检测所 | 执行到新政策落地 | 出口水产品中三卡因、苯佐卡因、喹哪啶残留量的测定液相色谱-质谱/质谱法SN/T5441-2022
6485 | 三氮脒 | 广东省市场监督管理局 | 市场需求 | 按合同协议收费 | 接受委托 | 500 | 广东省惠州市质量计量监督检测所 | 执行到新政策落地 | 食品安全国家标准动物性食品中三氮脒残留量的测定高效液相色谱法GB31658.18-2022
6486 | 三甲氧苄氨嘧啶(TMP) | 广东省市场监督管理局 | 市场需求 | 按合同协议收费 | 接受委托 | 500 | 广东省惠州市质量计量监督检测所 | 执行到新政策落地 | 进出口动物源性食品中二甲氧苄氨嘧啶、三甲氧苄氨嘧啶和二甲氧甲基苄胺嘧啶残留量的检测方法液相色谱-质谱/质谱法SN/T2538-2010
6487 | 丙酸睾酮 | 广东省市场监督管理局 | 市场需求 | 按合同协议收费 | 接受委托 | 500 | 广东省惠州市质量计量监督检测所 | 执行到新政策落地 | 食品安全国家标准水产品中27种性激素残留量的测定液相色谱-串联质谱法GB31656.14-2022
6488 | 东莨菪碱 | 广东省市场监督管理局 | 市场需求 | 按合同协议收费 | 接受委托 | 500 | 广东省惠州市质量计量监督检测所 | 执行到新政策落地 | 食品安全国家标准动物性食品中阿托品、东莨菪碱、山莨菪碱、利多卡因、普鲁卡因残留量的测定液相色谱-串联质谱法GB31658.19-2022
6489 | 乙酰唑胺 | 广东省市场监督管理局 | 市场需求 | 按合同协议收费 | 接受委托 | 500 | 广东省惠州市质量计量监督检测所 | 执行到新政策落地 | 食品安全国家标准动物性食品中10种利尿药残留量的测定液相色谱-串联质谱法GB31658.25-2022
6490 | 乙酰氨基阿维菌素(以乙酰氨基阿维菌素B1a计) | 广东省市场监督管理局 | 市场需求 | 按合同协议收费 | 接受委托 | 500 | 广东省惠州市质量计量监督检测所 | 执行到新政策落地 | 食品安全国家标准奶及奶粉中阿维菌素类药物残留量的测定液相色谱-串联质谱法GB31659.4-2022
6491 | 二甲氧甲基苄氨嘧啶(OMP) | 广东省市场监督管理局 | 市场需求 | 按合同协议收费 | 接受委托 | 500 | 广东省惠州市质量计量监督检测所 | 执行到新政策落地 | 进出口动物源性食品中二甲氧苄氨嘧啶、三甲氧苄氨嘧啶和二甲氧甲基苄胺嘧啶残留量的检测方法液相色谱-质谱/质谱法SN/T2538-2010
6492 | 二甲氧苄氨嘧啶(DVD) | 广东省市场监督管理局 | 市场需求 | 按合同协议收费 | 接受委托 | 500 | 广东省惠州市质量计量监督检测所 | 执行到新政策落地 | 进出口动物源性食品中二甲氧苄氨嘧啶、三甲氧苄氨嘧啶和二甲氧甲基苄胺嘧啶残留量的检测方法液相色谱-质谱/质谱法SN/T2538-2010
6493 | 二硫氰基甲烷 | 广东省市场监督管理局 | 市场需求 | 按合同协议收费 | 接受委托 | 500 | 广东省惠州市质量计量监督检测所 | 执行到新政策落地 | 食品安全国家标准水产品中二硫氰基甲烷残留量的测定气相色谱法GB31656.17-2022
6494 | 伊维菌素(以22,23-二氢阿维菌素B1a计) | 广东省市场监督管理局 | 市场需求 | 按合同协议收费 | 接受委托 | 300 | 广东省惠州市质量计量监督检测所 | 执行到新政策落地 | 食品安全国家标准奶及奶粉中阿维菌素类药物残留量的测定液相色谱-串联质谱法GB31659.4-2022
6495 | 克仑丙罗 | 广东省市场监督管理局 | 市场需求 | 按合同协议收费 | 接受委托 | 500 | 广东省惠州市质量计量监督检测所 | 执行到新政策落地 | 食品安全国家标准动物性食品中β-受体激动剂残留量的测定液相色谱-串联质谱法GB31658.22-2022
6496 | 克仑潘特 | 广东省市场监督管理局 | 市场需求 | 按合同协议收费 | 接受委托 | 500 | 广东省惠州市质量计量监督检测所 | 执行到新政策落地 | 食品安全国家标准动物性食品中β-受体激动剂残留量的测定液相色谱-串联质谱法GB31658.22-2022
6497 | 克仑特罗 | 广东省市场监督管理局 | 市场需求 | 按合同协议收费 | 接受委托 | 500 | 广东省惠州市质量计量监督检测所 | 执行到新政策落地 | 食品安全国家标准动物性食品中β-受体激动剂残留量的测定液相色谱-串联质谱法GB31658.22-2022
6498 | 克仑赛罗 | 广东省市场监督管理局 | 市场需求 | 按合同协议收费 | 接受委托 | 500 | 广东省惠州市质量计量监督检测所 | 执行到新政策落地 | 食品安全国家标准动物性食品中β-受体激动剂残留量的测定液相色谱-串联质谱法GB31658.22-2022
6499 | 利多卡因 | 广东省市场监督管理局 | 市场需求 | 按合同协议收费 | 接受委托 | 500 | 广东省惠州市质量计量监督检测所 | 执行到新政策落地 | 食品安全国家标准动物性食品中阿托品、东莨菪碱、山莨菪碱、利多卡因、普鲁卡因残留量的测定液相色谱-串联质谱法GB31658.19-2022
6500 | 利托君 | 广东省市场监督管理局 | 市场需求 | 按合同协议收费 | 接受委托 | 500 | 广东省惠州市质量计量监督检测所 | 执行到新政策落地 | 食品安全国家标准动物性食品中β-受体激动剂残留量的测定液相色谱-串联质谱法GB31658.22-2022
6501 | 利福昔明 | 广东省市场监督管理局 | 市场需求 | 按合同协议收费 | 接受委托 | 500 | 广东省惠州市质量计量监督检测所 | 执行到新政策落地 | 食品安全国家标准牛奶中利福昔明残留量的测定液相色谱-串联质谱法GB31659.5-2022
6502 | 勃地酮 | 广东省市场监督管理局 | 市场需求 | 按合同协议收费 | 接受委托 | 500 | 广东省惠州市质量计量监督检测所 | 执行到新政策落地 | 食品安全国家标准水产品中27种性激素残留量的测定液相色谱-串联质谱法GB31656.14-2022
6503 | 卞氟噻嗪 | 广东省市场监督管理局 | 市场需求 | 按合同协议收费 | 接受委托 | 500 | 广东省惠州市质量计量监督检测所 | 执行到新政策落地 | 食品安全国家标准动物性食品中10种利尿药残留量的测定液相色谱-串联质谱法GB31658.25-2022
6504 | 去乙酰基头孢匹林 | 广东省市场监督管理局 | 市场需求 | 按合同协议收费 | 接受委托 | 500 | 广东省惠州市质量计量监督检测所 | 执行到新政策落地 | 食品安全国家标准蜂产品中头孢类药物残留量的测定液相色谱-串联质谱法GB31657.3-2022
6505 | 去乙酰基头孢匹林 | 广东省市场监督管理局 | 市场需求 | 按合同协议收费 | 接受委托 | 500 | 广东省惠州市质量计量监督检测所 | 执行到新政策落地 | 食品安全国家标准奶和奶粉中头孢类药物残留量的测定液相色谱-串联质谱法GB31659.3-2022
6506 | 双甲脒 | 广东省市场监督管理局 | 市场需求 | 按合同协议收费 | 接受委托 | 300 | 广东省惠州市质量计量监督检测所 | 执行到新政策落地 | 食品安全国家标准蜂王浆中双甲脒及其代谢产物残留量的测定气相色谱-质谱法GB23200.103-2016
6507 | 吡利霉素 | 广东省市场监督管理局 | 市场需求 | 按合同协议收费 | 接受委托 | 500 | 广东省惠州市质量计量监督检测所 | 执行到新政策落地 | 食品安全国家标准牛可食性组织中吡利霉素残留量的测定液相色谱-串联质谱法GB31613.4-2022
6508 | 呋塞米 | 广东省市场监督管理局 | 市场需求 | 按合同协议收费 | 接受委托 | 500 | 广东省惠州市质量计量监督检测所 | 执行到新政策落地 | 食品安全国家标准动物性食品中10种利尿药残留量的测定液相色谱-串联质谱法GB31658.25-2022
6509 | 喹哪啶 | 广东省市场监督管理局 | 市场需求 | 按合同协议收费 | 接受委托 | 500 | 广东省惠州市质量计量监督检测所 | 执行到新政策落地 | 出口水产品中三卡因、苯佐卡因、喹哪啶残留量的测定液相色谱-质谱/质谱法SN/T5441-2022
6510 | 地塞米松 | 广东省市场监督管理局 | 市场需求 | 按合同协议收费 | 接受委托 | 500 | 广东省惠州市质量计量监督检测所 | 执行到新政策落地 | 食品安全地方标准蜂蜜中16种激素残留的测定液相色谱-质谱/质谱法DBS61/0012-2022
6511 | 地美硝唑 | 广东省市场监督管理局 | 市场需求 | 按合同协议收费 | 接受委托 | 500 | 广东省惠州市质量计量监督检测所 | 执行到新政策落地 | 食品安全国家标准动物性食品中硝基咪唑类药物残留量的测定液相色谱-串联质谱法GB31658.23-2022
6512 | 坎利酮 | 广东省市场监督管理局 | 市场需求 | 按合同协议收费 | 接受委托 | 500 | 广东省惠州市质量计量监督检测所 | 执行到新政策落地 | 食品安全国家标准动物性食品中10种利尿药残留量的测定液相色谱-串联质谱法GB31658.25-2022
6513 | 多拉菌素 | 广东省市场监督管理局 | 市场需求 | 按合同协议收费 | 接受委托 | 300 | 广东省惠州市质量计量监督检测所 | 执行到新政策落地 | 食品安全国家标准奶及奶粉中阿维菌素类药物残留量的测定液相色谱-串联质谱法GB31659.4-2022
6514 | 多西环素 | 广东省市场监督管理局 | 市场需求 | 按合同协议收费 | 接受委托 | 500 | 广东省惠州市质量计量监督检测所 | 执行到新政策落地 | 食品安全国家标准禽蛋、奶和奶粉中多西环素残留量的测定液相色谱-串联质谱法GB31659.2-2022
6515 | 头孢乙腈 | 广东省市场监督管理局 | 市场需求 | 按合同协议收费 | 接受委托 | 500 | 广东省惠州市质量计量监督检测所 | 执行到新政策落地 | 食品安全国家标准蜂产品中头孢类药物残留量的测定液相色谱-串联质谱法GB31657.3-2022
6516 | 头孢乙腈 | 广东省市场监督管理局 | 市场需求 | 按合同协议收费 | 接受委托 | 500 | 广东省惠州市质量计量监督检测所 | 执行到新政策落地 | 食品安全国家标准奶和奶粉中头孢类药物残留量的测定液相色谱-串联质谱法GB31659.3-2022
6517 | 头孢匹林 | 广东省市场监督管理局 | 市场需求 | 按合同协议收费 | 接受委托 | 500 | 广东省惠州市质量计量监督检测所 | 执行到新政策落地 | 食品安全国家标准蜂产品中头孢类药物残留量的测定液相色谱-串联质谱法GB31657.3-2022
6518 | 头孢匹林 | 广东省市场监督管理局 | 市场需求 | 按合同协议收费 | 接受委托 | 500 | 广东省惠州市质量计量监督检测所 | 执行到新政策落地 | 食品安全国家标准奶和奶粉中头孢类药物残留量的测定液相色谱-串联质谱法GB31659.3-2022
6519 | 头孢哌酮 | 广东省市场监督管理局 | 市场需求 | 按合同协议收费 | 接受委托 | 500 | 广东省惠州市质量计量监督检测所 | 执行到新政策落地 | 食品安全国家标准奶和奶粉中头孢类药物残留量的测定液相色谱-串联质谱法GB31659.3-2022
6520 | 头孢哌酮 | 广东省市场监督管理局 | 市场需求 | 按合同协议收费 | 接受委托 | 500 | 广东省惠州市质量计量监督检测所 | 执行到新政策落地 | 食品安全国家标准蜂产品中头孢类药物残留量的测定液相色谱-串联质谱法GB31657.3-2022
6521 | 头孢唑林 | 广东省市场监督管理局 | 市场需求 | 按合同协议收费 | 接受委托 | 500 | 广东省惠州市质量计量监督检测所 | 执行到新政策落地 | 食品安全国家标准奶和奶粉中头孢类药物残留量的测定液相色谱-串联质谱法GB31659.3-2022
6522 | 头孢唑林 | 广东省市场监督管理局 | 市场需求 | 按合同协议收费 | 接受委托 | 500 | 广东省惠州市质量计量监督检测所 | 执行到新政策落地 | 食品安全国家标准蜂产品中头孢类药物残留量的测定液相色谱-串联质谱法GB31657.3-2022
6523 | 头孢喹肟 | 广东省市场监督管理局 | 市场需求 | 按合同协议收费 | 接受委托 | 500 | 广东省惠州市质量计量监督检测所 | 执行到新政策落地 | 食品安全国家标准蜂产品中头孢类药物残留量的测定液相色谱-串联质谱法GB31657.3-2022
6524 | 头孢喹肟 | 广东省市场监督管理局 | 市场需求 | 按合同协议收费 | 接受委托 | 500 | 广东省惠州市质量计量监督检测所 | 执行到新政策落地 | 食品安全国家标准奶和奶粉中头孢类药物残留量的测定液相色谱-串联质谱法GB31659.3-2022
6525 | 头孢噻肟 | 广东省市场监督管理局 | 市场需求 | 按合同协议收费 | 接受委托 | 500 | 广东省惠州市质量计量监督检测所 | 执行到新政策落地 | 食品安全国家标准蜂产品中头孢类药物残留量的测定液相色谱-串联质谱法GB31657.3-2022
6526 | 头孢噻肟 | 广东省市场监督管理局 | 市场需求 | 按合同协议收费 | 接受委托 | 500 | 广东省惠州市质量计量监督检测所 | 执行到新政策落地 | 食品安全国家标准奶和奶粉中头孢类药物残留量的测定液相色谱-串联质谱法GB31659.3-2022
6527 | 头孢拉定 | 广东省市场监督管理局 | 市场需求 | 按合同协议收费 | 接受委托 | 500 | 广东省惠州市质量计量监督检测所 | 执行到新政策落地 | 食品安全国家标准蜂产品中头孢类药物残留量的测定液相色谱-串联质谱法GB31657.3-2022
6528 | 头孢拉定 | 广东省市场监督管理局 | 市场需求 | 按合同协议收费 | 接受委托 | 500 | 广东省惠州市质量计量监督检测所 | 执行到新政策落地 | 食品安全国家标准奶和奶粉中头孢类药物残留量的测定液相色谱-串联质谱法GB31659.3-2022
6529 | 头孢氨苄 | 广东省市场监督管理局 | 市场需求 | 按合同协议收费 | 接受委托 | 500 | 广东省惠州市质量计量监督检测所 | 执行到新政策落地 | 食品安全国家标准蜂产品中头孢类药物残留量的测定液相色谱-串联质谱法GB31657.3-2022
6530 | 头孢氨苄 | 广东省市场监督管理局 | 市场需求 | 按合同协议收费 | 接受委托 | 500 | 广东省惠州市质量计量监督检测所 | 执行到新政策落地 | 食品安全国家标准奶和奶粉中头孢类药物残留量的测定液相色谱-串联质谱法GB31659.3-2022
6531 | 头孢洛宁 | 广东省市场监督管理局 | 市场需求 | 按合同协议收费 | 接受委托 | 500 | 广东省惠州市质量计量监督检测所 | 执行到新政策落地 | 食品安全国家标准奶和奶粉中头孢类药物残留量的测定液相色谱-串联质谱法GB31659.3-2022
6532 | 头孢洛宁 | 广东省市场监督管理局 | 市场需求 | 按合同协议收费 | 接受委托 | 500 | 广东省惠州市质量计量监督检测所 | 执行到新政策落地 | 食品安全国家标准蜂产品中头孢类药物残留量的测定液相色谱-串联质谱法GB31657.3-2022
6533 | 妥布特罗 | 广东省市场监督管理局 | 市场需求 | 按合同协议收费 | 接受委托 | 500 | 广东省惠州市质量计量监督检测所 | 执行到新政策落地 | 食品安全国家标准动物性食品中β-受体激动剂残留量的测定液相色谱-串联质谱法GB31658.22-2022
6534 | 孕酮 | 广东省市场监督管理局 | 市场需求 | 按合同协议收费 | 接受委托 | 500 | 广东省惠州市质量计量监督检测所 | 执行到新政策落地 | 食品安全国家标准水产品中27种性激素残留量的测定液相色谱-串联质谱法GB31656.14-2022
6535 | 孕酮 | 广东省市场监督管理局 | 市场需求 | 按合同协议收费 | 接受委托 | 500 | 广东省惠州市质量计量监督检测所 | 执行到新政策落地 | 食品安全地方标准蜂蜜中16种激素残留的测定液相色谱-质谱/质谱法DBS61/0012-2022
6536 | 山莨菪碱 | 广东省市场监督管理局 | 市场需求 | 按合同协议收费 | 接受委托 | 500 | 广东省惠州市质量计量监督检测所 | 执行到新政策落地 | 食品安全国家标准动物性食品中阿托品、东莨菪碱、山莨菪碱、利多卡因、普鲁卡因残留量的测定液相色谱-串联质谱法GB31658.19-2022
6537 | 左旋咪唑 | 广东省市场监督管理局 | 市场需求 | 按合同协议收费 | 接受委托 | 500 | 广东省惠州市质量计量监督检测所 | 执行到新政策落地 | 食品安全国家标准动物性食品中左旋咪唑残留量的测定液相色谱-串联质谱法GB31658.21-2022
6538 | 左炔诺孕酮 | 广东省市场监督管理局 | 市场需求 | 按合同协议收费 | 接受委托 | 500 | 广东省惠州市质量计量监督检测所 | 执行到新政策落地 | 食品安全国家标准水产品中27种性激素残留量的测定液相色谱-串联质谱法GB31656.14-2022
6539 | 己二烯雌酚 | 广东省市场监督管理局 | 市场需求 | 按合同协议收费 | 接受委托 | 500 | 广东省惠州市质量计量监督检测所 | 执行到新政策落地 | 食品安全国家标准水产品中27种性激素残留量的测定液相色谱-串联质谱法GB31656.14-2022
6540 | 己烯雌酚 | 广东省市场监督管理局 | 市场需求 | 按合同协议收费 | 接受委托 | 500 | 广东省惠州市质量计量监督检测所 | 执行到新政策落地 | 食品安全国家标准水产品中27种性激素残留量的测定液相色谱-串联质谱法GB31656.14-2022
6541 | 己烷雌酚 | 广东省市场监督管理局 | 市场需求 | 按合同协议收费 | 接受委托 | 500 | 广东省惠州市质量计量监督检测所 | 执行到新政策落地 | 食品安全国家标准水产品中27种性激素残留量的测定液相色谱-串联质谱法GB31656.14-2022
6542 | 常山酮 | 广东省市场监督管理局 | 市场需求 | 按合同协议收费 | 接受委托 | 500 | 广东省惠州市质量计量监督检测所 | 执行到新政策落地 | 食品安全国家标准鸡可食组织中抗球虫药物残留量的测定液相色谱-串联质谱法GB31613.5-2022
6543 | 康力龙 | 广东省市场监督管理局 | 市场需求 | 按合同协议收费 | 接受委托 | 500 | 广东省惠州市质量计量监督检测所 | 执行到新政策落地 | 食品安全国家标准水产品中27种性激素残留量的测定液相色谱-串联质谱法GB31656.14-2022
6544 | 拉沙洛西 | 广东省市场监督管理局 | 市场需求 | 按合同协议收费 | 接受委托 | 500 | 广东省惠州市质量计量监督检测所 | 执行到新政策落地 | 食品安全国家标准鸡可食组织中抗球虫药物残留量的测定液相色谱-串联质谱法GB31613.5-2022
6545 | 普鲁卡因 | 广东省市场监督管理局 | 市场需求 | 按合同协议收费 | 接受委托 | 500 | 广东省惠州市质量计量监督检测所 | 执行到新政策落地 | 食品安全国家标准动物性食品中阿托品、东莨菪碱、山莨菪碱、利多卡因、普鲁卡因残留量的测定液相色谱-串联质谱法GB31658.19-2022
6546 | 曲安奈德 | 广东省市场监督管理局 | 市场需求 | 按合同协议收费 | 接受委托 | 500 | 广东省惠州市质量计量监督检测所 | 执行到新政策落地 | 食品安全地方标准蜂蜜中16种激素残留的测定液相色谱-质谱/质谱法DBS61/0012-2022
6547 | 曲安西龙 | 广东省市场监督管理局 | 市场需求 | 按合同协议收费 | 接受委托 | 500 | 广东省惠州市质量计量监督检测所 | 执行到新政策落地 | 食品安全地方标准蜂蜜中16种激素残留的测定液相色谱-质谱/质谱法DBS61/0012-2022
6548 | 氟氢可的松 | 广东省市场监督管理局 | 市场需求 | 按合同协议收费 | 接受委托 | 500 | 广东省惠州市质量计量监督检测所 | 执行到新政策落地 | 食品安全地方标准蜂蜜中16种激素残留的测定液相色谱-质谱/质谱法DBS61/0012-2022
6549 | 氟米松 | 广东省市场监督管理局 | 市场需求 | 按合同协议收费 | 接受委托 | 500 | 广东省惠州市质量计量监督检测所 | 执行到新政策落地 | 食品安全地方标准蜂蜜中16种激素残留的测定液相色谱-质谱/质谱法DBS61/0012-2022
6550 | 氟苯尼考 | 广东省市场监督管理局 | 市场需求 | 按合同协议收费 | 接受委托 | 500 | 广东省惠州市质量计量监督检测所 | 执行到新政策落地 | 食品安全国家标准动物性食品中酰胺醇类药物及其代谢物残留量的测定液相色谱-串联质谱法GB31658.20-2022
6551 | 氟苯尼考 | 广东省市场监督管理局 | 市场需求 | 按合同协议收费 | 接受委托 | 500 | 广东省惠州市质量计量监督检测所 | 执行到新政策落地 | 食品安全国家标准水产品中氯霉素、甲砜霉素、氟苯尼考和氟苯尼考胺残留量的测定气相色谱法GB31656.16-2022
6552 | 氟苯尼考胺 | 广东省市场监督管理局 | 市场需求 | 按合同协议收费 | 接受委托 | 500 | 广东省惠州市质量计量监督检测所 | 执行到新政策落地 | 食品安全国家标准水产品中氯霉素、甲砜霉素、氟苯尼考和氟苯尼考胺残留量的测定气相色谱法GB31656.16-2022
6553 | 氟苯尼考胺 | 广东省市场监督管理局 | 市场需求 | 按合同协议收费 | 接受委托 | 500 | 广东省惠州市质量计量监督检测所 | 执行到新政策落地 | 食品安全国家标准动物性食品中酰胺醇类药物及其代谢物残留量的测定液相色谱-串联质谱法GB31658.20-2022
6554 | 氢化可的松 | 广东省市场监督管理局 | 市场需求 | 按合同协议收费 | 接受委托 | 500 | 广东省惠州市质量计量监督检测所 | 执行到新政策落地 | 食品安全地方标准蜂蜜中16种激素残留的测定液相色谱-质谱/质谱法DBS61/0012-2022
6555 | 氢氯噻嗪 | 广东省市场监督管理局 | 市场需求 | 按合同协议收费 | 接受委托 | 500 | 广东省惠州市质量计量监督检测所 | 执行到新政策落地 | 食品安全国家标准动物性食品中10种利尿药残留量的测定液相色谱-串联质谱法GB31658.25-2022
6556 | 氨基甲苯咪唑 | 广东省市场监督管理局 | 市场需求 | 按合同协议收费 | 接受委托 | 500 | 广东省惠州市质量计量监督检测所 | 执行到新政策落地 | 食品安全国家标准水产品中甲苯咪唑及其代谢物残留量的测定液相色谱-串联质谱法GB31656.15-2022
6557 | 氨苯蝶啶 | 广东省市场监督管理局 | 市场需求 | 按合同协议收费 | 接受委托 | 500 | 广东省惠州市质量计量监督检测所 | 执行到新政策落地 | 食品安全国家标准动物性食品中10种利尿药残留量的测定液相色谱-串联质谱法GB31658.25-2022
6558 | 氯丙那林 | 广东省市场监督管理局 | 市场需求 | 按合同协议收费 | 接受委托 | 500 | 广东省惠州市质量计量监督检测所 | 执行到新政策落地 | 食品安全国家标准动物性食品中β-受体激动剂残留量的测定液相色谱-串联质谱法GB31658.22-2022
6559 | 氯前列醇 | 广东省市场监督管理局 | 市场需求 | 按合同协议收费 | 接受委托 | 500 | 广东省惠州市质量计量监督检测所 | 执行到新政策落地 | 食品安全国家标准牛奶中氯前列醇残留量的测定液相色谱-串联质谱法GB31659.6-2022
6560 | 氯噻嗪 | 广东省市场监督管理局 | 市场需求 | 按合同协议收费 | 接受委托 | 500 | 广东省惠州市质量计量监督检测所 | 执行到新政策落地 | 食品安全国家标准动物性食品中10种利尿药残留量的测定液相色谱-串联质谱法GB31658.25-2022
6561 | 氯噻酮 | 广东省市场监督管理局 | 市场需求 | 按合同协议收费 | 接受委托 | 500 | 广东省惠州市质量计量监督检测所 | 执行到新政策落地 | 食品安全国家标准动物性食品中10种利尿药残留量的测定液相色谱-串联质谱法GB31658.25-2022
6562 | 氯苯胍 | 广东省市场监督管理局 | 市场需求 | 按合同协议收费 | 接受委托 | 500 | 广东省惠州市质量计量监督检测所 | 执行到新政策落地 | 食品安全国家标准鸡可食组织中抗球虫药物残留量的测定液相色谱-串联质谱法GB31613.5-2022
6563 | 氯霉素 | 广东省市场监督管理局 | 市场需求 | 按合同协议收费 | 接受委托 | 500 | 广东省惠州市质量计量监督检测所 | 执行到新政策落地 | 食品安全国家标准水产品中氯霉素、甲砜霉素、氟苯尼考和氟苯尼考胺残留量的测定气相色谱法GB31656.16-2022
6564 | 氯霉素 | 广东省市场监督管理局 | 市场需求 | 按合同协议收费 | 接受委托 | 500 | 广东省惠州市质量计量监督检测所 | 执行到新政策落地 | 食品安全国家标准动物性食品中酰胺醇类药物及其代谢物残留量的测定液相色谱-串联质谱法GB31658.20-2022
6565 | 沙丁胺醇 | 广东省市场监督管理局 | 市场需求 | 按合同协议收费 | 接受委托 | 500 | 广东省惠州市质量计量监督检测所 | 执行到新政策落地 | 食品安全国家标准动物性食品中β-受体激动剂残留量的测定液相色谱-串联质谱法GB31658.22-2022
6566 | 泼尼松龙 | 广东省市场监督管理局 | 市场需求 | 按合同协议收费 | 接受委托 | 500 | 广东省惠州市质量计量监督检测所 | 执行到新政策落地 | 食品安全地方标准蜂蜜中16种激素残留的测定液相色谱-质谱/质谱法DBS61/0012-2022
6567 | 溴布特罗 | 广东省市场监督管理局 | 市场需求 | 按合同协议收费 | 接受委托 | 500 | 广东省惠州市质量计量监督检测所 | 执行到新政策落地 | 食品安全国家标准动物性食品中β-受体激动剂残留量的测定液相色谱-串联质谱法GB31658.22-2022
6568 | 炔诺酮 | 广东省市场监督管理局 | 市场需求 | 按合同协议收费 | 接受委托 | 500 | 广东省惠州市质量计量监督检测所 | 执行到新政策落地 | 食品安全国家标准水产品中27种性激素残留量的测定液相色谱-串联质谱法GB31656.14-2022
6569 | 炔雌醇 | 广东省市场监督管理局 | 市场需求 | 按合同协议收费 | 接受委托 | 500 | 广东省惠州市质量计量监督检测所 | 执行到新政策落地 | 食品安全国家标准水产品中27种性激素残留量的测定液相色谱-串联质谱法GB31656.14-2022
6570 | 特布他林 | 广东省市场监督管理局 | 市场需求 | 按合同协议收费 | 接受委托 | 500 | 广东省惠州市质量计量监督检测所 | 执行到新政策落地 | 食品安全国家标准动物性食品中β-受体激动剂残留量的测定液相色谱-串联质谱法GB31658.22-2022
6571 | 班布特罗 | 广东省市场监督管理局 | 市场需求 | 按合同协议收费 | 接受委托 | 500 | 广东省惠州市质量计量监督检测所 | 执行到新政策落地 | 食品安全国家标准动物性食品中β-受体激动剂残留量的测定液相色谱-串联质谱法GB31658.22-2022
6572 | 甲基泼尼松龙 | 广东省市场监督管理局 | 市场需求 | 按合同协议收费 | 接受委托 | 500 | 广东省惠州市质量计量监督检测所 | 执行到新政策落地 | 食品安全地方标准蜂蜜中16种激素残留的测定液相色谱-质谱/质谱法DBS61/0012-2022
6573 | 甲基盐霉素 | 广东省市场监督管理局 | 市场需求 | 按合同协议收费 | 接受委托 | 500 | 广东省惠州市质量计量监督检测所 | 执行到新政策落地 | 食品安全国家标准鸡可食组织中抗球虫药物残留量的测定液相色谱-串联质谱法GB31613.5-2022
6574 | 甲基睾酮 | 广东省市场监督管理局 | 市场需求 | 按合同协议收费 | 接受委托 | 500 | 广东省惠州市质量计量监督检测所 | 执行到新政策落地 | 食品安全国家标准水产品中27种性激素残留量的测定液相色谱-串联质谱法GB31656.14-2022
6575 | 甲睾酮 | 广东省市场监督管理局 | 市场需求 | 按合同协议收费 | 接受委托 | 500 | 广东省惠州市质量计量监督检测所 | 执行到新政策落地 | 食品安全地方标准蜂蜜中16种激素残留的测定液相色谱-质谱/质谱法DBS61/0012-2022
6576 | 甲砜霉素 | 广东省市场监督管理局 | 市场需求 | 按合同协议收费 | 接受委托 | 500 | 广东省惠州市质量计量监督检测所 | 执行到新政策落地 | 食品安全国家标准动物性食品中酰胺醇类药物及其代谢物残留量的测定液相色谱-串联质谱法GB31658.20-2022
6577 | 甲砜霉素 | 广东省市场监督管理局 | 市场需求 | 按合同协议收费 | 接受委托 | 500 | 广东省惠州市质量计量监督检测所 | 执行到新政策落地 | 食品安全国家标准水产品中氯霉素、甲砜霉素、氟苯尼考和氟苯尼考胺残留量的测定气相色谱法GB31656.16-2022
6578 | 甲硝唑 | 广东省市场监督管理局 | 市场需求 | 按合同协议收费 | 接受委托 | 400 | 广东省惠州市质量计量监督检测所 | 执行到新政策落地 | 食品安全国家标准动物性食品中硝基咪唑类药物残留量的测定液相色谱-串联质谱法GB31658.23-2022
6579 | 甲羟孕酮 | 广东省市场监督管理局 | 市场需求 | 按合同协议收费 | 接受委托 | 500 | 广东省惠州市质量计量监督检测所 | 执行到新政策落地 | 食品安全国家标准水产品中27种性激素残留量的测定液相色谱-串联质谱法GB31656.14-2022
6580 | 甲苯咪唑 | 广东省市场监督管理局 | 市场需求 | 按合同协议收费 | 接受委托 | 500 | 广东省惠州市质量计量监督检测所 | 执行到新政策落地 | 食品安全国家标准水产品中甲苯咪唑及其代谢物残留量的测定液相色谱-串联质谱法GB31656.15-2022
6581 | 盐霉素 | 广东省市场监督管理局 | 市场需求 | 按合同协议收费 | 接受委托 | 500 | 广东省惠州市质量计量监督检测所 | 执行到新政策落地 | 食品安全国家标准鸡可食组织中抗球虫药物残留量的测定液相色谱-串联质谱法GB31613.5-2022
6582 | 睾酮 | 广东省市场监督管理局 | 市场需求 | 按合同协议收费 | 接受委托 | 500 | 广东省惠州市质量计量监督检测所 | 执行到新政策落地 | 食品安全地方标准蜂蜜中16种激素残留的测定液相色谱-质谱/质谱法DBS61/0012-2022
6583 | 睾酮 | 广东省市场监督管理局 | 市场需求 | 按合同协议收费 | 接受委托 | 500 | 广东省惠州市质量计量监督检测所 | 执行到新政策落地 | 食品安全国家标准水产品中27种性激素残留量的测定液相色谱-串联质谱法GB31656.14-2022
6584 | 维吉尼亚霉素M1 | 广东省市场监督管理局 | 市场需求 | 按合同协议收费 | 接受委托 | 500 | 广东省惠州市质量计量监督检测所 | 执行到新政策落地 | 食品安全国家标准猪和家禽可食性组织中维吉尼亚霉素M1残留量的测定液相色谱-串联质谱法GB31613.6-2022
6585 | 美雄酮 | 广东省市场监督管理局 | 市场需求 | 按合同协议收费 | 接受委托 | 500 | 广东省惠州市质量计量监督检测所 | 执行到新政策落地 | 食品安全国家标准水产品中27种性激素残留量的测定液相色谱-串联质谱法GB31656.14-2022
6586 | 羟基地美硝唑 | 广东省市场监督管理局 | 市场需求 | 按合同协议收费 | 接受委托 | 500 | 广东省惠州市质量计量监督检测所 | 执行到新政策落地 | 食品安全国家标准动物性食品中硝基咪唑类药物残留量的测定液相色谱-串联质谱法GB31658.23-2022
6587 | 羟基甲硝唑 | 广东省市场监督管理局 | 市场需求 | 按合同协议收费 | 接受委托 | 400 | 广东省惠州市质量计量监督检测所 | 执行到新政策落地 | 食品安全国家标准动物性食品中硝基咪唑类药物残留量的测定液相色谱-串联质谱法GB31658.23-2022
6588 | 羟基甲苯咪唑 | 广东省市场监督管理局 | 市场需求 | 按合同协议收费 | 接受委托 | 500 | 广东省惠州市质量计量监督检测所 | 执行到新政策落地 | 食品安全国家标准水产品中甲苯咪唑及其代谢物残留量的测定液相色谱-串联质谱法GB31656.15-2022
6589 | 羟甲基克仑特罗 | 广东省市场监督管理局 | 市场需求 | 按合同协议收费 | 接受委托 | 500 | 广东省惠州市质量计量监督检测所 | 执行到新政策落地 | 食品安全国家标准动物性食品中β-受体激动剂残留量的测定液相色谱-串联质谱法GB31658.22-2022
6590 | 群勃龙 | 广东省市场监督管理局 | 市场需求 | 按合同协议收费 | 接受委托 | 500 | 广东省惠州市质量计量监督检测所 | 执行到新政策落地 | 食品安全国家标准水产品中27种性激素残留量的测定液相色谱-串联质谱法GB31656.14-2022
6591 | 苯丙酸诺龙 | 广东省市场监督管理局 | 市场需求 | 按合同协议收费 | 接受委托 | 500 | 广东省惠州市质量计量监督检测所 | 执行到新政策落地 | 食品安全国家标准水产品中27种性激素残留量的测定液相色谱-串联质谱法GB31656.14-2022
6592 | 苯佐卡因 | 广东省市场监督管理局 | 市场需求 | 按合同协议收费 | 接受委托 | 500 | 广东省惠州市质量计量监督检测所 | 执行到新政策落地 | 出口水产品中三卡因、苯佐卡因、喹哪啶残留量的测定液相色谱-质谱/质谱法SN/T5441-2022
6593 | 苯甲酸雌二醇 | 广东省市场监督管理局 | 市场需求 | 按合同协议收费 | 接受委托 | 500 | 广东省惠州市质量计量监督检测所 | 执行到新政策落地 | 食品安全国家标准水产品中27种性激素残留量的测定液相色谱-串联质谱法GB31656.14-2022
6594 | 莫能菌素 | 广东省市场监督管理局 | 市场需求 | 按合同协议收费 | 接受委托 | 500 | 广东省惠州市质量计量监督检测所 | 执行到新政策落地 | 食品安全国家标准鸡可食组织中抗球虫药物残留量的测定液相色谱-串联质谱法GB31613.5-2022
6595 | 莱克多巴胺 | 广东省市场监督管理局 | 市场需求 | 按合同协议收费 | 接受委托 | 500 | 广东省惠州市质量计量监督检测所 | 执行到新政策落地 | 食品安全国家标准动物性食品中β-受体激动剂残留量的测定液相色谱-串联质谱法GB31658.22-2022
6596 | 螺内酯 | 广东省市场监督管理局 | 市场需求 | 按合同协议收费 | 接受委托 | 500 | 广东省惠州市质量计量监督检测所 | 执行到新政策落地 | 食品安全国家标准动物性食品中10种利尿药残留量的测定液相色谱-串联质谱法GB31658.25-2022
6597 | 西布特罗 | 广东省市场监督管理局 | 市场需求 | 按合同协议收费 | 接受委托 | 500 | 广东省惠州市质量计量监督检测所 | 执行到新政策落地 | 食品安全国家标准动物性食品中β-受体激动剂残留量的测定液相色谱-串联质谱法GB31658.22-2022
6598 | 西马特罗 | 广东省市场监督管理局 | 市场需求 | 按合同协议收费 | 接受委托 | 500 | 广东省惠州市质量计量监督检测所 | 执行到新政策落地 | 食品安全国家标准动物性食品中β-受体激动剂残留量的测定液相色谱-串联质谱法GB31658.22-2022
6599 | 诺龙 | 广东省市场监督管理局 | 市场需求 | 按合同协议收费 | 接受委托 | 500 | 广东省惠州市质量计量监督检测所 | 执行到新政策落地 | 食品安全国家标准水产品中27种性激素残留量的测定液相色谱-串联质谱法GB31656.14-2022
6600 | 赛拉嗪 | 广东省市场监督管理局 | 市场需求 | 按合同协议收费 | 接受委托 | 500 | 广东省惠州市质量计量监督检测所 | 执行到新政策落地 | 食品安全国家标准牛奶中赛拉嗪残留量的测定液相色谱-串联质谱法GB31659.1-2021
6601 | 赛杜霉素 | 广东省市场监督管理局 | 市场需求 | 按合同协议收费 | 接受委托 | 500 | 广东省惠州市质量计量监督检测所 | 执行到新政策落地 | 食品安全国家标准动物性食品中赛杜霉素残留量的测定液相色谱-串联质谱法GB31658.24-2022
6602 | 醋酸去氧皮质酮 | 广东省市场监督管理局 | 市场需求 | 按合同协议收费 | 接受委托 | 500 | 广东省惠州市质量计量监督检测所 | 执行到新政策落地 | 食品安全地方标准蜂蜜中16种激素残留的测定液相色谱-质谱/质谱法DBS61/0012-2022
6603 | 醋酸可的松 | 广东省市场监督管理局 | 市场需求 | 按合同协议收费 | 接受委托 | 500 | 广东省惠州市质量计量监督检测所 | 执行到新政策落地 | 食品安全地方标准蜂蜜中16种激素残留的测定液相色谱-质谱/质谱法DBS61/0012-2022
6604 | 醋酸地塞米松 | 广东省市场监督管理局 | 市场需求 | 按合同协议收费 | 接受委托 | 500 | 广东省惠州市质量计量监督检测所 | 执行到新政策落地 | 食品安全地方标准蜂蜜中16种激素残留的测定液相色谱-质谱/质谱法DBS61/0012-2022
6605 | 醋酸氟氢松 | 广东省市场监督管理局 | 市场需求 | 按合同协议收费 | 接受委托 | 500 | 广东省惠州市质量计量监督检测所 | 执行到新政策落地 | 食品安全地方标准蜂蜜中16种激素残留的测定液相色谱-质谱/质谱法DBS61/0012-2022
6606 | 醋酸氯地孕酮 | 广东省市场监督管理局 | 市场需求 | 按合同协议收费 | 接受委托 | 500 | 广东省惠州市质量计量监督检测所 | 执行到新政策落地 | 食品安全国家标准水产品中27种性激素残留量的测定液相色谱-串联质谱法GB31656.14-2022
6607 | 醋酸泼尼松龙 | 广东省市场监督管理局 | 市场需求 | 按合同协议收费 | 接受委托 | 500 | 广东省惠州市质量计量监督检测所 | 执行到新政策落地 | 食品安全地方标准蜂蜜中16种激素残留的测定液相色谱-质谱/质谱法DBS61/0012-2022
6608 | 醋酸甲地孕酮 | 广东省市场监督管理局 | 市场需求 | 按合同协议收费 | 接受委托 | 500 | 广东省惠州市质量计量监督检测所 | 执行到新政策落地 | 食品安全国家标准水产品中27种性激素残留量的测定液相色谱-串联质谱法GB31656.14-2022
6609 | 醋酸甲羟孕酮 | 广东省市场监督管理局 | 市场需求 | 按合同协议收费 | 接受委托 | 500 | 广东省惠州市质量计量监督检测所 | 执行到新政策落地 | 食品安全国家标准水产品中27种性激素残留量的测定液相色谱-串联质谱法GB31656.14-2022
6610 | 阿托品 | 广东省市场监督管理局 | 市场需求 | 按合同协议收费 | 接受委托 | 500 | 广东省惠州市质量计量监督检测所 | 执行到新政策落地 | 食品安全国家标准动物性食品中阿托品、东莨菪碱、山莨菪碱、利多卡因、普鲁卡因残留量的测定液相色谱-串联质谱法GB31658.19-2022
6611 | 阿维菌素(以阿维菌素B1a计) | 广东省市场监督管理局 | 市场需求 | 按合同协议收费 | 接受委托 | 300 | 广东省惠州市质量计量监督检测所 | 执行到新政策落地 | 食品安全国家标准奶及奶粉中阿维菌素类药物残留量的测定液相色谱-串联质谱法GB31659.4-2022
6612 | 雄烯二酮 | 广东省市场监督管理局 | 市场需求 | 按合同协议收费 | 接受委托 | 500 | 广东省惠州市质量计量监督检测所 | 执行到新政策落地 | 食品安全国家标准水产品中27种性激素残留量的测定液相色谱-串联质谱法GB31656.14-2022
6613 | 雌三醇 | 广东省市场监督管理局 | 市场需求 | 按合同协议收费 | 接受委托 | 500 | 广东省惠州市质量计量监督检测所 | 执行到新政策落地 | 食品安全国家标准水产品中27种性激素残留量的测定液相色谱-串联质谱法GB31656.14-2022
6614 | 雌二醇 | 广东省市场监督管理局 | 市场需求 | 按合同协议收费 | 接受委托 | 500 | 广东省惠州市质量计量监督检测所 | 执行到新政策落地 | 食品安全国家标准水产品中27种性激素残留量的测定液相色谱-串联质谱法GB31656.14-2022
6615 | 雌酮 | 广东省市场监督管理局 | 市场需求 | 按合同协议收费 | 接受委托 | 500 | 广东省惠州市质量计量监督检测所 | 执行到新政策落地 | 食品安全国家标准水产品中27种性激素残留量的测定液相色谱-串联质谱法GB31656.14-2022
6616 | 马喷特罗 | 广东省市场监督管理局 | 市场需求 | 按合同协议收费 | 接受委托 | 500 | 广东省惠州市质量计量监督检测所 | 执行到新政策落地 | 食品安全国家标准动物性食品中β-受体激动剂残留量的测定液相色谱-串联质谱法GB31658.22-2022
6617 | 马布特罗 | 广东省市场监督管理局 | 市场需求 | 按合同协议收费 | 接受委托 | 500 | 广东省惠州市质量计量监督检测所 | 执行到新政策落地 | 食品安全国家标准动物性食品中β-受体激动剂残留量的测定液相色谱-串联质谱法GB31658.22-2022
6618 | 马度米星铵 | 广东省市场监督管理局 | 市场需求 | 按合同协议收费 | 接受委托 | 500 | 广东省惠州市质量计量监督检测所 | 执行到新政策落地 | 食品安全国家标准鸡可食组织中抗球虫药物残留量的测定液相色谱-串联质谱法GB31613.5-2022
6619 | 齐帕特罗 | 广东省市场监督管理局 | 市场需求 | 按合同协议收费 | 接受委托 | 500 | 广东省惠州市质量计量监督检测所 | 执行到新政策落地 | 食品安全国家标准动物性食品中β-受体激动剂残留量的测定液相色谱-串联质谱法GB31658.22-2022
6620 | 3-羟基克百威 | 广东省市场监督管理局 | 市场需求 | 按合同协议收费 | 接受委托 | 300 | 广东省惠州市质量计量监督检测所 | 执行到新政策落地 | 蔬菜和水果中有机磷、有机氯、拟除虫菊酯和氨基甲酸酯类农药多残留的测定NY/T761-2008中第3部分
6621 | 6-氯吡啶-2-羧酸 | 广东省市场监督管理局 | 市场需求 | 按合同协议收费 | 接受委托 | 500 | 广东省惠州市质量计量监督检测所 | 执行到新政策落地 | 出口植物源性食品中三氯甲基吡啶及其代谢物的测定气相色谱-质谱/质谱法SN/T5448-2022
6622 | 三氯甲基吡啶 | 广东省市场监督管理局 | 市场需求 | 按合同协议收费 | 接受委托 | 500 | 广东省惠州市质量计量监督检测所 | 执行到新政策落地 | 出口植物源性食品中三氯甲基吡啶及其代谢物的测定气相色谱-质谱/质谱法SN/T5448-2022
6623 | 双炔酰菌胺 | 广东省市场监督管理局 | 市场需求 | 按合同协议收费 | 接受委托 | 500 | 广东省惠州市质量计量监督检测所 | 执行到新政策落地 | 出口食品中双炔酰菌胺、噻唑菌胺、吲唑磺菌胺等多种酰胺类杀菌剂残留量的测定液相色谱-质谱/质谱法SN/T5440-2022
6624 | 吡噻菌胺 | 广东省市场监督管理局 | 市场需求 | 按合同协议收费 | 接受委托 | 500 | 广东省惠州市质量计量监督检测所 | 执行到新政策落地 | 出口食品中双炔酰菌胺、噻唑菌胺、吲唑磺菌胺等多种酰胺类杀菌剂残留量的测定液相色谱-质谱/质谱法SN/T5440-2022
6625 | 吡虫啉 | 广东省市场监督管理局 | 市场需求 | 按合同协议收费 | 接受委托 | 300 | 广东省惠州市质量计量监督检测所 | 执行到新政策落地 | 出口植物源食品中7种烟碱类农药残留量的测定液相色谱-质谱/质谱法SN/T2073-2022
6626 | 吲唑磺菌胺 | 广东省市场监督管理局 | 市场需求 | 按合同协议收费 | 接受委托 | 500 | 广东省惠州市质量计量监督检测所 | 执行到新政策落地 | 出口食品中双炔酰菌胺、噻唑菌胺、吲唑磺菌胺等多种酰胺类杀菌剂残留量的测定液相色谱-质谱/质谱法SN/T5440-2022
6627 | 呋虫胺 | 广东省市场监督管理局 | 市场需求 | 按合同协议收费 | 接受委托 | 500 | 广东省惠州市质量计量监督检测所 | 执行到新政策落地 | 粮谷中486种农药及相关化学品残留量的测定液相色谱-串联质谱法GB/T20770-2008
6628 | 呋虫胺 | 广东省市场监督管理局 | 市场需求 | 按合同协议收费 | 接受委托 | 500 | 广东省惠州市质量计量监督检测所 | 执行到新政策落地 | 出口植物源食品中7种烟碱类农药残留量的测定液相色谱-质谱/质谱法SN/T2073-2022
6629 | 啶虫脒 | 广东省市场监督管理局 | 市场需求 | 按合同协议收费 | 接受委托 | 500 | 广东省惠州市质量计量监督检测所 | 执行到新政策落地 | 出口植物源食品中7种烟碱类农药残留量的测定液相色谱-质谱/质谱法SN/T2073-2022
6630 | 嘧菌酯 | 广东省市场监督管理局 | 市场需求 | 按合同协议收费 | 接受委托 | 300 | 广东省惠州市质量计量监督检测所 | 执行到新政策落地 | 食品安全国家标准食品中涕灭砜威、吡唑醚菌酯、嘧菌酯等65种农药残留量的测定液相色谱-质谱/质谱法GB23200.34-2016
6631 | 噻唑菌胺 | 广东省市场监督管理局 | 市场需求 | 按合同协议收费 | 接受委托 | 500 | 广东省惠州市质量计量监督检测所 | 执行到新政策落地 | 出口食品中双炔酰菌胺、噻唑菌胺、吲唑磺菌胺等多种酰胺类杀菌剂残留量的测定液相色谱-质谱/质谱法SN/T5440-2022
6632 | 噻虫啉 | 广东省市场监督管理局 | 市场需求 | 按合同协议收费 | 接受委托 | 500 | 广东省惠州市质量计量监督检测所 | 执行到新政策落地 | 出口植物源食品中7种烟碱类农药残留量的测定液相色谱-质谱/质谱法SN/T2073-2022
6633 | 噻虫嗪 | 广东省市场监督管理局 | 市场需求 | 按合同协议收费 | 接受委托 | 500 | 广东省惠州市质量计量监督检测所 | 执行到新政策落地 | 出口植物源食品中7种烟碱类农药残留量的测定液相色谱-质谱/质谱法SN/T2073-2022
6634 | 噻虫胺 | 广东省市场监督管理局 | 市场需求 | 按合同协议收费 | 接受委托 | 500 | 广东省惠州市质量计量监督检测所 | 执行到新政策落地 | 出口植物源食品中7种烟碱类农药残留量的测定液相色谱-质谱/质谱法SN/T2073-2022
6635 | 氟吡磺隆 | 广东省市场监督管理局 | 市场需求 | 按合同协议收费 | 接受委托 | 500 | 广东省惠州市质量计量监督检测所 | 执行到新政策落地 | 出口植物源性食品中氟唑磺隆和氟吡磺隆残留量的测定液相色谱-质谱/质谱法SN/T5365-2022
6636 | 氟吡禾灵 | 广东省市场监督管理局 | 市场需求 | 按合同协议收费 | 接受委托 | 500 | 广东省惠州市质量计量监督检测所 | 执行到新政策落地 | 出口植物源食品中氟吡禾灵、氟吡禾灵酯(含氟吡甲禾灵)及共轭物残留量的测定液相色谱-质谱/质谱法SN/T5443-2022
6637 | 氟吡禾灵酯 (含氟吡甲禾灵) | 广东省市场监督管理局 | 市场需求 | 按合同协议收费 | 接受委托 | 500 | 广东省惠州市质量计量监督检测所 | 执行到新政策落地 | 出口植物源食品中氟吡禾灵、氟吡禾灵酯(含氟吡甲禾灵)及共轭物残留量的测定液相色谱-质谱/质谱法SN/T5443-2022
6638 | 氟唑磺隆 | 广东省市场监督管理局 | 市场需求 | 按合同协议收费 | 接受委托 | 500 | 广东省惠州市质量计量监督检测所 | 执行到新政策落地 | 出口植物源性食品中氟唑磺隆和氟吡磺隆残留量的测定液相色谱-质谱/质谱法SN/T5365-2022
6639 | 氰烯菌酯 | 广东省市场监督管理局 | 市场需求 | 按合同协议收费 | 接受委托 | 500 | 广东省惠州市质量计量监督检测所 | 执行到新政策落地 | DBS52/ 068-2022食品安全地方标准 小麦中氰烯菌酯的测定
6640 | 氰霜唑 | 广东省市场监督管理局 | 市场需求 | 按合同协议收费 | 接受委托 | 500 | 广东省惠州市质量计量监督检测所 | 执行到新政策落地 | 食品安全国家标准食品中涕灭砜威、吡唑醚菌酯、嘧菌酯等65种农药残留量的测定液相色谱-质谱/质谱法GB23200.34-2016
6641 | 烯啶虫胺 | 广东省市场监督管理局 | 市场需求 | 按合同协议收费 | 接受委托 | 500 | 广东省惠州市质量计量监督检测所 | 执行到新政策落地 | 出口植物源食品中7种烟碱类农药残留量的测定液相色谱-质谱/质谱法SN/T2073-2022
6642 | 特丁硫磷 | 广东省市场监督管理局 | 市场需求 | 按合同协议收费 | 接受委托 | 500 | 广东省惠州市质量计量监督检测所 | 执行到新政策落地 | 出口植物源食品中特丁硫磷及其氧类似物(亚砜、砜)的测定液相色谱-质谱/质谱法SN/T5445-2022
6643 | 特丁硫磷亚砜 | 广东省市场监督管理局 | 市场需求 | 按合同协议收费 | 接受委托 | 500 | 广东省惠州市质量计量监督检测所 | 执行到新政策落地 | 出口植物源食品中特丁硫磷及其氧类似物(亚砜、砜)的测定液相色谱-质谱/质谱法SN/T5445-2022
6644 | 特丁硫磷砜 | 广东省市场监督管理局 | 市场需求 | 按合同协议收费 | 接受委托 | 500 | 广东省惠州市质量计量监督检测所 | 执行到新政策落地 | 出口植物源食品中特丁硫磷及其氧类似物(亚砜、砜)的测定液相色谱-质谱/质谱法SN/T5445-2022
6645 | 环丙唑醇 | 广东省市场监督管理局 | 市场需求 | 按合同协议收费 | 接受委托 | 500 | 广东省惠州市质量计量监督检测所 | 执行到新政策落地 | 粮谷中486种农药及相关化学品残留量的测定液相色谱-串联质谱法GB/T20770-2008
6646 | 硅噻菌胺 | 广东省市场监督管理局 | 市场需求 | 按合同协议收费 | 接受委托 | 500 | 广东省惠州市质量计量监督检测所 | 执行到新政策落地 | 出口食品中双炔酰菌胺、噻唑菌胺、吲唑磺菌胺等多种酰胺类杀菌剂残留量的测定液相色谱-质谱/质谱法SN/T5440-2022
6647 | 除虫脲 | 广东省市场监督管理局 | 市场需求 | 按合同协议收费 | 接受委托 | 500 | 广东省惠州市质量计量监督检测所 | 执行到新政策落地 | 食品安全国家标准食品中除虫脲残留量的测定液相色谱-质谱法GB23200.45-2016
6648 | 内容物 | 广东省市场监督管理局 | 市场需求 | 按合同协议收费 | 接受委托 | 100 | 广东省惠州市质量计量监督检测所 | 执行到新政策落地 | 食品安全国家标准罐头食品GB7098-2015中3.2
6649 | 口感 | 广东省市场监督管理局 | 市场需求 | 按合同协议收费 | 接受委托 | 100 | 广东省惠州市质量计量监督检测所 | 执行到新政策落地 | 挂面LS/T3212-2021中附录A
6650 | 口感 | 广东省市场监督管理局 | 市场需求 | 按合同协议收费 | 接受委托 | 100 | 广东省惠州市质量计量监督检测所 | 执行到新政策落地 | 湿米粉DBS44/012-2019中4.2
6651 | 外观 | 广东省市场监督管理局 | 市场需求 | 按合同协议收费 | 接受委托 | 100 | 广东省惠州市质量计量监督检测所 | 执行到新政策落地 | 食用玉米淀粉GB/T8885-2017中5.1
6652 | 外观 | 广东省市场监督管理局 | 市场需求 | 按合同协议收费 | 接受委托 | 100 | 广东省惠州市质量计量监督检测所 | 执行到新政策落地 | 谷氨酸钠(味精)GB/T8967-2007中7.1
6653 | 外观形态 | 广东省市场监督管理局 | 市场需求 | 按合同协议收费 | 接受委托 | 100 | 广东省惠州市质量计量监督检测所 | 执行到新政策落地 | 湿米粉DBS44/012-2019中4.2
6654 | 外观形态 | 广东省市场监督管理局 | 市场需求 | 按合同协议收费 | 接受委托 | 100 | 广东省惠州市质量计量监督检测所 | 执行到新政策落地 | 小麦粉GB/T1355-2021中6.9
6655 | 容器 | 广东省市场监督管理局 | 市场需求 | 按合同协议收费 | 接受委托 | 100 | 广东省惠州市质量计量监督检测所 | 执行到新政策落地 | 食品安全国家标准罐头食品GB7098-2015中3.2
6656 | 形态 | 广东省市场监督管理局 | 市场需求 | 按合同协议收费 | 接受委托 | 100 | 广东省惠州市质量计量监督检测所 | 执行到新政策落地 | 方糖GB/T35888-2018中4.1
6657 | 形态 | 广东省市场监督管理局 | 市场需求 | 按合同协议收费 | 接受委托 | 100 | 广东省惠州市质量计量监督检测所 | 执行到新政策落地 | 冷冻饮品冰淇淋GB/T31114-2014中8.1
6658 | 形态 | 广东省市场监督管理局 | 市场需求 | 按合同协议收费 | 接受委托 | 100 | 广东省惠州市质量计量监督检测所 | 执行到新政策落地 | 糖果胶基糖果SB/T10023-2017中6.1
6659 | 感官 | 广东省市场监督管理局 | 市场需求 | 按合同协议收费 | 接受委托 | 100 | 广东省惠州市质量计量监督检测所 | 执行到新政策落地 | 冷冻饮品冰淇淋GB/T31114-2014中8.1
6660 | 感官 | 广东省市场监督管理局 | 市场需求 | 按合同协议收费 | 接受委托 | 100 | 广东省惠州市质量计量监督检测所 | 执行到新政策落地 | 绵白糖GB/T1445-2018中4.1
6661 | 感官 | 广东省市场监督管理局 | 市场需求 | 按合同协议收费 | 接受委托 | 100 | 广东省惠州市质量计量监督检测所 | 执行到新政策落地 | 冰糖GB/T35883-2018中5.1
6662 | 感官 | 广东省市场监督管理局 | 市场需求 | 按合同协议收费 | 接受委托 | 100 | 广东省惠州市质量计量监督检测所 | 执行到新政策落地 | 冷冻饮品雪糕GB/T31119-2014中8.1
6663 | 感官评定(口味、口感) | 广东省市场监督管理局 | 市场需求 | 按合同协议收费 | 接受委托 | 100 | 广东省惠州市质量计量监督检测所 | 执行到新政策落地 | 白酒分析方法GB/T10345-2022中6
6664 | 感官评定(色泽和外观) | 广东省市场监督管理局 | 市场需求 | 按合同协议收费 | 接受委托 | 100 | 广东省惠州市质量计量监督检测所 | 执行到新政策落地 | 白酒分析方法GB/T10345-2022中6
6665 | 感官评定(风格) | 广东省市场监督管理局 | 市场需求 | 按合同协议收费 | 接受委托 | 100 | 广东省惠州市质量计量监督检测所 | 执行到新政策落地 | 白酒分析方法GB/T10345-2022中6
6666 | 感官评定(香气) | 广东省市场监督管理局 | 市场需求 | 按合同协议收费 | 接受委托 | 100 | 广东省惠州市质量计量监督检测所 | 执行到新政策落地 | 白酒分析方法GB/T10345-2022中6
6667 | 杂质 | 广东省市场监督管理局 | 市场需求 | 按合同协议收费 | 接受委托 | 100 | 广东省惠州市质量计量监督检测所 | 执行到新政策落地 | 糖果胶基糖果SB/T10023-2017中6.1
6668 | 杂质 | 广东省市场监督管理局 | 市场需求 | 按合同协议收费 | 接受委托 | 100 | 广东省惠州市质量计量监督检测所 | 执行到新政策落地 | 冷冻饮品冰淇淋GB/T31114-2014中8.1
6669 | 杂质 | 广东省市场监督管理局 | 市场需求 | 按合同协议收费 | 接受委托 | 100 | 广东省惠州市质量计量监督检测所 | 执行到新政策落地 | 坚果与籽类食品质量通则GB/T22165-2022中6.1.1
6670 | 杂质 | 广东省市场监督管理局 | 市场需求 | 按合同协议收费 | 接受委托 | 100 | 广东省惠州市质量计量监督检测所 | 执行到新政策落地 | 食品安全国家标准蜂蜜GB14963-2011中3.2
6671 | 杂质 | 广东省市场监督管理局 | 市场需求 | 按合同协议收费 | 接受委托 | 100 | 广东省惠州市质量计量监督检测所 | 执行到新政策落地 | 木薯淀粉GB/T29343-2012中7.1
6672 | 杂质 | 广东省市场监督管理局 | 市场需求 | 按合同协议收费 | 接受委托 | 100 | 广东省惠州市质量计量监督检测所 | 执行到新政策落地 | 湿米粉DBS44/012-2019中4.2
6673 | 杂质 | 广东省市场监督管理局 | 市场需求 | 按合同协议收费 | 接受委托 | 100 | 广东省惠州市质量计量监督检测所 | 执行到新政策落地 | 鱿鱼丝质量通则GB/T23497-2022中6.1
6674 | 杂质 | 广东省市场监督管理局 | 市场需求 | 按合同协议收费 | 接受委托 | 100 | 广东省惠州市质量计量监督检测所 | 执行到新政策落地 | 流质糖果GB/T31320-2014中8.1
6675 | 杂质 | 广东省市场监督管理局 | 市场需求 | 按合同协议收费 | 接受委托 | 100 | 广东省惠州市质量计量监督检测所 | 执行到新政策落地 | 挂面LS/T3212-2021中5.3
6676 | 杂质 | 广东省市场监督管理局 | 市场需求 | 按合同协议收费 | 接受委托 | 100 | 广东省惠州市质量计量监督检测所 | 执行到新政策落地 | 方糖GB/T35888-2018中4.1
6677 | 气味 | 广东省市场监督管理局 | 市场需求 | 按合同协议收费 | 接受委托 | 100 | 广东省惠州市质量计量监督检测所 | 执行到新政策落地 | 食品安全国家标准食用淀粉GB31637-2016中3.2
6678 | 气味 | 广东省市场监督管理局 | 市场需求 | 按合同协议收费 | 接受委托 | 100 | 广东省惠州市质量计量监督检测所 | 执行到新政策落地 | 食用玉米淀粉GB/T8885-2017中5.1
6679 | 气味 | 广东省市场监督管理局 | 市场需求 | 按合同协议收费 | 接受委托 | 100 | 广东省惠州市质量计量监督检测所 | 执行到新政策落地 | 食用葡萄糖GB/T20880-2018中6.2
6680 | 气味 | 广东省市场监督管理局 | 市场需求 | 按合同协议收费 | 接受委托 | 100 | 广东省惠州市质量计量监督检测所 | 执行到新政策落地 | 淀粉糖质量要求第2部分:葡萄糖浆(粉)GB/T20882.2-2021中6.2
6681 | 气味 | 广东省市场监督管理局 | 市场需求 | 按合同协议收费 | 接受委托 | 100 | 广东省惠州市质量计量监督检测所 | 执行到新政策落地 | 食品安全国家标准淀粉糖GB15203-2014中3.2
6682 | 气味 | 广东省市场监督管理局 | 市场需求 | 按合同协议收费 | 接受委托 | 100 | 广东省惠州市质量计量监督检测所 | 执行到新政策落地 | 挂面LS/T3212-2021中5.2
6683 | 气味 | 广东省市场监督管理局 | 市场需求 | 按合同协议收费 | 接受委托 | 100 | 广东省惠州市质量计量监督检测所 | 执行到新政策落地 | 食品安全国家标准蜜饯GB14884-2016中3.2
6684 | 气味、滋味 | 广东省市场监督管理局 | 市场需求 | 按合同协议收费 | 接受委托 | 100 | 广东省惠州市质量计量监督检测所 | 执行到新政策落地 | 食品安全国家标准食用油脂制品GB15196-2015中3.2
6685 | 滋味 | 广东省市场监督管理局 | 市场需求 | 按合同协议收费 | 接受委托 | 100 | 广东省惠州市质量计量监督检测所 | 执行到新政策落地 | 食品安全国家标准蜜饯GB14884-2016中3.2
6686 | 滋味 | 广东省市场监督管理局 | 市场需求 | 按合同协议收费 | 接受委托 | 100 | 广东省惠州市质量计量监督检测所 | 执行到新政策落地 | 食用葡萄糖GB/T20880-2018中6.2
6687 | 滋味 | 广东省市场监督管理局 | 市场需求 | 按合同协议收费 | 接受委托 | 100 | 广东省惠州市质量计量监督检测所 | 执行到新政策落地 | 淀粉糖质量要求第2部分:葡萄糖浆(粉)GB/T20882.2-2021中6.2
6688 | 滋味 | 广东省市场监督管理局 | 市场需求 | 按合同协议收费 | 接受委托 | 100 | 广东省惠州市质量计量监督检测所 | 执行到新政策落地 | 食品安全国家标准淀粉糖GB15203-2014中3.2
6689 | 滋味、气味 | 广东省市场监督管理局 | 市场需求 | 按合同协议收费 | 接受委托 | 100 | 广东省惠州市质量计量监督检测所 | 执行到新政策落地 | 糖果胶基糖果SB/T10023-2017中6.1
6690 | 滋味、气味 | 广东省市场监督管理局 | 市场需求 | 按合同协议收费 | 接受委托 | 100 | 广东省惠州市质量计量监督检测所 | 执行到新政策落地 | 食品安全国家标准蜂蜜GB14963-2011中3.2
6691 | 滋味、气味 | 广东省市场监督管理局 | 市场需求 | 按合同协议收费 | 接受委托 | 100 | 广东省惠州市质量计量监督检测所 | 执行到新政策落地 | 木薯淀粉GB/T29343-2012中7.1
6692 | 滋味与气味 | 广东省市场监督管理局 | 市场需求 | 按合同协议收费 | 接受委托 | 100 | 广东省惠州市质量计量监督检测所 | 执行到新政策落地 | 方糖GB/T35888-2018中4.1
6693 | 滋味与气味 | 广东省市场监督管理局 | 市场需求 | 按合同协议收费 | 接受委托 | 100 | 广东省惠州市质量计量监督检测所 | 执行到新政策落地 | 坚果与籽类食品质量通则GB/T22165-2022中6.1.1
6694 | 滋味与气味 | 广东省市场监督管理局 | 市场需求 | 按合同协议收费 | 接受委托 | 100 | 广东省惠州市质量计量监督检测所 | 执行到新政策落地 | 蜜饯质量通则GB/T10782-2021中7.2.3
6695 | 滋味与气味 | 广东省市场监督管理局 | 市场需求 | 按合同协议收费 | 接受委托 | 100 | 广东省惠州市质量计量监督检测所 | 执行到新政策落地 | 湿米粉DBS44/012-2019中4.2
6696 | 滋味和气味 | 广东省市场监督管理局 | 市场需求 | 按合同协议收费 | 接受委托 | 100 | 广东省惠州市质量计量监督检测所 | 执行到新政策落地 | 流质糖果GB/T31320-2014中8.1
6697 | 滋味气味 | 广东省市场监督管理局 | 市场需求 | 按合同协议收费 | 接受委托 | 100 | 广东省惠州市质量计量监督检测所 | 执行到新政策落地 | 冷冻饮品冰淇淋GB/T31114-2014中8.1
6698 | 滋味气味 | 广东省市场监督管理局 | 市场需求 | 按合同协议收费 | 接受委托 | 100 | 广东省惠州市质量计量监督检测所 | 执行到新政策落地 | 鱿鱼丝质量通则GB/T23497-2022中6.1
6699 | 状态 | 广东省市场监督管理局 | 市场需求 | 按合同协议收费 | 接受委托 | 100 | 广东省惠州市质量计量监督检测所 | 执行到新政策落地 | 食品安全国家标准蜜饯GB14884-2016中3.2
6700 | 状态 | 广东省市场监督管理局 | 市场需求 | 按合同协议收费 | 接受委托 | 100 | 广东省惠州市质量计量监督检测所 | 执行到新政策落地 | 食品安全国家标准食用油脂制品GB15196-2015中3.2
6701 | 状态 | 广东省市场监督管理局 | 市场需求 | 按合同协议收费 | 接受委托 | 100 | 广东省惠州市质量计量监督检测所 | 执行到新政策落地 | 食品安全国家标准食用淀粉GB31637-2016中3.2
6702 | 状态 | 广东省市场监督管理局 | 市场需求 | 按合同协议收费 | 接受委托 | 100 | 广东省惠州市质量计量监督检测所 | 执行到新政策落地 | 食品安全国家标准蜂蜜GB14963-2011中3.2
6703 | 状态 | 广东省市场监督管理局 | 市场需求 | 按合同协议收费 | 接受委托 | 100 | 广东省惠州市质量计量监督检测所 | 执行到新政策落地 | 食用葡萄糖GB/T20880-2018中6.2
6704 | 状态 | 广东省市场监督管理局 | 市场需求 | 按合同协议收费 | 接受委托 | 100 | 广东省惠州市质量计量监督检测所 | 执行到新政策落地 | 淀粉糖质量要求第2部分:葡萄糖浆(粉)GB/T20882.2-2021中6.2
6705 | 状态 | 广东省市场监督管理局 | 市场需求 | 按合同协议收费 | 接受委托 | 100 | 广东省惠州市质量计量监督检测所 | 执行到新政策落地 | 食品安全国家标准淀粉糖GB15203-2014中3.2
6706 | 组织 | 广东省市场监督管理局 | 市场需求 | 按合同协议收费 | 接受委托 | 100 | 广东省惠州市质量计量监督检测所 | 执行到新政策落地 | 蜜饯质量通则GB/T10782-2021中7.2.2
6707 | 组织 | 广东省市场监督管理局 | 市场需求 | 按合同协议收费 | 接受委托 | 100 | 广东省惠州市质量计量监督检测所 | 执行到新政策落地 | 糖果胶基糖果SB/T10023-2017中6.1
6708 | 组织 | 广东省市场监督管理局 | 市场需求 | 按合同协议收费 | 接受委托 | 100 | 广东省惠州市质量计量监督检测所 | 执行到新政策落地 | 冷冻饮品冰淇淋GB/T31114-2014中8.1
6709 | 组织形态 | 广东省市场监督管理局 | 市场需求 | 按合同协议收费 | 接受委托 | 100 | 广东省惠州市质量计量监督检测所 | 执行到新政策落地 | 鱿鱼丝质量通则GB/T23497-2022中6.1
6710 | 组织形态 | 广东省市场监督管理局 | 市场需求 | 按合同协议收费 | 接受委托 | 100 | 广东省惠州市质量计量监督检测所 | 执行到新政策落地 | 流质糖果GB/T31320-2014中8.1
6711 | 色泽 | 广东省市场监督管理局 | 市场需求 | 按合同协议收费 | 接受委托 | 100 | 广东省惠州市质量计量监督检测所 | 执行到新政策落地 | 食品安全国家标准淀粉糖GB15203-2014中3.2
6712 | 色泽 | 广东省市场监督管理局 | 市场需求 | 按合同协议收费 | 接受委托 | 100 | 广东省惠州市质量计量监督检测所 | 执行到新政策落地 | 鱿鱼丝质量通则GB/T23497-2022中6.1
6713 | 色泽 | 广东省市场监督管理局 | 市场需求 | 按合同协议收费 | 接受委托 | 100 | 广东省惠州市质量计量监督检测所 | 执行到新政策落地 | 流质糖果GB/T31320-2014中8.1
6714 | 色泽 | 广东省市场监督管理局 | 市场需求 | 按合同协议收费 | 接受委托 | 100 | 广东省惠州市质量计量监督检测所 | 执行到新政策落地 | 方糖GB/T35888-2018中4.1
6715 | 色泽 | 广东省市场监督管理局 | 市场需求 | 按合同协议收费 | 接受委托 | 100 | 广东省惠州市质量计量监督检测所 | 执行到新政策落地 | 食品安全国家标准蜜饯GB14884-2016中3.2
6716 | 色泽 | 广东省市场监督管理局 | 市场需求 | 按合同协议收费 | 接受委托 | 100 | 广东省惠州市质量计量监督检测所 | 执行到新政策落地 | 食品安全国家标准食用油脂制品GB15196-2015中3.2
6717 | 色泽 | 广东省市场监督管理局 | 市场需求 | 按合同协议收费 | 接受委托 | 100 | 广东省惠州市质量计量监督检测所 | 执行到新政策落地 | 食品安全国家标准食用淀粉GB31637-2016中3.2
6718 | 色泽 | 广东省市场监督管理局 | 市场需求 | 按合同协议收费 | 接受委托 | 100 | 广东省惠州市质量计量监督检测所 | 执行到新政策落地 | 坚果与籽类食品质量通则GB/T22165-2022中6.1.1
6719 | 色泽 | 广东省市场监督管理局 | 市场需求 | 按合同协议收费 | 接受委托 | 100 | 广东省惠州市质量计量监督检测所 | 执行到新政策落地 | 挂面LS/T3212-2021中5.1
6720 | 色泽 | 广东省市场监督管理局 | 市场需求 | 按合同协议收费 | 接受委托 | 100 | 广东省惠州市质量计量监督检测所 | 执行到新政策落地 | 糖果胶基糖果SB/T10023-2017中6.1
6721 | 色泽 | 广东省市场监督管理局 | 市场需求 | 按合同协议收费 | 接受委托 | 100 | 广东省惠州市质量计量监督检测所 | 执行到新政策落地 | 冷冻饮品冰淇淋GB/T31114-2014中8.1
6722 | 色泽 | 广东省市场监督管理局 | 市场需求 | 按合同协议收费 | 接受委托 | 100 | 广东省惠州市质量计量监督检测所 | 执行到新政策落地 | 食品安全国家标准蜂蜜GB14963-2011中3.2
6723 | 色泽 | 广东省市场监督管理局 | 市场需求 | 按合同协议收费 | 接受委托 | 100 | 广东省惠州市质量计量监督检测所 | 执行到新政策落地 | 湿米粉DBS44/012-2019中4.2
6724 | 色泽 | 广东省市场监督管理局 | 市场需求 | 按合同协议收费 | 接受委托 | 100 | 广东省惠州市质量计量监督检测所 | 执行到新政策落地 | 食用葡萄糖GB/T20880-2018中6.2
6725 | 色泽、形态、杂质 | 广东省市场监督管理局 | 市场需求 | 按合同协议收费 | 接受委托 | 100 | 广东省惠州市质量计量监督检测所 | 执行到新政策落地 | 蜜饯质量通则GB/T10782-2021中7.2.1
6726 | 色泽和形态 | 广东省市场监督管理局 | 市场需求 | 按合同协议收费 | 接受委托 | 100 | 广东省惠州市质量计量监督检测所 | 执行到新政策落地 | 木薯淀粉GB/T29343-2012中7.1
6727 | 颗粒形态 | 广东省市场监督管理局 | 市场需求 | 按合同协议收费 | 接受委托 | 100 | 广东省惠州市质量计量监督检测所 | 执行到新政策落地 | 坚果与籽类食品质量通则GB/T22165-2022中6.1.1
6728 | 2-甲基咪唑 | 广东省市场监督管理局 | 市场需求 | 按合同协议收费 | 接受委托 | 500 | 广东省惠州市质量计量监督检测所 | 执行到新政策落地 | 食品安全地方标准饮料中4-甲基咪唑和2-甲基咪唑的测定液相色谱-质谱/质谱法DBS61/ 0007-2022
6729 | 4-甲基咪唑 | 广东省市场监督管理局 | 市场需求 | 按合同协议收费 | 接受委托 | 500 | 广东省惠州市质量计量监督检测所 | 执行到新政策落地 | 食品安全地方标准饮料中4-甲基咪唑和2-甲基咪唑的测定液相色谱-质谱/质谱法DBS61/ 0007-2022
6730 | p-香豆酸 | 广东省市场监督管理局 | 市场需求 | 按合同协议收费 | 接受委托 | 500 | 广东省惠州市质量计量监督检测所 | 执行到新政策落地 | 蜂胶中12种酚类化合物含量的测定液相色谱-串联质谱法和液相色谱法GB/T19427-2022
6731 | α-胡萝卜素 | 广东省市场监督管理局 | 市场需求 | 按合同协议收费 | 接受委托 | 500 | 广东省惠州市质量计量监督检测所 | 执行到新政策落地 | 番茄制品中番茄红素、叶黄素、胡萝卜素含量的测定超高效液相色谱法GB/T41133-2022
6732 | β-胡萝卜素 | 广东省市场监督管理局 | 市场需求 | 按合同协议收费 | 接受委托 | 500 | 广东省惠州市质量计量监督检测所 | 执行到新政策落地 | 番茄制品中番茄红素、叶黄素、胡萝卜素含量的测定超高效液相色谱法GB/T41133-2022
6733 | 叶黄素 | 广东省市场监督管理局 | 市场需求 | 按合同协议收费 | 接受委托 | 500 | 广东省惠州市质量计量监督检测所 | 执行到新政策落地 | 番茄制品中番茄红素、叶黄素、胡萝卜素含量的测定超高效液相色谱法GB/T41133-2022
6734 | 咖啡酸 | 广东省市场监督管理局 | 市场需求 | 按合同协议收费 | 接受委托 | 500 | 广东省惠州市质量计量监督检测所 | 执行到新政策落地 | 蜂胶中12种酚类化合物含量的测定液相色谱-串联质谱法和液相色谱法GB/T19427-2022
6735 | 尿嘧啶核苷酸 | 广东省市场监督管理局 | 市场需求 | 按合同协议收费 | 接受委托 | 200 | 广东省惠州市质量计量监督检测所 | 执行到新政策落地 | 出口乳粉中核苷酸含量的测定液相色谱-质谱/质谱法SN/T5438-2022
6736 | 总糖 | 广东省市场监督管理局 | 市场需求 | 按合同协议收费 | 接受委托 | 150 | 广东省惠州市质量计量监督检测所 | 执行到新政策落地 | 蜜饯质量通则GB/T10782-2021中7.4
6737 | 总糖分(蔗糖分+还原糖分) | 广东省市场监督管理局 | 市场需求 | 按合同协议收费 | 接受委托 | 150 | 广东省惠州市质量计量监督检测所 | 执行到新政策落地 | 赤砂糖试验方法QB/T2343.2-1997、冰片糖QB/T2685-2005
6738 | 松属素 | 广东省市场监督管理局 | 市场需求 | 按合同协议收费 | 接受委托 | 500 | 广东省惠州市质量计量监督检测所 | 执行到新政策落地 | 蜂胶中12种酚类化合物含量的测定液相色谱-串联质谱法和液相色谱法GB/T19427-2022
6739 | 柯因 | 广东省市场监督管理局 | 市场需求 | 按合同协议收费 | 接受委托 | 500 | 广东省惠州市质量计量监督检测所 | 执行到新政策落地 | 蜂胶中12种酚类化合物含量的测定液相色谱-串联质谱法和液相色谱法GB/T19427-2022
6740 | 槲皮素 | 广东省市场监督管理局 | 市场需求 | 按合同协议收费 | 接受委托 | 500 | 广东省惠州市质量计量监督检测所 | 执行到新政策落地 | 蜂胶中12种酚类化合物含量的测定液相色谱-串联质谱法和液相色谱法GB/T19427-2022
6741 | 次黄嘌呤核苷酸 | 广东省市场监督管理局 | 市场需求 | 按合同协议收费 | 接受委托 | 200 | 广东省惠州市质量计量监督检测所 | 执行到新政策落地 | 出口乳粉中核苷酸含量的测定液相色谱-质谱/质谱法SN/T5438-2022
6742 | 番茄红素 | 广东省市场监督管理局 | 市场需求 | 按合同协议收费 | 接受委托 | 200 | 广东省惠州市质量计量监督检测所 | 执行到新政策落地 | 番茄制品中番茄红素、叶黄素、胡萝卜素含量的测定超高效液相色谱法GB/T41133-2022
6743 | 短叶松素3-乙酸酯 | 广东省市场监督管理局 | 市场需求 | 按合同协议收费 | 接受委托 | 500 | 广东省惠州市质量计量监督检测所 | 执行到新政策落地 | 蜂胶中12种酚类化合物含量的测定液相色谱-串联质谱法和液相色谱法GB/T19427-2022
6744 | 碳水化合物 | 广东省市场监督管理局 | 市场需求 | 按合同协议收费 | 接受委托 | 150 | 广东省惠州市质量计量监督检测所 | 执行到新政策落地 | 食品安全国家标准婴儿配方食品GB10765-2021中3.3表1
6745 | 绿原酸 | 广东省市场监督管理局 | 市场需求 | 按合同协议收费 | 接受委托 | 500 | 广东省惠州市质量计量监督检测所 | 执行到新政策落地 | 蜂胶中12种酚类化合物含量的测定液相色谱-串联质谱法和液相色谱法GB/T19427-2022
6746 | 胞嘧啶核苷酸 | 广东省市场监督管理局 | 市场需求 | 按合同协议收费 | 接受委托 | 200 | 广东省惠州市质量计量监督检测所 | 执行到新政策落地 | 出口乳粉中核苷酸含量的测定液相色谱-质谱/质谱法SN/T5438-2022
6747 | 能量 | 广东省市场监督管理局 | 市场需求 | 按合同协议收费 | 接受委托 | 100 | 广东省惠州市质量计量监督检测所 | 执行到新政策落地 | 食品安全国家标准婴儿配方食品GB10765-2021中3.3.2
6748 | 脂肪 | 广东省市场监督管理局 | 市场需求 | 按合同协议收费 | 接受委托 | 150 | 广东省惠州市质量计量监督检测所 | 执行到新政策落地 | 食品中脂肪的测定GB/T5009.6-2003
6749 | 腺嘌呤核苷酸 | 广东省市场监督管理局 | 市场需求 | 按合同协议收费 | 接受委托 | 200 | 广东省惠州市质量计量监督检测所 | 执行到新政策落地 | 出口乳粉中核苷酸含量的测定液相色谱-质谱/质谱法SN/T5438-2022
6750 | 芹菜素 | 广东省市场监督管理局 | 市场需求 | 按合同协议收费 | 接受委托 | 500 | 广东省惠州市质量计量监督检测所 | 执行到新政策落地 | 蜂胶中12种酚类化合物含量的测定液相色谱-串联质谱法和液相色谱法GB/T19427-2022
6751 | 莰菲醇 | 广东省市场监督管理局 | 市场需求 | 按合同协议收费 | 接受委托 | 500 | 广东省惠州市质量计量监督检测所 | 执行到新政策落地 | 蜂胶中12种酚类化合物含量的测定液相色谱-串联质谱法和液相色谱法GB/T19427-2022
6752 | 阿替匹林C | 广东省市场监督管理局 | 市场需求 | 按合同协议收费 | 接受委托 | 500 | 广东省惠州市质量计量监督检测所 | 执行到新政策落地 | 蜂胶中12种酚类化合物含量的测定液相色谱-串联质谱法和液相色谱法GB/T19427-2022
6753 | 阿魏酸 | 广东省市场监督管理局 | 市场需求 | 按合同协议收费 | 接受委托 | 500 | 广东省惠州市质量计量监督检测所 | 执行到新政策落地 | 蜂胶中12种酚类化合物含量的测定液相色谱-串联质谱法和液相色谱法GB/T19427-2022
6754 | 高良姜素 | 广东省市场监督管理局 | 市场需求 | 按合同协议收费 | 接受委托 | 500 | 广东省惠州市质量计量监督检测所 | 执行到新政策落地 | 蜂胶中12种酚类化合物含量的测定液相色谱-串联质谱法和液相色谱法GB/T19427-2022
6755 | 鸟嘌呤核苷酸 | 广东省市场监督管理局 | 市场需求 | 按合同协议收费 | 接受委托 | 200 | 广东省惠州市质量计量监督检测所 | 执行到新政策落地 | 出口乳粉中核苷酸含量的测定液相色谱-质谱/质谱法SN/T5438-2022
6756 | 2,4,6-三氯酚 | 广东省市场监督管理局 | 市场需求 | 按合同协议收费 | 接受委托 | 150 | 广东省惠州市质量计量监督检测所 | 执行到新政策落地 | 生活饮用水标准检验方法 第10部分：消毒副产物指标 GB/T 5750.10-2023
6757 | pH值 | 广东省市场监督管理局 | 市场需求 | 按合同协议收费 | 接受委托 | 100 | 广东省惠州市质量计量监督检测所 | 执行到新政策落地 | 生活饮用水标准检验方法 第4部分：感官性状和物理指标 GB/T 5750.4-2023
6758 | 一氯乙酸 | 广东省市场监督管理局 | 市场需求 | 按合同协议收费 | 接受委托 | 150 | 广东省惠州市质量计量监督检测所 | 执行到新政策落地 | 生活饮用水标准检验方法 第10部分：消毒副产物指标 GB/T 5750.10-2023
6759 | 一氯二溴甲烷 | 广东省市场监督管理局 | 市场需求 | 按合同协议收费 | 接受委托 | 150 | 广东省惠州市质量计量监督检测所 | 执行到新政策落地 | 生活饮用水标准检验方法 第10部分：消毒副产物指标 GB/T 5750.10-2023
6760 | 三氯乙酸 | 广东省市场监督管理局 | 市场需求 | 按合同协议收费 | 接受委托 | 150 | 广东省惠州市质量计量监督检测所 | 执行到新政策落地 | 生活饮用水标准检验方法 第10部分：消毒副产物指标 GB/T 5750.10-2023
6761 | 三氯甲烷 | 广东省市场监督管理局 | 市场需求 | 按合同协议收费 | 接受委托 | 150 | 广东省惠州市质量计量监督检测所 | 执行到新政策落地 | 生活饮用水标准检验方法 第10部分：消毒副产物指标 GB/T 5750.10-2023
6762 | 三溴甲烷 | 广东省市场监督管理局 | 市场需求 | 按合同协议收费 | 接受委托 | 150 | 广东省惠州市质量计量监督检测所 | 执行到新政策落地 | 生活饮用水标准检验方法 第10部分：消毒副产物指标 GB/T 5750.10-2023
6763 | 乐果 | 广东省市场监督管理局 | 市场需求 | 按合同协议收费 | 接受委托 | 500 | 广东省惠州市质量计量监督检测所 | 执行到新政策落地 | 生活饮用水标准检验方法 第9部分：农药指标 GB/T 5750.9-2023
6764 | 乙苯 | 广东省市场监督管理局 | 市场需求 | 按合同协议收费 | 接受委托 | 150 | 广东省惠州市质量计量监督检测所 | 执行到新政策落地 | 生活饮用水标准检验方法 第8部分 有机物指标 GB/T 5750.8-2023
6765 | 二氧化氯 | 广东省市场监督管理局 | 市场需求 | 按合同协议收费 | 接受委托 | 150 | 广东省惠州市质量计量监督检测所 | 执行到新政策落地 | 生活饮用水标准检验方法 第11部分：消毒剂指标 GB/T 5750.11-2023
6766 | 二氯一溴甲烷 | 广东省市场监督管理局 | 市场需求 | 按合同协议收费 | 接受委托 | 150 | 广东省惠州市质量计量监督检测所 | 执行到新政策落地 | 生活饮用水标准检验方法 第10部分：消毒副产物指标 GB/T 5750.10-2023
6767 | 二氯乙酸 | 广东省市场监督管理局 | 市场需求 | 按合同协议收费 | 接受委托 | 150 | 广东省惠州市质量计量监督检测所 | 执行到新政策落地 | 生活饮用水标准检验方法 第10部分：消毒副产物指标 GB/T 5750.10-2023
6768 | 二甲苯 | 广东省市场监督管理局 | 市场需求 | 按合同协议收费 | 接受委托 | 150 | 广东省惠州市质量计量监督检测所 | 执行到新政策落地 | 生活饮用水标准检验方法 第8部分 有机物指标 GB/T 5750.8-2023
6769 | 亚氯酸盐 | 广东省市场监督管理局 | 市场需求 | 按合同协议收费 | 接受委托 | 200 | 广东省惠州市质量计量监督检测所 | 执行到新政策落地 | 生活饮用水标准检验方法 第10部分：消毒副产物指标 GB/T 5750.10-2023
6770 | 亚硝酸盐 | 广东省市场监督管理局 | 市场需求 | 按合同协议收费 | 接受委托 | 200 | 广东省惠州市质量计量监督检测所 | 执行到新政策落地 | 生活饮用水标准检验方法 第5部分：无机非金属指标 GB/T 5750.5-2023
6771 | 六六六 | 广东省市场监督管理局 | 市场需求 | 按合同协议收费 | 接受委托 | 500 | 广东省惠州市质量计量监督检测所 | 执行到新政策落地 | 生活饮用水标准检验方法 第9部分：农药指标 GB/T 5750.9-2023
6772 | 四氯化碳 | 广东省市场监督管理局 | 市场需求 | 按合同协议收费 | 接受委托 | 150 | 广东省惠州市质量计量监督检测所 | 执行到新政策落地 | 生活饮用水标准检验方法 第8部分：有机物指标GB/T 5750.8-2023
6773 | 大肠埃希氏菌 | 广东省市场监督管理局 | 市场需求 | 按合同协议收费 | 接受委托 | 400 | 广东省惠州市质量计量监督检测所 | 执行到新政策落地 | 生活饮用水标准检验方法 第12部分：微生物指标GB/T 5750.12-2023
6774 | 对硫磷 | 广东省市场监督管理局 | 市场需求 | 按合同协议收费 | 接受委托 | 500 | 广东省惠州市质量计量监督检测所 | 执行到新政策落地 | 生活饮用水标准检验方法 第9部分：农药指标 GB/T 5750.9-2023
6775 | 总α放射性 | 广东省市场监督管理局 | 市场需求 | 按合同协议收费 | 接受委托 | 100 | 广东省惠州市质量计量监督检测所 | 执行到新政策落地 | 生活饮用水标准检验方法 第13部分：放射性指标 GB/T 5750.13-2023
6776 | 总β放射性 | 广东省市场监督管理局 | 市场需求 | 按合同协议收费 | 接受委托 | 100 | 广东省惠州市质量计量监督检测所 | 执行到新政策落地 | 生活饮用水标准检验方法 第13部分：放射性指标 GB/T 5750.13-2023
6777 | 总大肠菌群 | 广东省市场监督管理局 | 市场需求 | 按合同协议收费 | 接受委托 | 200 | 广东省惠州市质量计量监督检测所 | 执行到新政策落地 | 生活饮用水标准检验方法 第12部分：微生物指标GB/T 5750.12-2023
6778 | 总氯 | 广东省市场监督管理局 | 市场需求 | 按合同协议收费 | 接受委托 | 100 | 广东省惠州市质量计量监督检测所 | 执行到新政策落地 | 生活饮用水标准检验方法 第11部分：消毒剂指标 GB/T 5750.11-2023
6779 | 总硬度 | 广东省市场监督管理局 | 市场需求 | 按合同协议收费 | 接受委托 | 100 | 广东省惠州市质量计量监督检测所 | 执行到新政策落地 | 生活饮用水标准检验方法 第4部分：感官性状和物理指标 GB/T 5750.4-2023
6780 | 挥发酚类 | 广东省市场监督管理局 | 市场需求 | 按合同协议收费 | 接受委托 | 200 | 广东省惠州市质量计量监督检测所 | 执行到新政策落地 | 生活饮用水标准检验方法 第4部分：感官性状和物理指标 GB/T 5750.4-2023
6781 | 林丹 | 广东省市场监督管理局 | 市场需求 | 按合同协议收费 | 接受委托 | 500 | 广东省惠州市质量计量监督检测所 | 执行到新政策落地 | 生活饮用水标准检验方法 第9部分：农药指标 GB/T 5750.9-2023
6782 | 氟化物 | 广东省市场监督管理局 | 市场需求 | 按合同协议收费 | 接受委托 | 200 | 广东省惠州市质量计量监督检测所 | 执行到新政策落地 | 生活饮用水标准检验方法 第5部分：无机非金属指标 GB/T 5750.5-2023
6783 | 氨(以N计) | 广东省市场监督管理局 | 市场需求 | 按合同协议收费 | 接受委托 | 200 | 广东省惠州市质量计量监督检测所 | 执行到新政策落地 | 生活饮用水标准检验方法 第5部分：无机非金属指标 GB/T 5750.5-2023
6784 | 氯乙烯 | 广东省市场监督管理局 | 市场需求 | 按合同协议收费 | 接受委托 | 150 | 广东省惠州市质量计量监督检测所 | 执行到新政策落地 | 生活饮用水标准检验方法 第8部分 有机物指标 GB/T 5750.8-2023
6785 | 氯化物 | 广东省市场监督管理局 | 市场需求 | 按合同协议收费 | 接受委托 | 200 | 广东省惠州市质量计量监督检测所 | 执行到新政策落地 | 生活饮用水标准检验方法 第5部分：无机非金属指标 GB/T 5750.5-2023
6786 | 氯酸盐 | 广东省市场监督管理局 | 市场需求 | 按合同协议收费 | 接受委托 | 200 | 广东省惠州市质量计量监督检测所 | 执行到新政策落地 | 生活饮用水标准检验方法 第10部分：消毒副产物指标 GB/T 5750.10-2023
6787 | 氰化物 | 广东省市场监督管理局 | 市场需求 | 按合同协议收费 | 接受委托 | 200 | 广东省惠州市质量计量监督检测所 | 执行到新政策落地 | 生活饮用水标准检验方法 第5部分：无机非金属指标 GB/T 5750.5-2023
6788 | 汞 | 广东省市场监督管理局 | 市场需求 | 按合同协议收费 | 接受委托 | 150 | 广东省惠州市质量计量监督检测所 | 执行到新政策落地 | 生活饮用水标准检验方法 第6部分：金属和类金属指标GB/T 5750.6-2023
6789 | 浑浊度 | 广东省市场监督管理局 | 市场需求 | 按合同协议收费 | 接受委托 | 100 | 广东省惠州市质量计量监督检测所 | 执行到新政策落地 | 生活饮用水标准检验方法 第4部分：感官性状和物理指标 GB/T 5750.4-2023
6790 | 游离氯 | 广东省市场监督管理局 | 市场需求 | 按合同协议收费 | 接受委托 | 100 | 广东省惠州市质量计量监督检测所 | 执行到新政策落地 | 生活饮用水标准检验方法 第11部分：消毒剂指标 GB/T 5750.11-2023
6791 | 溴酸盐 | 广东省市场监督管理局 | 市场需求 | 按合同协议收费 | 接受委托 | 200 | 广东省惠州市质量计量监督检测所 | 执行到新政策落地 | 生活饮用水标准检验方法 第10部分：消毒副产物指标 GB/T 5750.10-2023
6792 | 溶解性总固体 | 广东省市场监督管理局 | 市场需求 | 按合同协议收费 | 接受委托 | 100 | 广东省惠州市质量计量监督检测所 | 执行到新政策落地 | 生活饮用水标准检验方法 第4部分：感官性状和物理指标 GB/T 5750.4-2023
6793 | 甲基对硫磷 | 广东省市场监督管理局 | 市场需求 | 按合同协议收费 | 接受委托 | 500 | 广东省惠州市质量计量监督检测所 | 执行到新政策落地 | 生活饮用水标准检验方法 第9部分：农药指标 GB/T 5750.9-2023
6794 | 甲苯 | 广东省市场监督管理局 | 市场需求 | 按合同协议收费 | 接受委托 | 150 | 广东省惠州市质量计量监督检测所 | 执行到新政策落地 | 生活饮用水标准检验方法 第8部分 有机物指标 GB/T 5750.8-2023
6795 | 甲醛 | 广东省市场监督管理局 | 市场需求 | 按合同协议收费 | 接受委托 | 200 | 广东省惠州市质量计量监督检测所 | 执行到新政策落地 | 生活饮用水标准检验方法 第10部分：消毒副产物指标 GB/T 5750.10-2023
6796 | 电导率 | 广东省市场监督管理局 | 市场需求 | 按合同协议收费 | 接受委托 | 100 | 广东省惠州市质量计量监督检测所 | 执行到新政策落地 | 生活饮用水标准检验方法 第4部分：感官性状和物理指标 GB/T 5750.4-2023
6797 | 砷 | 广东省市场监督管理局 | 市场需求 | 按合同协议收费 | 接受委托 | 150 | 广东省惠州市质量计量监督检测所 | 执行到新政策落地 | 生活饮用水标准检验方法 第6部分：金属和类金属指标GB/T 5750.6-2023
6798 | 硒 | 广东省市场监督管理局 | 市场需求 | 按合同协议收费 | 接受委托 | 150 | 广东省惠州市质量计量监督检测所 | 执行到新政策落地 | 生活饮用水标准检验方法 第6部分：金属和类金属指标GB/T 5750.6-2023
6799 | 硝酸盐（以N计） | 广东省市场监督管理局 | 市场需求 | 按合同协议收费 | 接受委托 | 200 | 广东省惠州市质量计量监督检测所 | 执行到新政策落地 | 生活饮用水标准检验方法 第5部分：无机非金属指标 GB/T 5750.5-2023
6800 | 硫化物 | 广东省市场监督管理局 | 市场需求 | 按合同协议收费 | 接受委托 | 200 | 广东省惠州市质量计量监督检测所 | 执行到新政策落地 | 生活饮用水标准检验方法 第5部分：无机非金属指标GB/T 5750.5-2023
6801 | 硫酸盐 | 广东省市场监督管理局 | 市场需求 | 按合同协议收费 | 接受委托 | 200 | 广东省惠州市质量计量监督检测所 | 执行到新政策落地 | 生活饮用水标准检验方法 第5部分：无机非金属指标 GB/T 5750.5-2023
6802 | 硼 | 广东省市场监督管理局 | 市场需求 | 按合同协议收费 | 接受委托 | 150 | 广东省惠州市质量计量监督检测所 | 执行到新政策落地 | 生活饮用水标准检验方法 第6部分：金属和类金属指标GB/T 5750.6-2023
6803 | 磷酸盐 | 广东省市场监督管理局 | 市场需求 | 按合同协议收费 | 接受委托 | 200 | 广东省惠州市质量计量监督检测所 | 执行到新政策落地 | 生活饮用水标准检验方法 第5部分：无机非金属指标 GB/T 5750.5-2023
6804 | 耐热大肠菌群 | 广东省市场监督管理局 | 市场需求 | 按合同协议收费 | 接受委托 | 200 | 广东省惠州市质量计量监督检测所 | 执行到新政策落地 | 生活饮用水标准检验方法 第12部分：微生物指标GB/T 5750.12-2023
6805 | 肉眼可见物 | 广东省市场监督管理局 | 市场需求 | 按合同协议收费 | 接受委托 | 100 | 广东省惠州市质量计量监督检测所 | 执行到新政策落地 | 生活饮用水标准检验方法 第4部分：感官性状和物理指标 GB/T 5750.4-2023
6806 | 臭和味 | 广东省市场监督管理局 | 市场需求 | 按合同协议收费 | 接受委托 | 100 | 广东省惠州市质量计量监督检测所 | 执行到新政策落地 | 生活饮用水标准检验方法 第4部分：感官性状和物理指标GB/T 5750.4-2023
6807 | 臭氧 | 广东省市场监督管理局 | 市场需求 | 按合同协议收费 | 接受委托 | 100 | 广东省惠州市质量计量监督检测所 | 执行到新政策落地 | 生活饮用水标准检验方法 第11部分：消毒剂指标 GB/T 5750.11-2023
6808 | 色度 | 广东省市场监督管理局 | 市场需求 | 按合同协议收费 | 接受委托 | 100 | 广东省惠州市质量计量监督检测所 | 执行到新政策落地 | 生活饮用水标准检验方法 第4部分：感官性状和物理指标GB/T 5750.4-2023
6809 | 苯 | 广东省市场监督管理局 | 市场需求 | 按合同协议收费 | 接受委托 | 150 | 广东省惠州市质量计量监督检测所 | 执行到新政策落地 | 生活饮用水标准检验方法 第8部分 有机物指标 GB/T 5750.8-2023
6810 | 苯乙烯 | 广东省市场监督管理局 | 市场需求 | 按合同协议收费 | 接受委托 | 150 | 广东省惠州市质量计量监督检测所 | 执行到新政策落地 | 生活饮用水标准检验方法 第8部分 有机物指标 GB/T 5750.8-2023
6811 | 苯并[a]芘 | 广东省市场监督管理局 | 市场需求 | 按合同协议收费 | 接受委托 | 400 | 广东省惠州市质量计量监督检测所 | 执行到新政策落地 | 生活饮用水标准检验方法 第8部分：有机物指标GB/T 5750.8-2023
6812 | 菌落总数 | 广东省市场监督管理局 | 市场需求 | 按合同协议收费 | 接受委托 | 200 | 广东省惠州市质量计量监督检测所 | 执行到新政策落地 | 生活饮用水标准检验方法 第12部分：微生物指标GB/T 5750.12-2023
6813 | 钍 | 广东省市场监督管理局 | 市场需求 | 按合同协议收费 | 接受委托 | 150 | 广东省惠州市质量计量监督检测所 | 执行到新政策落地 | 生活饮用水标准检验方法 第6部分：金属和类金属指标GB/T 5750.6-2023
6814 | 钒 | 广东省市场监督管理局 | 市场需求 | 按合同协议收费 | 接受委托 | 150 | 广东省惠州市质量计量监督检测所 | 执行到新政策落地 | 生活饮用水标准检验方法 第6部分：金属和类金属指标GB/T 5750.6-2023
6815 | 钛 | 广东省市场监督管理局 | 市场需求 | 按合同协议收费 | 接受委托 | 150 | 广东省惠州市质量计量监督检测所 | 执行到新政策落地 | 生活饮用水标准检验方法 第6部分：金属和类金属指标GB/T 5750.6-2023
6816 | 钠 | 广东省市场监督管理局 | 市场需求 | 按合同协议收费 | 接受委托 | 150 | 广东省惠州市质量计量监督检测所 | 执行到新政策落地 | 生活饮用水标准检验方法 第6部分：金属和类金属指标GB/T 5750.6-2023
6817 | 钡 | 广东省市场监督管理局 | 市场需求 | 按合同协议收费 | 接受委托 | 150 | 广东省惠州市质量计量监督检测所 | 执行到新政策落地 | 生活饮用水标准检验方法 第6部分：金属和类金属指标GB/T 5750.6-2023
6818 | 钴 | 广东省市场监督管理局 | 市场需求 | 按合同协议收费 | 接受委托 | 150 | 广东省惠州市质量计量监督检测所 | 执行到新政策落地 | 生活饮用水标准检验方法 第6部分：金属和类金属指标GB/T 5750.6-2023
6819 | 钼 | 广东省市场监督管理局 | 市场需求 | 按合同协议收费 | 接受委托 | 150 | 广东省惠州市质量计量监督检测所 | 执行到新政策落地 | 生活饮用水标准检验方法 第6部分：金属和类金属指标 GB/T 5750.6-2023
6820 | 钾 | 广东省市场监督管理局 | 市场需求 | 按合同协议收费 | 接受委托 | 150 | 广东省惠州市质量计量监督检测所 | 执行到新政策落地 | 生活饮用水标准检验方法 第6部分：金属和类金属指标GB/T 5750.6-2023
6821 | 铀 | 广东省市场监督管理局 | 市场需求 | 按合同协议收费 | 接受委托 | 150 | 广东省惠州市质量计量监督检测所 | 执行到新政策落地 | 生活饮用水标准检验方法 第6部分：金属和类金属指标GB/T 5750.6-2023
6822 | 铁 | 广东省市场监督管理局 | 市场需求 | 按合同协议收费 | 接受委托 | 150 | 广东省惠州市质量计量监督检测所 | 执行到新政策落地 | 生活饮用水标准检验方法 第6部分：金属和类金属指标GB/T 5750.6-2023
6823 | 铅 | 广东省市场监督管理局 | 市场需求 | 按合同协议收费 | 接受委托 | 150 | 广东省惠州市质量计量监督检测所 | 执行到新政策落地 | 生活饮用水标准检验方法 第6部分：金属和类金属指标GB/T 5750.6-2023
6824 | 铊 | 广东省市场监督管理局 | 市场需求 | 按合同协议收费 | 接受委托 | 150 | 广东省惠州市质量计量监督检测所 | 执行到新政策落地 | 生活饮用水标准检验方法 第6部分：金属和类金属指标GB/T 5750.6-2023
6825 | 铍 | 广东省市场监督管理局 | 市场需求 | 按合同协议收费 | 接受委托 | 150 | 广东省惠州市质量计量监督检测所 | 执行到新政策落地 | 生活饮用水标准检验方法 第6部分：金属和类金属指标GB/T 5750.6-2023
6826 | 铜 | 广东省市场监督管理局 | 市场需求 | 按合同协议收费 | 接受委托 | 150 | 广东省惠州市质量计量监督检测所 | 执行到新政策落地 | 生活饮用水标准检验方法 第6部分：金属和类金属指标GB/T 5750.6-2023
6827 | 铝 | 广东省市场监督管理局 | 市场需求 | 按合同协议收费 | 接受委托 | 150 | 广东省惠州市质量计量监督检测所 | 执行到新政策落地 | 生活饮用水标准检验方法 第6部分：金属和类金属指标GB/T 5750.6-2023
6828 | 铬 | 广东省市场监督管理局 | 市场需求 | 按合同协议收费 | 接受委托 | 150 | 广东省惠州市质量计量监督检测所 | 执行到新政策落地 | 生活饮用水标准检验方法 第6部分：金属和类金属指标GB/T 5750.6-2023
6829 | 银 | 广东省市场监督管理局 | 市场需求 | 按合同协议收费 | 接受委托 | 150 | 广东省惠州市质量计量监督检测所 | 执行到新政策落地 | 生活饮用水标准检验方法 第6部分：金属和类金属指标GB/T 5750.6-2023
6830 | 锂 | 广东省市场监督管理局 | 市场需求 | 按合同协议收费 | 接受委托 | 150 | 广东省惠州市质量计量监督检测所 | 执行到新政策落地 | 生活饮用水标准检验方法 第6部分：金属和类金属指标GB/T 5750.6-2023
6831 | 锌 | 广东省市场监督管理局 | 市场需求 | 按合同协议收费 | 接受委托 | 150 | 广东省惠州市质量计量监督检测所 | 执行到新政策落地 | 生活饮用水标准检验方法 第6部分：金属和类金属指标GB/T 5750.6-2023
6832 | 锑 | 广东省市场监督管理局 | 市场需求 | 按合同协议收费 | 接受委托 | 150 | 广东省惠州市质量计量监督检测所 | 执行到新政策落地 | 生活饮用水标准检验方法 第6部分：金属和类金属指标GB/T 5750.6-2023
6833 | 锡 | 广东省市场监督管理局 | 市场需求 | 按合同协议收费 | 接受委托 | 150 | 广东省惠州市质量计量监督检测所 | 执行到新政策落地 | 生活饮用水标准检验方法 第6部分：金属和类金属指标GB/T 5750.6-2023
6834 | 锰 | 广东省市场监督管理局 | 市场需求 | 按合同协议收费 | 接受委托 | 150 | 广东省惠州市质量计量监督检测所 | 执行到新政策落地 | 生活饮用水标准检验方法 第6部分：金属和类金属指标GB/T 5750.6-2023
6835 | 锶 | 广东省市场监督管理局 | 市场需求 | 按合同协议收费 | 接受委托 | 150 | 广东省惠州市质量计量监督检测所 | 执行到新政策落地 | 生活饮用水标准检验方法 第6部分：金属和类金属指标GB/T 5750.6-2023
6836 | 镁 | 广东省市场监督管理局 | 市场需求 | 按合同协议收费 | 接受委托 | 150 | 广东省惠州市质量计量监督检测所 | 执行到新政策落地 | 生活饮用水标准检验方法 第6部分：金属和类金属指标GB/T 5750.6-2023
6837 | 镉 | 广东省市场监督管理局 | 市场需求 | 按合同协议收费 | 接受委托 | 150 | 广东省惠州市质量计量监督检测所 | 执行到新政策落地 | 生活饮用水标准检验方法 第6部分：金属和类金属指标GB/T 5750.6-2023
6838 | 镍 | 广东省市场监督管理局 | 市场需求 | 按合同协议收费 | 接受委托 | 150 | 广东省惠州市质量计量监督检测所 | 执行到新政策落地 | 生活饮用水标准检验方法 第6部分：金属和类金属指标GB/T 5750.6-2023
6839 | 阴离子合成洗涤剂 | 广东省市场监督管理局 | 市场需求 | 按合同协议收费 | 接受委托 | 100 | 广东省惠州市质量计量监督检测所 | 执行到新政策落地 | 生活饮用水标准检验方法 第4部分：感官性状和物理指标 GB/T 5750.4-2023
6840 | 马拉硫磷 | 广东省市场监督管理局 | 市场需求 | 按合同协议收费 | 接受委托 | 500 | 广东省惠州市质量计量监督检测所 | 执行到新政策落地 | 生活饮用水标准检验方法 第9部分：农药指标 GB/T 5750.9-2023
6841 | 高氯酸盐 | 广东省市场监督管理局 | 市场需求 | 按合同协议收费 | 接受委托 | 200 | 广东省惠州市质量计量监督检测所 | 执行到新政策落地 | 生活饮用水标准检验方法 第5部分：无机非金属指标 GB/T 5750.5-2023
6842 | 高锰酸盐指数（以O2计） | 广东省市场监督管理局 | 市场需求 | 按合同协议收费 | 接受委托 | 100 | 广东省惠州市质量计量监督检测所 | 执行到新政策落地 | 生活饮用水标准检验方法 第7部分：有机物综合指标 GB/T 5750.7-2023
6843 | 硒 | 广东省市场监督管理局 | 市场需求 | 按合同协议收费 | 接受委托 | 150 | 广东省惠州市质量计量监督检测所 | 执行到新政策落地 | 食品安全国家标准食品中硒的测定GB5009.93-2017
6844 | 钙 | 广东省市场监督管理局 | 市场需求 | 按合同协议收费 | 接受委托 | 150 | 广东省惠州市质量计量监督检测所 | 执行到新政策落地 | 食品安全国家标准食品中钙的测定GB5009.92-2016
6845 | 钠 | 广东省市场监督管理局 | 市场需求 | 按合同协议收费 | 接受委托 | 150 | 广东省惠州市质量计量监督检测所 | 执行到新政策落地 | 食品安全国家标准食品中钾、钠的测定GB5009.91-2017
6846 | 钾 | 广东省市场监督管理局 | 市场需求 | 按合同协议收费 | 接受委托 | 150 | 广东省惠州市质量计量监督检测所 | 执行到新政策落地 | 食品安全国家标准食品中钾、钠的测定GB5009.91-2017
6847 | 铁 | 广东省市场监督管理局 | 市场需求 | 按合同协议收费 | 接受委托 | 150 | 广东省惠州市质量计量监督检测所 | 执行到新政策落地 | 食品安全国家标准食品中铁的测定GB5009.90-2016
6848 | 铜 | 广东省市场监督管理局 | 市场需求 | 按合同协议收费 | 接受委托 | 150 | 广东省惠州市质量计量监督检测所 | 执行到新政策落地 | 食品安全国家标准食品中铜的测定GB5009.13-2017
6849 | 锌 | 广东省市场监督管理局 | 市场需求 | 按合同协议收费 | 接受委托 | 150 | 广东省惠州市质量计量监督检测所 | 执行到新政策落地 | 食品安全国家标准食品中锌的测定GB5009.14-2017
6850 | 锰 | 广东省市场监督管理局 | 市场需求 | 按合同协议收费 | 接受委托 | 150 | 广东省惠州市质量计量监督检测所 | 执行到新政策落地 | 食品安全国家标准食品中锰的测定GB5009.242-2017
6851 | 镁 | 广东省市场监督管理局 | 市场需求 | 按合同协议收费 | 接受委托 | 150 | 广东省惠州市质量计量监督检测所 | 执行到新政策落地 | 食品安全国家标准食品中镁的测定GB5009.241-2017
6852 | DE值 | 广东省市场监督管理局 | 市场需求 | 按合同协议收费 | 接受委托 | 100 | 广东省惠州市质量计量监督检测所 | 执行到新政策落地 | 淀粉糖质量要求第2部分:葡萄糖浆(粉)GB/T20882.2-2021中6.3
6853 | pH | 广东省市场监督管理局 | 市场需求 | 按合同协议收费 | 接受委托 | 100 | 广东省惠州市质量计量监督检测所 | 执行到新政策落地 | 淀粉糖质量要求第2部分:葡萄糖浆(粉)GB/T20882.2-2021中6.6
6854 | 二甲双胍 | 广东省市场监督管理局 | 市场需求 | 按合同协议收费 | 接受委托 | 500 | 广东省惠州市质量计量监督检测所 | 执行到新政策落地 | 出口保健食品中二甲双胍、苯乙双胍的测定SN/T3864-2014
6855 | 依他尼酸 | 广东省市场监督管理局 | 市场需求 | 按合同协议收费 | 接受委托 | 500 | 广东省惠州市质量计量监督检测所 | 执行到新政策落地 | 市场监管总局关于发布《苦丁茶中孔雀石绿的测定》等8项食品补充检验方法的公告(2022年第29号)中附件:食品中双醋酚丁等19种化合物的测定BJS202209
6856 | 净含量 | 广东省市场监督管理局 | 市场需求 | 按合同协议收费 | 接受委托 | 100 | 广东省惠州市质量计量监督检测所 | 执行到新政策落地 | 罐头食品的检验方法GB/T10786-2022中6.2.1
6857 | 利莫那班 | 广东省市场监督管理局 | 市场需求 | 按合同协议收费 | 接受委托 | 500 | 广东省惠州市质量计量监督检测所 | 执行到新政策落地 | 出口保健食品中利莫那班的测定液相色谱-质谱/质谱法SN/T3867-2014
6858 | 匹可硫酸钠 | 广东省市场监督管理局 | 市场需求 | 按合同协议收费 | 接受委托 | 500 | 广东省惠州市质量计量监督检测所 | 执行到新政策落地 | 市场监管总局关于发布《苦丁茶中孔雀石绿的测定》等8项食品补充检验方法的公告(2022年第29号)中附件:食品中匹可硫酸钠的测定BJS202213
6859 | 千粒重 | 广东省市场监督管理局 | 市场需求 | 按合同协议收费 | 接受委托 | 100 | 广东省惠州市质量计量监督检测所 | 执行到新政策落地 | 谷物与豆类千粒重的测定GB/T5519-2018
6860 | 单一品种蜂花粉率 | 广东省市场监督管理局 | 市场需求 | 按合同协议收费 | 接受委托 | 100 | 广东省惠州市质量计量监督检测所 | 执行到新政策落地 | 蜂花粉GB/T30359-2021中5.2.3
6861 | 去氢亚硝基硝苯地平 | 广东省市场监督管理局 | 市场需求 | 按合同协议收费 | 接受委托 | 500 | 广东省惠州市质量计量监督检测所 | 执行到新政策落地 | 市场监管总局关于发布《苦丁茶中孔雀石绿的测定》等8项食品补充检验方法的公告(2022年第29号)中附件:食品中硝苯地平及其降解产物的测定BJS202208
6862 | 去氢硝苯地平 | 广东省市场监督管理局 | 市场需求 | 按合同协议收费 | 接受委托 | 500 | 广东省惠州市质量计量监督检测所 | 执行到新政策落地 | 市场监管总局关于发布《苦丁茶中孔雀石绿的测定》等8项食品补充检验方法的公告(2022年第29号)中附件:食品中硝苯地平及其降解产物的测定BJS202208
6863 | 去甲乌药碱 | 广东省市场监督管理局 | 市场需求 | 按合同协议收费 | 接受委托 | 500 | 广东省惠州市质量计量监督检测所 | 执行到新政策落地 | 市场监管总局关于发布《苦丁茶中孔雀石绿的测定》等8项食品补充检验方法的公告(2022年第29号)中附件:植物源性食品中去甲乌药碱和曲托喹酚的测定BJS202212
6864 | 双醋酚丁 | 广东省市场监督管理局 | 市场需求 | 按合同协议收费 | 接受委托 | 500 | 广东省惠州市质量计量监督检测所 | 执行到新政策落地 | 市场监管总局关于发布《苦丁茶中孔雀石绿的测定》等8项食品补充检验方法的公告(2022年第29号)中附件:食品中双醋酚丁等19种化合物的测定BJS202209
6865 | 可溶性固形物 | 广东省市场监督管理局 | 市场需求 | 按合同协议收费 | 接受委托 | 100 | 广东省惠州市质量计量监督检测所 | 执行到新政策落地 | 罐头食品的检验方法GB/T10786-2022中5
6866 | 可食率 | 广东省市场监督管理局 | 市场需求 | 按合同协议收费 | 接受委托 | 100 | 广东省惠州市质量计量监督检测所 | 执行到新政策落地 | 绿色食品热带、亚热带水果NY/T750-2020中4.4
6867 | 唑尼沙胺 | 广东省市场监督管理局 | 市场需求 | 按合同协议收费 | 接受委托 | 500 | 广东省惠州市质量计量监督检测所 | 执行到新政策落地 | 市场监管总局关于发布《苦丁茶中孔雀石绿的测定》等8项食品补充检验方法的公告(2022年第29号)中附件:食品中双醋酚丁等19种化合物的测定BJS202209
6868 | 固形物含量 | 广东省市场监督管理局 | 市场需求 | 按合同协议收费 | 接受委托 | 100 | 广东省惠州市质量计量监督检测所 | 执行到新政策落地 | 罐头食品的检验方法GB/T10786-2022中6.2.2
6869 | 外来物含量 | 广东省市场监督管理局 | 市场需求 | 按合同协议收费 | 接受委托 | 100 | 广东省惠州市质量计量监督检测所 | 执行到新政策落地 | 香辛料和调味品外来物含量的测定GB/T12729.5-2020
6870 | 大黄素 | 广东省市场监督管理局 | 市场需求 | 按合同协议收费 | 接受委托 | 500 | 广东省惠州市质量计量监督检测所 | 执行到新政策落地 | 市场监管总局关于发布《苦丁茶中孔雀石绿的测定》等8项食品补充检验方法的公告(2022年第29号)中附件:食品中双醋酚丁等19种化合物的测定BJS202209
6871 | 大黄素 | 广东省市场监督管理局 | 市场需求 | 按合同协议收费 | 接受委托 | 500 | 广东省惠州市质量计量监督检测所 | 执行到新政策落地 | 出口保健食品中酚酞和大黄素的测定液相色谱-质谱/质谱法SN/T3866-2014
6872 | 奈法唑酮 | 广东省市场监督管理局 | 市场需求 | 按合同协议收费 | 接受委托 | 500 | 广东省惠州市质量计量监督检测所 | 执行到新政策落地 | 市场监管总局关于发布《苦丁茶中孔雀石绿的测定》等8项食品补充检验方法的公告(2022年第29号)中附件:食品中双醋酚丁等19种化合物的测定BJS202209
6873 | 奥利斯他 | 广东省市场监督管理局 | 市场需求 | 按合同协议收费 | 接受委托 | 500 | 广东省惠州市质量计量监督检测所 | 执行到新政策落地 | 出口保健食品中奥利斯他的测定液相色谱-质谱/质谱法SN/T4051-2014
6874 | 完整率 | 广东省市场监督管理局 | 市场需求 | 按合同协议收费 | 接受委托 | 100 | 广东省惠州市质量计量监督检测所 | 执行到新政策落地 | 干贝SC/T3207-2018中4.2
6875 | 完整粒率 | 广东省市场监督管理局 | 市场需求 | 按合同协议收费 | 接受委托 | 100 | 广东省惠州市质量计量监督检测所 | 执行到新政策落地 | 大豆GB1352-2023中附录A
6876 | 帕罗西汀 | 广东省市场监督管理局 | 市场需求 | 按合同协议收费 | 接受委托 | 500 | 广东省惠州市质量计量监督检测所 | 执行到新政策落地 | 市场监管总局关于发布《苦丁茶中孔雀石绿的测定》等8项食品补充检验方法的公告(2022年第29号)中附件:食品中双醋酚丁等19种化合物的测定BJS202209
6877 | 干燥物 | 广东省市场监督管理局 | 市场需求 | 按合同协议收费 | 接受委托 | 100 | 广东省惠州市质量计量监督检测所 | 执行到新政策落地 | 罐头食品的检验方法GB/T10786-2022中8.4
6878 | 干物质(固形物) | 广东省市场监督管理局 | 市场需求 | 按合同协议收费 | 接受委托 | 100 | 广东省惠州市质量计量监督检测所 | 执行到新政策落地 | 淀粉糖质量要求第2部分:葡萄糖浆(粉)GB/T20882.2-2021中6.4
6879 | 平均长度 | 广东省市场监督管理局 | 市场需求 | 按合同协议收费 | 接受委托 | 100 | 广东省惠州市质量计量监督检测所 | 执行到新政策落地 | 大米GB/T1354-2018中6.1
6880 | 总灰分 | 广东省市场监督管理局 | 市场需求 | 按合同协议收费 | 接受委托 | 100 | 广东省惠州市质量计量监督检测所 | 执行到新政策落地 | 固态速溶茶第2部分：总灰分测定GB/T18798.2-2018
6881 | 托吡酯 | 广东省市场监督管理局 | 市场需求 | 按合同协议收费 | 接受委托 | 100 | 广东省惠州市质量计量监督检测所 | 执行到新政策落地 | 市场监管总局关于发布《苦丁茶中孔雀石绿的测定》等8项食品补充检验方法的公告(2022年第29号)中附件:食品中双醋酚丁等19种化合物的测定BJS202209
6882 | 损伤粒率 | 广东省市场监督管理局 | 市场需求 | 按合同协议收费 | 接受委托 | 100 | 广东省惠州市质量计量监督检测所 | 执行到新政策落地 | 大豆GB1352-2023中附录A
6883 | 新利司他 | 广东省市场监督管理局 | 市场需求 | 按合同协议收费 | 接受委托 | 500 | 广东省惠州市质量计量监督检测所 | 执行到新政策落地 | 市场监管总局关于发布《苦丁茶中孔雀石绿的测定》等8项食品补充检验方法的公告(2022年第29号)中附件:食品中双醋酚丁等19种化合物的测定BJS202209
6884 | 曲托喹酚 | 广东省市场监督管理局 | 市场需求 | 按合同协议收费 | 接受委托 | 500 | 广东省惠州市质量计量监督检测所 | 执行到新政策落地 | 市场监管总局关于发布《苦丁茶中孔雀石绿的测定》等8项食品补充检验方法的公告(2022年第29号)中附件:植物源性食品中去甲乌药碱和曲托喹酚的测定BJS202212
6885 | 松密度 | 广东省市场监督管理局 | 市场需求 | 按合同协议收费 | 接受委托 | 100 | 广东省惠州市质量计量监督检测所 | 执行到新政策落地 | 饼干质量通则GB/T20980-2021中附录C
6886 | 比旋光度 | 广东省市场监督管理局 | 市场需求 | 按合同协议收费 | 接受委托 | 100 | 广东省惠州市质量计量监督检测所 | 执行到新政策落地 | 食用葡萄糖GB/T20880-2018中6.4
6887 | 氨苯蝶啶 | 广东省市场监督管理局 | 市场需求 | 按合同协议收费 | 接受委托 | 500 | 广东省惠州市质量计量监督检测所 | 执行到新政策落地 | 市场监管总局关于发布《苦丁茶中孔雀石绿的测定》等8项食品补充检验方法的公告(2022年第29号)中附件:食品中双醋酚丁等19种化合物的测定BJS202209
6888 | 氯苯丁胺 | 广东省市场监督管理局 | 市场需求 | 按合同协议收费 | 接受委托 | 500 | 广东省惠州市质量计量监督检测所 | 执行到新政策落地 | 市场监管总局关于发布《苦丁茶中孔雀石绿的测定》等8项食品补充检验方法的公告(2022年第29号)中附件:食品中双醋酚丁等19种化合物的测定BJS202209
6889 | 水分含量 | 广东省市场监督管理局 | 市场需求 | 按合同协议收费 | 接受委托 | 100 | 广东省惠州市质量计量监督检测所 | 执行到新政策落地 | 畜禽肉水分限量GB18394-2020
6890 | 水飞蓟宾 | 广东省市场监督管理局 | 市场需求 | 按合同协议收费 | 接受委托 | 500 | 广东省惠州市质量计量监督检测所 | 执行到新政策落地 | 出口保健食品中水飞蓟宾的测定高效液相色谱法SN/T4002-2014
6891 | 溶解度 | 广东省市场监督管理局 | 市场需求 | 按合同协议收费 | 接受委托 | 100 | 广东省惠州市质量计量监督检测所 | 执行到新政策落地 | 淀粉糖质量要求第6部分:麦芽糊精GB/T20882.6-2021中6.7
6892 | 滑动熔点 | 广东省市场监督管理局 | 市场需求 | 按合同协议收费 | 接受委托 | 100 | 广东省惠州市质量计量监督检测所 | 执行到新政策落地 | 可可脂质量要求GB/T20707-2021中5.9
6893 | 热损伤粒率 | 广东省市场监督管理局 | 市场需求 | 按合同协议收费 | 接受委托 | 100 | 广东省惠州市质量计量监督检测所 | 执行到新政策落地 | 大豆GB1352-2023中附录A
6894 | 熬糖温度 | 广东省市场监督管理局 | 市场需求 | 按合同协议收费 | 接受委托 | 100 | 广东省惠州市质量计量监督检测所 | 执行到新政策落地 | 淀粉糖质量要求第2部分:葡萄糖浆(粉)GB/T20882.2-2021中附录A(仅限特定委托方)
6895 | 硝苯地平 | 广东省市场监督管理局 | 市场需求 | 按合同协议收费 | 接受委托 | 500 | 广东省惠州市质量计量监督检测所 | 执行到新政策落地 | 市场监管总局关于发布《苦丁茶中孔雀石绿的测定》等8项食品补充检验方法的公告(2022年第29号)中附件:食品中硝苯地平及其降解产物的测定BJS202208
6896 | 硫酸灰分 | 广东省市场监督管理局 | 市场需求 | 按合同协议收费 | 接受委托 | 100 | 广东省惠州市质量计量监督检测所 | 执行到新政策落地 | 淀粉糖质量要求第2部分:葡萄糖浆(粉)GB/T20882.2-2021中6.8
6897 | 碎末率 | 广东省市场监督管理局 | 市场需求 | 按合同协议收费 | 接受委托 | 100 | 广东省惠州市质量计量监督检测所 | 执行到新政策落地 | 鱿鱼丝质量通则GB/T23497-2022中6.2
6898 | 碎果 | 广东省市场监督管理局 | 市场需求 | 按合同协议收费 | 接受委托 | 100 | 广东省惠州市质量计量监督检测所 | 执行到新政策落地 | 白胡椒GB/T7900-2018/ISO959-2:1998中7
6899 | 碎蜂花粉率 | 广东省市场监督管理局 | 市场需求 | 按合同协议收费 | 接受委托 | 100 | 广东省惠州市质量计量监督检测所 | 执行到新政策落地 | 蜂花粉GB/T30359-2021中5.2.2
6900 | 碘值 | 广东省市场监督管理局 | 市场需求 | 按合同协议收费 | 接受委托 | 100 | 广东省惠州市质量计量监督检测所 | 执行到新政策落地 | 动植物油脂碘值的测定GB/T5532-2022/ISO3961:2018
6901 | 碱度 | 广东省市场监督管理局 | 市场需求 | 按合同协议收费 | 接受委托 | 100 | 广东省惠州市质量计量监督检测所 | 执行到新政策落地 | 饼干质量通则GB/T20980-2021中附录B
6902 | 磨碎细度 | 广东省市场监督管理局 | 市场需求 | 按合同协议收费 | 接受委托 | 100 | 广东省惠州市质量计量监督检测所 | 执行到新政策落地 | 香辛料和调味品磨碎细度的测定(手筛法)GB/T12729.4-2020
6903 | 纳曲酮 | 广东省市场监督管理局 | 市场需求 | 按合同协议收费 | 接受委托 | 500 | 广东省惠州市质量计量监督检测所 | 执行到新政策落地 | 市场监管总局关于发布《苦丁茶中孔雀石绿的测定》等8项食品补充检验方法的公告(2022年第29号)中附件:食品中双醋酚丁等19种化合物的测定BJS202209
6904 | 细度与含砂量 | 广东省市场监督管理局 | 市场需求 | 按合同协议收费 | 接受委托 | 500 | 广东省惠州市质量计量监督检测所 | 执行到新政策落地 | 芝麻酱LS/T3220-2017中附录B
6905 | 育亨宾 | 广东省市场监督管理局 | 市场需求 | 按合同协议收费 | 接受委托 | 500 | 广东省惠州市质量计量监督检测所 | 执行到新政策落地 | 出口保健食品中育亨宾、伐地那非、西地那非、他达那非的测定液相色谱-质谱/质谱法SN/T4054-2014
6906 | 脱乙酰比沙可啶 | 广东省市场监督管理局 | 市场需求 | 按合同协议收费 | 接受委托 | 500 | 广东省惠州市质量计量监督检测所 | 执行到新政策落地 | 市场监管总局关于发布《苦丁茶中孔雀石绿的测定》等8项食品补充检验方法的公告(2022年第29号)中附件:食品中双醋酚丁等19种化合物的测定BJS202209
6907 | 舍曲林 | 广东省市场监督管理局 | 市场需求 | 按合同协议收费 | 接受委托 | 500 | 广东省惠州市质量计量监督检测所 | 执行到新政策落地 | 市场监管总局关于发布《苦丁茶中孔雀石绿的测定》等8项食品补充检验方法的公告(2022年第29号)中附件:食品中双醋酚丁等19种化合物的测定BJS202209
6908 | 苯乙双胍 | 广东省市场监督管理局 | 市场需求 | 按合同协议收费 | 接受委托 | 500 | 广东省惠州市质量计量监督检测所 | 执行到新政策落地 | 出口保健食品中二甲双胍、苯乙双胍的测定SN/T3864-2014
6909 | 苯佐卡因 | 广东省市场监督管理局 | 市场需求 | 按合同协议收费 | 接受委托 | 500 | 广东省惠州市质量计量监督检测所 | 执行到新政策落地 | 市场监管总局关于发布《苦丁茶中孔雀石绿的测定》等8项食品补充检验方法的公告(2022年第29号)中附件:食品中双醋酚丁等19种化合物的测定BJS202209
6910 | 苯甲吗酮 | 广东省市场监督管理局 | 市场需求 | 按合同协议收费 | 接受委托 | 500 | 广东省惠州市质量计量监督检测所 | 执行到新政策落地 | 市场监管总局关于发布《苦丁茶中孔雀石绿的测定》等8项食品补充检验方法的公告(2022年第29号)中附件:食品中双醋酚丁等19种化合物的测定BJS202209
6911 | 茶碱 | 广东省市场监督管理局 | 市场需求 | 按合同协议收费 | 接受委托 | 500 | 广东省惠州市质量计量监督检测所 | 执行到新政策落地 | 市场监管总局关于发布《苦丁茶中孔雀石绿的测定》等8项食品补充检验方法的公告(2022年第29号)中附件:食品中双醋酚丁等19种化合物的测定BJS202209
6912 | 荷叶碱 | 广东省市场监督管理局 | 市场需求 | 按合同协议收费 | 接受委托 | 500 | 广东省惠州市质量计量监督检测所 | 执行到新政策落地 | 出口保健食品中荷叶碱的测定SN/T4052-2014
6913 | 螺内酯 | 广东省市场监督管理局 | 市场需求 | 按合同协议收费 | 接受委托 | 500 | 广东省惠州市质量计量监督检测所 | 执行到新政策落地 | 市场监管总局关于发布《苦丁茶中孔雀石绿的测定》等8项食品补充检验方法的公告(2022年第29号)中附件:食品中双醋酚丁等19种化合物的测定BJS202209
6914 | 西酞普兰 | 广东省市场监督管理局 | 市场需求 | 按合同协议收费 | 接受委托 | 500 | 广东省惠州市质量计量监督检测所 | 执行到新政策落地 | 市场监管总局关于发布《苦丁茶中孔雀石绿的测定》等8项食品补充检验方法的公告(2022年第29号)中附件:食品中双醋酚丁等19种化合物的测定BJS202209
6915 | 规格 | 广东省市场监督管理局 | 市场需求 | 按合同协议收费 | 接受委托 | 100 | 广东省惠州市质量计量监督检测所 | 执行到新政策落地 | 干贝SC/T3207-2018中附录B
6916 | 轻质果（质量分数） | 广东省市场监督管理局 | 市场需求 | 按合同协议收费 | 接受委托 | 100 | 广东省惠州市质量计量监督检测所 | 执行到新政策落地 | 黑胡椒GB/T7901-2018/ISO959-1:1998中附录A
6917 | 酚酞 | 广东省市场监督管理局 | 市场需求 | 按合同协议收费 | 接受委托 | 100 | 广东省惠州市质量计量监督检测所 | 执行到新政策落地 | 出口保健食品中酚酞和大黄素的测定液相色谱-质谱/质谱法SN/T3866-2014
6918 | 酸度 | 广东省市场监督管理局 | 市场需求 | 按合同协议收费 | 接受委托 | 100 | 广东省惠州市质量计量监督检测所 | 执行到新政策落地 | 食品安全国家标准花粉GB31636-2016中3.3
6919 | 针头果或破碎果 | 广东省市场监督管理局 | 市场需求 | 按合同协议收费 | 接受委托 | 100 | 广东省惠州市质量计量监督检测所 | 执行到新政策落地 | 黑胡椒GB/T7901-2018/ISO959-1:1998中7
6920 | 阿米洛利 | 广东省市场监督管理局 | 市场需求 | 按合同协议收费 | 接受委托 | 500 | 广东省惠州市质量计量监督检测所 | 执行到新政策落地 | 市场监管总局关于发布《苦丁茶中孔雀石绿的测定》等8项食品补充检验方法的公告(2022年第29号)中附件:食品中双醋酚丁等19种化合物的测定BJS202209
6921 | 黑果 | 广东省市场监督管理局 | 市场需求 | 按合同协议收费 | 接受委托 | 100 | 广东省惠州市质量计量监督检测所 | 执行到新政策落地 | 白胡椒GB/T7900-2018/ISO959-2:1998中7
6922 | 依诺沙星 | 广东省市场监督管理局 | 市场需求 | 按合同协议收费 | 接受委托 | 500 | 广东省惠州市质量计量监督检测所 | 执行到新政策落地 | 市场监管总局关于发布《动物源性食品中瓜尔胶的测定》等10项食品补充检验方法和《动物源性食品中甲氧苄啶的快速检测 胶体金免疫层析法》等9项食品快速检测方法的公告(2023年第23号)中附件:豆芽、豆制品、火锅及麻辣烫底料中喹诺酮类、磺胺类、硝基咪唑类、四环素类化合物的测定BJS202310
6923 | 双氟沙星 | 广东省市场监督管理局 | 市场需求 | 按合同协议收费 | 接受委托 | 500 | 广东省惠州市质量计量监督检测所 | 执行到新政策落地 | 市场监管总局关于发布《动物源性食品中瓜尔胶的测定》等10项食品补充检验方法和《动物源性食品中甲氧苄啶的快速检测 胶体金免疫层析法》等9项食品快速检测方法的公告(2023年第23号)中附件:豆芽、豆制品、火锅及麻辣烫底料中喹诺酮类、磺胺类、硝基咪唑类、四环素类化合物的测定BJS202310
6924 | 司帕沙星 | 广东省市场监督管理局 | 市场需求 | 按合同协议收费 | 接受委托 | 500 | 广东省惠州市质量计量监督检测所 | 执行到新政策落地 | 市场监管总局关于发布《动物源性食品中瓜尔胶的测定》等10项食品补充检验方法和《动物源性食品中甲氧苄啶的快速检测 胶体金免疫层析法》等9项食品快速检测方法的公告(2023年第23号)中附件:豆芽、豆制品、火锅及麻辣烫底料中喹诺酮类、磺胺类、硝基咪唑类、四环素类化合物的测定BJS202310
6925 | 四环素 | 广东省市场监督管理局 | 市场需求 | 按合同协议收费 | 接受委托 | 500 | 广东省惠州市质量计量监督检测所 | 执行到新政策落地 | 市场监管总局关于发布《动物源性食品中瓜尔胶的测定》等10项食品补充检验方法和《动物源性食品中甲氧苄啶的快速检测 胶体金免疫层析法》等9项食品快速检测方法的公告(2023年第23号)中附件:豆芽、豆制品、火锅及麻辣烫底料中喹诺酮类、磺胺类、硝基咪唑类、四环素类化合物的测定BJS202310
6926 | 土霉素 | 广东省市场监督管理局 | 市场需求 | 按合同协议收费 | 接受委托 | 500 | 广东省惠州市质量计量监督检测所 | 执行到新政策落地 | 市场监管总局关于发布《动物源性食品中瓜尔胶的测定》等10项食品补充检验方法和《动物源性食品中甲氧苄啶的快速检测 胶体金免疫层析法》等9项食品快速检测方法的公告(2023年第23号)中附件:豆芽、豆制品、火锅及麻辣烫底料中喹诺酮类、磺胺类、硝基咪唑类、四环素类化合物的测定BJS202310
6927 | 地美硝唑 | 广东省市场监督管理局 | 市场需求 | 按合同协议收费 | 接受委托 | 500 | 广东省惠州市质量计量监督检测所 | 执行到新政策落地 | 市场监管总局关于发布《动物源性食品中瓜尔胶的测定》等10项食品补充检验方法和《动物源性食品中甲氧苄啶的快速检测 胶体金免疫层析法》等9项食品快速检测方法的公告(2023年第23号)中附件:豆芽、豆制品、火锅及麻辣烫底料中喹诺酮类、磺胺类、硝基咪唑类、四环素类化合物的测定BJS202310
6928 | 培氟沙星 | 广东省市场监督管理局 | 市场需求 | 按合同协议收费 | 接受委托 | 500 | 广东省惠州市质量计量监督检测所 | 执行到新政策落地 | 市场监管总局关于发布《动物源性食品中瓜尔胶的测定》等10项食品补充检验方法和《动物源性食品中甲氧苄啶的快速检测 胶体金免疫层析法》等9项食品快速检测方法的公告(2023年第23号)中附件:豆芽、豆制品、火锅及麻辣烫底料中喹诺酮类、磺胺类、硝基咪唑类、四环素类化合物的测定BJS202310
6929 | 多西环素 | 广东省市场监督管理局 | 市场需求 | 按合同协议收费 | 接受委托 | 500 | 广东省惠州市质量计量监督检测所 | 执行到新政策落地 | 市场监管总局关于发布《动物源性食品中瓜尔胶的测定》等10项食品补充检验方法和《动物源性食品中甲氧苄啶的快速检测 胶体金免疫层析法》等9项食品快速检测方法的公告(2023年第23号)中附件:豆芽、豆制品、火锅及麻辣烫底料中喹诺酮类、磺胺类、硝基咪唑类、四环素类化合物的测定BJS202310
6930 | 奥比沙星 | 广东省市场监督管理局 | 市场需求 | 按合同协议收费 | 接受委托 | 500 | 广东省惠州市质量计量监督检测所 | 执行到新政策落地 | 市场监管总局关于发布《动物源性食品中瓜尔胶的测定》等10项食品补充检验方法和《动物源性食品中甲氧苄啶的快速检测 胶体金免疫层析法》等9项食品快速检测方法的公告(2023年第23号)中附件:豆芽、豆制品、火锅及麻辣烫底料中喹诺酮类、磺胺类、硝基咪唑类、四环素类化合物的测定BJS202310
6931 | 孔雀石绿 | 广东省市场监督管理局 | 市场需求 | 按合同协议收费 | 接受委托 | 800 | 广东省惠州市质量计量监督检测所 | 执行到新政策落地 | 市场监管总局关于发布《苦丁茶中孔雀石绿的测定》等8项食品补充检验方法的公告(2022年第29号)中附件:苦丁茶中孔雀石绿的测定BJS202206
6932 | 恩诺沙星 | 广东省市场监督管理局 | 市场需求 | 按合同协议收费 | 接受委托 | 500 | 广东省惠州市质量计量监督检测所 | 执行到新政策落地 | 市场监管总局关于发布《动物源性食品中瓜尔胶的测定》等10项食品补充检验方法和《动物源性食品中甲氧苄啶的快速检测 胶体金免疫层析法》等9项食品快速检测方法的公告(2023年第23号)中附件:豆芽、豆制品、火锅及麻辣烫底料中喹诺酮类、磺胺类、硝基咪唑类、四环素类化合物的测定BJS202310
6933 | 氟甲喹 | 广东省市场监督管理局 | 市场需求 | 按合同协议收费 | 接受委托 | 500 | 广东省惠州市质量计量监督检测所 | 执行到新政策落地 | 市场监管总局关于发布《动物源性食品中瓜尔胶的测定》等10项食品补充检验方法和《动物源性食品中甲氧苄啶的快速检测 胶体金免疫层析法》等9项食品快速检测方法的公告(2023年第23号)中附件:豆芽、豆制品、火锅及麻辣烫底料中喹诺酮类、磺胺类、硝基咪唑类、四环素类化合物的测定BJS202310
6934 | 氟罗沙星 | 广东省市场监督管理局 | 市场需求 | 按合同协议收费 | 接受委托 | 500 | 广东省惠州市质量计量监督检测所 | 执行到新政策落地 | 市场监管总局关于发布《动物源性食品中瓜尔胶的测定》等10项食品补充检验方法和《动物源性食品中甲氧苄啶的快速检测 胶体金免疫层析法》等9项食品快速检测方法的公告(2023年第23号)中附件:豆芽、豆制品、火锅及麻辣烫底料中喹诺酮类、磺胺类、硝基咪唑类、四环素类化合物的测定BJS202310
6935 | 氧氟沙星 | 广东省市场监督管理局 | 市场需求 | 按合同协议收费 | 接受委托 | 500 | 广东省惠州市质量计量监督检测所 | 执行到新政策落地 | 市场监管总局关于发布《动物源性食品中瓜尔胶的测定》等10项食品补充检验方法和《动物源性食品中甲氧苄啶的快速检测 胶体金免疫层析法》等9项食品快速检测方法的公告(2023年第23号)中附件:豆芽、豆制品、火锅及麻辣烫底料中喹诺酮类、磺胺类、硝基咪唑类、四环素类化合物的测定BJS202310
6936 | 沙拉沙星 | 广东省市场监督管理局 | 市场需求 | 按合同协议收费 | 接受委托 | 500 | 广东省惠州市质量计量监督检测所 | 执行到新政策落地 | 市场监管总局关于发布《动物源性食品中瓜尔胶的测定》等10项食品补充检验方法和《动物源性食品中甲氧苄啶的快速检测 胶体金免疫层析法》等9项食品快速检测方法的公告(2023年第23号)中附件:豆芽、豆制品、火锅及麻辣烫底料中喹诺酮类、磺胺类、硝基咪唑类、四环素类化合物的测定BJS202310
6937 | 洛美沙星 | 广东省市场监督管理局 | 市场需求 | 按合同协议收费 | 接受委托 | 500 | 广东省惠州市质量计量监督检测所 | 执行到新政策落地 | 市场监管总局关于发布《动物源性食品中瓜尔胶的测定》等10项食品补充检验方法和《动物源性食品中甲氧苄啶的快速检测 胶体金免疫层析法》等9项食品快速检测方法的公告(2023年第23号)中附件:豆芽、豆制品、火锅及麻辣烫底料中喹诺酮类、磺胺类、硝基咪唑类、四环素类化合物的测定BJS202310
6938 | 环丙沙星 | 广东省市场监督管理局 | 市场需求 | 按合同协议收费 | 接受委托 | 500 | 广东省惠州市质量计量监督检测所 | 执行到新政策落地 | 市场监管总局关于发布《动物源性食品中瓜尔胶的测定》等10项食品补充检验方法和《动物源性食品中甲氧苄啶的快速检测 胶体金免疫层析法》等9项食品快速检测方法的公告(2023年第23号)中附件:豆芽、豆制品、火锅及麻辣烫底料中喹诺酮类、磺胺类、硝基咪唑类、四环素类化合物的测定BJS202310
6939 | 甲氧苄啶 | 广东省市场监督管理局 | 市场需求 | 按合同协议收费 | 接受委托 | 500 | 广东省惠州市质量计量监督检测所 | 执行到新政策落地 | 市场监管总局关于发布《动物源性食品中瓜尔胶的测定》等10项食品补充检验方法和《动物源性食品中甲氧苄啶的快速检测 胶体金免疫层析法》等9项食品快速检测方法的公告(2023年第23号)中附件:豆芽、豆制品、火锅及麻辣烫底料中喹诺酮类、磺胺类、硝基咪唑类、四环素类化合物的测定BJS202310
6940 | 甲硝唑 | 广东省市场监督管理局 | 市场需求 | 按合同协议收费 | 接受委托 | 400 | 广东省惠州市质量计量监督检测所 | 执行到新政策落地 | 市场监管总局关于发布《动物源性食品中瓜尔胶的测定》等10项食品补充检验方法和《动物源性食品中甲氧苄啶的快速检测 胶体金免疫层析法》等9项食品快速检测方法的公告(2023年第23号)中附件:豆芽、豆制品、火锅及麻辣烫底料中喹诺酮类、磺胺类、硝基咪唑类、四环素类化合物的测定BJS202310
6941 | 磺胺二甲嘧啶 | 广东省市场监督管理局 | 市场需求 | 按合同协议收费 | 接受委托 | 1000 | 广东省惠州市质量计量监督检测所 | 执行到新政策落地 | 市场监管总局关于发布《动物源性食品中瓜尔胶的测定》等10项食品补充检验方法和《动物源性食品中甲氧苄啶的快速检测 胶体金免疫层析法》等9项食品快速检测方法的公告(2023年第23号)中附件:豆芽、豆制品、火锅及麻辣烫底料中喹诺酮类、磺胺类、硝基咪唑类、四环素类化合物的测定BJS202310
6942 | 磺胺二甲异嘧啶 | 广东省市场监督管理局 | 市场需求 | 按合同协议收费 | 接受委托 | 1000 | 广东省惠州市质量计量监督检测所 | 执行到新政策落地 | 市场监管总局关于发布《动物源性食品中瓜尔胶的测定》等10项食品补充检验方法和《动物源性食品中甲氧苄啶的快速检测 胶体金免疫层析法》等9项食品快速检测方法的公告(2023年第23号)中附件:豆芽、豆制品、火锅及麻辣烫底料中喹诺酮类、磺胺类、硝基咪唑类、四环素类化合物的测定BJS202310
6943 | 磺胺二甲异噁唑 | 广东省市场监督管理局 | 市场需求 | 按合同协议收费 | 接受委托 | 1000 | 广东省惠州市质量计量监督检测所 | 执行到新政策落地 | 市场监管总局关于发布《动物源性食品中瓜尔胶的测定》等10项食品补充检验方法和《动物源性食品中甲氧苄啶的快速检测 胶体金免疫层析法》等9项食品快速检测方法的公告(2023年第23号)中附件:豆芽、豆制品、火锅及麻辣烫底料中喹诺酮类、磺胺类、硝基咪唑类、四环素类化合物的测定BJS202310
6944 | 磺胺吡啶 | 广东省市场监督管理局 | 市场需求 | 按合同协议收费 | 接受委托 | 1000 | 广东省惠州市质量计量监督检测所 | 执行到新政策落地 | 市场监管总局关于发布《动物源性食品中瓜尔胶的测定》等10项食品补充检验方法和《动物源性食品中甲氧苄啶的快速检测 胶体金免疫层析法》等9项食品快速检测方法的公告(2023年第23号)中附件:豆芽、豆制品、火锅及麻辣烫底料中喹诺酮类、磺胺类、硝基咪唑类、四环素类化合物的测定BJS202310
6945 | 磺胺喹恶啉 | 广东省市场监督管理局 | 市场需求 | 按合同协议收费 | 接受委托 | 1000 | 广东省惠州市质量计量监督检测所 | 执行到新政策落地 | 市场监管总局关于发布《动物源性食品中瓜尔胶的测定》等10项食品补充检验方法和《动物源性食品中甲氧苄啶的快速检测 胶体金免疫层析法》等9项食品快速检测方法的公告(2023年第23号)中附件:豆芽、豆制品、火锅及麻辣烫底料中喹诺酮类、磺胺类、硝基咪唑类、四环素类化合物的测定BJS202310
6946 | 磺胺嘧啶 | 广东省市场监督管理局 | 市场需求 | 按合同协议收费 | 接受委托 | 1000 | 广东省惠州市质量计量监督检测所 | 执行到新政策落地 | 市场监管总局关于发布《动物源性食品中瓜尔胶的测定》等10项食品补充检验方法和《动物源性食品中甲氧苄啶的快速检测 胶体金免疫层析法》等9项食品快速检测方法的公告(2023年第23号)中附件:豆芽、豆制品、火锅及麻辣烫底料中喹诺酮类、磺胺类、硝基咪唑类、四环素类化合物的测定BJS202310
6947 | 磺胺噻唑 | 广东省市场监督管理局 | 市场需求 | 按合同协议收费 | 接受委托 | 1000 | 广东省惠州市质量计量监督检测所 | 执行到新政策落地 | 市场监管总局关于发布《动物源性食品中瓜尔胶的测定》等10项食品补充检验方法和《动物源性食品中甲氧苄啶的快速检测 胶体金免疫层析法》等9项食品快速检测方法的公告(2023年第23号)中附件:豆芽、豆制品、火锅及麻辣烫底料中喹诺酮类、磺胺类、硝基咪唑类、四环素类化合物的测定BJS202310
6948 | 磺胺对甲氧嘧啶 | 广东省市场监督管理局 | 市场需求 | 按合同协议收费 | 接受委托 | 1000 | 广东省惠州市质量计量监督检测所 | 执行到新政策落地 | 市场监管总局关于发布《动物源性食品中瓜尔胶的测定》等10项食品补充检验方法和《动物源性食品中甲氧苄啶的快速检测 胶体金免疫层析法》等9项食品快速检测方法的公告(2023年第23号)中附件:豆芽、豆制品、火锅及麻辣烫底料中喹诺酮类、磺胺类、硝基咪唑类、四环素类化合物的测定BJS202310
6949 | 磺胺氯哒嗪 | 广东省市场监督管理局 | 市场需求 | 按合同协议收费 | 接受委托 | 1000 | 广东省惠州市质量计量监督检测所 | 执行到新政策落地 | 市场监管总局关于发布《动物源性食品中瓜尔胶的测定》等10项食品补充检验方法和《动物源性食品中甲氧苄啶的快速检测 胶体金免疫层析法》等9项食品快速检测方法的公告(2023年第23号)中附件:豆芽、豆制品、火锅及麻辣烫底料中喹诺酮类、磺胺类、硝基咪唑类、四环素类化合物的测定BJS202310
6950 | 磺胺甲噻二唑 | 广东省市场监督管理局 | 市场需求 | 按合同协议收费 | 接受委托 | 1000 | 广东省惠州市质量计量监督检测所 | 执行到新政策落地 | 市场监管总局关于发布《动物源性食品中瓜尔胶的测定》等10项食品补充检验方法和《动物源性食品中甲氧苄啶的快速检测 胶体金免疫层析法》等9项食品快速检测方法的公告(2023年第23号)中附件:豆芽、豆制品、火锅及麻辣烫底料中喹诺酮类、磺胺类、硝基咪唑类、四环素类化合物的测定BJS202310
6951 | 磺胺甲基嘧啶 | 广东省市场监督管理局 | 市场需求 | 按合同协议收费 | 接受委托 | 1000 | 广东省惠州市质量计量监督检测所 | 执行到新政策落地 | 市场监管总局关于发布《动物源性食品中瓜尔胶的测定》等10项食品补充检验方法和《动物源性食品中甲氧苄啶的快速检测 胶体金免疫层析法》等9项食品快速检测方法的公告(2023年第23号)中附件:豆芽、豆制品、火锅及麻辣烫底料中喹诺酮类、磺胺类、硝基咪唑类、四环素类化合物的测定BJS202310
6952 | 磺胺甲基异噁唑 | 广东省市场监督管理局 | 市场需求 | 按合同协议收费 | 接受委托 | 1000 | 广东省惠州市质量计量监督检测所 | 执行到新政策落地 | 市场监管总局关于发布《动物源性食品中瓜尔胶的测定》等10项食品补充检验方法和《动物源性食品中甲氧苄啶的快速检测 胶体金免疫层析法》等9项食品快速检测方法的公告(2023年第23号)中附件:豆芽、豆制品、火锅及麻辣烫底料中喹诺酮类、磺胺类、硝基咪唑类、四环素类化合物的测定BJS202310
6953 | 磺胺苯吡唑 | 广东省市场监督管理局 | 市场需求 | 按合同协议收费 | 接受委托 | 1000 | 广东省惠州市质量计量监督检测所 | 执行到新政策落地 | 市场监管总局关于发布《动物源性食品中瓜尔胶的测定》等10项食品补充检验方法和《动物源性食品中甲氧苄啶的快速检测 胶体金免疫层析法》等9项食品快速检测方法的公告(2023年第23号)中附件:豆芽、豆制品、火锅及麻辣烫底料中喹诺酮类、磺胺类、硝基咪唑类、四环素类化合物的测定BJS202310
6954 | 磺胺苯酰 | 广东省市场监督管理局 | 市场需求 | 按合同协议收费 | 接受委托 | 1000 | 广东省惠州市质量计量监督检测所 | 执行到新政策落地 | 市场监管总局关于发布《动物源性食品中瓜尔胶的测定》等10项食品补充检验方法和《动物源性食品中甲氧苄啶的快速检测 胶体金免疫层析法》等9项食品快速检测方法的公告(2023年第23号)中附件:豆芽、豆制品、火锅及麻辣烫底料中喹诺酮类、磺胺类、硝基咪唑类、四环素类化合物的测定BJS202310
6955 | 磺胺邻二甲氧嘧啶 | 广东省市场监督管理局 | 市场需求 | 按合同协议收费 | 接受委托 | 1000 | 广东省惠州市质量计量监督检测所 | 执行到新政策落地 | 市场监管总局关于发布《动物源性食品中瓜尔胶的测定》等10项食品补充检验方法和《动物源性食品中甲氧苄啶的快速检测 胶体金免疫层析法》等9项食品快速检测方法的公告(2023年第23号)中附件:豆芽、豆制品、火锅及麻辣烫底料中喹诺酮类、磺胺类、硝基咪唑类、四环素类化合物的测定BJS202310
6956 | 磺胺醋酰 | 广东省市场监督管理局 | 市场需求 | 按合同协议收费 | 接受委托 | 1000 | 广东省惠州市质量计量监督检测所 | 执行到新政策落地 | 市场监管总局关于发布《动物源性食品中瓜尔胶的测定》等10项食品补充检验方法和《动物源性食品中甲氧苄啶的快速检测 胶体金免疫层析法》等9项食品快速检测方法的公告(2023年第23号)中附件:豆芽、豆制品、火锅及麻辣烫底料中喹诺酮类、磺胺类、硝基咪唑类、四环素类化合物的测定BJS202310
6957 | 磺胺间二甲氧嘧啶 | 广东省市场监督管理局 | 市场需求 | 按合同协议收费 | 接受委托 | 1000 | 广东省惠州市质量计量监督检测所 | 执行到新政策落地 | 市场监管总局关于发布《动物源性食品中瓜尔胶的测定》等10项食品补充检验方法和《动物源性食品中甲氧苄啶的快速检测 胶体金免疫层析法》等9项食品快速检测方法的公告(2023年第23号)中附件:豆芽、豆制品、火锅及麻辣烫底料中喹诺酮类、磺胺类、硝基咪唑类、四环素类化合物的测定BJS202310
6958 | 磺胺间甲氧嘧啶 | 广东省市场监督管理局 | 市场需求 | 按合同协议收费 | 接受委托 | 1000 | 广东省惠州市质量计量监督检测所 | 执行到新政策落地 | 市场监管总局关于发布《动物源性食品中瓜尔胶的测定》等10项食品补充检验方法和《动物源性食品中甲氧苄啶的快速检测 胶体金免疫层析法》等9项食品快速检测方法的公告(2023年第23号)中附件:豆芽、豆制品、火锅及麻辣烫底料中喹诺酮类、磺胺类、硝基咪唑类、四环素类化合物的测定BJS202310
6959 | 罗硝唑 | 广东省市场监督管理局 | 市场需求 | 按合同协议收费 | 接受委托 | 500 | 广东省惠州市质量计量监督检测所 | 执行到新政策落地 | 市场监管总局关于发布《动物源性食品中瓜尔胶的测定》等10项食品补充检验方法和《动物源性食品中甲氧苄啶的快速检测 胶体金免疫层析法》等9项食品快速检测方法的公告(2023年第23号)中附件:豆芽、豆制品、火锅及麻辣烫底料中喹诺酮类、磺胺类、硝基咪唑类、四环素类化合物的测定BJS202310
6960 | 羟基甲硝唑 | 广东省市场监督管理局 | 市场需求 | 按合同协议收费 | 接受委托 | 400 | 广东省惠州市质量计量监督检测所 | 执行到新政策落地 | 市场监管总局关于发布《动物源性食品中瓜尔胶的测定》等10项食品补充检验方法和《动物源性食品中甲氧苄啶的快速检测 胶体金免疫层析法》等9项食品快速检测方法的公告(2023年第23号)中附件:豆芽、豆制品、火锅及麻辣烫底料中喹诺酮类、磺胺类、硝基咪唑类、四环素类化合物的测定BJS202310
6961 | 羟甲基甲硝咪唑 | 广东省市场监督管理局 | 市场需求 | 按合同协议收费 | 接受委托 | 500 | 广东省惠州市质量计量监督检测所 | 执行到新政策落地 | 市场监管总局关于发布《动物源性食品中瓜尔胶的测定》等10项食品补充检验方法和《动物源性食品中甲氧苄啶的快速检测 胶体金免疫层析法》等9项食品快速检测方法的公告(2023年第23号)中附件:豆芽、豆制品、火锅及麻辣烫底料中喹诺酮类、磺胺类、硝基咪唑类、四环素类化合物的测定BJS202310
6962 | 诺氟沙星 | 广东省市场监督管理局 | 市场需求 | 按合同协议收费 | 接受委托 | 500 | 广东省惠州市质量计量监督检测所 | 执行到新政策落地 | 市场监管总局关于发布《动物源性食品中瓜尔胶的测定》等10项食品补充检验方法和《动物源性食品中甲氧苄啶的快速检测 胶体金免疫层析法》等9项食品快速检测方法的公告(2023年第23号)中附件:豆芽、豆制品、火锅及麻辣烫底料中喹诺酮类、磺胺类、硝基咪唑类、四环素类化合物的测定BJS202310
6963 | 达氟沙星 | 广东省市场监督管理局 | 市场需求 | 按合同协议收费 | 接受委托 | 500 | 广东省惠州市质量计量监督检测所 | 执行到新政策落地 | 市场监管总局关于发布《动物源性食品中瓜尔胶的测定》等10项食品补充检验方法和《动物源性食品中甲氧苄啶的快速检测 胶体金免疫层析法》等9项食品快速检测方法的公告(2023年第23号)中附件:豆芽、豆制品、火锅及麻辣烫底料中喹诺酮类、磺胺类、硝基咪唑类、四环素类化合物的测定BJS202310
6964 | 金霉素 | 广东省市场监督管理局 | 市场需求 | 按合同协议收费 | 接受委托 | 500 | 广东省惠州市质量计量监督检测所 | 执行到新政策落地 | 市场监管总局关于发布《动物源性食品中瓜尔胶的测定》等10项食品补充检验方法和《动物源性食品中甲氧苄啶的快速检测 胶体金免疫层析法》等9项食品快速检测方法的公告(2023年第23号)中附件:豆芽、豆制品、火锅及麻辣烫底料中喹诺酮类、磺胺类、硝基咪唑类、四环素类化合物的测定BJS202310
6965 | 隐色孔雀石绿 | 广东省市场监督管理局 | 市场需求 | 按合同协议收费 | 接受委托 | 500 | 广东省惠州市质量计量监督检测所 | 执行到新政策落地 | 市场监管总局关于发布《苦丁茶中孔雀石绿的测定》等8项食品补充检验方法的公告(2022年第29号)中附件:苦丁茶中孔雀石绿的测定BJS202206
6966 | 噻二唑 | 广东省市场监督管理局 | 市场需求 | 按合同协议收费 | 接受委托 | 500 | 广东省惠州市质量计量监督检测所 | 执行到新政策落地 | 市场监管总局关于发布《动物源性食品中瓜尔胶的测定》等10项食品补充检验方法和《动物源性食品中甲氧苄啶的快速检测 胶体金免疫层析法》等9项食品快速检测方法的公告(2023年第23号)中附件:粮食加工品中噻二唑、苯并噻二唑、噻菌灵及福美双的测定BJS202306
6967 | 噻菌灵 | 广东省市场监督管理局 | 市场需求 | 按合同协议收费 | 接受委托 | 500 | 广东省惠州市质量计量监督检测所 | 执行到新政策落地 | 市场监管总局关于发布《动物源性食品中瓜尔胶的测定》等10项食品补充检验方法和《动物源性食品中甲氧苄啶的快速检测 胶体金免疫层析法》等9项食品快速检测方法的公告(2023年第23号)中附件:粮食加工品中噻二唑、苯并噻二唑、噻菌灵及福美双的测定BJS202306
6968 | 福美双 | 广东省市场监督管理局 | 市场需求 | 按合同协议收费 | 接受委托 | 500 | 广东省惠州市质量计量监督检测所 | 执行到新政策落地 | 市场监管总局关于发布《动物源性食品中瓜尔胶的测定》等10项食品补充检验方法和《动物源性食品中甲氧苄啶的快速检测 胶体金免疫层析法》等9项食品快速检测方法的公告(2023年第23号)中附件:粮食加工品中噻二唑、苯并噻二唑、噻菌灵及福美双的测定BJS202306
6969 | 苯并噻二唑 | 广东省市场监督管理局 | 市场需求 | 按合同协议收费 | 接受委托 | 500 | 广东省惠州市质量计量监督检测所 | 执行到新政策落地 | 市场监管总局关于发布《动物源性食品中瓜尔胶的测定》等10项食品补充检验方法和《动物源性食品中甲氧苄啶的快速检测 胶体金免疫层析法》等9项食品快速检测方法的公告(2023年第23号)中附件:粮食加工品中噻二唑、苯并噻二唑、噻菌灵及福美双的测定BJS202306
6970 | 冲泡型韧性饼干(冲调性) | 广东省市场监督管理局 | 市场需求 | 按合同协议收费 | 接受委托 | 100 | 广东省惠州市质量计量监督检测所 | 执行到新政策落地 | 饼干质量通则GB/T20980-2021中5.2.2表1a
6971 | 劣质果率 | 广东省市场监督管理局 | 市场需求 | 按合同协议收费 | 接受委托 | 100 | 广东省惠州市质量计量监督检测所 | 执行到新政策落地 | 葡萄干NY/T705-2023中5.2
6972 | 外来异物 | 广东省市场监督管理局 | 市场需求 | 按合同协议收费 | 接受委托 | 100 | 广东省惠州市质量计量监督检测所 | 执行到新政策落地 | 饼干质量通则GB/T20980-2021中6.1
6973 | 外观 | 广东省市场监督管理局 | 市场需求 | 按合同协议收费 | 接受委托 | 100 | 广东省惠州市质量计量监督检测所 | 执行到新政策落地 | 火腿肠GB/T20712-2006中5.1
6974 | 外观 | 广东省市场监督管理局 | 市场需求 | 按合同协议收费 | 接受委托 | 100 | 广东省惠州市质量计量监督检测所 | 执行到新政策落地 | 酱卤肉制品质量通则GB/T23586-2022中8.1
6975 | 形态 | 广东省市场监督管理局 | 市场需求 | 按合同协议收费 | 接受委托 | 100 | 广东省惠州市质量计量监督检测所 | 执行到新政策落地 | 饼干质量通则GB/T20980-2021中6.1
6976 | 形态 | 广东省市场监督管理局 | 市场需求 | 按合同协议收费 | 接受委托 | 100 | 广东省惠州市质量计量监督检测所 | 执行到新政策落地 | 肉松质量通则GB/T23968-2022中7.1
6977 | 形态 | 广东省市场监督管理局 | 市场需求 | 按合同协议收费 | 接受委托 | 100 | 广东省惠州市质量计量监督检测所 | 执行到新政策落地 | 肉干质量通则GB/T23969-2022中8.1
6978 | 形态 | 广东省市场监督管理局 | 市场需求 | 按合同协议收费 | 接受委托 | 100 | 广东省惠州市质量计量监督检测所 | 执行到新政策落地 | 膨化食品质量通则GB/T22699-2022中6.1
6979 | 杂质 | 广东省市场监督管理局 | 市场需求 | 按合同协议收费 | 接受委托 | 100 | 广东省惠州市质量计量监督检测所 | 执行到新政策落地 | 酱卤肉制品质量通则GB/T23586-2022中8.1
6980 | 杂质 | 广东省市场监督管理局 | 市场需求 | 按合同协议收费 | 接受委托 | 100 | 广东省惠州市质量计量监督检测所 | 执行到新政策落地 | 膨化食品质量通则GB/T22699-2022中6.1
6981 | 杂质 | 广东省市场监督管理局 | 市场需求 | 按合同协议收费 | 接受委托 | 100 | 广东省惠州市质量计量监督检测所 | 执行到新政策落地 | 熏煮火腿质量通则GB/T20711-2022中8.1
6982 | 杂质 | 广东省市场监督管理局 | 市场需求 | 按合同协议收费 | 接受委托 | 100 | 广东省惠州市质量计量监督检测所 | 执行到新政策落地 | 中式香肠质量通则GB/T23493-2022中8.1
6983 | 杂质 | 广东省市场监督管理局 | 市场需求 | 按合同协议收费 | 接受委托 | 100 | 广东省惠州市质量计量监督检测所 | 执行到新政策落地 | 葡萄干NY/T705-2023中5.3
6984 | 杂质 | 广东省市场监督管理局 | 市场需求 | 按合同协议收费 | 接受委托 | 100 | 广东省惠州市质量计量监督检测所 | 执行到新政策落地 | 火腿肠质量通则GB/T20712-2022中8.1
6985 | 杂质 | 广东省市场监督管理局 | 市场需求 | 按合同协议收费 | 接受委托 | 100 | 广东省惠州市质量计量监督检测所 | 执行到新政策落地 | 肉松质量通则GB/T23968-2022中7.1
6986 | 杂质 | 广东省市场监督管理局 | 市场需求 | 按合同协议收费 | 接受委托 | 100 | 广东省惠州市质量计量监督检测所 | 执行到新政策落地 | 肉干质量通则GB/T23969-2022中8.1
6987 | 气味 | 广东省市场监督管理局 | 市场需求 | 按合同协议收费 | 接受委托 | 100 | 广东省惠州市质量计量监督检测所 | 执行到新政策落地 | 食品安全国家标准鲜(冻)畜、禽产品GB2707-2016中3.2
6988 | 气味 | 广东省市场监督管理局 | 市场需求 | 按合同协议收费 | 接受委托 | 100 | 广东省惠州市质量计量监督检测所 | 执行到新政策落地 | 蜂花粉GB/T30359-2021中5.1.2
6989 | 气味 | 广东省市场监督管理局 | 市场需求 | 按合同协议收费 | 接受委托 | 100 | 广东省惠州市质量计量监督检测所 | 执行到新政策落地 | 中式香肠质量通则GB/T23493-2022中8.1
6990 | 气味 | 广东省市场监督管理局 | 市场需求 | 按合同协议收费 | 接受委托 | 100 | 广东省惠州市质量计量监督检测所 | 执行到新政策落地 | 可可脂质量要求GB/T20707-2021中附录A
6991 | 滋味 | 广东省市场监督管理局 | 市场需求 | 按合同协议收费 | 接受委托 | 100 | 广东省惠州市质量计量监督检测所 | 执行到新政策落地 | 蜂花粉GB/T30359-2021中5.1.3
6992 | 滋味、气味 | 广东省市场监督管理局 | 市场需求 | 按合同协议收费 | 接受委托 | 100 | 广东省惠州市质量计量监督检测所 | 执行到新政策落地 | 食品安全国家标准再制干酪和干酪制品GB25192-2022中3.2
6993 | 滋味、气味 | 广东省市场监督管理局 | 市场需求 | 按合同协议收费 | 接受委托 | 100 | 广东省惠州市质量计量监督检测所 | 执行到新政策落地 | 食品安全国家标准饮料GB7101-2022中3.2
6994 | 滋味、气味 | 广东省市场监督管理局 | 市场需求 | 按合同协议收费 | 接受委托 | 100 | 广东省惠州市质量计量监督检测所 | 执行到新政策落地 | 膨化食品质量通则GB/T22699-2022中6.1
6995 | 滋味、气味 | 广东省市场监督管理局 | 市场需求 | 按合同协议收费 | 接受委托 | 100 | 广东省惠州市质量计量监督检测所 | 执行到新政策落地 | 火腿肠质量通则GB/T20712-2022中8.1
6996 | 滋味与口感 | 广东省市场监督管理局 | 市场需求 | 按合同协议收费 | 接受委托 | 100 | 广东省惠州市质量计量监督检测所 | 执行到新政策落地 | 饼干质量通则GB/T20980-2021中6.1
6997 | 滋味与气味 | 广东省市场监督管理局 | 市场需求 | 按合同协议收费 | 接受委托 | 100 | 广东省惠州市质量计量监督检测所 | 执行到新政策落地 | 肉松质量通则GB/T23968-2022中7.1
6998 | 滋味与气味 | 广东省市场监督管理局 | 市场需求 | 按合同协议收费 | 接受委托 | 100 | 广东省惠州市质量计量监督检测所 | 执行到新政策落地 | 肉干质量通则GB/T23969-2022中8.1
6999 | 滋味和气味 | 广东省市场监督管理局 | 市场需求 | 按合同协议收费 | 接受委托 | 100 | 广东省惠州市质量计量监督检测所 | 执行到新政策落地 | 罐头食品的检验方法GB/T10786-2022中4.6
7000 | 状态 | 广东省市场监督管理局 | 市场需求 | 按合同协议收费 | 接受委托 | 100 | 广东省惠州市质量计量监督检测所 | 执行到新政策落地 | 食品安全国家标准再制干酪和干酪制品GB25192-2022中3.2
7001 | 状态 | 广东省市场监督管理局 | 市场需求 | 按合同协议收费 | 接受委托 | 100 | 广东省惠州市质量计量监督检测所 | 执行到新政策落地 | 食品安全国家标准饮料GB7101-2022中3.2
7002 | 状态 | 广东省市场监督管理局 | 市场需求 | 按合同协议收费 | 接受委托 | 100 | 广东省惠州市质量计量监督检测所 | 执行到新政策落地 | 中式香肠质量通则GB/T23493-2022中8.1
7003 | 状态 | 广东省市场监督管理局 | 市场需求 | 按合同协议收费 | 接受委托 | 100 | 广东省惠州市质量计量监督检测所 | 执行到新政策落地 | 蜂花粉GB/T30359-2021中5.1.1
7004 | 组织 | 广东省市场监督管理局 | 市场需求 | 按合同协议收费 | 接受委托 | 100 | 广东省惠州市质量计量监督检测所 | 执行到新政策落地 | 饼干质量通则GB/T20980-2021中6.1
7005 | 组织、形态和杂质 | 广东省市场监督管理局 | 市场需求 | 按合同协议收费 | 接受委托 | 100 | 广东省惠州市质量计量监督检测所 | 执行到新政策落地 | 罐头食品的检验方法GB/T10786-2022中4.4
7006 | 组织形态 | 广东省市场监督管理局 | 市场需求 | 按合同协议收费 | 接受委托 | 100 | 广东省惠州市质量计量监督检测所 | 执行到新政策落地 | 火腿肠质量通则GB/T20712-2022中8.1
7007 | 组织形态 | 广东省市场监督管理局 | 市场需求 | 按合同协议收费 | 接受委托 | 100 | 广东省惠州市质量计量监督检测所 | 执行到新政策落地 | 食用菌罐头质量通则GB/T14151-2022中6.1、罐头食品的检验方法GB/T10786-2022中4.4
7008 | 组织状态 | 广东省市场监督管理局 | 市场需求 | 按合同协议收费 | 接受委托 | 100 | 广东省惠州市质量计量监督检测所 | 执行到新政策落地 | 酱卤肉制品质量通则GB/T23586-2022中8.1
7009 | 组织状态 | 广东省市场监督管理局 | 市场需求 | 按合同协议收费 | 接受委托 | 100 | 广东省惠州市质量计量监督检测所 | 执行到新政策落地 | 膨化食品质量通则GB/T22699-2022中6.1
7010 | 色泽 | 广东省市场监督管理局 | 市场需求 | 按合同协议收费 | 接受委托 | 100 | 广东省惠州市质量计量监督检测所 | 执行到新政策落地 | 蜂花粉GB/T30359-2021中5.1.1
7011 | 色泽 | 广东省市场监督管理局 | 市场需求 | 按合同协议收费 | 接受委托 | 100 | 广东省惠州市质量计量监督检测所 | 执行到新政策落地 | 肉松质量通则GB/T23968-2022中7.1
7012 | 色泽 | 广东省市场监督管理局 | 市场需求 | 按合同协议收费 | 接受委托 | 100 | 广东省惠州市质量计量监督检测所 | 执行到新政策落地 | 肉干质量通则GB/T23969-2022中8.1
7013 | 色泽 | 广东省市场监督管理局 | 市场需求 | 按合同协议收费 | 接受委托 | 100 | 广东省惠州市质量计量监督检测所 | 执行到新政策落地 | 火腿肠质量通则GB/T20712-2022中8.1
7014 | 色泽 | 广东省市场监督管理局 | 市场需求 | 按合同协议收费 | 接受委托 | 100 | 广东省惠州市质量计量监督检测所 | 执行到新政策落地 | 酱卤肉制品质量通则GB/T23586-2022中8.1
7015 | 色泽 | 广东省市场监督管理局 | 市场需求 | 按合同协议收费 | 接受委托 | 100 | 广东省惠州市质量计量监督检测所 | 执行到新政策落地 | 罐头食品的检验方法GB/T10786-2022中4.5
7016 | 色泽 | 广东省市场监督管理局 | 市场需求 | 按合同协议收费 | 接受委托 | 100 | 广东省惠州市质量计量监督检测所 | 执行到新政策落地 | 食品安全国家标准再制干酪和干酪制品GB25192-2022中3.2
7017 | 色泽 | 广东省市场监督管理局 | 市场需求 | 按合同协议收费 | 接受委托 | 100 | 广东省惠州市质量计量监督检测所 | 执行到新政策落地 | 熏煮火腿质量通则GB/T20711-2022中8.1
7018 | 色泽 | 广东省市场监督管理局 | 市场需求 | 按合同协议收费 | 接受委托 | 100 | 广东省惠州市质量计量监督检测所 | 执行到新政策落地 | 饼干质量通则GB/T20980-2021中6.1
7019 | 色泽 | 广东省市场监督管理局 | 市场需求 | 按合同协议收费 | 接受委托 | 100 | 广东省惠州市质量计量监督检测所 | 执行到新政策落地 | 可可脂质量要求GB/T20707-2021中附录A
7020 | 色泽 | 广东省市场监督管理局 | 市场需求 | 按合同协议收费 | 接受委托 | 100 | 广东省惠州市质量计量监督检测所 | 执行到新政策落地 | 食品安全国家标准饮料GB7101-2022中3.2
7021 | 色泽 | 广东省市场监督管理局 | 市场需求 | 按合同协议收费 | 接受委托 | 100 | 广东省惠州市质量计量监督检测所 | 执行到新政策落地 | 膨化食品质量通则GB/T22699-2022中6.1
7022 | 色泽 | 广东省市场监督管理局 | 市场需求 | 按合同协议收费 | 接受委托 | 100 | 广东省惠州市质量计量监督检测所 | 执行到新政策落地 | 中式香肠质量通则GB/T23493-2022中8.1
7023 | 色泽 | 广东省市场监督管理局 | 市场需求 | 按合同协议收费 | 接受委托 | 100 | 广东省惠州市质量计量监督检测所 | 执行到新政策落地 | 葡萄干NY/T705-2023中5.1
7024 | 质地 | 广东省市场监督管理局 | 市场需求 | 按合同协议收费 | 接受委托 | 100 | 广东省惠州市质量计量监督检测所 | 执行到新政策落地 | 熏煮火腿质量通则GB/T20711-2022中8.1
7025 | 透明度 | 广东省市场监督管理局 | 市场需求 | 按合同协议收费 | 接受委托 | 100 | 广东省惠州市质量计量监督检测所 | 执行到新政策落地 | 可可脂质量要求GB/T20707-2021中附录A
7026 | 风味 | 广东省市场监督管理局 | 市场需求 | 按合同协议收费 | 接受委托 | 100 | 广东省惠州市质量计量监督检测所 | 执行到新政策落地 | 酱卤肉制品质量通则GB/T23586-2022中8.1
7027 | 风味 | 广东省市场监督管理局 | 市场需求 | 按合同协议收费 | 接受委托 | 100 | 广东省惠州市质量计量监督检测所 | 执行到新政策落地 | 熏煮火腿质量通则GB/T20711-2022中8.1
7028 | 2,3,4,5-四氯苯甲醚(2,3,4,5-TeCA) | 广东省市场监督管理局 | 市场需求 | 按合同协议收费 | 接受委托 | 500 | 广东省惠州市质量计量监督检测所 | 执行到新政策落地 | 市场监管总局关于发布《苦丁茶中孔雀石绿的测定》等8项食品补充检验方法的公告(2022年第29号)中附件:葡萄酒中9种卤代苯甲醚和卤代苯酚的测定BJS202207
7029 | 2,3,4,6-四氯苯甲醚(2,3,4,6-TeCA) | 广东省市场监督管理局 | 市场需求 | 按合同协议收费 | 接受委托 | 500 | 广东省惠州市质量计量监督检测所 | 执行到新政策落地 | 市场监管总局关于发布《苦丁茶中孔雀石绿的测定》等8项食品补充检验方法的公告(2022年第29号)中附件:葡萄酒中9种卤代苯甲醚和卤代苯酚的测定BJS202207
7030 | 2,3,4,6-四氯苯酚(2,3,4,6-TeCP) | 广东省市场监督管理局 | 市场需求 | 按合同协议收费 | 接受委托 | 500 | 广东省惠州市质量计量监督检测所 | 执行到新政策落地 | 市场监管总局关于发布《苦丁茶中孔雀石绿的测定》等8项食品补充检验方法的公告(2022年第29号)中附件:葡萄酒中9种卤代苯甲醚和卤代苯酚的测定BJS202207
7031 | 2,4,6-三氯苯甲醚(TCA) | 广东省市场监督管理局 | 市场需求 | 按合同协议收费 | 接受委托 | 500 | 广东省惠州市质量计量监督检测所 | 执行到新政策落地 | 市场监管总局关于发布《苦丁茶中孔雀石绿的测定》等8项食品补充检验方法的公告(2022年第29号)中附件:葡萄酒中9种卤代苯甲醚和卤代苯酚的测定BJS202207
7032 | 2,4,6-三氯苯酚(TCP) | 广东省市场监督管理局 | 市场需求 | 按合同协议收费 | 接受委托 | 500 | 广东省惠州市质量计量监督检测所 | 执行到新政策落地 | 市场监管总局关于发布《苦丁茶中孔雀石绿的测定》等8项食品补充检验方法的公告(2022年第29号)中附件:葡萄酒中9种卤代苯甲醚和卤代苯酚的测定BJS202207
7033 | 2,4,6-三溴苯甲醚(TBA) | 广东省市场监督管理局 | 市场需求 | 按合同协议收费 | 接受委托 | 500 | 广东省惠州市质量计量监督检测所 | 执行到新政策落地 | 市场监管总局关于发布《苦丁茶中孔雀石绿的测定》等8项食品补充检验方法的公告(2022年第29号)中附件:葡萄酒中9种卤代苯甲醚和卤代苯酚的测定BJS202207
7034 | 2,4,6-三溴苯酚(TBP) | 广东省市场监督管理局 | 市场需求 | 按合同协议收费 | 接受委托 | 500 | 广东省惠州市质量计量监督检测所 | 执行到新政策落地 | 市场监管总局关于发布《苦丁茶中孔雀石绿的测定》等8项食品补充检验方法的公告(2022年第29号)中附件:葡萄酒中9种卤代苯甲醚和卤代苯酚的测定BJS202207
7035 | 五氯苯甲醚(PeCA) | 广东省市场监督管理局 | 市场需求 | 按合同协议收费 | 接受委托 | 500 | 广东省惠州市质量计量监督检测所 | 执行到新政策落地 | 市场监管总局关于发布《苦丁茶中孔雀石绿的测定》等8项食品补充检验方法的公告(2022年第29号)中附件:葡萄酒中9种卤代苯甲醚和卤代苯酚的测定BJS202207
7036 | 五氯苯酚(PeCP) | 广东省市场监督管理局 | 市场需求 | 按合同协议收费 | 接受委托 | 500 | 广东省惠州市质量计量监督检测所 | 执行到新政策落地 | 市场监管总局关于发布《苦丁茶中孔雀石绿的测定》等8项食品补充检验方法的公告(2022年第29号)中附件:葡萄酒中9种卤代苯甲醚和卤代苯酚的测定BJS202207
7037 | 奥克巴胺 | 广东省市场监督管理局 | 市场需求 | 按合同协议收费 | 接受委托 | 500 | 广东省惠州市质量计量监督检测所 | 执行到新政策落地 | 市场监管总局关于发布《苦丁茶中孔雀石绿的测定》等8项食品补充检验方法的公告(2022年第29号)中附件:植物源性食品中奥克巴胺的测定BJS202211
7038 | γ-壬内酯 | 广东省市场监督管理局 | 市场需求 | 按合同协议收费 | 接受委托 | 500 | 广东省惠州市质量计量监督检测所 | 执行到新政策落地 | 市场监管总局关于发布《苦丁茶中孔雀石绿的测定》等8项食品补充检验方法的公告(2022年第29号)中附件:椰子汁饮料中γ-壬内酯的测定BJS202210
7039 | 瓜尔胶 | 广东省市场监督管理局 | 市场需求 | 按合同协议收费 | 接受委托 | 500 | 广东省惠州市质量计量监督检测所 | 执行到新政策落地 | 市场监管总局关于发布《动物源性食品中瓜尔胶的测定》等10项食品补充检验方法和《动物源性食品中甲氧苄啶的快速检测胶体金免疫层析法》等9项食品快速检测方法的公告(2023年第23号)中附件:动物源性食品中瓜尔胶的测定BJS202301
7040 | 番茄红素 | 广东省市场监督管理局 | 市场需求 | 按合同协议收费 | 接受委托 | 200 | 广东省惠州市质量计量监督检测所 | 执行到新政策落地 | 出口保健食品中番茄红素的测定液相色谱-质谱/质谱法SN/T3865-2014
7041 | 2'-甲氧基苯乙酮 | 广东省市场监督管理局 | 市场需求 | 按合同协议收费 | 接受委托 | 500 | 广东省惠州市质量计量监督检测所 | 执行到新政策落地 | 市场监管总局关于发布《动物源性食品中瓜尔胶的测定》等10项食品补充检验方法和《动物源性食品中甲氧苄啶的快速检测 胶体金免疫层析法》等9项食品快速检测方法的公告(2023年第23号)中附件:麦卢卡蜂蜜中2-甲氧基苯甲酸、2'-甲氧基苯乙酮、4-羟基苯基乳酸和3-苯基乳酸的测定BJS202305
7042 | 2-甲氧基苯甲酸 | 广东省市场监督管理局 | 市场需求 | 按合同协议收费 | 接受委托 | 500 | 广东省惠州市质量计量监督检测所 | 执行到新政策落地 | 市场监管总局关于发布《动物源性食品中瓜尔胶的测定》等10项食品补充检验方法和《动物源性食品中甲氧苄啶的快速检测 胶体金免疫层析法》等9项食品快速检测方法的公告(2023年第23号)中附件:麦卢卡蜂蜜中2-甲氧基苯甲酸、2'-甲氧基苯乙酮、4-羟基苯基乳酸和3-苯基乳酸的测定BJS202305
7043 | 3-苯基乳酸 | 广东省市场监督管理局 | 市场需求 | 按合同协议收费 | 接受委托 | 500 | 广东省惠州市质量计量监督检测所 | 执行到新政策落地 | 市场监管总局关于发布《动物源性食品中瓜尔胶的测定》等10项食品补充检验方法和《动物源性食品中甲氧苄啶的快速检测 胶体金免疫层析法》等9项食品快速检测方法的公告(2023年第23号)中附件:麦卢卡蜂蜜中2-甲氧基苯甲酸、2'-甲氧基苯乙酮、4-羟基苯基乳酸和3-苯基乳酸的测定BJS202305
7044 | 4-羟基苯基乳酸 | 广东省市场监督管理局 | 市场需求 | 按合同协议收费 | 接受委托 | 500 | 广东省惠州市质量计量监督检测所 | 执行到新政策落地 | 市场监管总局关于发布《动物源性食品中瓜尔胶的测定》等10项食品补充检验方法和《动物源性食品中甲氧苄啶的快速检测 胶体金免疫层析法》等9项食品快速检测方法的公告(2023年第23号)中附件:麦卢卡蜂蜜中2-甲氧基苯甲酸、2'-甲氧基苯乙酮、4-羟基苯基乳酸和3-苯基乳酸的测定BJS202305
7045 | α-亚麻酸 | 广东省市场监督管理局 | 市场需求 | 按合同协议收费 | 接受委托 | 300 | 广东省惠州市质量计量监督检测所 | 执行到新政策落地 | 食品安全国家标准保健食品中α-亚麻酸、二十碳五烯酸、二十二碳五烯酸和二十二碳六烯酸的测定GB28404-2012
7046 | 二十二碳五烯酸 | 广东省市场监督管理局 | 市场需求 | 按合同协议收费 | 接受委托 | 300 | 广东省惠州市质量计量监督检测所 | 执行到新政策落地 | 食品安全国家标准保健食品中α-亚麻酸、二十碳五烯酸、二十二碳五烯酸和二十二碳六烯酸的测定GB28404-2012
7047 | 二十二碳六烯酸(DHA) | 广东省市场监督管理局 | 市场需求 | 按合同协议收费 | 接受委托 | 300 | 广东省惠州市质量计量监督检测所 | 执行到新政策落地 | 食品安全国家标准保健食品中α-亚麻酸、二十碳五烯酸、二十二碳五烯酸和二十二碳六烯酸的测定GB28404-2012
7048 | 二十碳五烯酸（EPA） | 广东省市场监督管理局 | 市场需求 | 按合同协议收费 | 接受委托 | 300 | 广东省惠州市质量计量监督检测所 | 执行到新政策落地 | 食品安全国家标准保健食品中α-亚麻酸、二十碳五烯酸、二十二碳五烯酸和二十二碳六烯酸的测定GB28404-2012
7049 | 二羟基丙酮 | 广东省市场监督管理局 | 市场需求 | 按合同协议收费 | 接受委托 | 500 | 广东省惠州市质量计量监督检测所 | 执行到新政策落地 | 市场监管总局关于发布《动物源性食品中瓜尔胶的测定》等10项食品补充检验方法和《动物源性食品中甲氧苄啶的快速检测 胶体金免疫层析法》等9项食品快速检测方法的公告(2023年第23号)中附件:蜂蜜中二羟基丙酮、甘露糖和蜜二糖的测定BJS202307
7050 | 低聚果糖含量 | 广东省市场监督管理局 | 市场需求 | 按合同协议收费 | 接受委托 | 300 | 广东省惠州市质量计量监督检测所 | 执行到新政策落地 | 低聚糖质量要求第2部分:低聚果糖GB/T23528.2-2021中7.3
7051 | 免疫球蛋白IgG | 广东省市场监督管理局 | 市场需求 | 按合同协议收费 | 接受委托 | 500 | 广东省惠州市质量计量监督检测所 | 执行到新政策落地 | 保健食品中免疫球蛋白IgG的测定GB/T5009.194-2003
7052 | 吡啶甲酸铬 | 广东省市场监督管理局 | 市场需求 | 按合同协议收费 | 接受委托 | 500 | 广东省惠州市质量计量监督检测所 | 执行到新政策落地 | 保健食品中吡啶甲酸铬含量的测定GB/T5009.195-2003
7053 | 异嗪皮啶 | 广东省市场监督管理局 | 市场需求 | 按合同协议收费 | 接受委托 | 500 | 广东省惠州市质量计量监督检测所 | 执行到新政策落地 | 保健食品中异嗪皮啶的测定GB/T22245-2008
7054 | 泛酸钙 | 广东省市场监督管理局 | 市场需求 | 按合同协议收费 | 接受委托 | 500 | 广东省惠州市质量计量监督检测所 | 执行到新政策落地 | 保健食品中泛酸钙的测定GB/T22246-2008
7055 | 淫羊藿苷 | 广东省市场监督管理局 | 市场需求 | 按合同协议收费 | 接受委托 | 500 | 广东省惠州市质量计量监督检测所 | 执行到新政策落地 | 保健食品中淫羊藿苷的测定GB/T22247-2008
7056 | 淫羊藿苷 | 广东省市场监督管理局 | 市场需求 | 按合同协议收费 | 接受委托 | 500 | 广东省惠州市质量计量监督检测所 | 执行到新政策落地 | 市场监管总局关于发布《动物源性食品中瓜尔胶的测定》等10项食品补充检验方法和《动物源性食品中甲氧苄啶的快速检测 胶体金免疫层析法》等9项食品快速检测方法的公告(2023年第23号)中附件:食品中淫羊藿苷、金丝桃苷和补骨脂素的测定BJS202303
7057 | 游离脂肪酸 | 广东省市场监督管理局 | 市场需求 | 按合同协议收费 | 接受委托 | 300 | 广东省惠州市质量计量监督检测所 | 执行到新政策落地 | 可可脂质量要求GB/T20707-2021中5.5、食品安全国家标准食品中酸价的测定GB5009.229-2016
7058 | 烟酰胺 | 广东省市场监督管理局 | 市场需求 | 按合同协议收费 | 接受委托 | 500 | 广东省惠州市质量计量监督检测所 | 执行到新政策落地 | 保健食品中盐酸硫胺素、盐酸吡哆醇、烟酸、烟酰胺和咖啡因的测定GB/T5009.197-2003
7059 | 烟酸 | 广东省市场监督管理局 | 市场需求 | 按合同协议收费 | 接受委托 | 500 | 广东省惠州市质量计量监督检测所 | 执行到新政策落地 | 保健食品中盐酸硫胺素、盐酸吡哆醇、烟酸、烟酰胺和咖啡因的测定GB/T5009.197-2003
7060 | 甘草酸 | 广东省市场监督管理局 | 市场需求 | 按合同协议收费 | 接受委托 | 500 | 广东省惠州市质量计量监督检测所 | 执行到新政策落地 | 保健食品中甘草酸的测定GB/T22248-2008
7061 | 甘露糖 | 广东省市场监督管理局 | 市场需求 | 按合同协议收费 | 接受委托 | 300 | 广东省惠州市质量计量监督检测所 | 执行到新政策落地 | 市场监管总局关于发布《动物源性食品中瓜尔胶的测定》等10项食品补充检验方法和《动物源性食品中甲氧苄啶的快速检测 胶体金免疫层析法》等9项食品快速检测方法的公告(2023年第23号)中附件:蜂蜜中二羟基丙酮、甘露糖和蜜二糖的测定BJS202307
7062 | 番茄红素 | 广东省市场监督管理局 | 市场需求 | 按合同协议收费 | 接受委托 | 200 | 广东省惠州市质量计量监督检测所 | 执行到新政策落地 | 番茄酱罐头质量通则GB/T14215-2021中附录B
7063 | 番茄红素 | 广东省市场监督管理局 | 市场需求 | 按合同协议收费 | 接受委托 | 200 | 广东省惠州市质量计量监督检测所 | 执行到新政策落地 | 保健食品中番茄红素的测定GB/T22249-2008
7064 | 盐酸吡哆醇 | 广东省市场监督管理局 | 市场需求 | 按合同协议收费 | 接受委托 | 300 | 广东省惠州市质量计量监督检测所 | 执行到新政策落地 | 保健食品中盐酸硫胺素、盐酸吡哆醇、烟酸、烟酰胺和咖啡因的测定GB/T5009.197-2003
7065 | 盐酸氨基葡萄糖 | 广东省市场监督管理局 | 市场需求 | 按合同协议收费 | 接受委托 | 300 | 广东省惠州市质量计量监督检测所 | 执行到新政策落地 | 硫酸软骨素和盐酸氨基葡萄糖含量的测定液相色谱GB/T20365-2006
7066 | 盐酸硫胺素 | 广东省市场监督管理局 | 市场需求 | 按合同协议收费 | 接受委托 | 300 | 广东省惠州市质量计量监督检测所 | 执行到新政策落地 | 保健食品中盐酸硫胺素、盐酸吡哆醇、烟酸、烟酰胺和咖啡因的测定GB/T5009.197-2003
7067 | 硫酸软骨素 | 广东省市场监督管理局 | 市场需求 | 按合同协议收费 | 接受委托 | 300 | 广东省惠州市质量计量监督检测所 | 执行到新政策落地 | 硫酸软骨素和盐酸氨基葡萄糖含量的测定液相色谱GB/T20365-2006
7068 | 维生素C | 广东省市场监督管理局 | 市场需求 | 按合同协议收费 | 接受委托 | 300 | 广东省惠州市质量计量监督检测所 | 执行到新政策落地 | 《中华人民共和国药典》2015年版二部P1237维生素C含量测定
7069 | 绿原酸 | 广东省市场监督管理局 | 市场需求 | 按合同协议收费 | 接受委托 | 300 | 广东省惠州市质量计量监督检测所 | 执行到新政策落地 | 保健食品中绿原酸的测定GB/T22250-2008
7070 | 肌醇 | 广东省市场监督管理局 | 市场需求 | 按合同协议收费 | 接受委托 | 270 | 广东省惠州市质量计量监督检测所 | 执行到新政策落地 | 保健食品中肌醇的测定GB/T5009.196-2003
7071 | 脱氢表雄甾酮(DHEA) | 广东省市场监督管理局 | 市场需求 | 按合同协议收费 | 接受委托 | 500 | 广东省惠州市质量计量监督检测所 | 执行到新政策落地 | 保健食品中脱氢表雄甾酮(DHEA)的测定GB/T5009.193-2003
7072 | 葛根素 | 广东省市场监督管理局 | 市场需求 | 按合同协议收费 | 接受委托 | 300 | 广东省惠州市质量计量监督检测所 | 执行到新政策落地 | 保健食品中葛根素的测定GB/T22251-2008
7073 | 蜜二糖 | 广东省市场监督管理局 | 市场需求 | 按合同协议收费 | 接受委托 | 300 | 广东省惠州市质量计量监督检测所 | 执行到新政策落地 | 市场监管总局关于发布《动物源性食品中瓜尔胶的测定》等10项食品补充检验方法和《动物源性食品中甲氧苄啶的快速检测 胶体金免疫层析法》等9项食品快速检测方法的公告(2023年第23号)中附件:蜂蜜中二羟基丙酮、甘露糖和蜜二糖的测定BJS202307
7074 | 补骨脂素 | 广东省市场监督管理局 | 市场需求 | 按合同协议收费 | 接受委托 | 300 | 广东省惠州市质量计量监督检测所 | 执行到新政策落地 | 市场监管总局关于发布《动物源性食品中瓜尔胶的测定》等10项食品补充检验方法和《动物源性食品中甲氧苄啶的快速检测 胶体金免疫层析法》等9项食品快速检测方法的公告(2023年第23号)中附件:食品中淫羊藿苷、金丝桃苷和补骨脂素的测定BJS202303
7075 | 辅酶Q10 | 广东省市场监督管理局 | 市场需求 | 按合同协议收费 | 接受委托 | 300 | 广东省惠州市质量计量监督检测所 | 执行到新政策落地 | 保健食品中辅酶Q10的测定GB/T22252-2008
7076 | 金丝桃苷 | 广东省市场监督管理局 | 市场需求 | 按合同协议收费 | 接受委托 | 300 | 广东省惠州市质量计量监督检测所 | 执行到新政策落地 | 市场监管总局关于发布《动物源性食品中瓜尔胶的测定》等10项食品补充检验方法和《动物源性食品中甲氧苄啶的快速检测 胶体金免疫层析法》等9项食品快速检测方法的公告(2023年第23号)中附件:食品中淫羊藿苷、金丝桃苷和补骨脂素的测定BJS202303
7077 | 顺-5,8,11,14-二十碳四烯酸 | 广东省市场监督管理局 | 市场需求 | 按合同协议收费 | 接受委托 | 300 | 广东省惠州市质量计量监督检测所 | 执行到新政策落地 | 食品安全国家标准食品中脂肪酸的测定GB5009.168-2016
7078 | 麦芽糖含量(以干物质计，质量分数) | 广东省市场监督管理局 | 市场需求 | 按合同协议收费 | 接受委托 | 150 | 广东省惠州市质量计量监督检测所 | 执行到新政策落地 | 麦芽糖GB/T20883-2017中5.3
7079 | 麸氨酸钠（谷氨酸钠） | 广东省市场监督管理局 | 市场需求 | 按合同协议收费 | 接受委托 | 200 | 广东省惠州市质量计量监督检测所 | 执行到新政策落地 | 食品安全国家标准味精中麸氨酸钠（谷氨酸钠）的测定GB5009.43-2016
7080 | 黄酮类化合物(以无水芦丁计) | 广东省市场监督管理局 | 市场需求 | 按合同协议收费 | 接受委托 | 300 | 广东省惠州市质量计量监督检测所 | 执行到新政策落地 | 蜂花粉GB/T30359-2021中附录C
7081 | 大肠埃希氏菌 | 广东省市场监督管理局 | 市场需求 | 按合同协议收费 | 接受委托 | 400 | 广东省惠州市质量计量监督检测所 | 执行到新政策落地 | 生活饮用水标准检验方法 第12部分：微生物指标GB/T 5750.12-2023
7082 | 总大肠菌群 | 广东省市场监督管理局 | 市场需求 | 按合同协议收费 | 接受委托 | 200 | 广东省惠州市质量计量监督检测所 | 执行到新政策落地 | 生活饮用水标准检验方法 第12部分：微生物指标GB/T 5750.12-2023
7083 | 耐热大肠菌群 | 广东省市场监督管理局 | 市场需求 | 按合同协议收费 | 接受委托 | 200 | 广东省惠州市质量计量监督检测所 | 执行到新政策落地 | 生活饮用水标准检验方法 第12部分：微生物指标GB/T 5750.12-2023
7084 | 菌落总数 | 广东省市场监督管理局 | 市场需求 | 按合同协议收费 | 接受委托 | 200 | 广东省惠州市质量计量监督检测所 | 执行到新政策落地 | 生活饮用水标准检验方法 第12部分：微生物指标GB/T 5750.12-2023
7085 | 粪大肠菌群 | 广东省市场监督管理局 | 市场需求 | 按合同协议收费 | 接受委托 | 200 | 广东省惠州市质量计量监督检测所 | 执行到新政策落地 | 水质 粪大肠菌群的测定 多管发酵法 HJ 347.2-2018
7086 | 大肠菌群 | 广东省市场监督管理局 | 市场需求 | 按合同协议收费 | 接受委托 | 200 | 广东省惠州市质量计量监督检测所 | 执行到新政策落地 | 食品安全国家标准食品微生物学检验大肠菌群计数GB4789.3-2016
7087 | 沙门氏菌 | 广东省市场监督管理局 | 市场需求 | 按合同协议收费 | 接受委托 | 400 | 广东省惠州市质量计量监督检测所 | 执行到新政策落地 | 食品安全国家标准食品微生物学检验沙门氏菌检验GB4789.4-2016
7088 | 菌落总数 | 广东省市场监督管理局 | 市场需求 | 按合同协议收费 | 接受委托 | 200 | 广东省惠州市质量计量监督检测所 | 执行到新政策落地 | 食品安全国家标准食品微生物学检验菌落总数测定GB4789.2-2022
7089 | 酵母 | 广东省市场监督管理局 | 市场需求 | 按合同协议收费 | 接受委托 | 100 | 广东省惠州市质量计量监督检测所 | 执行到新政策落地 | 食品安全国家标准食品微生物学检验霉菌和酵母计数GB4789.15-2016
7090 | 金黄色葡萄球菌 | 广东省市场监督管理局 | 市场需求 | 按合同协议收费 | 接受委托 | 400 | 广东省惠州市质量计量监督检测所 | 执行到新政策落地 | 食品安全国家标准食品微生物学检验金黄色葡萄球菌检验GB4789.10-2016
7091 | 霉菌 | 广东省市场监督管理局 | 市场需求 | 按合同协议收费 | 接受委托 | 100 | 广东省惠州市质量计量监督检测所 | 执行到新政策落地 | 食品安全国家标准食品微生物学检验霉菌和酵母计数GB4789.15-2016
（三）产品质量委托检验费（鞋检中心）
1 | 功能性锐利尖端 | 广东省市场监督管理局 | 市场需求 | 按合同协议收费 | 接受委托 | 187 | 广东省惠州市质量计量监督检测所 | 执行到新政策落地 | 玩具安全 第2部分：机械与物理性能GB 6675.2-2014
2 | 功能性锐利边缘 | 广东省市场监督管理局 | 市场需求 | 按合同协议收费 | 接受委托 | 187 | 广东省惠州市质量计量监督检测所 | 执行到新政策落地 | 玩具安全 第2部分：机械与物理性能GB 6675.2-2014
3 | 拉伸试验 | 广东省市场监督管理局 | 市场需求 | 按合同协议收费 | 接受委托 | 605 | 广东省惠州市质量计量监督检测所 | 执行到新政策落地 | 塑料 拉伸性能的测定 第3部分：薄塑和薄片的试验条件GB/T 1040.3-2006
4 | ROSS屈挠 | 广东省市场监督管理局 | 市场需求 | 按合同协议收费 | 接受委托 | 148 | 广东省惠州市质量计量监督检测所 | 执行到新政策落地 | 鞋底材料90°屈挠试验方法HG/T 2411-2006
5 | 交叉角抗撕力 | 广东省市场监督管理局 | 市场需求 | 按合同协议收费 | 接受委托 | 403 | 广东省惠州市质量计量监督检测所 | 执行到新政策落地 | 聚氯乙烯微孔塑料拖鞋 GB/T 3807-1994
6 | 产品厚度及其极限偏差 | 广东省市场监督管理局 | 市场需求 | 按合同协议收费 | 接受委托 | 50 | 广东省惠州市质量计量监督检测所 | 执行到新政策落地 | 聚氨酯干法人造革 GB/T 8949-2008
7 | 产品宽度及其极限偏差 | 广东省市场监督管理局 | 市场需求 | 按合同协议收费 | 接受委托 | 50 | 广东省惠州市质量计量监督检测所 | 执行到新政策落地 | 聚氨酯干法人造革 GB/T 8949-2008
8 | 内底层间剥离强度 | 广东省市场监督管理局 | 市场需求 | 按合同协议收费 | 接受委托 | 504 | 广东省惠州市质量计量监督检测所 | 执行到新政策落地 | 鞋类 内底试验方法 层间剥离强度 GB/T 3903.8-2005
9 | 内底层间剥离强度 | 广东省市场监督管理局 | 市场需求 | 按合同协议收费 | 接受委托 | 504 | 广东省惠州市质量计量监督检测所 | 执行到新政策落地 | 鞋袜 - 内底测试方法 - 防脱离性能ISO 20866:2001
10 | 内底纤维板屈挠指数 | 广东省市场监督管理局 | 市场需求 | 按合同协议收费 | 接受委托 | 713 | 广东省惠州市质量计量监督检测所 | 执行到新政策落地 | 皮鞋QB/T 1002-2015
11 | 剥离强度 | 广东省市场监督管理局 | 市场需求 | 按合同协议收费 | 接受委托 | 126 | 广东省惠州市质量计量监督检测所 | 执行到新政策落地 | 鞋类通用检验方法 剥离强度试验方法GB/T 3903.3-2011
12 | 剥离负荷 | 广东省市场监督管理局 | 市场需求 | 按合同协议收费 | 接受委托 | 504 | 广东省惠州市质量计量监督检测所 | 执行到新政策落地 | 聚氨酯干法人造革 GB/T 8949-2008
13 | 剥离负荷 | 广东省市场监督管理局 | 市场需求 | 按合同协议收费 | 接受委托 | 504 | 广东省惠州市质量计量监督检测所 | 执行到新政策落地 | 聚氯乙烯人造革 GB/T 8948-2008
14 | 加热减量 | 广东省市场监督管理局 | 市场需求 | 按合同协议收费 | 接受委托 | 504 | 广东省惠州市质量计量监督检测所 | 执行到新政策落地 | 注塑鞋HG/T 3084-2010
15 | 加热损失率 | 广东省市场监督管理局 | 市场需求 | 按合同协议收费 | 接受委托 | 504 | 广东省惠州市质量计量监督检测所 | 执行到新政策落地 | 聚氯乙烯塑料凉鞋、拖鞋 QB/T 1653-1992
16 | 勾心 | 广东省市场监督管理局 | 市场需求 | 按合同协议收费 | 接受委托 | 698 | 广东省惠州市质量计量监督检测所 | 执行到新政策落地 | 皮鞋QB/T 1002-2015
17 | 勾心抗疲劳性 | 广东省市场监督管理局 | 市场需求 | 按合同协议收费 | 接受委托 | 432 | 广东省惠州市质量计量监督检测所 | 执行到新政策落地 | 靴鞋 靴筒试验方法 耐疲劳性能ISO 18895:2006
18 | 勾心抗疲劳性 | 广东省市场监督管理局 | 市场需求 | 按合同协议收费 | 接受委托 | 432 | 广东省惠州市质量计量监督检测所 | 执行到新政策落地 | 鞋类 勾心试验方法 抗疲劳性 GB/T 3903.35-2008
19 | 压缩变形 | 广东省市场监督管理局 | 市场需求 | 按合同协议收费 | 接受委托 | 216 | 广东省惠州市质量计量监督检测所 | 执行到新政策落地 | 橡塑、凉拖鞋 HG/T 3086-2011
20 | 厚度及极限偏差 | 广东省市场监督管理局 | 市场需求 | 按合同协议收费 | 接受委托 | 50 | 广东省惠州市质量计量监督检测所 | 执行到新政策落地 | 聚氯乙烯人造革 GB/T 8948-2008
21 | 围条与鞋帮黏合强度 | 广东省市场监督管理局 | 市场需求 | 按合同协议收费 | 接受委托 | 463 | 广东省惠州市质量计量监督检测所 | 执行到新政策落地 | 劳动鞋 HG/T 2495-2007
22 | 外底与外中底粘合强度 | 广东省市场监督管理局 | 市场需求 | 按合同协议收费 | 接受委托 | 463 | 广东省惠州市质量计量监督检测所 | 执行到新政策落地 | 旅游鞋 GB/T 15107-2013
23 | 外底与外中底黏合强度 | 广东省市场监督管理局 | 市场需求 | 按合同协议收费 | 接受委托 | 463 | 广东省惠州市质量计量监督检测所 | 执行到新政策落地 | 皮鞋QB/T 1002-2015
24 | 外底厚度 | 广东省市场监督管理局 | 市场需求 | 按合同协议收费 | 接受委托 | 50 | 广东省惠州市质量计量监督检测所 | 执行到新政策落地 | 劳动鞋 HG/T 2495-2007
25 | 外底扯断伸长率 | 广东省市场监督管理局 | 市场需求 | 按合同协议收费 | 接受委托 | 241 | 广东省惠州市质量计量监督检测所 | 执行到新政策落地 | 劳动鞋 HG/T 2495-2007
26 | 外底拉伸强度 | 广东省市场监督管理局 | 市场需求 | 按合同协议收费 | 接受委托 | 317 | 广东省惠州市质量计量监督检测所 | 执行到新政策落地 | 劳动鞋 HG/T 2495-2007
27 | 外底撕裂强度 | 广东省市场监督管理局 | 市场需求 | 按合同协议收费 | 接受委托 | 583 | 广东省惠州市质量计量监督检测所 | 执行到新政策落地 | 鞋类 外底试验方法 撕裂强度GB/T 3903.12-2005
28 | 外底撕裂强度 | 广东省市场监督管理局 | 市场需求 | 按合同协议收费 | 接受委托 | 583 | 广东省惠州市质量计量监督检测所 | 执行到新政策落地 | 鞋袜 - 外底测试方法论 - 撕裂强度ISO 20872:2001
29 | 外底硬度 | 广东省市场监督管理局 | 市场需求 | 按合同协议收费 | 接受委托 | 115 | 广东省惠州市质量计量监督检测所 | 执行到新政策落地 | 劳动鞋 HG/T 2495-2007
30 | 外底磨耗体积 | 广东省市场监督管理局 | 市场需求 | 按合同协议收费 | 接受委托 | 270 | 广东省惠州市质量计量监督检测所 | 执行到新政策落地 | 劳动鞋 HG/T 2495-2007
31 | 外底耐磨性能 | 广东省市场监督管理局 | 市场需求 | 按合同协议收费 | 接受委托 | 317 | 广东省惠州市质量计量监督检测所 | 执行到新政策落地 | 布鞋QB/T 4329-2012
32 | 外底耐磨性能 | 广东省市场监督管理局 | 市场需求 | 按合同协议收费 | 接受委托 | 317 | 广东省惠州市质量计量监督检测所 | 执行到新政策落地 | 旅游鞋 GB/T 15107-2013
33 | 外底耐磨性能 | 广东省市场监督管理局 | 市场需求 | 按合同协议收费 | 接受委托 | 317 | 广东省惠州市质量计量监督检测所 | 执行到新政策落地 | 皮鞋QB/T 1002-2015
34 | 外底针撕破强度 | 广东省市场监督管理局 | 市场需求 | 按合同协议收费 | 接受委托 | 194 | 广东省惠州市质量计量监督检测所 | 执行到新政策落地 | 鞋类 外底试验方法 针撕破强度GB/T 3903.14-2005
35 | 外底针撕破强度 | 广东省市场监督管理局 | 市场需求 | 按合同协议收费 | 接受委托 | 194 | 广东省惠州市质量计量监督检测所 | 执行到新政策落地 | 鞋袜 - 外底测试方法 - 缝线撕裂强度ISO 20874:2001
36 | 外观 | 广东省市场监督管理局 | 市场需求 | 按合同协议收费 | 接受委托 | 79 | 广东省惠州市质量计量监督检测所 | 执行到新政策落地 | 聚氨酯干法人造革 GB/T 8949-2008
37 | 外观 | 广东省市场监督管理局 | 市场需求 | 按合同协议收费 | 接受委托 | 79 | 广东省惠州市质量计量监督检测所 | 执行到新政策落地 | 聚氯乙烯人造革 GB/T 8948-2008
38 | 外观 | 广东省市场监督管理局 | 市场需求 | 按合同协议收费 | 接受委托 | 60 | 广东省惠州市质量计量监督检测所 | 执行到新政策落地 | 聚氯乙烯塑料凉鞋、拖鞋 QB/T 1653-1992
39 | 外观 | 广东省市场监督管理局 | 市场需求 | 按合同协议收费 | 接受委托 | 60 | 广东省惠州市质量计量监督检测所 | 执行到新政策落地 | 聚氯乙烯微孔塑料拖鞋 GB/T 3807-1994
40 | 外观 | 广东省市场监督管理局 | 市场需求 | 按合同协议收费 | 接受委托 | 60 | 广东省惠州市质量计量监督检测所 | 执行到新政策落地 | 鞋类钢勾心GB/T 28011-2011
41 | 外观质量 | 广东省市场监督管理局 | 市场需求 | 按合同协议收费 | 接受委托 | 60 | 广东省惠州市质量计量监督检测所 | 执行到新政策落地 | 劳动鞋 HG/T 2495-2007
42 | 外观质量 | 广东省市场监督管理局 | 市场需求 | 按合同协议收费 | 接受委托 | 60 | 广东省惠州市质量计量监督检测所 | 执行到新政策落地 | 橡塑、凉拖鞋 HG/T 3086-2011
43 | 外观质量 | 广东省市场监督管理局 | 市场需求 | 按合同协议收费 | 接受委托 | 60 | 广东省惠州市质量计量监督检测所 | 执行到新政策落地 | 注塑鞋HG/T 3084-2010
44 | 宽度及极限偏差 | 广东省市场监督管理局 | 市场需求 | 按合同协议收费 | 接受委托 | 50 | 广东省惠州市质量计量监督检测所 | 执行到新政策落地 | 聚氯乙烯人造革 GB/T 8948-2008
45 | 尺寸及偏差 | 广东省市场监督管理局 | 市场需求 | 按合同协议收费 | 接受委托 | 86 | 广东省惠州市质量计量监督检测所 | 执行到新政策落地 | 聚氯乙烯塑料凉鞋、拖鞋 QB/T 1653-1992
46 | 屈挠（4万次） | 广东省市场监督管理局 | 市场需求 | 按合同协议收费 | 接受委托 | 522 | 广东省惠州市质量计量监督检测所 | 执行到新政策落地 | 橡塑、凉拖鞋 HG/T 3086-2011
47 | 帮带拔出力 | 广东省市场监督管理局 | 市场需求 | 按合同协议收费 | 接受委托 | 506 | 广东省惠州市质量计量监督检测所 | 执行到新政策落地 | 橡塑、凉拖鞋 HG/T 3086-2011
48 | 帮底剥离强度 | 广东省市场监督管理局 | 市场需求 | 按合同协议收费 | 接受委托 | 126 | 广东省惠州市质量计量监督检测所 | 执行到新政策落地 | 布鞋QB/T 4329-2012
49 | 帮底剥离强度 | 广东省市场监督管理局 | 市场需求 | 按合同协议收费 | 接受委托 | 126 | 广东省惠州市质量计量监督检测所 | 执行到新政策落地 | 皮鞋QB/T 1002-2015
50 | 帮底剥离强度或底墙与帮面剥离强度 | 广东省市场监督管理局 | 市场需求 | 按合同协议收费 | 接受委托 | 126 | 广东省惠州市质量计量监督检测所 | 执行到新政策落地 | 旅游鞋 GB/T 15107-2013
51 | 帮底粘合强度 | 广东省市场监督管理局 | 市场需求 | 按合同协议收费 | 接受委托 | 463 | 广东省惠州市质量计量监督检测所 | 执行到新政策落地 | 靴 整鞋的试验方法 鞋帮粘合力ISO 17708:2003
52 | 帮面低温耐折 | 广东省市场监督管理局 | 市场需求 | 按合同协议收费 | 接受委托 | 1042 | 广东省惠州市质量计量监督检测所 | 执行到新政策落地 | 鞋类 帮面低温耐折性能要求QB/T 2224-2012
53 | 帮面材料低温屈挠性能 | 广东省市场监督管理局 | 市场需求 | 按合同协议收费 | 接受委托 | 1042 | 广东省惠州市质量计量监督检测所 | 执行到新政策落地 | 皮鞋QB/T 1002-2015
54 | 帮面材料低温屈挠指标 | 广东省市场监督管理局 | 市场需求 | 按合同协议收费 | 接受委托 | 1042 | 广东省惠州市质量计量监督检测所 | 执行到新政策落地 | 旅游鞋 GB/T 15107-2013
55 | 异味 | 广东省市场监督管理局 | 市场需求 | 按合同协议收费 | 接受委托 | 180 | 广东省惠州市质量计量监督检测所 | 执行到新政策落地 | 皮鞋QB/T 1002-2015
56 | 弯曲性能 | 广东省市场监督管理局 | 市场需求 | 按合同协议收费 | 接受委托 | 107 | 广东省惠州市质量计量监督检测所 | 执行到新政策落地 | 鞋类钢勾心GB/T 28011-2011
57 | 感官要求 | 广东省市场监督管理局 | 市场需求 | 按合同协议收费 | 接受委托 | 79 | 广东省惠州市质量计量监督检测所 | 执行到新政策落地 | 鞋面用皮革 QB/T 1873-2010
58 | 感官质量 | 广东省市场监督管理局 | 市场需求 | 按合同协议收费 | 接受委托 | 60 | 广东省惠州市质量计量监督检测所 | 执行到新政策落地 | 布鞋QB/T 4329-2012
59 | 感官质量 | 广东省市场监督管理局 | 市场需求 | 按合同协议收费 | 接受委托 | 60 | 广东省惠州市质量计量监督检测所 | 执行到新政策落地 | 旅游鞋 GB/T 15107-2013
60 | 感官质量 | 广东省市场监督管理局 | 市场需求 | 按合同协议收费 | 接受委托 | 60 | 广东省惠州市质量计量监督检测所 | 执行到新政策落地 | 皮鞋QB/T 1002-2015
61 | 成型底鞋跟硬度 | 广东省市场监督管理局 | 市场需求 | 按合同协议收费 | 接受委托 | 115 | 广东省惠州市质量计量监督检测所 | 执行到新政策落地 | 布鞋QB/T 4329-2012
62 | 成型底鞋跟硬度 | 广东省市场监督管理局 | 市场需求 | 按合同协议收费 | 接受委托 | 115 | 广东省惠州市质量计量监督检测所 | 执行到新政策落地 | 皮鞋QB/T 1002-2015
63 | 成鞋耐折性能 | 广东省市场监督管理局 | 市场需求 | 按合同协议收费 | 接受委托 | 190 | 广东省惠州市质量计量监督检测所 | 执行到新政策落地 | 布鞋QB/T 4329-2012
64 | 成鞋耐折性能 | 广东省市场监督管理局 | 市场需求 | 按合同协议收费 | 接受委托 | 190 | 广东省惠州市质量计量监督检测所 | 执行到新政策落地 | 旅游鞋 GB/T 15107-2013
65 | 成鞋耐折性能 | 广东省市场监督管理局 | 市场需求 | 按合同协议收费 | 接受委托 | 190 | 广东省惠州市质量计量监督检测所 | 执行到新政策落地 | 注塑鞋HG/T 3084-2010
66 | 成鞋耐折性能 | 广东省市场监督管理局 | 市场需求 | 按合同协议收费 | 接受委托 | 190 | 广东省惠州市质量计量监督检测所 | 执行到新政策落地 | 皮鞋QB/T 1002-2015
67 | 抗疲劳性 | 广东省市场监督管理局 | 市场需求 | 按合同协议收费 | 接受委托 | 432 | 广东省惠州市质量计量监督检测所 | 执行到新政策落地 | 鞋类钢勾心GB/T 28011-2011
68 | 抗粘连性 | 广东省市场监督管理局 | 市场需求 | 按合同协议收费 | 接受委托 | 504 | 广东省惠州市质量计量监督检测所 | 执行到新政策落地 | 聚氨酯干法人造革 GB/T 8949-2008
69 | 拉伸强度 | 广东省市场监督管理局 | 市场需求 | 按合同协议收费 | 接受委托 | 504 | 广东省惠州市质量计量监督检测所 | 执行到新政策落地 | 橡塑、凉拖鞋 HG/T 3086-2011
70 | 拉伸强度 | 广东省市场监督管理局 | 市场需求 | 按合同协议收费 | 接受委托 | 504 | 广东省惠州市质量计量监督检测所 | 执行到新政策落地 | 聚氯乙烯塑料凉鞋、拖鞋 QB/T 1653-1992
71 | 拉伸负荷 | 广东省市场监督管理局 | 市场需求 | 按合同协议收费 | 接受委托 | 403 | 广东省惠州市质量计量监督检测所 | 执行到新政策落地 | 聚氨酯干法人造革 GB/T 8949-2008
72 | 拉伸负荷 | 广东省市场监督管理局 | 市场需求 | 按合同协议收费 | 接受委托 | 403 | 广东省惠州市质量计量监督检测所 | 执行到新政策落地 | 聚氯乙烯人造革 GB/T 8948-2008
73 | 拉断伸长率 | 广东省市场监督管理局 | 市场需求 | 按合同协议收费 | 接受委托 | 482 | 广东省惠州市质量计量监督检测所 | 执行到新政策落地 | 橡塑、凉拖鞋 HG/T 3086-2011
74 | 摩擦色牢度 | 广东省市场监督管理局 | 市场需求 | 按合同协议收费 | 接受委托 | 130 | 广东省惠州市质量计量监督检测所 | 执行到新政策落地 | 鞋类 帮面、衬里和内垫试验方法 摩擦色牢度QB/T 2882-2007
75 | 摩擦色牢度 | 广东省市场监督管理局 | 市场需求 | 按合同协议收费 | 接受委托 | 130 | 广东省惠州市质量计量监督检测所 | 执行到新政策落地 | 鞋面用皮革 QB/T 1873-2010
76 | 撕裂力 | 广东省市场监督管理局 | 市场需求 | 按合同协议收费 | 接受委托 | 187 | 广东省惠州市质量计量监督检测所 | 执行到新政策落地 | 鞋面用皮革 QB/T 1873-2010
77 | 撕裂负荷 | 广东省市场监督管理局 | 市场需求 | 按合同协议收费 | 接受委托 | 187 | 广东省惠州市质量计量监督检测所 | 执行到新政策落地 | 聚氨酯干法人造革 GB/T 8949-2008
78 | 撕裂负荷 | 广东省市场监督管理局 | 市场需求 | 按合同协议收费 | 接受委托 | 187 | 广东省惠州市质量计量监督检测所 | 执行到新政策落地 | 聚氯乙烯人造革 GB/T 8948-2008
79 | 断裂伸长率 | 广东省市场监督管理局 | 市场需求 | 按合同协议收费 | 接受委托 | 403 | 广东省惠州市质量计量监督检测所 | 执行到新政策落地 | 聚氨酯干法人造革 GB/T 8949-2008
80 | 断裂伸长率 | 广东省市场监督管理局 | 市场需求 | 按合同协议收费 | 接受委托 | 403 | 广东省惠州市质量计量监督检测所 | 执行到新政策落地 | 聚氯乙烯人造革 GB/T 8948-2008
81 | 断裂伸长率 | 广东省市场监督管理局 | 市场需求 | 按合同协议收费 | 接受委托 | 403 | 广东省惠州市质量计量监督检测所 | 执行到新政策落地 | 聚氯乙烯塑料凉鞋、拖鞋 QB/T 1653-1992
82 | 标志 | 广东省市场监督管理局 | 市场需求 | 按合同协议收费 | 接受委托 | 60 | 广东省惠州市质量计量监督检测所 | 执行到新政策落地 | 劳动鞋 HG/T 2495-2007
83 | 标志 | 广东省市场监督管理局 | 市场需求 | 按合同协议收费 | 接受委托 | 60 | 广东省惠州市质量计量监督检测所 | 执行到新政策落地 | 注塑鞋HG/T 3084-2010
84 | 标志 | 广东省市场监督管理局 | 市场需求 | 按合同协议收费 | 接受委托 | 60 | 广东省惠州市质量计量监督检测所 | 执行到新政策落地 | 聚氯乙烯塑料凉鞋、拖鞋 QB/T 1653-1992
85 | 标志 | 广东省市场监督管理局 | 市场需求 | 按合同协议收费 | 接受委托 | 60 | 广东省惠州市质量计量监督检测所 | 执行到新政策落地 | 聚氯乙烯微孔塑料拖鞋 GB/T 3807-1994
86 | 标志 | 广东省市场监督管理局 | 市场需求 | 按合同协议收费 | 接受委托 | 60 | 广东省惠州市质量计量监督检测所 | 执行到新政策落地 | 鞋类钢勾心GB/T 28011-2011
87 | 标志 | 广东省市场监督管理局 | 市场需求 | 按合同协议收费 | 接受委托 | 60 | 广东省惠州市质量计量监督检测所 | 执行到新政策落地 | 鞋面用皮革 QB/T 1873-2010
88 | 标志、包装 | 广东省市场监督管理局 | 市场需求 | 按合同协议收费 | 接受委托 | 60 | 广东省惠州市质量计量监督检测所 | 执行到新政策落地 | 聚氨酯干法人造革 GB/T 8949-2008
89 | 标志、包装 | 广东省市场监督管理局 | 市场需求 | 按合同协议收费 | 接受委托 | 60 | 广东省惠州市质量计量监督检测所 | 执行到新政策落地 | 聚氯乙烯人造革 GB/T 8948-2008
90 | 标识 | 广东省市场监督管理局 | 市场需求 | 按合同协议收费 | 接受委托 | 60 | 广东省惠州市质量计量监督检测所 | 执行到新政策落地 | 布鞋QB/T 4329-2012
91 | 标识 | 广东省市场监督管理局 | 市场需求 | 按合同协议收费 | 接受委托 | 60 | 广东省惠州市质量计量监督检测所 | 执行到新政策落地 | 旅游鞋 GB/T 15107-2013
92 | 标识 | 广东省市场监督管理局 | 市场需求 | 按合同协议收费 | 接受委托 | 60 | 广东省惠州市质量计量监督检测所 | 执行到新政策落地 | 皮鞋QB/T 1002-2015
93 | 每卷段数及最小段长 | 广东省市场监督管理局 | 市场需求 | 按合同协议收费 | 接受委托 | 50 | 广东省惠州市质量计量监督检测所 | 执行到新政策落地 | 聚氨酯干法人造革 GB/T 8949-2008
94 | 每卷段数及最小段长 | 广东省市场监督管理局 | 市场需求 | 按合同协议收费 | 接受委托 | 50 | 广东省惠州市质量计量监督检测所 | 执行到新政策落地 | 聚氯乙烯人造革 GB/T 8948-2008
95 | 每卷长度及其极限偏差 | 广东省市场监督管理局 | 市场需求 | 按合同协议收费 | 接受委托 | 50 | 广东省惠州市质量计量监督检测所 | 执行到新政策落地 | 聚氨酯干法人造革 GB/T 8949-2008
96 | 气味 | 广东省市场监督管理局 | 市场需求 | 按合同协议收费 | 接受委托 | 180 | 广东省惠州市质量计量监督检测所 | 执行到新政策落地 | 鞋面用皮革 QB/T 1873-2010
97 | 皮鞋勾心纵向刚度 | 广东省市场监督管理局 | 市场需求 | 按合同协议收费 | 接受委托 | 320 | 广东省惠州市质量计量监督检测所 | 执行到新政策落地 | 皮鞋勾心纵向刚度试验方法 QB/T 1813-2000
98 | 硬度 | 广东省市场监督管理局 | 市场需求 | 按合同协议收费 | 接受委托 | 115 | 广东省惠州市质量计量监督检测所 | 执行到新政策落地 | 橡塑、凉拖鞋 HG/T 3086-2011
99 | 硬度 | 广东省市场监督管理局 | 市场需求 | 按合同协议收费 | 接受委托 | 115 | 广东省惠州市质量计量监督检测所 | 执行到新政策落地 | 硫化橡胶或热塑性橡胶压入硬度试验方法 第1部分：邵氏硬度计法（邵尔硬度）GB/T 531.1-2008
100 | 硬度 | 广东省市场监督管理局 | 市场需求 | 按合同协议收费 | 接受委托 | 115 | 广东省惠州市质量计量监督检测所 | 执行到新政策落地 | 聚氯乙烯塑料凉鞋、拖鞋 QB/T 1653-1992
101 | 硬度 | 广东省市场监督管理局 | 市场需求 | 按合同协议收费 | 接受委托 | 115 | 广东省惠州市质量计量监督检测所 | 执行到新政策落地 | 鞋用微孔材料硬度试验方法HG/T 2489-2007
102 | 硬度 | 广东省市场监督管理局 | 市场需求 | 按合同协议收费 | 接受委托 | 115 | 广东省惠州市质量计量监督检测所 | 执行到新政策落地 | 鞋类 通用试验方法 硬度GB/T 3903.4-2008
103 | 硬度 | 广东省市场监督管理局 | 市场需求 | 按合同协议收费 | 接受委托 | 115 | 广东省惠州市质量计量监督检测所 | 执行到新政策落地 | 鞋类钢勾心GB/T 28011-2011
104 | 硬度计压入硬度 | 广东省市场监督管理局 | 市场需求 | 按合同协议收费 | 接受委托 | 115 | 广东省惠州市质量计量监督检测所 | 执行到新政策落地 | 硫化或热塑性橡胶 压痕硬度的测定 第1部分:硬度计法(邵氏硬度)ISO 7619-1:2010
105 | 磨耗量 | 广东省市场监督管理局 | 市场需求 | 按合同协议收费 | 接受委托 | 270 | 广东省惠州市质量计量监督检测所 | 执行到新政策落地 | 橡塑、凉拖鞋 HG/T 3086-2011
106 | 磨耗量 | 广东省市场监督管理局 | 市场需求 | 按合同协议收费 | 接受委托 | 270 | 广东省惠州市质量计量监督检测所 | 执行到新政策落地 | 硫化橡胶 耐磨性能的测定（用阿克隆磨耗试验机）GB/T 1689-2014
107 | 粘合强度 | 广东省市场监督管理局 | 市场需求 | 按合同协议收费 | 接受委托 | 463 | 广东省惠州市质量计量监督检测所 | 执行到新政策落地 | 橡塑、凉拖鞋 HG/T 3086-2011
108 | 粘合强度 | 广东省市场监督管理局 | 市场需求 | 按合同协议收费 | 接受委托 | 463 | 广东省惠州市质量计量监督检测所 | 执行到新政策落地 | 硫化或热塑性橡胶 纺织纤维粘合强度的测定ISO 36:2011
109 | 粘合强度 | 广东省市场监督管理局 | 市场需求 | 按合同协议收费 | 接受委托 | 463 | 广东省惠州市质量计量监督检测所 | 执行到新政策落地 | 硫化橡胶或热塑性橡胶与织物粘合强度的测定GB/T 532-2008
110 | 粘扣带剥离强度 | 广东省市场监督管理局 | 市场需求 | 按合同协议收费 | 接受委托 | 264 | 广东省惠州市质量计量监督检测所 | 执行到新政策落地 | 鞋类 粘扣带试验方法 反复开合前后的剥离强度GB/T 3903.20-2008 （5.6）
111 | 粘扣带剥离强度 | 广东省市场监督管理局 | 市场需求 | 按合同协议收费 | 接受委托 | 264 | 广东省惠州市质量计量监督检测所 | 执行到新政策落地 | 鞋类 附件试验方法：搭扣 重复扣闭前后的抗剥离强度 ISO 22777:2004
112 | 粘着性 | 广东省市场监督管理局 | 市场需求 | 按合同协议收费 | 接受委托 | 336 | 广东省惠州市质量计量监督检测所 | 执行到新政策落地 | 聚氯乙烯人造革 GB/T 8948-2008
113 | 纤维板屈挠指数 | 广东省市场监督管理局 | 市场需求 | 按合同协议收费 | 接受委托 | 713 | 广东省惠州市质量计量监督检测所 | 执行到新政策落地 | 鞋用纤维板屈挠指数 QB/T 1472-2013
114 | 纵向刚度 | 广东省市场监督管理局 | 市场需求 | 按合同协议收费 | 接受委托 | 214 | 广东省惠州市质量计量监督检测所 | 执行到新政策落地 | 鞋类钢勾心GB/T 28011-2011
115 | 老化性 | 广东省市场监督管理局 | 市场需求 | 按合同协议收费 | 接受委托 | 1008 | 广东省惠州市质量计量监督检测所 | 执行到新政策落地 | 聚氯乙烯人造革 GB/T 8948-2008
116 | 耐割口增长 | 广东省市场监督管理局 | 市场需求 | 按合同协议收费 | 接受委托 | 133 | 广东省惠州市质量计量监督检测所 | 执行到新政策落地 | 注塑鞋HG/T 3084-2010
117 | 耐折性能 | 广东省市场监督管理局 | 市场需求 | 按合同协议收费 | 接受委托 | 190 | 广东省惠州市质量计量监督检测所 | 执行到新政策落地 | 鞋类 通用试验方法 耐折性能 GB/T 3903.1-2008
118 | 耐磨性能 | 广东省市场监督管理局 | 市场需求 | 按合同协议收费 | 接受委托 | 533 | 广东省惠州市质量计量监督检测所 | 执行到新政策落地 | 硫化橡胶或热塑性橡胶耐磨性能的测定（旋转辊筒式磨耗机法）GB/T 9867-2008
119 | 耐磨性能 | 广东省市场监督管理局 | 市场需求 | 按合同协议收费 | 接受委托 | 533 | 广东省惠州市质量计量监督检测所 | 执行到新政策落地 | 硫化橡胶或热塑性橡胶耐磨性能的测定（旋转辊筒式磨耗机法）ISO 4649:2010
120 | 耐磨性能 | 广东省市场监督管理局 | 市场需求 | 按合同协议收费 | 接受委托 | 845 | 广东省惠州市质量计量监督检测所 | 执行到新政策落地 | 鞋类 通用试验方法 耐磨性能 GB/T 3903.2-2008
121 | 耐黄变 | 广东省市场监督管理局 | 市场需求 | 按合同协议收费 | 接受委托 | 1008 | 广东省惠州市质量计量监督检测所 | 执行到新政策落地 | 聚氨酯干法人造革 GB/T 8949-2008
122 | 耐黄变性能 | 广东省市场监督管理局 | 市场需求 | 按合同协议收费 | 接受委托 | 1008 | 广东省惠州市质量计量监督检测所 | 执行到新政策落地 | 橡塑、凉拖鞋 HG/T 3086-2011
123 | 耐黄变性能 | 广东省市场监督管理局 | 市场需求 | 按合同协议收费 | 接受委托 | 1008 | 广东省惠州市质量计量监督检测所 | 执行到新政策落地 | 注塑鞋HG/T 3084-2010
124 | 胶鞋整鞋屈挠 | 广东省市场监督管理局 | 市场需求 | 按合同协议收费 | 接受委托 | 355 | 广东省惠州市质量计量监督检测所 | 执行到新政策落地 | 胶鞋整鞋屈挠试验方法 HG/T 2871-2008
125 | 胶鞋鞋底屈挠 | 广东省市场监督管理局 | 市场需求 | 按合同协议收费 | 接受委托 | 355 | 广东省惠州市质量计量监督检测所 | 执行到新政策落地 | 胶鞋鞋底屈挠试验方法HG/T 2873-2008
126 | 表面颜色牢度 | 广东省市场监督管理局 | 市场需求 | 按合同协议收费 | 接受委托 | 130 | 广东省惠州市质量计量监督检测所 | 执行到新政策落地 | 聚氨酯干法人造革 GB/T 8949-2008
127 | 表面颜色牢度 | 广东省市场监督管理局 | 市场需求 | 按合同协议收费 | 接受委托 | 130 | 广东省惠州市质量计量监督检测所 | 执行到新政策落地 | 聚氯乙烯人造革 GB/T 8948-2008
128 | 衬里和内垫摩擦色牢度 | 广东省市场监督管理局 | 市场需求 | 按合同协议收费 | 接受委托 | 130 | 广东省惠州市质量计量监督检测所 | 执行到新政策落地 | 布鞋QB/T 4329-2012
129 | 衬里和内垫摩擦色牢度 | 广东省市场监督管理局 | 市场需求 | 按合同协议收费 | 接受委托 | 130 | 广东省惠州市质量计量监督检测所 | 执行到新政策落地 | 旅游鞋 GB/T 15107-2013
130 | 衬里和内垫的耐摩擦色牢度 | 广东省市场监督管理局 | 市场需求 | 按合同协议收费 | 接受委托 | 130 | 广东省惠州市质量计量监督检测所 | 执行到新政策落地 | 皮鞋QB/T 1002-2015
131 | 规定负荷伸长率 | 广东省市场监督管理局 | 市场需求 | 按合同协议收费 | 接受委托 | 403 | 广东省惠州市质量计量监督检测所 | 执行到新政策落地 | 鞋面用皮革 QB/T 1873-2010
132 | 规格 | 广东省市场监督管理局 | 市场需求 | 按合同协议收费 | 接受委托 | 86 | 广东省惠州市质量计量监督检测所 | 执行到新政策落地 | 聚氯乙烯微孔塑料拖鞋 GB/T 3807-1994
133 | 视密度 | 广东省市场监督管理局 | 市场需求 | 按合同协议收费 | 接受委托 | 271 | 广东省惠州市质量计量监督检测所 | 执行到新政策落地 | 橡塑、凉拖鞋 HG/T 3086-2011
134 | 跟面磨耗 | 广东省市场监督管理局 | 市场需求 | 按合同协议收费 | 接受委托 | 355 | 广东省惠州市质量计量监督检测所 | 执行到新政策落地 | 皮鞋跟面耐磨性能试验方法 旋转辊筒式磨耗机法GB/T 26703-2011
135 | 跟面结合力 | 广东省市场监督管理局 | 市场需求 | 按合同协议收费 | 接受委托 | 760 | 广东省惠州市质量计量监督检测所 | 执行到新政策落地 | 鞋类 后跟和鞋面试验方法 鞋面固留强度 ISO 19958:2004
136 | 跟面结合力 | 广东省市场监督管理局 | 市场需求 | 按合同协议收费 | 接受委托 | 760 | 广东省惠州市质量计量监督检测所 | 执行到新政策落地 | 鞋类 鞋跟和跟面试验方法 跟面结合力 GB/T 3903.23-2008
137 | 跟面耐磨性能 | 广东省市场监督管理局 | 市场需求 | 按合同协议收费 | 接受委托 | 355 | 广东省惠州市质量计量监督检测所 | 执行到新政策落地 | 皮鞋QB/T 1002-2015
138 | 针孔撕裂强度 | 广东省市场监督管理局 | 市场需求 | 按合同协议收费 | 接受委托 | 389 | 广东省惠州市质量计量监督检测所 | 执行到新政策落地 | 皮革 针孔撕裂强度测定方法GB/T 17928-1999
139 | 钢勾心硬度 | 广东省市场监督管理局 | 市场需求 | 按合同协议收费 | 接受委托 | 170 | 广东省惠州市质量计量监督检测所 | 执行到新政策落地 | 金属材料 洛氏硬度试验 第1部分：试验方法（A、B、C、D、E、F、G、H、K、N、T标尺）GB/T 230.1-2009
140 | 长度极限偏差 | 广东省市场监督管理局 | 市场需求 | 按合同协议收费 | 接受委托 | 50 | 广东省惠州市质量计量监督检测所 | 执行到新政策落地 | 聚氯乙烯人造革 GB/T 8948-2008
141 | 防滑性能 | 广东省市场监督管理局 | 市场需求 | 按合同协议收费 | 接受委托 | 528 | 广东省惠州市质量计量监督检测所 | 执行到新政策落地 | 鞋类通用试验方法 防滑性能GB/T 3903.6-2005
142 | 鞋号 | 广东省市场监督管理局 | 市场需求 | 按合同协议收费 | 接受委托 | 42 | 广东省惠州市质量计量监督检测所 | 执行到新政策落地 | 旅游鞋 GB/T 15107-2013
143 | 鞋号、型号 | 广东省市场监督管理局 | 市场需求 | 按合同协议收费 | 接受委托 | 42 | 广东省惠州市质量计量监督检测所 | 执行到新政策落地 | 劳动鞋 HG/T 2495-2007
144 | 鞋号、型号 | 广东省市场监督管理局 | 市场需求 | 按合同协议收费 | 接受委托 | 42 | 广东省惠州市质量计量监督检测所 | 执行到新政策落地 | 橡胶冷粘鞋HG/T 3085-2011
145 | 鞋号、型号 | 广东省市场监督管理局 | 市场需求 | 按合同协议收费 | 接受委托 | 42 | 广东省惠州市质量计量监督检测所 | 执行到新政策落地 | 注塑鞋HG/T 3084-2010
146 | 鞋帮拉出强度 | 广东省市场监督管理局 | 市场需求 | 按合同协议收费 | 接受委托 | 506 | 广东省惠州市质量计量监督检测所 | 执行到新政策落地 | 皮鞋QB/T 1002-2015
147 | 鞋帮耐折性 | 广东省市场监督管理局 | 市场需求 | 按合同协议收费 | 接受委托 | 148 | 广东省惠州市质量计量监督检测所 | 执行到新政策落地 | 个体防护装备 鞋的测试方法GB/T 20991-2007 6.5
148 | 鞋底与鞋带的拔出力 | 广东省市场监督管理局 | 市场需求 | 按合同协议收费 | 接受委托 | 506 | 广东省惠州市质量计量监督检测所 | 执行到新政策落地 | 聚氯乙烯微孔塑料拖鞋GB/T 3807-1994 （5.3.6）
149 | 鞋底拉伸强度 | 广东省市场监督管理局 | 市场需求 | 按合同协议收费 | 接受委托 | 504 | 广东省惠州市质量计量监督检测所 | 执行到新政策落地 | 聚氯乙烯微孔塑料拖鞋 GB/T 3807-1994
150 | 鞋底断裂伸长率 | 广东省市场监督管理局 | 市场需求 | 按合同协议收费 | 接受委托 | 504 | 广东省惠州市质量计量监督检测所 | 执行到新政策落地 | 聚氯乙烯微孔塑料拖鞋 GB/T 3807-1994
151 | 鞋底硬度 | 广东省市场监督管理局 | 市场需求 | 按合同协议收费 | 接受委托 | 115 | 广东省惠州市质量计量监督检测所 | 执行到新政策落地 | 聚氯乙烯微孔塑料拖鞋 GB/T 3807-1994
152 | 鞋底表观密度 | 广东省市场监督管理局 | 市场需求 | 按合同协议收费 | 接受委托 | 271 | 广东省惠州市质量计量监督检测所 | 执行到新政策落地 | 聚氯乙烯微孔塑料拖鞋 GB/T 3807-1994
153 | 鞋跟抗疲劳性 | 广东省市场监督管理局 | 市场需求 | 按合同协议收费 | 接受委托 | 379 | 广东省惠州市质量计量监督检测所 | 执行到新政策落地 | 鞋类 后跟试验方法 耐疲劳试验ISO 19956:2004
154 | 鞋跟抗疲劳性 | 广东省市场监督管理局 | 市场需求 | 按合同协议收费 | 接受委托 | 379 | 广东省惠州市质量计量监督检测所 | 执行到新政策落地 | 鞋类 鞋跟试验方法 抗疲劳性QB/T 2864-2007
155 | 鞋跟横向抗冲击性 | 广东省市场监督管理局 | 市场需求 | 按合同协议收费 | 接受委托 | 379 | 广东省惠州市质量计量监督检测所 | 执行到新政策落地 | 鞋 鞋跟试验方法 耐侧向冲击性能ISO 19953:2004
156 | 鞋跟横向抗冲击性 | 广东省市场监督管理局 | 市场需求 | 按合同协议收费 | 接受委托 | 379 | 广东省惠州市质量计量监督检测所 | 执行到新政策落地 | 鞋类 鞋跟试验方法 横向抗冲击性QB/T 2863-2007
157 | 鞋跟结合力 | 广东省市场监督管理局 | 市场需求 | 按合同协议收费 | 接受委托 | 506 | 广东省惠州市质量计量监督检测所 | 执行到新政策落地 | 皮鞋QB/T 1002-2015
158 | 鞋跟结合力 | 广东省市场监督管理局 | 市场需求 | 按合同协议收费 | 接受委托 | 506 | 广东省惠州市质量计量监督检测所 | 执行到新政策落地 | 皮鞋后跟结合力试验方法GB/T 11413-2015
159 | 鞋跟结合强度 | 广东省市场监督管理局 | 市场需求 | 按合同协议收费 | 接受委托 | 506 | 广东省惠州市质量计量监督检测所 | 执行到新政策落地 | 鞋袜 - 整鞋测试方法 - 后跟附着牢度ISO 22650:2002
160 | 鞋里和内底摩擦色牢度 | 广东省市场监督管理局 | 市场需求 | 按合同协议收费 | 接受委托 | 130 | 广东省惠州市质量计量监督检测所 | 执行到新政策落地 | 布面童胶鞋GB 25036-2010
161 | 鞋钉拉断力 | 广东省市场监督管理局 | 市场需求 | 按合同协议收费 | 接受委托 | 506 | 广东省惠州市质量计量监督检测所 | 执行到新政策落地 | 聚氯乙烯微孔塑料拖鞋 GB/T 3807-1994
162 | 耐摩擦色牢度 | 广东省市场监督管理局 | 市场需求 | 按合同协议收费 | 接受委托 | 130 | 广东省惠州市质量计量监督检测所 | 执行到新政策落地 | 纺织品色牢度试验耐摩擦色牢度GB/T 3920-2008
163 | 剥离强度 | 广东省市场监督管理局 | 市场需求 | 按合同协议收费 | 接受委托 | 130 | 广东省惠州市质量计量监督检测所 | 执行到新政策落地 | 休闲鞋QB/T 2955-2017
164 | 外底与外中底粘合强度 | 广东省市场监督管理局 | 市场需求 | 按合同协议收费 | 接受委托 | 463 | 广东省惠州市质量计量监督检测所 | 执行到新政策落地 | 休闲鞋QB/T 2955-2017
165 | 外底厚度 | 广东省市场监督管理局 | 市场需求 | 按合同协议收费 | 接受委托 | 50 | 广东省惠州市质量计量监督检测所 | 执行到新政策落地 | 休闲鞋QB/T 2955-2017
166 | 异味 | 广东省市场监督管理局 | 市场需求 | 按合同协议收费 | 接受委托 | 180 | 广东省惠州市质量计量监督检测所 | 执行到新政策落地 | 休闲鞋QB/T 2955-2017
167 | 感官质量 | 广东省市场监督管理局 | 市场需求 | 按合同协议收费 | 接受委托 | 60 | 广东省惠州市质量计量监督检测所 | 执行到新政策落地 | 休闲鞋QB/T 2955-2017
168 | 标志 | 广东省市场监督管理局 | 市场需求 | 按合同协议收费 | 接受委托 | 60 | 广东省惠州市质量计量监督检测所 | 执行到新政策落地 | 休闲鞋QB/T 2955-2017
169 | 耐折性能 | 广东省市场监督管理局 | 市场需求 | 按合同协议收费 | 接受委托 | 190 | 广东省惠州市质量计量监督检测所 | 执行到新政策落地 | 休闲鞋QB/T 2955-2017
170 | 耐磨性能 | 广东省市场监督管理局 | 市场需求 | 按合同协议收费 | 接受委托 | 845 | 广东省惠州市质量计量监督检测所 | 执行到新政策落地 | 休闲鞋QB/T 2955-2017
171 | 衬里和内垫摩擦色牢度 | 广东省市场监督管理局 | 市场需求 | 按合同协议收费 | 接受委托 | 130 | 广东省惠州市质量计量监督检测所 | 执行到新政策落地 | 休闲鞋QB/T 2955-2017
172 | 鞋帮带拉出强度 | 广东省市场监督管理局 | 市场需求 | 按合同协议收费 | 接受委托 | 506 | 广东省惠州市质量计量监督检测所 | 执行到新政策落地 | 休闲鞋QB/T 2955-2017
173 | 鞋面材料低温屈挠 | 广东省市场监督管理局 | 市场需求 | 按合同协议收费 | 接受委托 | 521 | 广东省惠州市质量计量监督检测所 | 执行到新政策落地 | 休闲鞋QB/T 2955-2017
174 | 外底与外中的粘合强度 | 广东省市场监督管理局 | 市场需求 | 按合同协议收费 | 接受委托 | 463 | 广东省惠州市质量计量监督检测所 | 执行到新政策落地 | 儿童旅游鞋QB/T 4331-2012
175 | 外底硬度 | 广东省市场监督管理局 | 市场需求 | 按合同协议收费 | 接受委托 | 115 | 广东省惠州市质量计量监督检测所 | 执行到新政策落地 | 儿童旅游鞋QB/T 4331-2012
176 | 外底耐磨性能 | 广东省市场监督管理局 | 市场需求 | 按合同协议收费 | 接受委托 | 845 | 广东省惠州市质量计量监督检测所 | 执行到新政策落地 | 儿童旅游鞋QB/T 4331-2012
177 | 帮底剥离强度或底墙与帮面剥离强度 | 广东省市场监督管理局 | 市场需求 | 按合同协议收费 | 接受委托 | 126 | 广东省惠州市质量计量监督检测所 | 执行到新政策落地 | 儿童旅游鞋QB/T 4331-2012
178 | 帮面材料低温屈挠指标 | 广东省市场监督管理局 | 市场需求 | 按合同协议收费 | 接受委托 | 356 | 广东省惠州市质量计量监督检测所 | 执行到新政策落地 | 儿童旅游鞋QB/T 4331-2012
179 | 异味 | 广东省市场监督管理局 | 市场需求 | 按合同协议收费 | 接受委托 | 180 | 广东省惠州市质量计量监督检测所 | 执行到新政策落地 | 儿童旅游鞋QB/T 4331-2012
180 | 感官质量 | 广东省市场监督管理局 | 市场需求 | 按合同协议收费 | 接受委托 | 60 | 广东省惠州市质量计量监督检测所 | 执行到新政策落地 | 儿童旅游鞋QB/T 4331-2012
181 | 成鞋耐折性能 | 广东省市场监督管理局 | 市场需求 | 按合同协议收费 | 接受委托 | 190 | 广东省惠州市质量计量监督检测所 | 执行到新政策落地 | 儿童旅游鞋QB/T 4331-2012
182 | 标志 | 广东省市场监督管理局 | 市场需求 | 按合同协议收费 | 接受委托 | 60 | 广东省惠州市质量计量监督检测所 | 执行到新政策落地 | 儿童旅游鞋QB/T 4331-2012
183 | 粘扣带抗疲劳性能 | 广东省市场监督管理局 | 市场需求 | 按合同协议收费 | 接受委托 | 264 | 广东省惠州市质量计量监督检测所 | 执行到新政策落地 | 儿童旅游鞋QB/T 4331-2012
184 | 衬里和内垫耐摩擦色牢度 | 广东省市场监督管理局 | 市场需求 | 按合同协议收费 | 接受委托 | 130 | 广东省惠州市质量计量监督检测所 | 执行到新政策落地 | 儿童旅游鞋QB/T 4331-2012
185 | 通用要求 | 广东省市场监督管理局 | 市场需求 | 按合同协议收费 | 接受委托 | 60 | 广东省惠州市质量计量监督检测所 | 执行到新政策落地 | 儿童旅游鞋QB/T 4331-2012
186 | 一般要求 | 广东省市场监督管理局 | 市场需求 | 按合同协议收费 | 接受委托 | 60 | 广东省惠州市质量计量监督检测所 | 执行到新政策落地 | 儿童皮凉鞋QB/T 4546-2013
187 | 可触及的锐利边缘和尖端 | 广东省市场监督管理局 | 市场需求 | 按合同协议收费 | 接受委托 | 187 | 广东省惠州市质量计量监督检测所 | 执行到新政策落地 | 儿童皮凉鞋QB/T 4546-2013
188 | 外底硬度 | 广东省市场监督管理局 | 市场需求 | 按合同协议收费 | 接受委托 | 115 | 广东省惠州市质量计量监督检测所 | 执行到新政策落地 | 儿童皮凉鞋QB/T 4546-2013
189 | 婴幼儿皮凉鞋上小附件抗拉强力 | 广东省市场监督管理局 | 市场需求 | 按合同协议收费 | 接受委托 | 211 | 广东省惠州市质量计量监督检测所 | 执行到新政策落地 | 儿童皮凉鞋QB/T 4546-2013
190 | 帮带拉出强度（或帮带拔出力） | 广东省市场监督管理局 | 市场需求 | 按合同协议收费 | 接受委托 | 506 | 广东省惠州市质量计量监督检测所 | 执行到新政策落地 | 儿童皮凉鞋QB/T 4546-2013
191 | 帮底剥离强度 | 广东省市场监督管理局 | 市场需求 | 按合同协议收费 | 接受委托 | 126 | 广东省惠州市质量计量监督检测所 | 执行到新政策落地 | 儿童皮凉鞋QB/T 4546-2013
192 | 异味 | 广东省市场监督管理局 | 市场需求 | 按合同协议收费 | 接受委托 | 180 | 广东省惠州市质量计量监督检测所 | 执行到新政策落地 | 儿童皮凉鞋QB/T 4546-2013
193 | 感官质量 | 广东省市场监督管理局 | 市场需求 | 按合同协议收费 | 接受委托 | 60 | 广东省惠州市质量计量监督检测所 | 执行到新政策落地 | 儿童皮凉鞋QB/T 4546-2013
194 | 物理安全性能 | 广东省市场监督管理局 | 市场需求 | 按合同协议收费 | 接受委托 | 1627 | 广东省惠州市质量计量监督检测所 | 执行到新政策落地 | 儿童皮凉鞋QB/T 4546-2013
195 | 纤维板屈挠指数 | 广东省市场监督管理局 | 市场需求 | 按合同协议收费 | 接受委托 | 713 | 广东省惠州市质量计量监督检测所 | 执行到新政策落地 | 儿童皮凉鞋QB/T 4546-2013
196 | 耐折性能 | 广东省市场监督管理局 | 市场需求 | 按合同协议收费 | 接受委托 | 190 | 广东省惠州市质量计量监督检测所 | 执行到新政策落地 | 儿童皮凉鞋QB/T 4546-2013
197 | 耐磨性能 | 广东省市场监督管理局 | 市场需求 | 按合同协议收费 | 接受委托 | 845 | 广东省惠州市质量计量监督检测所 | 执行到新政策落地 | 儿童皮凉鞋QB/T 4546-2013
198 | 衬里和内垫摩擦色牢度 | 广东省市场监督管理局 | 市场需求 | 按合同协议收费 | 接受委托 | 130 | 广东省惠州市质量计量监督检测所 | 执行到新政策落地 | 儿童皮凉鞋QB/T 4546-2013
199 | 钢勾心 | 广东省市场监督管理局 | 市场需求 | 按合同协议收费 | 接受委托 | 698 | 广东省惠州市质量计量监督检测所 | 执行到新政策落地 | 儿童皮凉鞋QB/T 4546-2013
200 | 鞋帮带总厚度 | 广东省市场监督管理局 | 市场需求 | 按合同协议收费 | 接受委托 | 50 | 广东省惠州市质量计量监督检测所 | 执行到新政策落地 | 儿童皮凉鞋QB/T 4546-2013
201 | 一般要求 | 广东省市场监督管理局 | 市场需求 | 按合同协议收费 | 接受委托 | 60 | 广东省惠州市质量计量监督检测所 | 执行到新政策落地 | 儿童皮鞋QB/T 2880-2016
202 | 内底纤维板屈挠指数 | 广东省市场监督管理局 | 市场需求 | 按合同协议收费 | 接受委托 | 713 | 广东省惠州市质量计量监督检测所 | 执行到新政策落地 | 儿童皮鞋QB/T 2880-2016
203 | 剥离强度 | 广东省市场监督管理局 | 市场需求 | 按合同协议收费 | 接受委托 | 126 | 广东省惠州市质量计量监督检测所 | 执行到新政策落地 | 儿童皮鞋QB/T 2880-2016
204 | 勾心外观 | 广东省市场监督管理局 | 市场需求 | 按合同协议收费 | 接受委托 | 50 | 广东省惠州市质量计量监督检测所 | 执行到新政策落地 | 儿童皮鞋QB/T 2880-2016
205 | 勾心尺寸 | 广东省市场监督管理局 | 市场需求 | 按合同协议收费 | 接受委托 | 101 | 广东省惠州市质量计量监督检测所 | 执行到新政策落地 | 儿童皮鞋QB/T 2880-2016
206 | 勾心弯曲性能 | 广东省市场监督管理局 | 市场需求 | 按合同协议收费 | 接受委托 | 214 | 广东省惠州市质量计量监督检测所 | 执行到新政策落地 | 儿童皮鞋QB/T 2880-2016
207 | 勾心抗疲劳性 | 广东省市场监督管理局 | 市场需求 | 按合同协议收费 | 接受委托 | 214 | 广东省惠州市质量计量监督检测所 | 执行到新政策落地 | 儿童皮鞋QB/T 2880-2016
208 | 勾心标志 | 广东省市场监督管理局 | 市场需求 | 按合同协议收费 | 接受委托 | 50 | 广东省惠州市质量计量监督检测所 | 执行到新政策落地 | 儿童皮鞋QB/T 2880-2016
209 | 勾心硬度 | 广东省市场监督管理局 | 市场需求 | 按合同协议收费 | 接受委托 | 170 | 广东省惠州市质量计量监督检测所 | 执行到新政策落地 | 儿童皮鞋QB/T 2880-2016
210 | 勾心纵向刚度 | 广东省市场监督管理局 | 市场需求 | 按合同协议收费 | 接受委托 | 214 | 广东省惠州市质量计量监督检测所 | 执行到新政策落地 | 儿童皮鞋QB/T 2880-2016
211 | 可拆卸的附件 | 广东省市场监督管理局 | 市场需求 | 按合同协议收费 | 接受委托 | 187 | 广东省惠州市质量计量监督检测所 | 执行到新政策落地 | 儿童皮鞋QB/T 2880-2016
212 | 外底与外中底粘合强度 | 广东省市场监督管理局 | 市场需求 | 按合同协议收费 | 接受委托 | 463 | 广东省惠州市质量计量监督检测所 | 执行到新政策落地 | 儿童皮鞋QB/T 2880-2016
213 | 外底硬度 | 广东省市场监督管理局 | 市场需求 | 按合同协议收费 | 接受委托 | 115 | 广东省惠州市质量计量监督检测所 | 执行到新政策落地 | 儿童皮鞋QB/T 2880-2016
214 | 安全性能 | 广东省市场监督管理局 | 市场需求 | 按合同协议收费 | 接受委托 | 10238 | 广东省惠州市质量计量监督检测所 | 执行到新政策落地 | 儿童皮鞋QB/T 2880-2016
215 | 帮面材料低温屈挠 | 广东省市场监督管理局 | 市场需求 | 按合同协议收费 | 接受委托 | 521 | 广东省惠州市质量计量监督检测所 | 执行到新政策落地 | 儿童皮鞋QB/T 2880-2016
216 | 异味 | 广东省市场监督管理局 | 市场需求 | 按合同协议收费 | 接受委托 | 180 | 广东省惠州市质量计量监督检测所 | 执行到新政策落地 | 儿童皮鞋QB/T 2880-2016
217 | 感官质量 | 广东省市场监督管理局 | 市场需求 | 按合同协议收费 | 接受委托 | 60 | 广东省惠州市质量计量监督检测所 | 执行到新政策落地 | 儿童皮鞋QB/T 2880-2016
218 | 断针 | 广东省市场监督管理局 | 市场需求 | 按合同协议收费 | 接受委托 | 187 | 广东省惠州市质量计量监督检测所 | 执行到新政策落地 | 儿童皮鞋QB/T 2880-2016
219 | 标志 | 广东省市场监督管理局 | 市场需求 | 按合同协议收费 | 接受委托 | 60 | 广东省惠州市质量计量监督检测所 | 执行到新政策落地 | 儿童皮鞋QB/T 2880-2016
220 | 注塑中底纵向刚度 | 广东省市场监督管理局 | 市场需求 | 按合同协议收费 | 接受委托 | 214 | 广东省惠州市质量计量监督检测所 | 执行到新政策落地 | 儿童皮鞋QB/T 2880-2016
221 | 耐折性能 | 广东省市场监督管理局 | 市场需求 | 按合同协议收费 | 接受委托 | 190 | 广东省惠州市质量计量监督检测所 | 执行到新政策落地 | 儿童皮鞋QB/T 2880-2016
222 | 耐磨性能 | 广东省市场监督管理局 | 市场需求 | 按合同协议收费 | 接受委托 | 845 | 广东省惠州市质量计量监督检测所 | 执行到新政策落地 | 儿童皮鞋QB/T 2880-2016
223 | 衬里和内垫摩擦色牢度 | 广东省市场监督管理局 | 市场需求 | 按合同协议收费 | 接受委托 | 130 | 广东省惠州市质量计量监督检测所 | 执行到新政策落地 | 儿童皮鞋QB/T 2880-2016
224 | 锐利边缘和锐利尖端 | 广东省市场监督管理局 | 市场需求 | 按合同协议收费 | 接受委托 | 187 | 广东省惠州市质量计量监督检测所 | 执行到新政策落地 | 儿童皮鞋QB/T 2880-2016
225 | 附件安装牢固性 | 广东省市场监督管理局 | 市场需求 | 按合同协议收费 | 接受委托 | 187 | 广东省惠州市质量计量监督检测所 | 执行到新政策落地 | 儿童皮鞋QB/T 2880-2016
226 | 鞋帮拉出强度 | 广东省市场监督管理局 | 市场需求 | 按合同协议收费 | 接受委托 | 506 | 广东省惠州市质量计量监督检测所 | 执行到新政策落地 | 儿童皮鞋QB/T 2880-2016
227 | 小附件抗拉强力 | 广东省市场监督管理局 | 市场需求 | 按合同协议收费 | 接受委托 | 506 | 广东省惠州市质量计量监督检测所 | 执行到新政策落地 | 儿童鞋安全技术规范GB 30585-2014
228 | 异味 | 广东省市场监督管理局 | 市场需求 | 按合同协议收费 | 接受委托 | 180 | 广东省惠州市质量计量监督检测所 | 执行到新政策落地 | 儿童鞋安全技术规范GB 30585-2014
229 | 断针检测 | 广东省市场监督管理局 | 市场需求 | 按合同协议收费 | 接受委托 | 187 | 广东省惠州市质量计量监督检测所 | 执行到新政策落地 | 儿童鞋安全技术规范GB 30585-2014
230 | 硬度 | 广东省市场监督管理局 | 市场需求 | 按合同协议收费 | 接受委托 | 115 | 广东省惠州市质量计量监督检测所 | 执行到新政策落地 | 塑料和硬橡胶使用硬度计测定压痕硬度（邵氏硬度）GB/T 2411-2008
231 | 围条与鞋帮粘附强度 | 广东省市场监督管理局 | 市场需求 | 按合同协议收费 | 接受委托 | 506 | 广东省惠州市质量计量监督检测所 | 执行到新政策落地 | 布面童胶鞋GB 25036-2010
232 | 外底厚度 | 广东省市场监督管理局 | 市场需求 | 按合同协议收费 | 接受委托 | 50 | 广东省惠州市质量计量监督检测所 | 执行到新政策落地 | 布面童胶鞋GB 25036-2010
233 | 外底拉伸强度 | 广东省市场监督管理局 | 市场需求 | 按合同协议收费 | 接受委托 | 317 | 广东省惠州市质量计量监督检测所 | 执行到新政策落地 | 布面童胶鞋GB 25036-2010
234 | 外底拉断伸长率 | 广东省市场监督管理局 | 市场需求 | 按合同协议收费 | 接受委托 | 241 | 广东省惠州市质量计量监督检测所 | 执行到新政策落地 | 布面童胶鞋GB 25036-2010
235 | 外底硬度 | 广东省市场监督管理局 | 市场需求 | 按合同协议收费 | 接受委托 | 115 | 广东省惠州市质量计量监督检测所 | 执行到新政策落地 | 布面童胶鞋GB 25036-2010
236 | 外底磨耗量 | 广东省市场监督管理局 | 市场需求 | 按合同协议收费 | 接受委托 | 270 | 广东省惠州市质量计量监督检测所 | 执行到新政策落地 | 布面童胶鞋GB 25036-2010
237 | 外观质量 | 广东省市场监督管理局 | 市场需求 | 按合同协议收费 | 接受委托 | 60 | 广东省惠州市质量计量监督检测所 | 执行到新政策落地 | 布面童胶鞋GB 25036-2010
238 | 断针检测 | 广东省市场监督管理局 | 市场需求 | 按合同协议收费 | 接受委托 | 187 | 广东省惠州市质量计量监督检测所 | 执行到新政策落地 | 布面童胶鞋GB 25036-2010
239 | 标志 | 广东省市场监督管理局 | 市场需求 | 按合同协议收费 | 接受委托 | 60 | 广东省惠州市质量计量监督检测所 | 执行到新政策落地 | 布面童胶鞋GB 25036-2010
240 | 鞋号、型号 | 广东省市场监督管理局 | 市场需求 | 按合同协议收费 | 接受委托 | 60 | 广东省惠州市质量计量监督检测所 | 执行到新政策落地 | 布面童胶鞋GB 25036-2010
241 | 穿用缺陷 | 广东省市场监督管理局 | 市场需求 | 按合同协议收费 | 接受委托 | 60 | 广东省惠州市质量计量监督检测所 | 执行到新政策落地 | 布鞋QB/T 4329-2012
242 | 钢勾心 | 广东省市场监督管理局 | 市场需求 | 按合同协议收费 | 接受委托 | 598 | 广东省惠州市质量计量监督检测所 | 执行到新政策落地 | 布鞋QB/T 4329-2012
243 | 鞋号 | 广东省市场监督管理局 | 市场需求 | 按合同协议收费 | 接受委托 | 60 | 广东省惠州市质量计量监督检测所 | 执行到新政策落地 | 布鞋QB/T 4329-2012
244 | 拉出强度 | 广东省市场监督管理局 | 市场需求 | 按合同协议收费 | 接受委托 | 506 | 广东省惠州市质量计量监督检测所 | 执行到新政策落地 | 拖、凉鞋帮带拔出力试验方法HG/T 2877-2014
245 | 通用要求 | 广东省市场监督管理局 | 市场需求 | 按合同协议收费 | 接受委托 | 60 | 广东省惠州市质量计量监督检测所 | 执行到新政策落地 | 旅游鞋GB/T 15107-2013
246 | 标志 | 广东省市场监督管理局 | 市场需求 | 按合同协议收费 | 接受委托 | 60 | 广东省惠州市质量计量监督检测所 | 执行到新政策落地 | 橡塑、凉拖鞋HG/T 3086-2011
247 | 鞋号、型号 | 广东省市场监督管理局 | 市场需求 | 按合同协议收费 | 接受委托 | 60 | 广东省惠州市质量计量监督检测所 | 执行到新政策落地 | 橡塑、凉拖鞋HG/T 3086-2011
248 | 外观质量 | 广东省市场监督管理局 | 市场需求 | 按合同协议收费 | 接受委托 | 60 | 广东省惠州市质量计量监督检测所 | 执行到新政策落地 | 橡塑冷粘鞋HG/T 3085-2011
249 | 实心底外底磨耗量 | 广东省市场监督管理局 | 市场需求 | 按合同协议收费 | 接受委托 | 270 | 广东省惠州市质量计量监督检测所 | 执行到新政策落地 | 橡塑冷粘鞋HG/T 3085-2011
250 | 实心底密度 | 广东省市场监督管理局 | 市场需求 | 按合同协议收费 | 接受委托 | 348 | 广东省惠州市质量计量监督检测所 | 执行到新政策落地 | 橡塑冷粘鞋HG/T 3085-2011
251 | 实心底扯断伸长率 | 广东省市场监督管理局 | 市场需求 | 按合同协议收费 | 接受委托 | 241 | 广东省惠州市质量计量监督检测所 | 执行到新政策落地 | 橡塑冷粘鞋HG/T 3085-2011
252 | 实心底拉伸强度 | 广东省市场监督管理局 | 市场需求 | 按合同协议收费 | 接受委托 | 317 | 广东省惠州市质量计量监督检测所 | 执行到新政策落地 | 橡塑冷粘鞋HG/T 3085-2011
253 | 实心底硬度 | 广东省市场监督管理局 | 市场需求 | 按合同协议收费 | 接受委托 | 115 | 广东省惠州市质量计量监督检测所 | 执行到新政策落地 | 橡塑冷粘鞋HG/T 3085-2011
254 | 帮底粘合强度 | 广东省市场监督管理局 | 市场需求 | 按合同协议收费 | 接受委托 | 463 | 广东省惠州市质量计量监督检测所 | 执行到新政策落地 | 橡塑冷粘鞋HG/T 3085-2011
255 | 微孔底压缩变形 | 广东省市场监督管理局 | 市场需求 | 按合同协议收费 | 接受委托 | 216 | 广东省惠州市质量计量监督检测所 | 执行到新政策落地 | 橡塑冷粘鞋HG/T 3085-2011
256 | 微孔底视密度 | 广东省市场监督管理局 | 市场需求 | 按合同协议收费 | 接受委托 | 407 | 广东省惠州市质量计量监督检测所 | 执行到新政策落地 | 橡塑冷粘鞋HG/T 3085-2011
257 | 整鞋屈挠性能 | 广东省市场监督管理局 | 市场需求 | 按合同协议收费 | 接受委托 | 355 | 广东省惠州市质量计量监督检测所 | 执行到新政策落地 | 橡塑冷粘鞋HG/T 3085-2011
258 | 耐黄变性能 | 广东省市场监督管理局 | 市场需求 | 按合同协议收费 | 接受委托 | 1008 | 广东省惠州市质量计量监督检测所 | 执行到新政策落地 | 橡塑冷粘鞋HG/T 3085-2011
259 | 压缩变形 | 广东省市场监督管理局 | 市场需求 | 按合同协议收费 | 接受委托 | 216 | 广东省惠州市质量计量监督检测所 | 执行到新政策落地 | 橡塑鞋微孔材料压缩变形试验方法HG/T 2876-2009
260 | 微孔底硬度 | 广东省市场监督管理局 | 市场需求 | 按合同协议收费 | 接受委托 | 115 | 广东省惠州市质量计量监督检测所 | 执行到新政策落地 | 橡胶冷粘鞋HG/T 3085-2011
261 | 标志 | 广东省市场监督管理局 | 市场需求 | 按合同协议收费 | 接受委托 | 60 | 广东省惠州市质量计量监督检测所 | 执行到新政策落地 | 橡胶冷粘鞋HG/T 3085-2011
262 | 视密度 | 广东省市场监督管理局 | 市场需求 | 按合同协议收费 | 接受委托 | 271 | 广东省惠州市质量计量监督检测所 | 执行到新政策落地 | 橡胶鞋微孔材料视密度试验方法HG/T 2872-2009
263 | 表观密度 | 广东省市场监督管理局 | 市场需求 | 按合同协议收费 | 接受委托 | 348 | 广东省惠州市质量计量监督检测所 | 执行到新政策落地 | 泡沫塑料及橡胶表观密度的测定GB/T 6343-2009
264 | 其他 | 广东省市场监督管理局 | 市场需求 | 按合同协议收费 | 接受委托 | 60 | 广东省惠州市质量计量监督检测所 | 执行到新政策落地 | 注塑鞋HG/T 3084-2010
265 | 一般要求 | 广东省市场监督管理局 | 市场需求 | 按合同协议收费 | 接受委托 | 60 | 广东省惠州市质量计量监督检测所 | 执行到新政策落地 | 皮凉鞋GB/T 22756-2017
266 | 勾心 | 广东省市场监督管理局 | 市场需求 | 按合同协议收费 | 接受委托 | 698 | 广东省惠州市质量计量监督检测所 | 执行到新政策落地 | 皮凉鞋GB/T 22756-2017
267 | 外底与外中底粘合强度 | 广东省市场监督管理局 | 市场需求 | 按合同协议收费 | 接受委托 | 463 | 广东省惠州市质量计量监督检测所 | 执行到新政策落地 | 皮凉鞋GB/T 22756-2017
268 | 外底耐磨性能 | 广东省市场监督管理局 | 市场需求 | 按合同协议收费 | 接受委托 | 845 | 广东省惠州市质量计量监督检测所 | 执行到新政策落地 | 皮凉鞋GB/T 22756-2017
269 | 帮带拉出强度 | 广东省市场监督管理局 | 市场需求 | 按合同协议收费 | 接受委托 | 506 | 广东省惠州市质量计量监督检测所 | 执行到新政策落地 | 皮凉鞋GB/T 22756-2017
270 | 帮底剥离强度 | 广东省市场监督管理局 | 市场需求 | 按合同协议收费 | 接受委托 | 126 | 广东省惠州市质量计量监督检测所 | 执行到新政策落地 | 皮凉鞋GB/T 22756-2017
271 | 异味 | 广东省市场监督管理局 | 市场需求 | 按合同协议收费 | 接受委托 | 180 | 广东省惠州市质量计量监督检测所 | 执行到新政策落地 | 皮凉鞋GB/T 22756-2017
272 | 感官质量 | 广东省市场监督管理局 | 市场需求 | 按合同协议收费 | 接受委托 | 60 | 广东省惠州市质量计量监督检测所 | 执行到新政策落地 | 皮凉鞋GB/T 22756-2017
273 | 成型底鞋跟硬度 | 广东省市场监督管理局 | 市场需求 | 按合同协议收费 | 接受委托 | 115 | 广东省惠州市质量计量监督检测所 | 执行到新政策落地 | 皮凉鞋GB/T 22756-2017
274 | 标识 | 广东省市场监督管理局 | 市场需求 | 按合同协议收费 | 接受委托 | 60 | 广东省惠州市质量计量监督检测所 | 执行到新政策落地 | 皮凉鞋GB/T 22756-2017
275 | 纤维板屈挠指数 | 广东省市场监督管理局 | 市场需求 | 按合同协议收费 | 接受委托 | 713 | 广东省惠州市质量计量监督检测所 | 执行到新政策落地 | 皮凉鞋GB/T 22756-2017
276 | 耐折性能 | 广东省市场监督管理局 | 市场需求 | 按合同协议收费 | 接受委托 | 190 | 广东省惠州市质量计量监督检测所 | 执行到新政策落地 | 皮凉鞋GB/T 22756-2017
277 | 衬里和內垫摩擦色牢度 | 广东省市场监督管理局 | 市场需求 | 按合同协议收费 | 接受委托 | 130 | 广东省惠州市质量计量监督检测所 | 执行到新政策落地 | 皮凉鞋GB/T 22756-2017
278 | 跟面耐磨性能 | 广东省市场监督管理局 | 市场需求 | 按合同协议收费 | 接受委托 | 270 | 广东省惠州市质量计量监督检测所 | 执行到新政策落地 | 皮凉鞋GB/T 22756-2017
279 | 鞋号 | 广东省市场监督管理局 | 市场需求 | 按合同协议收费 | 接受委托 | 60 | 广东省惠州市质量计量监督检测所 | 执行到新政策落地 | 皮凉鞋GB/T 22756-2017
280 | 鞋跟结合力 | 广东省市场监督管理局 | 市场需求 | 按合同协议收费 | 接受委托 | 506 | 广东省惠州市质量计量监督检测所 | 执行到新政策落地 | 皮凉鞋GB/T 22756-2017
281 | 厚度 | 广东省市场监督管理局 | 市场需求 | 按合同协议收费 | 接受委托 | 60 | 广东省惠州市质量计量监督检测所 | 执行到新政策落地 | 皮革物理和机械试验厚度的测定QB/T 2709-2005
282 | 抗张强度和伸长率 | 广东省市场监督管理局 | 市场需求 | 按合同协议收费 | 接受委托 | 806 | 广东省惠州市质量计量监督检测所 | 执行到新政策落地 | 皮革物理和机械试验抗张强度和伸长率的测定QB/T 2710-2005
283 | 摩擦色牢度 | 广东省市场监督管理局 | 市场需求 | 按合同协议收费 | 接受委托 | 130 | 广东省惠州市质量计量监督检测所 | 执行到新政策落地 | 皮革色牢度试验往复式摩擦色牢度QB/T 2537-2001
284 | 撕裂强力 | 广东省市场监督管理局 | 市场需求 | 按合同协议收费 | 接受委托 | 187 | 广东省惠州市质量计量监督检测所 | 执行到新政策落地 | 皮革 物理和机械试验 撕裂力的测定: 双边撕裂QB/T 2711-2005
285 | 气味 | 广东省市场监督管理局 | 市场需求 | 按合同协议收费 | 接受委托 | 180 | 广东省惠州市质量计量监督检测所 | 执行到新政策落地 | 皮革气味的测定QB/T 2725-2005
286 | 一般要求 | 广东省市场监督管理局 | 市场需求 | 按合同协议收费 | 接受委托 | 180 | 广东省惠州市质量计量监督检测所 | 执行到新政策落地 | 皮鞋QB/T 1002-2015
287 | 密度 | 广东省市场监督管理局 | 市场需求 | 按合同协议收费 | 接受委托 | 348 | 广东省惠州市质量计量监督检测所 | 执行到新政策落地 | 硫化橡胶或热塑性橡胶密度的测定GB/T 533-2008
288 | 拉伸应力应变性能 | 广东省市场监督管理局 | 市场需求 | 按合同协议收费 | 接受委托 | 605 | 广东省惠州市质量计量监督检测所 | 执行到新政策落地 | 硫化橡胶或热塑性橡胶拉伸应力应变性能的测定GB/T 528-2009
289 | 粘合强度 | 广东省市场监督管理局 | 市场需求 | 按合同协议收费 | 接受委托 | 583 | 广东省惠州市质量计量监督检测所 | 执行到新政策落地 | 硫化橡胶或热塑性橡胶与织物粘合强度的测定GB/T 532-2008
290 | 剥离负荷 | 广东省市场监督管理局 | 市场需求 | 按合同协议收费 | 接受委托 | 173 | 广东省惠州市质量计量监督检测所 | 执行到新政策落地 | 软质复合塑料材料剥离试验方法GB 8808-1988
291 | 标志 | 广东省市场监督管理局 | 市场需求 | 按合同协议收费 | 接受委托 | 60 | 广东省惠州市质量计量监督检测所 | 执行到新政策落地 | 胶鞋检验规则、标志、包装、运输、贮存HG/T 2403-2007
292 | 标识 | 广东省市场监督管理局 | 市场需求 | 按合同协议收费 | 接受委托 | 60 | 广东省惠州市质量计量监督检测所 | 执行到新政策落地 | 鞋类产品标识QB/T 2673-2013
293 | 鞋号 | 广东省市场监督管理局 | 市场需求 | 按合同协议收费 | 接受委托 | 60 | 广东省惠州市质量计量监督检测所 | 执行到新政策落地 | 鞋号GB/T 3293.1-1998
294 | 鞋楦 | 广东省市场监督管理局 | 市场需求 | 按合同协议收费 | 接受委托 | 60 | 广东省惠州市质量计量监督检测所 | 执行到新政策落地 | 中国鞋楦系列GB/T 3293-2007
295 | 帮底粘合强度 | 广东省市场监督管理局 | 市场需求 | 按合同协议收费 | 接受委托 | 463 | 广东省惠州市质量计量监督检测所 | 执行到新政策落地 | 鞋类 成鞋试验方法 帮底粘合强度GB/T 21396-2008
296 | 帮底粘合强度 | 广东省市场监督管理局 | 市场需求 | 按合同协议收费 | 接受委托 | 463 | 广东省惠州市质量计量监督检测所 | 执行到新政策落地 | 鞋类整鞋试验方法帮底粘合强度QB/T 2886-2007
297 | 感官质量 | 广东省市场监督管理局 | 市场需求 | 按合同协议收费 | 接受委托 | 60 | 广东省惠州市质量计量监督检测所 | 执行到新政策落地 | 鞋类 整鞋试验方法 感官质量GB/T 3903.5-2011
298 | 粘扣带剪切强度 | 广东省市场监督管理局 | 市场需求 | 按合同协议收费 | 接受委托 | 264 | 广东省惠州市质量计量监督检测所 | 执行到新政策落地 | 鞋类粘扣带试验方法反复开合前后的剪切强度GB/T 3903.21-2008
299 | 耐折性能 | 广东省市场监督管理局 | 市场需求 | 按合同协议收费 | 接受委托 | 190 | 广东省惠州市质量计量监督检测所 | 执行到新政策落地 | 鞋类 整鞋试验方法 耐折性能GB/T 3903.1-2017
300 | 耐磨性能 | 广东省市场监督管理局 | 市场需求 | 按合同协议收费 | 接受委托 | 270 | 广东省惠州市质量计量监督检测所 | 执行到新政策落地 | 鞋类外底试验方法耐磨性能QB/T 2884-2007
301 | 耐黄变 | 广东省市场监督管理局 | 市场需求 | 按合同协议收费 | 接受委托 | 1008 | 广东省惠州市质量计量监督检测所 | 执行到新政策落地 | 鞋类耐黄变试验方法HG/T 3689-2014
302 | 鞋跟结合强度 | 广东省市场监督管理局 | 市场需求 | 按合同协议收费 | 接受委托 | 506 | 广东省惠州市质量计量监督检测所 | 执行到新政策落地 | 鞋类整鞋试验方法鞋跟结合强度GB/T 3903.25-2008
303 | 勾心厚度 | 广东省市场监督管理局 | 市场需求 | 按合同协议收费 | 接受委托 | 60 | 广东省惠州市质量计量监督检测所 | 执行到新政策落地 | 鞋类钢勾心GB/T 28011-2011
304 | 勾心宽度 | 广东省市场监督管理局 | 市场需求 | 按合同协议收费 | 接受委托 | 60 | 广东省惠州市质量计量监督检测所 | 执行到新政策落地 | 鞋类钢勾心GB/T 28011-2011
305 | 钢勾心长度 | 广东省市场监督管理局 | 市场需求 | 按合同协议收费 | 接受委托 | 101 | 广东省惠州市质量计量监督检测所 | 执行到新政策落地 | 鞋类钢勾心GB/T 28011-2011
306 | 可分解芳香胺染料 | 广东省市场监督管理局 | 市场需求 | 按合同协议收费 | 接受委托 | 1930 | 广东省惠州市质量计量监督检测所 | 执行到新政策落地 | 休闲鞋QB/T 2955-2017
307 | 最大限量要求 | 广东省市场监督管理局 | 市场需求 | 按合同协议收费 | 接受委托 | 605 | 广东省惠州市质量计量监督检测所 | 执行到新政策落地 | 玩具安全 第4部分：特定元素的迁移GB 6675.4-2014
308 | 硬度 | 广东省市场监督管理局 | 市场需求 | 按合同协议收费 | 接受委托 | 76 | 广东省惠州市质量计量监督检测所 | 执行到新政策落地 | 色漆和清漆 铅笔法测定漆膜硬度GB/T 6739-2006
309 | 耐中性盐雾性能 | 广东省市场监督管理局 | 市场需求 | 按合同协议收费 | 接受委托 | 209 | 广东省惠州市质量计量监督检测所 | 执行到新政策落地 | 色漆和清漆 耐中性盐雾性能的测定GB/T 1771-2007
310 | 外观 | 广东省市场监督管理局 | 市场需求 | 按合同协议收费 | 接受委托 | 79 | 广东省惠州市质量计量监督检测所 | 执行到新政策落地 | 皮革五金配件 表面喷涂层技术条件QB/T 2002.2-1994
311 | 总挥发性有机物 | 广东省市场监督管理局 | 市场需求 | 按合同协议收费 | 接受委托 | 427 | 广东省惠州市质量计量监督检测所 | 执行到新政策落地 | 室内装饰装修材料胶粘剂中有害物质限量GB 18583-2008
312 | 游离甲苯二异氰酸酯 | 广东省市场监督管理局 | 市场需求 | 按合同协议收费 | 接受委托 | 487 | 广东省惠州市质量计量监督检测所 | 执行到新政策落地 | 室内装饰装修材料 胶粘剂中有害物质限量GB 18583-2008
313 | 甲苯+二甲苯 | 广东省市场监督管理局 | 市场需求 | 按合同协议收费 | 接受委托 | 974 | 广东省惠州市质量计量监督检测所 | 执行到新政策落地 | 室内装饰装修材料 胶粘剂中有害物质限量GB 18583-2008
314 | 苯 | 广东省市场监督管理局 | 市场需求 | 按合同协议收费 | 接受委托 | 487 | 广东省惠州市质量计量监督检测所 | 执行到新政策落地 | 室内装饰装修材料 胶粘剂中有害物质限量GB 18583-2008
315 | 总挥发性有机物 | 广东省市场监督管理局 | 市场需求 | 按合同协议收费 | 接受委托 | 427 | 广东省惠州市质量计量监督检测所 | 执行到新政策落地 | 鞋和箱包用胶粘剂GB 19340-2014
316 | 正己烷 | 广东省市场监督管理局 | 市场需求 | 按合同协议收费 | 接受委托 | 374 | 广东省惠州市质量计量监督检测所 | 执行到新政策落地 | 鞋和箱包用胶粘剂GB 19340-2014
317 | 可分解芳香胺染料 | 广东省市场监督管理局 | 市场需求 | 按合同协议收费 | 接受委托 | 1930 | 广东省惠州市质量计量监督检测所 | 执行到新政策落地 | 《国家纺织产品基本安全技术规范》GB 18401-2010
318 | 平拉强力 | 广东省市场监督管理局 | 市场需求 | 按合同协议收费 | 接受委托 | 76 | 广东省惠州市质量计量监督检测所 | 执行到新政策落地 | 尼龙拉链 QB/T 2173-2014
319 | 平拉强力 | 广东省市场监督管理局 | 市场需求 | 按合同协议收费 | 接受委托 | 76 | 广东省惠州市质量计量监督检测所 | 执行到新政策落地 | 注塑拉链 QB/T 2172-2014
320 | 平拉强力 | 广东省市场监督管理局 | 市场需求 | 按合同协议收费 | 接受委托 | 76 | 广东省惠州市质量计量监督检测所 | 执行到新政策落地 | 金属拉链 QB/T 2171-2014
321 | 拉合轻滑度 | 广东省市场监督管理局 | 市场需求 | 按合同协议收费 | 接受委托 | 101 | 广东省惠州市质量计量监督检测所 | 执行到新政策落地 | 尼龙拉链 QB/T 2173-2014
322 | 拉合轻滑度 | 广东省市场监督管理局 | 市场需求 | 按合同协议收费 | 接受委托 | 101 | 广东省惠州市质量计量监督检测所 | 执行到新政策落地 | 注塑拉链 QB/T 2172-2014
323 | 拉合轻滑度 | 广东省市场监督管理局 | 市场需求 | 按合同协议收费 | 接受委托 | 101 | 广东省惠州市质量计量监督检测所 | 执行到新政策落地 | 金属拉链 QB/T 2171-2014
324 | 甲醛含量 | 广东省市场监督管理局 | 市场需求 | 按合同协议收费 | 接受委托 | 504 | 广东省惠州市质量计量监督检测所 | 执行到新政策落地 | 《国家纺织产品基本安全技术规范》GB 18401-2010
325 | 甲醛含量 | 广东省市场监督管理局 | 市场需求 | 按合同协议收费 | 接受委托 | 504 | 广东省惠州市质量计量监督检测所 | 执行到新政策落地 | 纺织品 甲醛的测定 第1部分: 游离水解的甲醛(水萃取法)GB/T 2912.1-2009
326 | 禁用偶氮染料 | 广东省市场监督管理局 | 市场需求 | 按合同协议收费 | 接受委托 | 1930 | 广东省惠州市质量计量监督检测所 | 执行到新政策落地 | 纺织品 禁用偶氮染料的测定GB/T 17592-2011
327 | 耐摩擦色牢度 | 广东省市场监督管理局 | 市场需求 | 按合同协议收费 | 接受委托 | 130 | 广东省惠州市质量计量监督检测所 | 执行到新政策落地 | 纺织品 色牢度试验 耐摩擦色牢度GB/T 3920-2008
328 | 1,1,2-三氯乙烷 | 广东省市场监督管理局 | 市场需求 | 按合同协议收费 | 接受委托 | 1164 | 广东省惠州市质量计量监督检测所 | 执行到新政策落地 | 背提包QB/T 1333-2010
329 | 1,2-二氯乙烷 | 广东省市场监督管理局 | 市场需求 | 按合同协议收费 | 接受委托 | 1164 | 广东省惠州市质量计量监督检测所 | 执行到新政策落地 | 背提包QB/T 1333-2010
330 | pH值 | 广东省市场监督管理局 | 市场需求 | 按合同协议收费 | 接受委托 | 118 | 广东省惠州市质量计量监督检测所 | 执行到新政策落地 | 布面童胶鞋GB 25036-2010
331 | pH值 | 广东省市场监督管理局 | 市场需求 | 按合同协议收费 | 接受委托 | 118 | 广东省惠州市质量计量监督检测所 | 执行到新政策落地 | 鞋面用皮革 QB/T 1873-2010
332 | 书袋带 | 广东省市场监督管理局 | 市场需求 | 按合同协议收费 | 接受委托 | 144 | 广东省惠州市质量计量监督检测所 | 执行到新政策落地 | 学生书袋QB/T 2858-2007
333 | 二氯甲烷 | 广东省市场监督管理局 | 市场需求 | 按合同协议收费 | 接受委托 | 1164 | 广东省惠州市质量计量监督检测所 | 执行到新政策落地 | 背提包QB/T 1333-2010
334 | 五金配件 | 广东省市场监督管理局 | 市场需求 | 按合同协议收费 | 接受委托 | 119 | 广东省惠州市质量计量监督检测所 | 执行到新政策落地 | 背提包QB/T 1333-2010
335 | 五金配件耐腐蚀性 | 广东省市场监督管理局 | 市场需求 | 按合同协议收费 | 接受委托 | 401 | 广东省惠州市质量计量监督检测所 | 执行到新政策落地 | 背提包QB/T 1333-2010
336 | 包锁 | 广东省市场监督管理局 | 市场需求 | 按合同协议收费 | 接受委托 | 119 | 广东省惠州市质量计量监督检测所 | 执行到新政策落地 | 背提包QB/T 1333-2010
337 | 原料 | 广东省市场监督管理局 | 市场需求 | 按合同协议收费 | 接受委托 | 198 | 广东省惠州市质量计量监督检测所 | 执行到新政策落地 | 日用皮手套QB/T 1584-2005
338 | 可分解有害芳香胺染料 | 广东省市场监督管理局 | 市场需求 | 按合同协议收费 | 接受委托 | 1930 | 广东省惠州市质量计量监督检测所 | 执行到新政策落地 | 布面童胶鞋GB 25036-2010
339 | 可分解有害芳香胺染料 | 广东省市场监督管理局 | 市场需求 | 按合同协议收费 | 接受委托 | 1930 | 广东省惠州市质量计量监督检测所 | 执行到新政策落地 | 背提包QB/T 1333-2010
340 | 可分解有害芳香胺染料的含量 | 广东省市场监督管理局 | 市场需求 | 按合同协议收费 | 接受委托 | 1930 | 广东省惠州市质量计量监督检测所 | 执行到新政策落地 | 旅游鞋 GB/T 15107-2013
341 | 可分解致癌芳香胺染料含量 | 广东省市场监督管理局 | 市场需求 | 按合同协议收费 | 接受委托 | 1930 | 广东省惠州市质量计量监督检测所 | 执行到新政策落地 | 布鞋QB/T 4329-2012
342 | 可分解芳香胺染料 | 广东省市场监督管理局 | 市场需求 | 按合同协议收费 | 接受委托 | 1930 | 广东省惠州市质量计量监督检测所 | 执行到新政策落地 | 鞋面用皮革 QB/T 1873-2010
343 | 可萃取的重金属 | 广东省市场监督管理局 | 市场需求 | 按合同协议收费 | 接受委托 | 756 | 广东省惠州市质量计量监督检测所 | 执行到新政策落地 | 布面童胶鞋GB 25036-2010
344 | 可迁移元素最大限量 | 广东省市场监督管理局 | 市场需求 | 按合同协议收费 | 接受委托 | 800 | 广东省惠州市质量计量监督检测所 | 执行到新政策落地 | 学生书袋QB/T 2858-2007
345 | 含氯酚 | 广东省市场监督管理局 | 市场需求 | 按合同协议收费 | 接受委托 | 1930 | 广东省惠州市质量计量监督检测所 | 执行到新政策落地 | 布面童胶鞋GB 25036-2010
346 | 外观 | 广东省市场监督管理局 | 市场需求 | 按合同协议收费 | 接受委托 | 79 | 广东省惠州市质量计量监督检测所 | 执行到新政策落地 | 学生书袋QB/T 2858-2007
347 | 外观质量 | 广东省市场监督管理局 | 市场需求 | 按合同协议收费 | 接受委托 | 79 | 广东省惠州市质量计量监督检测所 | 执行到新政策落地 | 皮腰带QB/T 1618-2006
348 | 外观质量 | 广东省市场监督管理局 | 市场需求 | 按合同协议收费 | 接受委托 | 79 | 广东省惠州市质量计量监督检测所 | 执行到新政策落地 | 背提包QB/T 1333-2010
349 | 外观质量和缝制要求 | 广东省市场监督管理局 | 市场需求 | 按合同协议收费 | 接受委托 | 79 | 广东省惠州市质量计量监督检测所 | 执行到新政策落地 | 票夹QB/T 1619-2006
350 | 带体断裂力 | 广东省市场监督管理局 | 市场需求 | 按合同协议收费 | 接受委托 | 389 | 广东省惠州市质量计量监督检测所 | 执行到新政策落地 | 皮腰带QB/T 1618-2006
351 | 带孔撕裂力 | 广东省市场监督管理局 | 市场需求 | 按合同协议收费 | 接受委托 | 389 | 广东省惠州市质量计量监督检测所 | 执行到新政策落地 | 皮腰带QB/T 1618-2006
352 | 带扣咬合力 | 广东省市场监督管理局 | 市场需求 | 按合同协议收费 | 接受委托 | 389 | 广东省惠州市质量计量监督检测所 | 执行到新政策落地 | 皮腰带QB/T 1618-2006
353 | 带扣耐腐蚀性 | 广东省市场监督管理局 | 市场需求 | 按合同协议收费 | 接受委托 | 401 | 广东省惠州市质量计量监督检测所 | 执行到新政策落地 | 皮腰带QB/T 1618-2006
354 | 带齿咬合力 | 广东省市场监督管理局 | 市场需求 | 按合同协议收费 | 接受委托 | 389 | 广东省惠州市质量计量监督检测所 | 执行到新政策落地 | 皮腰带QB/T 1618-2006
355 | 总挥发性有机物 | 广东省市场监督管理局 | 市场需求 | 按合同协议收费 | 接受委托 | 427 | 广东省惠州市质量计量监督检测所 | 执行到新政策落地 | 背提包QB/T 1333-2010
356 | 感官要求 | 广东省市场监督管理局 | 市场需求 | 按合同协议收费 | 接受委托 | 79 | 广东省惠州市质量计量监督检测所 | 执行到新政策落地 | 公事包QB/T 2277-1996
357 | 折裂性能 | 广东省市场监督管理局 | 市场需求 | 按合同协议收费 | 接受委托 | 389 | 广东省惠州市质量计量监督检测所 | 执行到新政策落地 | 皮腰带QB/T 1618-2006
358 | 拉链结合轻滑度 | 广东省市场监督管理局 | 市场需求 | 按合同协议收费 | 接受委托 | 67 | 广东省惠州市质量计量监督检测所 | 执行到新政策落地 | 公事包QB/T 2277-1996
359 | 拉链耐用度 | 广东省市场监督管理局 | 市场需求 | 按合同协议收费 | 接受委托 | 67 | 广东省惠州市质量计量监督检测所 | 执行到新政策落地 | 学生书袋QB/T 2858-2007
360 | 拉链耐用度 | 广东省市场监督管理局 | 市场需求 | 按合同协议收费 | 接受委托 | 67 | 广东省惠州市质量计量监督检测所 | 执行到新政策落地 | 票夹QB/T 1619-2006
361 | 拉链耐用度 | 广东省市场监督管理局 | 市场需求 | 按合同协议收费 | 接受委托 | 67 | 广东省惠州市质量计量监督检测所 | 执行到新政策落地 | 背提包QB/T 1333-2010
362 | 振荡冲击 | 广东省市场监督管理局 | 市场需求 | 按合同协议收费 | 接受委托 | 479 | 广东省惠州市质量计量监督检测所 | 执行到新政策落地 | 箱包 振荡冲击试验方法QB/T 2922-2007
363 | 振荡冲击性能 | 广东省市场监督管理局 | 市场需求 | 按合同协议收费 | 接受委托 | 479 | 广东省惠州市质量计量监督检测所 | 执行到新政策落地 | 背提包QB/T 1333-2010
364 | 提把 | 广东省市场监督管理局 | 市场需求 | 按合同协议收费 | 接受委托 | 479 | 广东省惠州市质量计量监督检测所 | 执行到新政策落地 | 学生书袋QB/T 2858-2007
365 | 摩擦色牢度 | 广东省市场监督管理局 | 市场需求 | 按合同协议收费 | 接受委托 | 130 | 广东省惠州市质量计量监督检测所 | 执行到新政策落地 | 学生书袋QB/T 2858-2007
366 | 摩擦色牢度 | 广东省市场监督管理局 | 市场需求 | 按合同协议收费 | 接受委托 | 130 | 广东省惠州市质量计量监督检测所 | 执行到新政策落地 | 皮腰带QB/T 1618-2006
367 | 摩擦色牢度 | 广东省市场监督管理局 | 市场需求 | 按合同协议收费 | 接受委托 | 130 | 广东省惠州市质量计量监督检测所 | 执行到新政策落地 | 皮革 色牢度试验 往复式摩擦色牢度 QB/T 2537-2001
368 | 摩擦色牢度 | 广东省市场监督管理局 | 市场需求 | 按合同协议收费 | 接受委托 | 130 | 广东省惠州市质量计量监督检测所 | 执行到新政策落地 | 票夹QB/T 1619-2006
369 | 摩擦色牢度 | 广东省市场监督管理局 | 市场需求 | 按合同协议收费 | 接受委托 | 130 | 广东省惠州市质量计量监督检测所 | 执行到新政策落地 | 背提包QB/T 1333-2010
370 | 撕裂力 | 广东省市场监督管理局 | 市场需求 | 按合同协议收费 | 接受委托 | 187 | 广东省惠州市质量计量监督检测所 | 执行到新政策落地 | 皮革 物理和机械试验 撕裂力的测定：双边撕裂QB/T 2711-2005
371 | 整体外观 | 广东省市场监督管理局 | 市场需求 | 按合同协议收费 | 接受委托 | 79 | 广东省惠州市质量计量监督检测所 | 执行到新政策落地 | 日用皮手套QB/T 1584-2005
372 | 旅行式拉杆书袋滑轮和拉杆 | 广东省市场监督管理局 | 市场需求 | 按合同协议收费 | 接受委托 | 126 | 广东省惠州市质量计量监督检测所 | 执行到新政策落地 | 学生书袋QB/T 2858-2007
373 | 标志、包装 | 广东省市场监督管理局 | 市场需求 | 按合同协议收费 | 接受委托 | 60 | 广东省惠州市质量计量监督检测所 | 执行到新政策落地 | 公事包QB/T 2277-1996
374 | 标志、标签 | 广东省市场监督管理局 | 市场需求 | 按合同协议收费 | 接受委托 | 60 | 广东省惠州市质量计量监督检测所 | 执行到新政策落地 | 学生书袋QB/T 2858-2007
375 | 标志、标签 | 广东省市场监督管理局 | 市场需求 | 按合同协议收费 | 接受委托 | 60 | 广东省惠州市质量计量监督检测所 | 执行到新政策落地 | 日用皮手套QB/T 1584-2005
376 | 标志、标签 | 广东省市场监督管理局 | 市场需求 | 按合同协议收费 | 接受委托 | 60 | 广东省惠州市质量计量监督检测所 | 执行到新政策落地 | 皮腰带QB/T 1618-2006
377 | 标志、标签 | 广东省市场监督管理局 | 市场需求 | 按合同协议收费 | 接受委托 | 60 | 广东省惠州市质量计量监督检测所 | 执行到新政策落地 | 票夹QB/T 1619-2006
378 | 标志、标签、包装 | 广东省市场监督管理局 | 市场需求 | 按合同协议收费 | 接受委托 | 60 | 广东省惠州市质量计量监督检测所 | 执行到新政策落地 | 背提包QB/T 1333-2010
379 | 标识 | 广东省市场监督管理局 | 市场需求 | 按合同协议收费 | 接受委托 | 60 | 广东省惠州市质量计量监督检测所 | 执行到新政策落地 | 背提包QB/T 1333-2010
380 | 正己烷 | 广东省市场监督管理局 | 市场需求 | 按合同协议收费 | 接受委托 | 562 | 广东省惠州市质量计量监督检测所 | 执行到新政策落地 | 背提包QB/T 1333-2010
381 | 游离或可部分水解的甲醛 | 广东省市场监督管理局 | 市场需求 | 按合同协议收费 | 接受委托 | 504 | 广东省惠州市质量计量监督检测所 | 执行到新政策落地 | 皮鞋QB/T 1002-2015
382 | 游离或可部分水解的甲醛含量 | 广东省市场监督管理局 | 市场需求 | 按合同协议收费 | 接受委托 | 504 | 广东省惠州市质量计量监督检测所 | 执行到新政策落地 | 布鞋QB/T 4329-2012
383 | 游离或可部分水解的甲醛含量 | 广东省市场监督管理局 | 市场需求 | 按合同协议收费 | 接受委托 | 504 | 广东省惠州市质量计量监督检测所 | 执行到新政策落地 | 旅游鞋 GB/T 15107-2013
384 | 游离甲苯二异氰酸酯 | 广东省市场监督管理局 | 市场需求 | 按合同协议收费 | 接受委托 | 600 | 广东省惠州市质量计量监督检测所 | 执行到新政策落地 | 背提包QB/T 1333-2010
385 | 游离甲醛 | 广东省市场监督管理局 | 市场需求 | 按合同协议收费 | 接受委托 | 504 | 广东省惠州市质量计量监督检测所 | 执行到新政策落地 | 背提包QB/T 1333-2010
386 | 游离甲醛含量 | 广东省市场监督管理局 | 市场需求 | 按合同协议收费 | 接受委托 | 504 | 广东省惠州市质量计量监督检测所 | 执行到新政策落地 | 布面童胶鞋GB 25036-2010
387 | 游离甲醛含量 | 广东省市场监督管理局 | 市场需求 | 按合同协议收费 | 接受委托 | 504 | 广东省惠州市质量计量监督检测所 | 执行到新政策落地 | 鞋面用皮革 QB/T 1873-2010
388 | 甲苯+二甲苯 | 广东省市场监督管理局 | 市场需求 | 按合同协议收费 | 接受委托 | 974 | 广东省惠州市质量计量监督检测所 | 执行到新政策落地 | 背提包QB/T 1333-2010
389 | 甲醛 | 广东省市场监督管理局 | 市场需求 | 按合同协议收费 | 接受委托 | 504 | 广东省惠州市质量计量监督检测所 | 执行到新政策落地 | 皮革和毛皮 化学试验 甲醛含量的测量GB/T 19941-2005
390 | 甲醛含量 | 广东省市场监督管理局 | 市场需求 | 按合同协议收费 | 接受委托 | 504 | 广东省惠州市质量计量监督检测所 | 执行到新政策落地 | 皮革和毛皮 有害物质限量GB 20400-2006
391 | 甲醛含量的限定 | 广东省市场监督管理局 | 市场需求 | 按合同协议收费 | 接受委托 | 504 | 广东省惠州市质量计量监督检测所 | 执行到新政策落地 | 学生书袋QB/T 2858-2007
392 | 电镀配件 | 广东省市场监督管理局 | 市场需求 | 按合同协议收费 | 接受委托 | 601 | 广东省惠州市质量计量监督检测所 | 执行到新政策落地 | 学生书袋QB/T 2858-2007
393 | 皮革可分解有害芳香胺染料 | 广东省市场监督管理局 | 市场需求 | 按合同协议收费 | 接受委托 | 1930 | 广东省惠州市质量计量监督检测所 | 执行到新政策落地 | 皮鞋QB/T 1002-2015
394 | 皮革表面颜色摩擦牢度 | 广东省市场监督管理局 | 市场需求 | 按合同协议收费 | 接受委托 | 130 | 广东省惠州市质量计量监督检测所 | 执行到新政策落地 | 公事包QB/T 2277-1996
395 | 盐雾试验 | 广东省市场监督管理局 | 市场需求 | 按合同协议收费 | 接受委托 | 684 | 广东省惠州市质量计量监督检测所 | 执行到新政策落地 | 《轻工产品金属镀层和化学处理层的耐腐蚀试验方法 中性盐雾试验（NSS）法》QB/T 3826-1999
396 | 禁用偶氮染料 | 广东省市场监督管理局 | 市场需求 | 按合同协议收费 | 接受委托 | 1930 | 广东省惠州市质量计量监督检测所 | 执行到新政策落地 | 皮革和毛皮 化学试验 禁用偶氮染料的测定 GB/T 19942-2005
397 | 禁用偶氮染料 | 广东省市场监督管理局 | 市场需求 | 按合同协议收费 | 接受委托 | 1930 | 广东省惠州市质量计量监督检测所 | 执行到新政策落地 | 皮革和毛皮 有害物质限量GB 20400-2006
398 | 稀释差 | 广东省市场监督管理局 | 市场需求 | 按合同协议收费 | 接受委托 | 118 | 广东省惠州市质量计量监督检测所 | 执行到新政策落地 | 鞋面用皮革 QB/T 1873-2010
399 | 纺织品可分解有害芳香胺染料 | 广东省市场监督管理局 | 市场需求 | 按合同协议收费 | 接受委托 | 1930 | 广东省惠州市质量计量监督检测所 | 执行到新政策落地 | 皮鞋QB/T 1002-2015
400 | 缝制要求 | 广东省市场监督管理局 | 市场需求 | 按合同协议收费 | 接受委托 | 50 | 广东省惠州市质量计量监督检测所 | 执行到新政策落地 | 日用皮手套QB/T 1584-2005
401 | 缝制要求 | 广东省市场监督管理局 | 市场需求 | 按合同协议收费 | 接受委托 | 50 | 广东省惠州市质量计量监督检测所 | 执行到新政策落地 | 皮腰带QB/T 1618-2006
402 | 缝合强度 | 广东省市场监督管理局 | 市场需求 | 按合同协议收费 | 接受委托 | 126 | 广东省惠州市质量计量监督检测所 | 执行到新政策落地 | 学生书袋QB/T 2858-2007
403 | 缝合强度 | 广东省市场监督管理局 | 市场需求 | 按合同协议收费 | 接受委托 | 126 | 广东省惠州市质量计量监督检测所 | 执行到新政策落地 | 背提包QB/T 1333-2010
404 | 耐折牢度 | 广东省市场监督管理局 | 市场需求 | 按合同协议收费 | 接受委托 | 295 | 广东省惠州市质量计量监督检测所 | 执行到新政策落地 | 鞋底用皮革 QB/T 2001-1994
405 | 舒适度 | 广东省市场监督管理局 | 市场需求 | 按合同协议收费 | 接受委托 | 119 | 广东省惠州市质量计量监督检测所 | 执行到新政策落地 | 学生书袋QB/T 2858-2007
406 | 苯 | 广东省市场监督管理局 | 市场需求 | 按合同协议收费 | 接受委托 | 600 | 广东省惠州市质量计量监督检测所 | 执行到新政策落地 | 背提包QB/T 1333-2010
407 | 落锤冲击 | 广东省市场监督管理局 | 市场需求 | 按合同协议收费 | 接受委托 | 479 | 广东省惠州市质量计量监督检测所 | 执行到新政策落地 | 箱包 落锤冲击试验方法QB/T 2918-2007
408 | 行走性能 | 广东省市场监督管理局 | 市场需求 | 按合同协议收费 | 接受委托 | 479 | 广东省惠州市质量计量监督检测所 | 执行到新政策落地 | 箱包 行走试验方法QB/T 2920-2007
409 | 表面颜色摩擦牢度 | 广东省市场监督管理局 | 市场需求 | 按合同协议收费 | 接受委托 | 130 | 广东省惠州市质量计量监督检测所 | 执行到新政策落地 | 皮革表面颜色摩擦牢度测试方法QB/T 1327-1991
410 | 规定负重 | 广东省市场监督管理局 | 市场需求 | 按合同协议收费 | 接受委托 | 144 | 广东省惠州市质量计量监督检测所 | 执行到新政策落地 | 背提包QB/T 1333-2010
411 | 规格 | 广东省市场监督管理局 | 市场需求 | 按合同协议收费 | 接受委托 | 86 | 广东省惠州市质量计量监督检测所 | 执行到新政策落地 | 公事包QB/T 2277-1996
412 | 规格 | 广东省市场监督管理局 | 市场需求 | 按合同协议收费 | 接受委托 | 86 | 广东省惠州市质量计量监督检测所 | 执行到新政策落地 | 学生书袋QB/T 2858-2007
413 | 规格 | 广东省市场监督管理局 | 市场需求 | 按合同协议收费 | 接受委托 | 86 | 广东省惠州市质量计量监督检测所 | 执行到新政策落地 | 日用皮手套QB/T 1584-2005
414 | 规格 | 广东省市场监督管理局 | 市场需求 | 按合同协议收费 | 接受委托 | 86 | 广东省惠州市质量计量监督检测所 | 执行到新政策落地 | 背提包QB/T 1333-2010
415 | 规格、尺寸偏差 | 广东省市场监督管理局 | 市场需求 | 按合同协议收费 | 接受委托 | 86 | 广东省惠州市质量计量监督检测所 | 执行到新政策落地 | 皮腰带QB/T 1618-2006
416 | 负重 | 广东省市场监督管理局 | 市场需求 | 按合同协议收费 | 接受委托 | 144 | 广东省惠州市质量计量监督检测所 | 执行到新政策落地 | 公事包QB/T 2277-1996
417 | 负重 | 广东省市场监督管理局 | 市场需求 | 按合同协议收费 | 接受委托 | 144 | 广东省惠州市质量计量监督检测所 | 执行到新政策落地 | 学生书袋QB/T 2858-2007
418 | 跌落 | 广东省市场监督管理局 | 市场需求 | 按合同协议收费 | 接受委托 | 479 | 广东省惠州市质量计量监督检测所 | 执行到新政策落地 | 箱包 跌落试验方法QB/T 2921-2007
419 | 辅料 | 广东省市场监督管理局 | 市场需求 | 按合同协议收费 | 接受委托 | 125 | 广东省惠州市质量计量监督检测所 | 执行到新政策落地 | 日用皮手套QB/T 1584-2005
420 | 配件 | 广东省市场监督管理局 | 市场需求 | 按合同协议收费 | 接受委托 | 187 | 广东省惠州市质量计量监督检测所 | 执行到新政策落地 | 学生书袋QB/T 2858-2007
421 | 配件 | 广东省市场监督管理局 | 市场需求 | 按合同协议收费 | 接受委托 | 187 | 广东省惠州市质量计量监督检测所 | 执行到新政策落地 | 背提包QB/T 1333-2010
422 | 配件耐用度 | 广东省市场监督管理局 | 市场需求 | 按合同协议收费 | 接受委托 | 187 | 广东省惠州市质量计量监督检测所 | 执行到新政策落地 | 公事包QB/T 2277-1996
423 | 配件质量 | 广东省市场监督管理局 | 市场需求 | 按合同协议收费 | 接受委托 | 187 | 广东省惠州市质量计量监督检测所 | 执行到新政策落地 | 票夹QB/T 1619-2006
424 | 重金属总含量 | 广东省市场监督管理局 | 市场需求 | 按合同协议收费 | 接受委托 | 756 | 广东省惠州市质量计量监督检测所 | 执行到新政策落地 | 布鞋QB/T 4329-2012
425 | 漆膜附着力 | 广东省市场监督管理局 | 市场需求 | 按合同协议收费 | 接受委托 | 370 | 广东省惠州市质量计量监督检测所 | 执行到新政策落地 | 漆膜附着力测定法GB/T 1720-1979
426 | 甲醛含量 | 广东省市场监督管理局 | 市场需求 | 按合同协议收费 | 接受委托 | 504 | 广东省惠州市质量计量监督检测所 | 执行到新政策落地 | 学生用品的安全通用要求GB 21027-2007
427 | 可迁移元素的最大限量 | 广东省市场监督管理局 | 市场需求 | 按合同协议收费 | 接受委托 | 800 | 广东省惠州市质量计量监督检测所 | 执行到新政策落地 | 笔袋 QB/T 2772-2017
428 | 外观 | 广东省市场监督管理局 | 市场需求 | 按合同协议收费 | 接受委托 | 60 | 广东省惠州市质量计量监督检测所 | 执行到新政策落地 | 笔袋 QB/T 2772-2017
429 | 拉链耐用度 | 广东省市场监督管理局 | 市场需求 | 按合同协议收费 | 接受委托 | 67 | 广东省惠州市质量计量监督检测所 | 执行到新政策落地 | 笔袋 QB/T 2772-2017
430 | 有害芳香胺染料的测定 | 广东省市场监督管理局 | 市场需求 | 按合同协议收费 | 接受委托 | 1930 | 广东省惠州市质量计量监督检测所 | 执行到新政策落地 | 笔袋 QB/T 2772-2017
431 | 标志 | 广东省市场监督管理局 | 市场需求 | 按合同协议收费 | 接受委托 | 60 | 广东省惠州市质量计量监督检测所 | 执行到新政策落地 | 笔袋QB/T 2772-2017
432 | 甲醛含量 | 广东省市场监督管理局 | 市场需求 | 按合同协议收费 | 接受委托 | 504 | 广东省惠州市质量计量监督检测所 | 执行到新政策落地 | 笔袋 QB/T 2772-2017
433 | 缝合（热合）强度 | 广东省市场监督管理局 | 市场需求 | 按合同协议收费 | 接受委托 | 76 | 广东省惠州市质量计量监督检测所 | 执行到新政策落地 | 笔袋 QB/T 2772-2017
434 | 耐摩擦色牢度 | 广东省市场监督管理局 | 市场需求 | 按合同协议收费 | 接受委托 | 130 | 广东省惠州市质量计量监督检测所 | 执行到新政策落地 | 笔袋 QB/T 2772-2017
435 | 负荷拉次 | 广东省市场监督管理局 | 市场需求 | 按合同协议收费 | 接受委托 | 144 | 广东省惠州市质量计量监督检测所 | 执行到新政策落地 | 尼龙拉链QB/T 2173-2014
436 | pH值 | 广东省市场监督管理局 | 市场需求 | 按合同协议收费 | 接受委托 | 118 | 广东省惠州市质量计量监督检测所 | 执行到新政策落地 | 纺织品 水萃取液pH值的测定GB/T 7573-2009
437 | 可萃取重金属 | 广东省市场监督管理局 | 市场需求 | 按合同协议收费 | 接受委托 | 800 | 广东省惠州市质量计量监督检测所 | 执行到新政策落地 | 纺织品 重金属的测定 第2部分- 电感耦合等离子体原子发射光谱法GB/T 17593.2-2007
438 | 含氯苯酚 | 广东省市场监督管理局 | 市场需求 | 按合同协议收费 | 接受委托 | 1930 | 广东省惠州市质量计量监督检测所 | 执行到新政策落地 | 纺织品含氯苯酚的测定第1部分：气相色谱-质谱法GB/T 18414.1-2006
439 | 氯苯酚 | 广东省市场监督管理局 | 市场需求 | 按合同协议收费 | 接受委托 | 1164 | 广东省惠州市质量计量监督检测所 | 执行到新政策落地 | 纺织品含氯苯酚的测定第2部分：气相色谱法GB/T 18414.2-2006
440 | 致敏分散性染料 | 广东省市场监督管理局 | 市场需求 | 按合同协议收费 | 接受委托 | 1930 | 广东省惠州市质量计量监督检测所 | 执行到新政策落地 | 纺织品 致敏分散染料的测定GB/T 20383-2006
441 | 致癌染料 | 广东省市场监督管理局 | 市场需求 | 按合同协议收费 | 接受委托 | 1930 | 广东省惠州市质量计量监督检测所 | 执行到新政策落地 | 纺织品 致癌染料的测定GB/T 20382-2006
442 | 重金属 | 广东省市场监督管理局 | 市场需求 | 按合同协议收费 | 接受委托 | 1200 | 广东省惠州市质量计量监督检测所 | 执行到新政策落地 | 纺织品重金属的测定第1部分：原子吸收分光光度法GB/T 17593.1-2006
443 | 重金属 | 广东省市场监督管理局 | 市场需求 | 按合同协议收费 | 接受委托 | 600 | 广东省惠州市质量计量监督检测所 | 执行到新政策落地 | 纺织品重金属的测定第4部分：砷、汞原子荧光分光光度法GB/T 17593.4-2006
444 | 负荷拉次 | 广东省市场监督管理局 | 市场需求 | 按合同协议收费 | 接受委托 | 144 | 广东省惠州市质量计量监督检测所 | 执行到新政策落地 | 金属拉链QB/T 2171-2014
445 | 负荷次数 | 广东省市场监督管理局 | 市场需求 | 按合同协议收费 | 接受委托 | 144 | 广东省惠州市质量计量监督检测所 | 执行到新政策落地 | 金属拉链QB/T 2171-2014
446 | 可分解芳香胺染料 | 广东省市场监督管理局 | 市场需求 | 按合同协议收费 | 接受委托 | 1930 | 广东省惠州市质量计量监督检测所 | 执行到新政策落地 | 休闲鞋QB/T 2955-2017
447 | 游离或可部分水解的甲醛含量 | 广东省市场监督管理局 | 市场需求 | 按合同协议收费 | 接受委托 | 504 | 广东省惠州市质量计量监督检测所 | 执行到新政策落地 | 休闲鞋QB/T 2955-2017
448 | 可分解致癌芳香胺染料含量 | 广东省市场监督管理局 | 市场需求 | 按合同协议收费 | 接受委托 | 1930 | 广东省惠州市质量计量监督检测所 | 执行到新政策落地 | 儿童旅游鞋QB/T 4331-2012
449 | 游离或可部分水解的甲醛含量 | 广东省市场监督管理局 | 市场需求 | 按合同协议收费 | 接受委托 | 504 | 广东省惠州市质量计量监督检测所 | 执行到新政策落地 | 儿童旅游鞋QB/T 4331-2012
450 | 重金属总含量 | 广东省市场监督管理局 | 市场需求 | 按合同协议收费 | 接受委托 | 756 | 广东省惠州市质量计量监督检测所 | 执行到新政策落地 | 儿童旅游鞋QB/T 4331-2012
451 | 可分解有害芳香胺染料(皮革） | 广东省市场监督管理局 | 市场需求 | 按合同协议收费 | 接受委托 | 1930 | 广东省惠州市质量计量监督检测所 | 执行到新政策落地 | 儿童皮凉鞋QB/T 4546-2013
452 | 可分解有害芳香胺染料(纺织品） | 广东省市场监督管理局 | 市场需求 | 按合同协议收费 | 接受委托 | 1930 | 广东省惠州市质量计量监督检测所 | 执行到新政策落地 | 儿童皮凉鞋QB/T 4546-2013
453 | 游离和可水解的甲醛 | 广东省市场监督管理局 | 市场需求 | 按合同协议收费 | 接受委托 | 504 | 广东省惠州市质量计量监督检测所 | 执行到新政策落地 | 儿童皮凉鞋QB/T 4546-2013
454 | 皮革中的Cr（Ⅵ） | 广东省市场监督管理局 | 市场需求 | 按合同协议收费 | 接受委托 | 600 | 广东省惠州市质量计量监督检测所 | 执行到新政策落地 | 儿童皮凉鞋QB/T 4546-2013
455 | 重金属总含量 | 广东省市场监督管理局 | 市场需求 | 按合同协议收费 | 接受委托 | 756 | 广东省惠州市质量计量监督检测所 | 执行到新政策落地 | 儿童皮凉鞋QB/T 4546-2013
456 | 偶氮 | 广东省市场监督管理局 | 市场需求 | 按合同协议收费 | 接受委托 | 1930 | 广东省惠州市质量计量监督检测所 | 执行到新政策落地 | 儿童皮鞋QB/T 2880-2016
457 | 六价铬 | 广东省市场监督管理局 | 市场需求 | 按合同协议收费 | 接受委托 | 600 | 广东省惠州市质量计量监督检测所 | 执行到新政策落地 | 儿童皮鞋QB/T 2880-2016
458 | 富马酸二甲酯 | 广东省市场监督管理局 | 市场需求 | 按合同协议收费 | 接受委托 | 800 | 广东省惠州市质量计量监督检测所 | 执行到新政策落地 | 儿童皮鞋QB/T 2880-2016
459 | 甲醛 | 广东省市场监督管理局 | 市场需求 | 按合同协议收费 | 接受委托 | 504 | 广东省惠州市质量计量监督检测所 | 执行到新政策落地 | 儿童皮鞋QB/T 2880-2016
460 | 邻苯二甲酸酯 | 广东省市场监督管理局 | 市场需求 | 按合同协议收费 | 接受委托 | 1930 | 广东省惠州市质量计量监督检测所 | 执行到新政策落地 | 儿童皮鞋QB/T 2880-2016
461 | 重金属 | 广东省市场监督管理局 | 市场需求 | 按合同协议收费 | 接受委托 | 756 | 广东省惠州市质量计量监督检测所 | 执行到新政策落地 | 儿童皮鞋QB/T 2880-2016
462 | pH值 | 广东省市场监督管理局 | 市场需求 | 按合同协议收费 | 接受委托 | 118 | 广东省惠州市质量计量监督检测所 | 执行到新政策落地 | 布面童胶鞋GB 25036-2010
463 | 可分解有害芳香胺染料 | 广东省市场监督管理局 | 市场需求 | 按合同协议收费 | 接受委托 | 1930 | 广东省惠州市质量计量监督检测所 | 执行到新政策落地 | 布面童胶鞋GB 25036-2010
464 | 可萃取的重金属 | 广东省市场监督管理局 | 市场需求 | 按合同协议收费 | 接受委托 | 800 | 广东省惠州市质量计量监督检测所 | 执行到新政策落地 | 布面童胶鞋GB 25036-2010
465 | 含氯酚 | 广东省市场监督管理局 | 市场需求 | 按合同协议收费 | 接受委托 | 1930 | 广东省惠州市质量计量监督检测所 | 执行到新政策落地 | 布面童胶鞋GB 25036-2010
466 | 游离甲醛含量 | 广东省市场监督管理局 | 市场需求 | 按合同协议收费 | 接受委托 | 504 | 广东省惠州市质量计量监督检测所 | 执行到新政策落地 | 布面童胶鞋GB 25036-2010
467 | 可分解致癌芳香胺染料含量 | 广东省市场监督管理局 | 市场需求 | 按合同协议收费 | 接受委托 | 1930 | 广东省惠州市质量计量监督检测所 | 执行到新政策落地 | 布鞋QB/T 4329-2012
468 | 游离或可部分水解的甲醛含量 | 广东省市场监督管理局 | 市场需求 | 按合同协议收费 | 接受委托 | 504 | 广东省惠州市质量计量监督检测所 | 执行到新政策落地 | 布鞋QB/T 4329-2012
469 | 重金属总含量 | 广东省市场监督管理局 | 市场需求 | 按合同协议收费 | 接受委托 | 756 | 广东省惠州市质量计量监督检测所 | 执行到新政策落地 | 布鞋QB/T 4329-2012
470 | 双拉杆长度允许偏差 | 广东省市场监督管理局 | 市场需求 | 按合同协议收费 | 接受委托 | 86 | 广东省惠州市质量计量监督检测所 | 执行到新政策落地 | 箱包五金配件 拉杆QB/T 1586.5-2010
471 | 喷涂层附着力 | 广东省市场监督管理局 | 市场需求 | 按合同协议收费 | 接受委托 | 370 | 广东省惠州市质量计量监督检测所 | 执行到新政策落地 | 箱包五金配件 拉杆QB/T 1586.5-2010
472 | 外观质量 | 广东省市场监督管理局 | 市场需求 | 按合同协议收费 | 接受委托 | 79 | 广东省惠州市质量计量监督检测所 | 执行到新政策落地 | 箱包五金配件 拉杆QB/T 1586.5-2010
473 | 抗震荡性能 | 广东省市场监督管理局 | 市场需求 | 按合同协议收费 | 接受委托 | 479 | 广东省惠州市质量计量监督检测所 | 执行到新政策落地 | 箱包五金配件 拉杆QB/T 1586.5-2010
474 | 拉合力 | 广东省市场监督管理局 | 市场需求 | 按合同协议收费 | 接受委托 | 479 | 广东省惠州市质量计量监督检测所 | 执行到新政策落地 | 箱包五金配件 拉杆QB/T 1586.5-2010
475 | 漆膜附着力 | 广东省市场监督管理局 | 市场需求 | 按合同协议收费 | 接受委托 | 370 | 广东省惠州市质量计量监督检测所 | 执行到新政策落地 | 箱包五金配件 拉杆QB/T 1586.5-2010
476 | 电镀层结合强度 | 广东省市场监督管理局 | 市场需求 | 按合同协议收费 | 接受委托 | 187 | 广东省惠州市质量计量监督检测所 | 执行到新政策落地 | 箱包五金配件 拉杆QB/T 1586.5-2010
477 | 耐疲劳性能 | 广东省市场监督管理局 | 市场需求 | 按合同协议收费 | 接受委托 | 187 | 广东省惠州市质量计量监督检测所 | 执行到新政策落地 | 箱包五金配件 拉杆QB/T 1586.5-2010
478 | 跌落冲击试验 | 广东省市场监督管理局 | 市场需求 | 按合同协议收费 | 接受委托 | 479 | 广东省惠州市质量计量监督检测所 | 执行到新政策落地 | 箱包五金配件 拉杆QB/T 1586.5-2010
479 | 可分解有害芳香胺染料的含量 | 广东省市场监督管理局 | 市场需求 | 按合同协议收费 | 接受委托 | 1930 | 广东省惠州市质量计量监督检测所 | 执行到新政策落地 | 旅游鞋GB/T 15107-2013
480 | 游离或可部分水解的甲醛含量 | 广东省市场监督管理局 | 市场需求 | 按合同协议收费 | 接受委托 | 504 | 广东省惠州市质量计量监督检测所 | 执行到新政策落地 | 旅游鞋GB/T 15107-2013
481 | 1,1,2-三氯乙烷 | 广东省市场监督管理局 | 市场需求 | 按合同协议收费 | 接受委托 | 1164 | 广东省惠州市质量计量监督检测所 | 执行到新政策落地 | 旅行箱包QB/T 2155-2010
482 | 1,2-二氯乙烷 | 广东省市场监督管理局 | 市场需求 | 按合同协议收费 | 接受委托 | 1164 | 广东省惠州市质量计量监督检测所 | 执行到新政策落地 | 旅行箱包QB/T 2155-2010
483 | 二氯甲烷 | 广东省市场监督管理局 | 市场需求 | 按合同协议收费 | 接受委托 | 1164 | 广东省惠州市质量计量监督检测所 | 执行到新政策落地 | 旅行箱包QB/T 2155-2010
484 | 五金配件耐腐蚀性 | 广东省市场监督管理局 | 市场需求 | 按合同协议收费 | 接受委托 | 401 | 广东省惠州市质量计量监督检测所 | 执行到新政策落地 | 旅行箱包QB/T 2155-2010
485 | 优等品硬箱滚动冲击性能 | 广东省市场监督管理局 | 市场需求 | 按合同协议收费 | 接受委托 | 479 | 广东省惠州市质量计量监督检测所 | 执行到新政策落地 | 旅行箱包QB/T 2155-2010
486 | 其他挥发物限量 | 广东省市场监督管理局 | 市场需求 | 按合同协议收费 | 接受委托 | 427 | 广东省惠州市质量计量监督检测所 | 执行到新政策落地 | 旅行箱包QB/T 2155-2010
487 | 可分解有害芳香胺染料 | 广东省市场监督管理局 | 市场需求 | 按合同协议收费 | 接受委托 | 1930 | 广东省惠州市质量计量监督检测所 | 执行到新政策落地 | 旅行箱包QB/T 2155-2010
488 | 可溶性重金属含量 | 广东省市场监督管理局 | 市场需求 | 按合同协议收费 | 接受委托 | 756 | 广东省惠州市质量计量监督检测所 | 执行到新政策落地 | 旅行箱包QB/T 2155-2010
489 | 外观质量 | 广东省市场监督管理局 | 市场需求 | 按合同协议收费 | 接受委托 | 79 | 广东省惠州市质量计量监督检测所 | 执行到新政策落地 | 旅行箱包QB/T 2155-2010
490 | 总挥发性有机物 | 广东省市场监督管理局 | 市场需求 | 按合同协议收费 | 接受委托 | 427 | 广东省惠州市质量计量监督检测所 | 执行到新政策落地 | 旅行箱包QB/T 2155-2010
491 | 拉杆耐疲劳性能 | 广东省市场监督管理局 | 市场需求 | 按合同协议收费 | 接受委托 | 187 | 广东省惠州市质量计量监督检测所 | 执行到新政策落地 | 旅行箱包QB/T 2155-2010
492 | 拉链平拉强力 | 广东省市场监督管理局 | 市场需求 | 按合同协议收费 | 接受委托 | 76 | 广东省惠州市质量计量监督检测所 | 执行到新政策落地 | 旅行箱包QB/T 2155-2010
493 | 振荡冲击性能 | 广东省市场监督管理局 | 市场需求 | 按合同协议收费 | 接受委托 | 479 | 广东省惠州市质量计量监督检测所 | 执行到新政策落地 | 旅行箱包QB/T 2155-2010
494 | 旅行包面料摩擦色牢度 | 广东省市场监督管理局 | 市场需求 | 按合同协议收费 | 接受委托 | 130 | 广东省惠州市质量计量监督检测所 | 执行到新政策落地 | 旅行箱包QB/T 2155-2010
495 | 标志、标签、包装 | 广东省市场监督管理局 | 市场需求 | 按合同协议收费 | 接受委托 | 79 | 广东省惠州市质量计量监督检测所 | 执行到新政策落地 | 旅行箱包QB/T 2155-2010
496 | 标识 | 广东省市场监督管理局 | 市场需求 | 按合同协议收费 | 接受委托 | 60 | 广东省惠州市质量计量监督检测所 | 执行到新政策落地 | 旅行箱包QB/T 2155-2010
497 | 正己烷 | 广东省市场监督管理局 | 市场需求 | 按合同协议收费 | 接受委托 | 374 | 广东省惠州市质量计量监督检测所 | 执行到新政策落地 | 旅行箱包QB/T 2155-2010
498 | 游离甲苯二异氰酸酯 | 广东省市场监督管理局 | 市场需求 | 按合同协议收费 | 接受委托 | 600 | 广东省惠州市质量计量监督检测所 | 执行到新政策落地 | 旅行箱包QB/T 2155-2010
499 | 游离甲醛 | 广东省市场监督管理局 | 市场需求 | 按合同协议收费 | 接受委托 | 504 | 广东省惠州市质量计量监督检测所 | 执行到新政策落地 | 旅行箱包QB/T 2155-2010
500 | 甲苯+二甲苯 | 广东省市场监督管理局 | 市场需求 | 按合同协议收费 | 接受委托 | 974 | 广东省惠州市质量计量监督检测所 | 执行到新政策落地 | 旅行箱包QB/T 2155-2010
501 | 硬箱箱体耐静压性能 | 广东省市场监督管理局 | 市场需求 | 按合同协议收费 | 接受委托 | 168 | 广东省惠州市质量计量监督检测所 | 执行到新政策落地 | 旅行箱包QB/T 2155-2010
502 | 硬箱箱面耐落球冲击性能 | 广东省市场监督管理局 | 市场需求 | 按合同协议收费 | 接受委托 | 479 | 广东省惠州市质量计量监督检测所 | 执行到新政策落地 | 旅行箱包QB/T 2155-2010
503 | 箱体（包体）规定负重 | 广东省市场监督管理局 | 市场需求 | 按合同协议收费 | 接受委托 | 144 | 广东省惠州市质量计量监督检测所 | 执行到新政策落地 | 旅行箱包QB/T 2155-2010
504 | 箱铝口表面硬度 | 广东省市场监督管理局 | 市场需求 | 按合同协议收费 | 接受委托 | 108 | 广东省惠州市质量计量监督检测所 | 执行到新政策落地 | 旅行箱包QB/T 2155-2010
505 | 箱（包）锁 | 广东省市场监督管理局 | 市场需求 | 按合同协议收费 | 接受委托 | 115 | 广东省惠州市质量计量监督检测所 | 执行到新政策落地 | 旅行箱包QB/T 2155-2010
506 | 缝合强度 | 广东省市场监督管理局 | 市场需求 | 按合同协议收费 | 接受委托 | 126 | 广东省惠州市质量计量监督检测所 | 执行到新政策落地 | 旅行箱包QB/T 2155-2010
507 | 耐冲击性能 | 广东省市场监督管理局 | 市场需求 | 按合同协议收费 | 接受委托 | 479 | 广东省惠州市质量计量监督检测所 | 执行到新政策落地 | 旅行箱包QB/T 2155-2010
508 | 苯 | 广东省市场监督管理局 | 市场需求 | 按合同协议收费 | 接受委托 | 600 | 广东省惠州市质量计量监督检测所 | 执行到新政策落地 | 旅行箱包QB/T 2155-2010
509 | 行走性能 | 广东省市场监督管理局 | 市场需求 | 按合同协议收费 | 接受委托 | 479 | 广东省惠州市质量计量监督检测所 | 执行到新政策落地 | 旅行箱包QB/T 2155-2010
510 | 规格 | 广东省市场监督管理局 | 市场需求 | 按合同协议收费 | 接受委托 | 86 | 广东省惠州市质量计量监督检测所 | 执行到新政策落地 | 旅行箱包QB/T 2155-2010
511 | pH值 | 广东省市场监督管理局 | 市场需求 | 按合同协议收费 | 接受委托 | 118 | 广东省惠州市质量计量监督检测所 | 执行到新政策落地 | 毛皮化学试验pH值的测定QB/T 1277-2012
512 | 偶氮染料 | 广东省市场监督管理局 | 市场需求 | 按合同协议收费 | 接受委托 | 1930 | 广东省惠州市质量计量监督检测所 | 执行到新政策落地 | 纺织品 4-氨基偶氮苯的测定GB/T 23344-2009
513 | 可分解有害芳香胺染料 | 广东省市场监督管理局 | 市场需求 | 按合同协议收费 | 接受委托 | 1930 | 广东省惠州市质量计量监督检测所 | 执行到新政策落地 | 皮凉鞋GB/T 22756-2017
514 | 甲醛 | 广东省市场监督管理局 | 市场需求 | 按合同协议收费 | 接受委托 | 504 | 广东省惠州市质量计量监督检测所 | 执行到新政策落地 | 皮凉鞋GB/T 22756-2017
515 | pH值 | 广东省市场监督管理局 | 市场需求 | 按合同协议收费 | 接受委托 | 118 | 广东省惠州市质量计量监督检测所 | 执行到新政策落地 | 皮革 化学试验 pH值的测定QB/T 2724-2005
516 | 抗张强度和伸长率 | 广东省市场监督管理局 | 市场需求 | 按合同协议收费 | 接受委托 | 806 | 广东省惠州市质量计量监督检测所 | 执行到新政策落地 | 皮革物理和机械试验抗张强度和伸长率的测定QB/T 2710-2005
517 | 漆膜硬度 | 广东省市场监督管理局 | 市场需求 | 按合同协议收费 | 接受委托 | 76 | 广东省惠州市质量计量监督检测所 | 执行到新政策落地 | 皮革五金配件 电镀技术条件QB/T 2002.1-1994
518 | 漆膜附着力 | 广东省市场监督管理局 | 市场需求 | 按合同协议收费 | 接受委托 | 554 | 广东省惠州市质量计量监督检测所 | 执行到新政策落地 | 皮革五金配件 电镀技术条件QB/T 2002.1-1994
519 | 电镀层结合强度 | 广东省市场监督管理局 | 市场需求 | 按合同协议收费 | 接受委托 | 187 | 广东省惠州市质量计量监督检测所 | 执行到新政策落地 | 皮革五金配件 电镀技术条件QB/T 2002.1-1994
520 | 耐腐蚀性能 | 广东省市场监督管理局 | 市场需求 | 按合同协议收费 | 接受委托 | 401 | 广东省惠州市质量计量监督检测所 | 执行到新政策落地 | 皮革五金配件 电镀技术条件QB/T 2002.1-1994
521 | 硬度 | 广东省市场监督管理局 | 市场需求 | 按合同协议收费 | 接受委托 | 76 | 广东省惠州市质量计量监督检测所 | 执行到新政策落地 | 皮革五金配件 表面喷涂层技术条件QB/T 2002.2-1994
522 | 耐腐蚀性能 | 广东省市场监督管理局 | 市场需求 | 按合同协议收费 | 接受委托 | 401 | 广东省惠州市质量计量监督检测所 | 执行到新政策落地 | 皮革五金配件 表面喷涂层技术条件QB/T 2002.2-1994
523 | 附着力 | 广东省市场监督管理局 | 市场需求 | 按合同协议收费 | 接受委托 | 370 | 广东省惠州市质量计量监督检测所 | 执行到新政策落地 | 皮革五金配件 表面喷涂层技术条件QB/T 2002.2-1994
524 | 六价铬 | 广东省市场监督管理局 | 市场需求 | 按合同协议收费 | 接受委托 | 600 | 广东省惠州市质量计量监督检测所 | 执行到新政策落地 | 皮革和毛皮 化学试验 六价铬含量的测试GB/T 22807-2008
525 | 游离或可部分水解的甲醛 | 广东省市场监督管理局 | 市场需求 | 按合同协议收费 | 接受委托 | 504 | 广东省惠州市质量计量监督检测所 | 执行到新政策落地 | 皮鞋QB/T 1002-2015
526 | 皮革可分解有害芳香胺染料 | 广东省市场监督管理局 | 市场需求 | 按合同协议收费 | 接受委托 | 1930 | 广东省惠州市质量计量监督检测所 | 执行到新政策落地 | 皮鞋QB/T 1002-2015
527 | 纺织品可分解有害芳香胺染料 | 广东省市场监督管理局 | 市场需求 | 按合同协议收费 | 接受委托 | 1930 | 广东省惠州市质量计量监督检测所 | 执行到新政策落地 | 皮鞋QB/T 1002-2015
528 | 可迁移元素最大限量 | 广东省市场监督管理局 | 市场需求 | 按合同协议收费 | 接受委托 | 800 | 广东省惠州市质量计量监督检测所 | 执行到新政策落地 | 笔袋QB/T 2772-2017
529 | 拉链耐用度 | 广东省市场监督管理局 | 市场需求 | 按合同协议收费 | 接受委托 | 187 | 广东省惠州市质量计量监督检测所 | 执行到新政策落地 | 笔袋QB/T 2772-2017
530 | 有害芳香胺染料 | 广东省市场监督管理局 | 市场需求 | 按合同协议收费 | 接受委托 | 1930 | 广东省惠州市质量计量监督检测所 | 执行到新政策落地 | 笔袋QB/T 2772-2017
531 | 甲醛含量 | 广东省市场监督管理局 | 市场需求 | 按合同协议收费 | 接受委托 | 504 | 广东省惠州市质量计量监督检测所 | 执行到新政策落地 | 笔袋QB/T 2772-2017
532 | 缝合（热合）强度 | 广东省市场监督管理局 | 市场需求 | 按合同协议收费 | 接受委托 | 126 | 广东省惠州市质量计量监督检测所 | 执行到新政策落地 | 笔袋QB/T 2772-2017
533 | 耐摩擦色牢度 | 广东省市场监督管理局 | 市场需求 | 按合同协议收费 | 接受委托 | 130 | 广东省惠州市质量计量监督检测所 | 执行到新政策落地 | 笔袋QB/T 2772-2017
534 | 拉杆耐疲劳 | 广东省市场监督管理局 | 市场需求 | 按合同协议收费 | 接受委托 | 187 | 广东省惠州市质量计量监督检测所 | 执行到新政策落地 | 箱包拉杆耐疲劳试验方法QB/T 2919-2007
535 | 滚筒试验 | 广东省市场监督管理局 | 市场需求 | 按合同协议收费 | 接受委托 | 479 | 广东省惠州市质量计量监督检测所 | 执行到新政策落地 | 箱包滚筒试验方法QB/T 4116-2010
536 | 镀层结合强度 | 广东省市场监督管理局 | 市场需求 | 按合同协议收费 | 接受委托 | 601 | 广东省惠州市质量计量监督检测所 | 执行到新政策落地 | 轻工产品金属镀层的结合强度 测试方法QB/T 3821-1999
537 | 保密度 | 广东省市场监督管理局 | 市场需求 | 按合同协议收费 | 接受委托 | 187 | 广东省惠州市质量计量监督检测所 | 执行到新政策落地 | 箱包五金配件箱锁QB/T 1586.1-2010
538 | 可分解芳香胺染料 | 广东省市场监督管理局 | 市场需求 | 按合同协议收费 | 接受委托 | 1930 | 广东省惠州市质量计量监督检测所 | 执行到新政策落地 | 箱包五金配件箱提把QB/T 1586.3-2010
539 | 喷涂层附着力 | 广东省市场监督管理局 | 市场需求 | 按合同协议收费 | 接受委托 | 370 | 广东省惠州市质量计量监督检测所 | 执行到新政策落地 | 箱包五金配件箱走轮QB/T 1586.2-2010
540 | 外观要求 | 广东省市场监督管理局 | 市场需求 | 按合同协议收费 | 接受委托 | 79 | 广东省惠州市质量计量监督检测所 | 执行到新政策落地 | 箱包五金配件箱走轮QB/T 1586.2-2010
541 | 外观质量要求 | 广东省市场监督管理局 | 市场需求 | 按合同协议收费 | 接受委托 | 79 | 广东省惠州市质量计量监督检测所 | 执行到新政策落地 | 箱包五金配件箱提把QB/T 1586.3-2010
542 | 外观质量要求 | 广东省市场监督管理局 | 市场需求 | 按合同协议收费 | 接受委托 | 79 | 广东省惠州市质量计量监督检测所 | 执行到新政策落地 | 箱包五金配件箱锁QB/T 1586.1-2010
543 | 拉杆抗压强度 | 广东省市场监督管理局 | 市场需求 | 按合同协议收费 | 接受委托 | 479 | 广东省惠州市质量计量监督检测所 | 执行到新政策落地 | 箱包五金配件拉杆QB/T 1586.5-2010
544 | 标志 | 广东省市场监督管理局 | 市场需求 | 按合同协议收费 | 接受委托 | 60 | 广东省惠州市质量计量监督检测所 | 执行到新政策落地 | 箱包五金配件箱提把QB/T 1586.3-2010
545 | 标志 | 广东省市场监督管理局 | 市场需求 | 按合同协议收费 | 接受委托 | 60 | 广东省惠州市质量计量监督检测所 | 执行到新政策落地 | 箱包五金配件箱锁QB/T 1586.1-2010
546 | 游离或可部分水解的甲醛含量 | 广东省市场监督管理局 | 市场需求 | 按合同协议收费 | 接受委托 | 504 | 广东省惠州市质量计量监督检测所 | 执行到新政策落地 | 箱包五金配件箱提把QB/T 1586.3-2010
547 | 漆膜附着力、喷涂层附着力 | 广东省市场监督管理局 | 市场需求 | 按合同协议收费 | 接受委托 | 370 | 广东省惠州市质量计量监督检测所 | 执行到新政策落地 | 箱包五金配件箱提把QB/T 1586.3-2010
548 | 漆膜附着力、喷涂层附着力 | 广东省市场监督管理局 | 市场需求 | 按合同协议收费 | 接受委托 | 370 | 广东省惠州市质量计量监督检测所 | 执行到新政策落地 | 箱包五金配件箱锁QB/T 1586.1-2010
549 | 灵活度、耐用度 | 广东省市场监督管理局 | 市场需求 | 按合同协议收费 | 接受委托 | 187 | 广东省惠州市质量计量监督检测所 | 执行到新政策落地 | 箱包五金配件箱锁QB/T 1586.1-2010
550 | 灵活性 | 广东省市场监督管理局 | 市场需求 | 按合同协议收费 | 接受委托 | 187 | 广东省惠州市质量计量监督检测所 | 执行到新政策落地 | 箱包五金配件箱提把QB/T 1586.3-2010
551 | 电镀层结合强度 | 广东省市场监督管理局 | 市场需求 | 按合同协议收费 | 接受委托 | 187 | 广东省惠州市质量计量监督检测所 | 执行到新政策落地 | 箱包五金配件箱锁QB/T 1586.1-2010
552 | 结合强度 | 广东省市场监督管理局 | 市场需求 | 按合同协议收费 | 接受委托 | 187 | 广东省惠州市质量计量监督检测所 | 执行到新政策落地 | 箱包五金配件箱提把QB/T 1586.3-2010
553 | 结合强度 | 广东省市场监督管理局 | 市场需求 | 按合同协议收费 | 接受委托 | 187 | 广东省惠州市质量计量监督检测所 | 执行到新政策落地 | 箱包五金配件箱走轮QB/T 1586.2-2010
554 | 耐冲击性 | 广东省市场监督管理局 | 市场需求 | 按合同协议收费 | 接受委托 | 479 | 广东省惠州市质量计量监督检测所 | 执行到新政策落地 | 箱包五金配件箱锁QB/T 1586.1-2010
555 | 耐冲击性能 | 广东省市场监督管理局 | 市场需求 | 按合同协议收费 | 接受委托 | 479 | 广东省惠州市质量计量监督检测所 | 执行到新政策落地 | 箱包五金配件箱走轮QB/T 1586.2-2010
556 | 耐用度 | 广东省市场监督管理局 | 市场需求 | 按合同协议收费 | 接受委托 | 187 | 广东省惠州市质量计量监督检测所 | 执行到新政策落地 | 箱包五金配件箱提把QB/T 1586.3-2010
557 | 耐磨性能 | 广东省市场监督管理局 | 市场需求 | 按合同协议收费 | 接受委托 | 126 | 广东省惠州市质量计量监督检测所 | 执行到新政策落地 | 箱包五金配件箱走轮QB/T 1586.2-2010
558 | 耐磨试验 | 广东省市场监督管理局 | 市场需求 | 按合同协议收费 | 接受委托 | 126 | 广东省惠州市质量计量监督检测所 | 执行到新政策落地 | 箱包五金配件走轮耐磨试验方法QB/T 2917-2007
559 | 耐腐蚀性能 | 广东省市场监督管理局 | 市场需求 | 按合同协议收费 | 接受委托 | 401 | 广东省惠州市质量计量监督检测所 | 执行到新政策落地 | 箱包五金配件箱提把QB/T 1586.3-2010
560 | 耐腐蚀性能 | 广东省市场监督管理局 | 市场需求 | 按合同协议收费 | 接受委托 | 401 | 广东省惠州市质量计量监督检测所 | 执行到新政策落地 | 箱包五金配件箱走轮QB/T 1586.2-2010
561 | 规格及允许偏差 | 广东省市场监督管理局 | 市场需求 | 按合同协议收费 | 接受委托 | 86 | 广东省惠州市质量计量监督检测所 | 执行到新政策落地 | 箱包五金配件箱走轮QB/T 1586.2-2010
562 | 规格及允许尺寸偏差 | 广东省市场监督管理局 | 市场需求 | 按合同协议收费 | 接受委托 | 86 | 广东省惠州市质量计量监督检测所 | 执行到新政策落地 | 箱包五金配件箱锁QB/T 1586.1-2010
563 | 规格及尺寸偏差 | 广东省市场监督管理局 | 市场需求 | 按合同协议收费 | 接受委托 | 86 | 广东省惠州市质量计量监督检测所 | 执行到新政策落地 | 箱包五金配件箱提把QB/T 1586.3-2010
564 | 金属镀层耐腐蚀性 | 广东省市场监督管理局 | 市场需求 | 按合同协议收费 | 接受委托 | 401 | 广东省惠州市质量计量监督检测所 | 执行到新政策落地 | 箱包五金配件箱锁QB/T 1586.1-2010
565 | 最大负重量 | 广东省市场监督管理局 | 市场需求 | 按合同协议收费 | 接受委托 | 144 | 广东省惠州市质量计量监督检测所 | 执行到新政策落地 | 箱包五金配件 箱提把QB/T 1586.3-2010
566 | 其他挥发物限量 | 广东省市场监督管理局 | 市场需求 | 按合同协议收费 | 接受委托 | 427 | 广东省惠州市质量计量监督检测所 | 执行到新政策落地 | 聚氯乙烯人造革有害物质限量GB 21550-2008
567 | 可溶性重金属限量（铅） | 广东省市场监督管理局 | 市场需求 | 按合同协议收费 | 接受委托 | 300 | 广东省惠州市质量计量监督检测所 | 执行到新政策落地 | 聚氯乙烯人造革有害物质限量GB 21550-2008
568 | 可溶性重金属限量（镉） | 广东省市场监督管理局 | 市场需求 | 按合同协议收费 | 接受委托 | 300 | 广东省惠州市质量计量监督检测所 | 执行到新政策落地 | 聚氯乙烯人造革有害物质限量GB 21550-2008
569 | 其他挥发物限量 | 广东省市场监督管理局 | 市场需求 | 按合同协议收费 | 接受委托 | 427 | 广东省惠州市质量计量监督检测所 | 执行到新政策落地 | 背提包QB/T 1333-2010
570 | 可溶性重金属含量 | 广东省市场监督管理局 | 市场需求 | 按合同协议收费 | 接受委托 | 800 | 广东省惠州市质量计量监督检测所 | 执行到新政策落地 | 背提包QB/T 1333-2010
571 | 二氯甲烷、1，2-二氯乙烷、1，1，2三氯乙烷、三氯乙烯 | 广东省市场监督管理局 | 市场需求 | 按合同协议收费 | 接受委托 | 1164 | 广东省惠州市质量计量监督检测所 | 执行到新政策落地 | 鞋和箱包用胶粘剂GB 19340-2003
572 | 富马酸二甲酯 | 广东省市场监督管理局 | 市场需求 | 按合同协议收费 | 接受委托 | 800 | 广东省惠州市质量计量监督检测所 | 执行到新政策落地 | 鞋类化学试验方法富马酸二甲酯(DMF)的测定GB/T 26713-2011
573 | 邻苯二甲酸酯的测定 | 广东省市场监督管理局 | 市场需求 | 按合同协议收费 | 接受委托 | 1930 | 广东省惠州市质量计量监督检测所 | 执行到新政策落地 | 鞋类—鞋类与鞋类部件中潜在的关键物质—鞋类材料中邻苯二甲酸盐的测定ISO/TS 16181:2011
574 | 重金属总量 | 广东省市场监督管理局 | 市场需求 | 按合同协议收费 | 接受委托 | 1200 | 广东省惠州市质量计量监督检测所 | 执行到新政策落地 | 鞋类化学试验方法重金属总含量的测定电感耦合等离子体发射光谱法QB/T 4340-2012
575 | pH值 | 广东省市场监督管理局 | 市场需求 | 按合同协议收费 | 接受委托 | 118 | 广东省惠州市质量计量监督检测所 | 执行到新政策落地 | 鞋面用皮革QB/T 1873-2010
576 | 可分解芳香胺染料 | 广东省市场监督管理局 | 市场需求 | 按合同协议收费 | 接受委托 | 1930 | 广东省惠州市质量计量监督检测所 | 执行到新政策落地 | 鞋面用皮革QB/T 1873-2010
577 | 游离甲醛含量 | 广东省市场监督管理局 | 市场需求 | 按合同协议收费 | 接受委托 | 504 | 广东省惠州市质量计量监督检测所 | 执行到新政策落地 | 鞋面用皮革QB/T 1873-2010
578 | 稀释差 | 广东省市场监督管理局 | 市场需求 | 按合同协议收费 | 接受委托 | 176 | 广东省惠州市质量计量监督检测所 | 执行到新政策落地 | 鞋面用皮革QB/T 1873-2010
579 | 一般要求 | 广东省市场监督管理局 | 市场需求 | 按合同协议收费 | 接受委托 | 60 | 广东省惠州市质量计量监督检测所 | 执行到新政策落地 | 休闲鞋QB/T 2955-2008
580 | 塑料薄膜厚度测试 | 广东省市场监督管理局 | 市场需求 | 按合同协议收费 | 接受委托 | 126 | 广东省惠州市质量计量监督检测所 | 执行到新政策落地 | 玩具安全 第2部分：机械与物理性能GB 6675.2-2014
581 | 小零件测试 | 广东省市场监督管理局 | 市场需求 | 按合同协议收费 | 接受委托 | 84 | 广东省惠州市质量计量监督检测所 | 执行到新政策落地 | 玩具安全 第2部分：机械与物理性能GB 6675.2-2014
582 | 扭力测试 | 广东省市场监督管理局 | 市场需求 | 按合同协议收费 | 接受委托 | 84 | 广东省惠州市质量计量监督检测所 | 执行到新政策落地 | 玩具安全 第2部分：机械与物理性能GB 6675.2-2014
583 | 拉力测试 | 广东省市场监督管理局 | 市场需求 | 按合同协议收费 | 接受委托 | 67 | 广东省惠州市质量计量监督检测所 | 执行到新政策落地 | 玩具安全 第2部分：机械与物理性能GB 6675.2-2014
584 | 小零件 | 广东省市场监督管理局 | 市场需求 | 按合同协议收费 | 接受委托 | 84 | 广东省惠州市质量计量监督检测所 | 执行到新政策落地 | 国家玩具安全技术规范GB 6675-2003
585 | 尖端 | 广东省市场监督管理局 | 市场需求 | 按合同协议收费 | 接受委托 | 101 | 广东省惠州市质量计量监督检测所 | 执行到新政策落地 | 国家玩具安全技术规范GB 6675-2003
586 | 用于包装或玩具中的塑料袋或塑料薄膜 | 广东省市场监督管理局 | 市场需求 | 按合同协议收费 | 接受委托 | 84 | 广东省惠州市质量计量监督检测所 | 执行到新政策落地 | 国家玩具安全技术规范GB 6675-2003
587 | 边缘 | 广东省市场监督管理局 | 市场需求 | 按合同协议收费 | 接受委托 | 101 | 广东省惠州市质量计量监督检测所 | 执行到新政策落地 | 国家玩具安全技术规范GB 6675-2003
588 | 热空气加速老化和耐热试验 | 广东省市场监督管理局 | 市场需求 | 按合同协议收费 | 接受委托 | 661 | 广东省惠州市质量计量监督检测所 | 执行到新政策落地 | 硫化橡胶或热塑性橡胶 热空气加速老化和耐热试验GB/T 3512-2014
589 | 拉伸强度和拉断伸长率 | 广东省市场监督管理局 | 市场需求 | 按合同协议收费 | 接受委托 | 554 | 广东省惠州市质量计量监督检测所 | 执行到新政策落地 | 高聚物多孔弹性材料拉伸强度和拉断伸长率的测定GB/T 10654-2001
590 | 菌落总数 | 广东省市场监督管理局 | 市场需求 | 按合同协议收费 | 接受委托 | 120 | 广东省惠州市质量计量监督检测所 | 执行到新政策落地 | 食品安全国家标准 食品微生物学检验 菌落总数测定GB 4789.2-2016
591 | 异氰酸酯基含量 | 广东省市场监督管理局 | 市场需求 | 按合同协议收费 | 接受委托 | 680 | 广东省惠州市质量计量监督检测所 | 执行到新政策落地 | 聚氨酯预聚体中异氰酸酯基含量的测定HG/T 2409-1992
592 | 塑料吸水性 | 广东省市场监督管理局 | 市场需求 | 按合同协议收费 | 接受委托 | 479 | 广东省惠州市质量计量监督检测所 | 执行到新政策落地 | 塑料 吸水性的测定GB/T 1034-2008
593 | 热收缩率 | 广东省市场监督管理局 | 市场需求 | 按合同协议收费 | 接受委托 | 504 | 广东省惠州市质量计量监督检测所 | 执行到新政策落地 | 塑料 薄膜和薄片 加热尺寸变化率试验方法GB/T 12027-2004
594 | 长度和宽度 | 广东省市场监督管理局 | 市场需求 | 按合同协议收费 | 接受委托 | 120 | 广东省惠州市质量计量监督检测所 | 执行到新政策落地 | 塑料薄膜和薄片长度和宽度的测定GB/T 6673-2001
595 | 拉伸性能 | 广东省市场监督管理局 | 市场需求 | 按合同协议收费 | 接受委托 | 605 | 广东省惠州市质量计量监督检测所 | 执行到新政策落地 | 塑料 拉伸性能的测定 第3部分：薄膜和薄片的试验条件GB/T 1040.3-2006
596 | 可迁移元素 | 广东省市场监督管理局 | 市场需求 | 按合同协议收费 | 接受委托 | 800 | 广东省惠州市质量计量监督检测所 | 执行到新政策落地 | 学生用品的安全通用要求GB 21027-2007
597 | 氯乙烯单体 | 广东省市场监督管理局 | 市场需求 | 按合同协议收费 | 接受委托 | 600 | 广东省惠州市质量计量监督检测所 | 执行到新政策落地 | 聚氯乙烯树脂残留氯乙烯单体含量的测定气相色谱法GB/T 4615-2013
598 | 4-氨基偶氮苯 | 广东省市场监督管理局 | 市场需求 | 按合同协议收费 | 接受委托 | 600 | 广东省惠州市质量计量监督检测所 | 执行到新政策落地 | 纺织品 4-氨基偶氮苯的测定GB/T 23344-2009
599 | 抗渗水性 | 广东省市场监督管理局 | 市场需求 | 按合同协议收费 | 接受委托 | 129 | 广东省惠州市质量计量监督检测所 | 执行到新政策落地 | 纺织织物抗渗水性测定方法静水压试验法GB/T 4744-2013
600 | 断裂强力和断裂伸长率 | 广东省市场监督管理局 | 市场需求 | 按合同协议收费 | 接受委托 | 1850 | 广东省惠州市质量计量监督检测所 | 执行到新政策落地 | 纺织品卷装纱单根纱线断裂强力和断裂伸长率的测定GB/T 3916-2013
601 | 有机锡化合物 | 广东省市场监督管理局 | 市场需求 | 按合同协议收费 | 接受委托 | 1018 | 广东省惠州市质量计量监督检测所 | 执行到新政策落地 | 纺织品 有机锡化合物的测定GB/T 20385-2006
602 | 燃烧性能 | 广东省市场监督管理局 | 市场需求 | 按合同协议收费 | 接受委托 | 285 | 广东省惠州市质量计量监督检测所 | 执行到新政策落地 | 纺织品 燃烧性能 45°方向燃烧速率的测定GB/T 14644-2014
603 | 燃烧性能 | 广东省市场监督管理局 | 市场需求 | 按合同协议收费 | 接受委托 | 209 | 广东省惠州市质量计量监督检测所 | 执行到新政策落地 | 纺织品 燃烧性能 垂直方向损毁长度、阴燃和续燃时间的测定GB/T 5455-2014
604 | 织物起毛起球 | 广东省市场监督管理局 | 市场需求 | 按合同协议收费 | 接受委托 | 143 | 广东省惠州市质量计量监督检测所 | 执行到新政策落地 | 纺织品 织物起毛起球性能的测定 第4部分：随机翻滚法 GB/T 4802.4-2009
605 | 耐唾液色牢度 | 广东省市场监督管理局 | 市场需求 | 按合同协议收费 | 接受委托 | 202 | 广东省惠州市质量计量监督检测所 | 执行到新政策落地 | 纺织品 色牢度试验 耐唾液色牢度GB/T 18886-2002
606 | 耐水色牢度 | 广东省市场监督管理局 | 市场需求 | 按合同协议收费 | 接受委托 | 202 | 广东省惠州市质量计量监督检测所 | 执行到新政策落地 | 纺织品 色牢度试验 耐水色牢度GB/T 5713-1997
607 | 耐水色牢度 | 广东省市场监督管理局 | 市场需求 | 按合同协议收费 | 接受委托 | 202 | 广东省惠州市质量计量监督检测所 | 执行到新政策落地 | 纺织品 色牢度试验 耐水色牢度GB/T 5713-2013
608 | 耐汗渍色牢度 | 广东省市场监督管理局 | 市场需求 | 按合同协议收费 | 接受委托 | 199 | 广东省惠州市质量计量监督检测所 | 执行到新政策落地 | 纺织品 色牢度试验 耐汗渍色牢度GB/T 3922-1995
609 | 耐汗渍色牢度 | 广东省市场监督管理局 | 市场需求 | 按合同协议收费 | 接受委托 | 199 | 广东省惠州市质量计量监督检测所 | 执行到新政策落地 | 纺织品 色牢度试验 耐汗渍色牢度GB/T 3922-2013
610 | 耐皂洗色牢度 | 广东省市场监督管理局 | 市场需求 | 按合同协议收费 | 接受委托 | 202 | 广东省惠州市质量计量监督检测所 | 执行到新政策落地 | 纺织品 色牢度试验 耐皂洗色牢度GB/T 3921-2008
611 | 色差 | 广东省市场监督管理局 | 市场需求 | 按合同协议收费 | 接受委托 | 252 | 广东省惠州市质量计量监督检测所 | 执行到新政策落地 | 纺织品色牢度试验评定变色用灰色样卡GB/T 250-2008
612 | 色差 | 广东省市场监督管理局 | 市场需求 | 按合同协议收费 | 接受委托 | 252 | 广东省惠州市质量计量监督检测所 | 执行到新政策落地 | 纺织品色牢度试验评定沾色用灰色样卡GB/T 251-2008
613 | 阻燃整理剂 | 广东省市场监督管理局 | 市场需求 | 按合同协议收费 | 接受委托 | 2893 | 广东省惠州市质量计量监督检测所 | 执行到新政策落地 | 纺织品中阻燃整理剂的检测方法气相色谱-质谱法SN/T 1851-2006
614 | 异常气味 | 广东省市场监督管理局 | 市场需求 | 按合同协议收费 | 接受委托 | 180 | 广东省惠州市质量计量监督检测所 | 执行到新政策落地 | 聚氨酯超细纤维合成革通用安全技术条件QB/T 4046-2010
615 | 单纱断裂强力 | 广东省市场监督管理局 | 市场需求 | 按合同协议收费 | 接受委托 | 255 | 广东省惠州市质量计量监督检测所 | 执行到新政策落地 | 苎麻本色纱FZ/T 32002-2014
616 | 单线断裂强度 | 广东省市场监督管理局 | 市场需求 | 按合同协议收费 | 接受委托 | 255 | 广东省惠州市质量计量监督检测所 | 执行到新政策落地 | 苎麻本色线FZ/T 32006-2003
617 | N-甲基吡咯烷酮含量的测定 | 广东省市场监督管理局 | 市场需求 | 按合同协议收费 | 接受委托 | 800 | 广东省惠州市质量计量监督检测所 | 执行到新政策落地 | 人造革合成革试验方法 N-甲基吡咯烷酮含量的测定QB/T 5159-2017
618 | 二甲基甲酰胺含量的测定 | 广东省市场监督管理局 | 市场需求 | 按合同协议收费 | 接受委托 | 800 | 广东省惠州市质量计量监督检测所 | 执行到新政策落地 | 人造革合成革试验方法 二甲基甲酰胺含量的测定QB/T 5158-2017
619 | 外底耐折性 | 广东省市场监督管理局 | 市场需求 | 按合同协议收费 | 接受委托 | 252 | 广东省惠州市质量计量监督检测所 | 执行到新政策落地 | 个体防护装备鞋的测试方法GB/T 20991-2007
620 | 帮面配饰件拉力 | 广东省市场监督管理局 | 市场需求 | 按合同协议收费 | 接受委托 | 184 | 广东省惠州市质量计量监督检测所 | 执行到新政策落地 | 工艺鞋QB/T 4332-2012
621 | 拉伸强度老化性能保持率 | 广东省市场监督管理局 | 市场需求 | 按合同协议收费 | 接受委托 | 315 | 广东省惠州市质量计量监督检测所 | 执行到新政策落地 | 彩色雨靴(鞋)HG/T 2020-2011
622 | 漆膜伸长率 | 广东省市场监督管理局 | 市场需求 | 按合同协议收费 | 接受委托 | 239 | 广东省惠州市质量计量监督检测所 | 执行到新政策落地 | 彩色雨靴(鞋)HG/T 2020-2011
623 | 感观要求 | 广东省市场监督管理局 | 市场需求 | 按合同协议收费 | 接受委托 | 79 | 广东省惠州市质量计量监督检测所 | 执行到新政策落地 | 手套用皮革QB/T 2704-2005
624 | 标签 | 广东省市场监督管理局 | 市场需求 | 按合同协议收费 | 接受委托 | 60 | 广东省惠州市质量计量监督检测所 | 执行到新政策落地 | 箱包五金配件 拉杆QB/T 1586.5-2010
625 | 箱（包）锁耐用性能 | 广东省市场监督管理局 | 市场需求 | 按合同协议收费 | 接受委托 | 116 | 广东省惠州市质量计量监督检测所 | 执行到新政策落地 | 旅行箱包QB/T 2155-2018
626 | 规格允许偏差 | 广东省市场监督管理局 | 市场需求 | 按合同协议收费 | 接受委托 | 86 | 广东省惠州市质量计量监督检测所 | 执行到新政策落地 | 日用皮手套QB/T 1584-2018
627 | 针距、边距 | 广东省市场监督管理局 | 市场需求 | 按合同协议收费 | 接受委托 | 116 | 广东省惠州市质量计量监督检测所 | 执行到新政策落地 | 日用皮手套QB/T 1584-2018
628 | 面料、里料、配件 | 广东省市场监督管理局 | 市场需求 | 按合同协议收费 | 接受委托 | 116 | 广东省惠州市质量计量监督检测所 | 执行到新政策落地 | 日用皮手套QB/T 1584-2018
629 | N-亚硝基胺 | 广东省市场监督管理局 | 市场需求 | 按合同协议收费 | 接受委托 | 2940 | 广东省惠州市质量计量监督检测所 | 执行到新政策落地 | 橡胶及弹性体材料N-亚硝基胺的测定GB/T 24153-2009
630 | 感观质量 | 广东省市场监督管理局 | 市场需求 | 按合同协议收费 | 接受委托 | 59 | 广东省惠州市质量计量监督检测所 | 执行到新政策落地 | 注塑塑料鞋跟QB/T 4336-2012
631 | 号型 | 广东省市场监督管理局 | 市场需求 | 按合同协议收费 | 接受委托 | 129 | 广东省惠州市质量计量监督检测所 | 执行到新政策落地 | 皮制手套号型QB/T 1583-2005
632 | 4-氨基偶氮苯 | 广东省市场监督管理局 | 市场需求 | 按合同协议收费 | 接受委托 | 800 | 广东省惠州市质量计量监督检测所 | 执行到新政策落地 | 皮革化学试验染色皮革中某些偶氮色剂含量的测定第2部分：4-氨基偶氮苯的测定ISO 17234-2：2011
633 | 二氯甲烷萃取物 | 广东省市场监督管理局 | 市场需求 | 按合同协议收费 | 接受委托 | 367 | 广东省惠州市质量计量监督检测所 | 执行到新政策落地 | 皮革 化学试验 二氯甲烷萃取物的测定QB/T 2718-2018
634 | 二氯甲烷萃取物 | 广东省市场监督管理局 | 市场需求 | 按合同协议收费 | 接受委托 | 367 | 广东省惠州市质量计量监督检测所 | 执行到新政策落地 | 皮革化学试验二氯甲烷萃取物的测定QB/T 2718-2005
635 | 伸长率 | 广东省市场监督管理局 | 市场需求 | 按合同协议收费 | 接受委托 | 202 | 广东省惠州市质量计量监督检测所 | 执行到新政策落地 | 皮革 物理和机械试验 抗张强度和伸长率的测定QB/T 2710-2018
636 | 可提取金属 | 广东省市场监督管理局 | 市场需求 | 按合同协议收费 | 接受委托 | 1500 | 广东省惠州市质量计量监督检测所 | 执行到新政策落地 | 皮革金属含量的化学测定第1部分：可提取金属ISO 17072-1-2011
637 | 含氮量和“皮质” | 广东省市场监督管理局 | 市场需求 | 按合同协议收费 | 接受委托 | 367 | 广东省惠州市质量计量监督检测所 | 执行到新政策落地 | 皮革化学试验含氮量和“皮质”的测定：滴定法QB/T 2722-2005
638 | 成品厚度 | 广东省市场监督管理局 | 市场需求 | 按合同协议收费 | 接受委托 | 49 | 广东省惠州市质量计量监督检测所 | 执行到新政策落地 | 皮革成品厚度的测定QB/T 3813-1999
639 | 成品缺陷的测量和计算 | 广东省市场监督管理局 | 市场需求 | 按合同协议收费 | 接受委托 | 116 | 广东省惠州市质量计量监督检测所 | 执行到新政策落地 | 皮革 成品缺陷的测量和计算GB/T 4692-2008
640 | 抗张强度 | 广东省市场监督管理局 | 市场需求 | 按合同协议收费 | 接受委托 | 202 | 广东省惠州市质量计量监督检测所 | 执行到新政策落地 | 皮革 物理和机械试验 抗张强度和伸长率的测定QB/T 2710-2005
641 | 抗张强度 | 广东省市场监督管理局 | 市场需求 | 按合同协议收费 | 接受委托 | 202 | 广东省惠州市质量计量监督检测所 | 执行到新政策落地 | 皮革 物理和机械试验 抗张强度和伸长率的测定QB/T 2710-2018
642 | 挥发物 | 广东省市场监督管理局 | 市场需求 | 按合同协议收费 | 接受委托 | 640 | 广东省惠州市质量计量监督检测所 | 执行到新政策落地 | 皮革 化学试验 挥发物的测定QB/T 2717-2018
643 | 挥发物 | 广东省市场监督管理局 | 市场需求 | 按合同协议收费 | 接受委托 | 640 | 广东省惠州市质量计量监督检测所 | 执行到新政策落地 | 皮革化学试验挥发物的测定QB/T 2717-2005
644 | 收缩温度 | 广东省市场监督管理局 | 市场需求 | 按合同协议收费 | 接受委托 | 71 | 广东省惠州市质量计量监督检测所 | 执行到新政策落地 | 皮革物理和机械试验收缩温度的测定QB/T 2713-2005
645 | 水溶物、水溶无机物和水溶有机物 | 广东省市场监督管理局 | 市场需求 | 按合同协议收费 | 接受委托 | 300 | 广东省惠州市质量计量监督检测所 | 执行到新政策落地 | 皮革 化学试验 水溶物、水溶无机物和水溶有机物的测定QB/T 2721-2018
646 | 水溶物、水溶无机物和水溶有机物 | 广东省市场监督管理局 | 市场需求 | 按合同协议收费 | 接受委托 | 300 | 广东省惠州市质量计量监督检测所 | 执行到新政策落地 | 皮革化学试验水溶物、水溶无机物和水溶有机物的测定QB/T 2721-2005
647 | 涂层厚度 | 广东省市场监督管理局 | 市场需求 | 按合同协议收费 | 接受委托 | 252 | 广东省惠州市质量计量监督检测所 | 执行到新政策落地 | 皮革物理和机械试验表面涂层厚度的测定GB/T 22889-2008
648 | 涂层粘着牢度 | 广东省市场监督管理局 | 市场需求 | 按合同协议收费 | 接受委托 | 504 | 广东省惠州市质量计量监督检测所 | 执行到新政策落地 | 皮革涂层粘着牢度测定方法GB/T 4689.20-1996
649 | 硫酸盐总灰分和硫酸盐水不溶物灰分 | 广东省市场监督管理局 | 市场需求 | 按合同协议收费 | 接受委托 | 400 | 广东省惠州市质量计量监督检测所 | 执行到新政策落地 | 皮革化学试验硫酸盐总灰分和硫酸盐水不溶物灰分的测定QB/T 2719-2005
650 | 禁用偶氮染料的测定 | 广东省市场监督管理局 | 市场需求 | 按合同协议收费 | 接受委托 | 2205 | 广东省惠州市质量计量监督检测所 | 执行到新政策落地 | 皮革测定染色皮革中某些偶氮着色剂的化学试验第1部分：采自偶氮着色剂的某些芳香胺的测定ISO 17234-1：2015
651 | 粒面强度和伸展高度 | 广东省市场监督管理局 | 市场需求 | 按合同协议收费 | 接受委托 | 106 | 广东省惠州市质量计量监督检测所 | 执行到新政策落地 | 皮革物理和机械试验粒面强度和伸展高度的测定：球形崩裂试验QB/T 2712-2005
652 | 耐光色牢度 | 广东省市场监督管理局 | 市场需求 | 按合同协议收费 | 接受委托 | 202 | 广东省惠州市质量计量监督检测所 | 执行到新政策落地 | 皮革色牢度试验 耐光色牢度:氙弧 QB/T 2727-2017
653 | 耐水渍色牢度 | 广东省市场监督管理局 | 市场需求 | 按合同协议收费 | 接受委托 | 202 | 广东省惠州市质量计量监督检测所 | 执行到新政策落地 | 皮革色牢度试验耐水渍色牢度GB/T 22886-2008
654 | 透水汽性 | 广东省市场监督管理局 | 市场需求 | 按合同协议收费 | 接受委托 | 512 | 广东省惠州市质量计量监督检测所 | 执行到新政策落地 | 皮革透水汽性试验方法QB/T 1811-1993
655 | 镍 | 广东省市场监督管理局 | 市场需求 | 按合同协议收费 | 接受委托 | 1300 | 广东省惠州市质量计量监督检测所 | 执行到新政策落地 | 皮革五金配件镍释放量的测定GB/T 22866-2008
656 | 静态吸水性 | 广东省市场监督管理局 | 市场需求 | 按合同协议收费 | 接受委托 | 330 | 广东省惠州市质量计量监督检测所 | 执行到新政策落地 | 皮革物理和机械试验静态吸水性的测定GB/T 4689.21-2008
657 | 耐腐蚀性 | 广东省市场监督管理局 | 市场需求 | 按合同协议收费 | 接受委托 | 401 | 广东省惠州市质量计量监督检测所 | 执行到新政策落地 | 皮革五金配件 表面喷涂层技术条件QB/T 2002.2-2018
658 | 皮件 带类产品动态耐折 | 广东省市场监督管理局 | 市场需求 | 按合同协议收费 | 接受委托 | 284 | 广东省惠州市质量计量监督检测所 | 执行到新政策落地 | 皮件 带类产品动态耐折试验方法QB/T 5246-2018
659 | 五氯苯酚 | 广东省市场监督管理局 | 市场需求 | 按合同协议收费 | 接受委托 | 800 | 广东省惠州市质量计量监督检测所 | 执行到新政策落地 | 皮革和毛皮化学试验五氯苯酚含量的测定GB/T 22808-2008
660 | 五氯酚残留量 | 广东省市场监督管理局 | 市场需求 | 按合同协议收费 | 接受委托 | 1400 | 广东省惠州市质量计量监督检测所 | 执行到新政策落地 | 出口皮革及皮革制品中五氯酚残留量检测方法第1部分:液相色谱一质谱/质谱法SN/T 0193.1-2015
661 | 有害物质限量 | 广东省市场监督管理局 | 市场需求 | 按合同协议收费 | 接受委托 | 2205 | 广东省惠州市质量计量监督检测所 | 执行到新政策落地 | 皮革和毛皮 有害物质限量GB 20400-2006
662 | 皮革和毛皮4-氨基偶氮苯 | 广东省市场监督管理局 | 市场需求 | 按合同协议收费 | 接受委托 | 800 | 广东省惠州市质量计量监督检测所 | 执行到新政策落地 | 皮革和毛皮 化学试验 禁用偶氮染料中4-氨基偶氮苯的测定GB/T 33392-2016
663 | 致敏性分散染料 | 广东省市场监督管理局 | 市场需求 | 按合同协议收费 | 接受委托 | 2205 | 广东省惠州市质量计量监督检测所 | 执行到新政策落地 | 皮革和毛皮化学试验致敏性分散染料的测定GB/T 30398-2013
664 | 铬（VI） | 广东省市场监督管理局 | 市场需求 | 按合同协议收费 | 接受委托 | 600 | 广东省惠州市质量计量监督检测所 | 执行到新政策落地 | 进出口皮革及皮革制品中六价铬含量测定分光光度法SN/T 0704-2015
665 | 铬(Ⅵ) | 广东省市场监督管理局 | 市场需求 | 按合同协议收费 | 接受委托 | 600 | 广东省惠州市质量计量监督检测所 | 执行到新政策落地 | 出口皮革手套中铬(Ⅵ)检验方法分光光度法SN 0704-1997
666 | 帮面低温屈挠性能 | 广东省市场监督管理局 | 市场需求 | 按合同协议收费 | 接受委托 | 779 | 广东省惠州市质量计量监督检测所 | 执行到新政策落地 | 皮鞋防寒性能技术条件QB/T 4547-2013
667 | 脆性温度 | 广东省市场监督管理局 | 市场需求 | 按合同协议收费 | 接受委托 | 635 | 广东省惠州市质量计量监督检测所 | 执行到新政策落地 | 硫化橡胶低温脆性的测定单试样法GB/T 1682-2014
668 | 回弹性 | 广东省市场监督管理局 | 市场需求 | 按合同协议收费 | 接受委托 | 527 | 广东省惠州市质量计量监督检测所 | 执行到新政策落地 | 硫化橡胶回弹性的测定GB/T 1681-2009
669 | 热空气老化 | 广东省市场监督管理局 | 市场需求 | 按合同协议收费 | 接受委托 | 661 | 广东省惠州市质量计量监督检测所 | 执行到新政策落地 | 硫化橡胶或热塑性橡胶热空气加速老化和耐热试验GB/T 3512-2014
670 | 扣合力 | 广东省市场监督管理局 | 市场需求 | 按合同协议收费 | 接受委托 | 184 | 广东省惠州市质量计量监督检测所 | 执行到新政策落地 | 箱包五金配件 磁力扣QB/T 5085-2017
671 | 抗拉强力 | 广东省市场监督管理局 | 市场需求 | 按合同协议收费 | 接受委托 | 184 | 广东省惠州市质量计量监督检测所 | 执行到新政策落地 | 箱包五金配件 磁力扣QB/T 5085-2017
672 | 耐用性能试验方法 | 广东省市场监督管理局 | 市场需求 | 按合同协议收费 | 接受委托 | 184 | 广东省惠州市质量计量监督检测所 | 执行到新政策落地 | 磁力扣 耐用性能试验方法QB/T 5086-2017
673 | 容积率的测定 | 广东省市场监督管理局 | 市场需求 | 按合同协议收费 | 接受委托 | 144 | 广东省惠州市质量计量监督检测所 | 执行到新政策落地 | 箱包 容积率的测定QB/T 5083-2017
674 | 扣件试验方法 | 广东省市场监督管理局 | 市场需求 | 按合同协议收费 | 接受委托 | 184 | 广东省惠州市质量计量监督检测所 | 执行到新政策落地 | 箱包 扣件试验方法QB/T 5084-2017
675 | 箱包拉杆耐疲劳 | 广东省市场监督管理局 | 市场需求 | 按合同协议收费 | 接受委托 | 479 | 广东省惠州市质量计量监督检测所 | 执行到新政策落地 | 箱包 拉杆耐疲劳试验方法QB/T 2919-2018
676 | 箱包行走 | 广东省市场监督管理局 | 市场需求 | 按合同协议收费 | 接受委托 | 210 | 广东省惠州市质量计量监督检测所 | 执行到新政策落地 | 箱包 行走试验方法QB/T 2920-2018
677 | 箱包配件塑料插扣耐用性能 | 广东省市场监督管理局 | 市场需求 | 按合同协议收费 | 接受委托 | 479 | 广东省惠州市质量计量监督检测所 | 执行到新政策落地 | 箱包配件 塑料插扣耐用性能试验方法QB/T 5247-2018
678 | 耐水度 | 广东省市场监督管理局 | 市场需求 | 按合同协议收费 | 接受委托 | 129 | 广东省惠州市质量计量监督检测所 | 执行到新政策落地 | 聚氨酯合成革QB/T 1646-2007
679 | 耐热黏着性 | 广东省市场监督管理局 | 市场需求 | 按合同协议收费 | 接受委托 | 454 | 广东省惠州市质量计量监督检测所 | 执行到新政策落地 | 聚氨酯合成革QB/T 1646-2007
680 | 透湿度 | 广东省市场监督管理局 | 市场需求 | 按合同协议收费 | 接受委托 | 750 | 广东省惠州市质量计量监督检测所 | 执行到新政策落地 | 聚氨酯合成革QB/T 1646-2007
681 | 耐揉搓性 | 广东省市场监督管理局 | 市场需求 | 按合同协议收费 | 接受委托 | 195 | 广东省惠州市质量计量监督检测所 | 执行到新政策落地 | 聚氨酯干法人造革GB/T 8949-2008
682 | 耐顶破强度 | 广东省市场监督管理局 | 市场需求 | 按合同协议收费 | 接受委托 | 176 | 广东省惠州市质量计量监督检测所 | 执行到新政策落地 | 聚氨酯干法人造革GB/T 8949-2008
683 | 耐水度 | 广东省市场监督管理局 | 市场需求 | 按合同协议收费 | 接受委托 | 129 | 广东省惠州市质量计量监督检测所 | 执行到新政策落地 | 聚氨酯束状超细纤维合成革QB/T 2888-2007
684 | 耐水解性试验 | 广东省市场监督管理局 | 市场需求 | 按合同协议收费 | 接受委托 | 217 | 广东省惠州市质量计量监督检测所 | 执行到新政策落地 | 聚氨酯束状超细纤维合成革QB/T 2888-2007
685 | 烷基酚聚氧乙烯醚 | 广东省市场监督管理局 | 市场需求 | 按合同协议收费 | 接受委托 | 2893 | 广东省惠州市质量计量监督检测所 | 执行到新政策落地 | 聚氨酯超细纤维合成革通用安全技术条件QB/T 4046-2010
686 | 低温耐折牢度 | 广东省市场监督管理局 | 市场需求 | 按合同协议收费 | 接受委托 | 789 | 广东省惠州市质量计量监督检测所 | 执行到新政策落地 | 聚氯乙烯人造革GB/T 8948-2008
687 | 氯乙烯单体限量 | 广东省市场监督管理局 | 市场需求 | 按合同协议收费 | 接受委托 | 600 | 广东省惠州市质量计量监督检测所 | 执行到新政策落地 | 聚氯乙烯人造革有害物质限量GB 21550-2008
688 | 硫化性 | 广东省市场监督管理局 | 市场需求 | 按合同协议收费 | 接受委托 | 217 | 广东省惠州市质量计量监督检测所 | 执行到新政策落地 | 聚氯乙烯人造革GB/T 8948-2008
689 | 耐揉搓性 | 广东省市场监督管理局 | 市场需求 | 按合同协议收费 | 接受委托 | 146 | 广东省惠州市质量计量监督检测所 | 执行到新政策落地 | 聚氯乙烯人造革GB/T 8948-2008
690 | 耐顶破强度 | 广东省市场监督管理局 | 市场需求 | 按合同协议收费 | 接受委托 | 176 | 广东省惠州市质量计量监督检测所 | 执行到新政策落地 | 聚氯乙烯人造革GB/T 8948-2008
691 | 外型尺寸 | 广东省市场监督管理局 | 市场需求 | 按合同协议收费 | 接受委托 | 86 | 广东省惠州市质量计量监督检测所 | 执行到新政策落地 | 聚氯乙烯塑料鞋底QB/T 1124-1991
692 | 规格尺寸 | 广东省市场监督管理局 | 市场需求 | 按合同协议收费 | 接受委托 | 86 | 广东省惠州市质量计量监督检测所 | 执行到新政策落地 | 聚氯乙烯夹芯发泡组装凉鞋QB/T 1652-1992
693 | 鞋底密度 | 广东省市场监督管理局 | 市场需求 | 按合同协议收费 | 接受委托 | 522 | 广东省惠州市质量计量监督检测所 | 执行到新政策落地 | 聚氯乙烯夹芯发泡组装凉鞋QB/T 1652-1992
694 | 鞋带与鞋底的拔出力 | 广东省市场监督管理局 | 市场需求 | 按合同协议收费 | 接受委托 | 759 | 广东省惠州市质量计量监督检测所 | 执行到新政策落地 | 聚氯乙烯微孔塑料拖鞋GB/T 3807-1994
695 | 包锁耐用性能 | 广东省市场监督管理局 | 市场需求 | 按合同协议收费 | 接受委托 | 116 | 广东省惠州市质量计量监督检测所 | 执行到新政策落地 | 背提包QB/T 1333-2018
696 | 耐渗水 | 广东省市场监督管理局 | 市场需求 | 按合同协议收费 | 接受委托 | 512 | 广东省惠州市质量计量监督检测所 | 执行到新政策落地 | 胶面胶靴(鞋)耐渗水试验方法HG/T 3664-2000
697 | 耐渗水 | 广东省市场监督管理局 | 市场需求 | 按合同协议收费 | 接受委托 | 512 | 广东省惠州市质量计量监督检测所 | 执行到新政策落地 | 胶面胶靴（鞋）耐渗水试验方法HG/T 3664-2015
698 | 扭转性能 | 广东省市场监督管理局 | 市场需求 | 按合同协议收费 | 接受委托 | 532 | 广东省惠州市质量计量监督检测所 | 执行到新政策落地 | 胶鞋扭转性能试验方法 HG/T 4990-2016
699 | 抗菌性能 | 广东省市场监督管理局 | 市场需求 | 按合同协议收费 | 接受委托 | 1500/种菌 | 广东省惠州市质量计量监督检测所 | 执行到新政策落地 | 胶鞋抗菌性能的试验方法（琼脂平板法）HG/T 3663-2014
700 | 外底不留痕 | 广东省市场监督管理局 | 市场需求 | 按合同协议收费 | 接受委托 | 1174 | 广东省惠州市质量计量监督检测所 | 执行到新政策落地 | 胶鞋、运动鞋外底不留痕试验方法GB/T 24129-2009
701 | 外观质量及缝制（粘合）要求 | 广东省市场监督管理局 | 市场需求 | 按合同协议收费 | 接受委托 | 79 | 广东省惠州市质量计量监督检测所 | 执行到新政策落地 | 腰带QB/T 1618-2018
702 | 带扣与带体结合力 | 广东省市场监督管理局 | 市场需求 | 按合同协议收费 | 接受委托 | 123 | 广东省惠州市质量计量监督检测所 | 执行到新政策落地 | 腰带QB/T 1618-2018
703 | 带扣抗拉力 | 广东省市场监督管理局 | 市场需求 | 按合同协议收费 | 接受委托 | 123 | 广东省惠州市质量计量监督检测所 | 执行到新政策落地 | 腰带扣QB/T 4117-2010
704 | 扣锁疲劳性能 | 广东省市场监督管理局 | 市场需求 | 按合同协议收费 | 接受委托 | 184 | 广东省惠州市质量计量监督检测所 | 执行到新政策落地 | 腰带扣QB/T 4117-2010
705 | 标签 | 广东省市场监督管理局 | 市场需求 | 按合同协议收费 | 接受委托 | 60 | 广东省惠州市质量计量监督检测所 | 执行到新政策落地 | 腰带扣QB/T 4117-2010
706 | 镍 | 广东省市场监督管理局 | 市场需求 | 按合同协议收费 | 接受委托 | 1300 | 广东省惠州市质量计量监督检测所 | 执行到新政策落地 | 直接和长时间接触皮肤的产品中镍释放量的基准试验方法BS EN 1811-2011
707 | 底板厚度 | 广东省市场监督管理局 | 市场需求 | 按合同协议收费 | 接受委托 | 116 | 广东省惠州市质量计量监督检测所 | 执行到新政策落地 | 轻便胶鞋HG/T 2018-2014
708 | 腐蚀试验 | 广东省市场监督管理局 | 市场需求 | 按合同协议收费 | 接受委托 | 600 | 广东省惠州市质量计量监督检测所 | 执行到新政策落地 | 轻工产品金属镀层腐蚀试验结果的评定QB/T 3832-1999
709 | 防寒性 | 广东省市场监督管理局 | 市场需求 | 按合同协议收费 | 接受委托 | 267 | 广东省惠州市质量计量监督检测所 | 执行到新政策落地 | 个人防护装备鞋类试验方法ISO 20344-2011
710 | 隔热性 | 广东省市场监督管理局 | 市场需求 | 按合同协议收费 | 接受委托 | 789 | 广东省惠州市质量计量监督检测所 | 执行到新政策落地 | 个人防护装备鞋类试验方法ISO 20344-2011
711 | 有机锡 | 广东省市场监督管理局 | 市场需求 | 按合同协议收费 | 接受委托 | 1018 | 广东省惠州市质量计量监督检测所 | 执行到新政策落地 | 鞋类 鞋类和鞋类部件中存在的限量物质 有机锡的测定ISO/TS 16179-2012
712 | 铅、镉、镍、铬、钴、铜、锑、砷、汞 | 广东省市场监督管理局 | 市场需求 | 按合同协议收费 | 接受委托 | 1800 | 广东省惠州市质量计量监督检测所 | 执行到新政策落地 | 鞋类 化学试验方法 可萃取重金属含量的测定 电感耦合等离子体发射光谱法QB/T 4339-2012
713 | 鞋眼拔出力 | 广东省市场监督管理局 | 市场需求 | 按合同协议收费 | 接受委托 | 759 | 广东省惠州市质量计量监督检测所 | 执行到新政策落地 | 鞋眼拔出力试验方法HG/T 4997-2016
714 | 动态防水 | 广东省市场监督管理局 | 市场需求 | 按合同协议收费 | 接受委托 | 129 | 广东省惠州市质量计量监督检测所 | 执行到新政策落地 | 成鞋动态防水性能试验方法GB/T 16641-1996
715 | 规格尺寸 | 广东省市场监督管理局 | 市场需求 | 按合同协议收费 | 接受委托 | 86 | 广东省惠州市质量计量监督检测所 | 执行到新政策落地 | 鞋垫QB/T 5191-2017
716 | 尺寸 | 广东省市场监督管理局 | 市场需求 | 按合同协议收费 | 接受委托 | 86 | 广东省惠州市质量计量监督检测所 | 执行到新政策落地 | 鞋楦尺寸检测方法GB/T 3294-2018
717 | 规格尺寸及偏差 | 广东省市场监督管理局 | 市场需求 | 按合同协议收费 | 接受委托 | 86 | 广东省惠州市质量计量监督检测所 | 执行到新政策落地 | 鞋用主跟和包头材料热熔型、溶剂型QB/T 2676-2013
718 | 黏合强度 | 广东省市场监督管理局 | 市场需求 | 按合同协议收费 | 接受委托 | 693 | 广东省惠州市质量计量监督检测所 | 执行到新政策落地 | 鞋用主跟和包头材料热熔型、溶剂型QB/T 2676-2013
719 | 回弹性试验 | 广东省市场监督管理局 | 市场需求 | 按合同协议收费 | 接受委托 | 527 | 广东省惠州市质量计量监督检测所 | 执行到新政策落地 | 鞋用微孔材料回弹性试验方法HG/T 4993-2016
720 | 外观质量试验 | 广东省市场监督管理局 | 市场需求 | 按合同协议收费 | 接受委托 | 79 | 广东省惠州市质量计量监督检测所 | 执行到新政策落地 | 鞋用胶乳海绵HG/T 4621-2014
721 | 两脚钉尺寸要求 | 广东省市场监督管理局 | 市场需求 | 按合同协议收费 | 接受委托 | 101 | 广东省惠州市质量计量监督检测所 | 执行到新政策落地 | 鞋用脚钉QB/T 4335-2012
722 | 四脚钉尺寸要求 | 广东省市场监督管理局 | 市场需求 | 按合同协议收费 | 接受委托 | 151 | 广东省惠州市质量计量监督检测所 | 执行到新政策落地 | 鞋用脚钉QB/T 4335-2012
723 | 感观质量 | 广东省市场监督管理局 | 市场需求 | 按合同协议收费 | 接受委托 | 50 | 广东省惠州市质量计量监督检测所 | 执行到新政策落地 | 鞋用脚钉QB/T 4335-2012
724 | 折断性试验 | 广东省市场监督管理局 | 市场需求 | 按合同协议收费 | 接受委托 | 318 | 广东省惠州市质量计量监督检测所 | 执行到新政策落地 | 鞋用脚钉QB/T 4335-2012
725 | 脚钉热处理硬度 | 广东省市场监督管理局 | 市场需求 | 按合同协议收费 | 接受委托 | 255 | 广东省惠州市质量计量监督检测所 | 执行到新政策落地 | 鞋用脚钉QB/T 4335-2012
726 | 主跟和包头机械性能 | 广东省市场监督管理局 | 市场需求 | 按合同协议收费 | 接受委托 | 693 | 广东省惠州市质量计量监督检测所 | 执行到新政策落地 | 鞋类主跟和包头试验方法机械性能GB/T 3903.27-2008
727 | 主跟和包头粘合性能 | 广东省市场监督管理局 | 市场需求 | 按合同协议收费 | 接受委托 | 693 | 广东省惠州市质量计量监督检测所 | 执行到新政策落地 | 鞋类主跟和包头试验方法粘合性能GB/T 3903.26-2008
728 | 二甲基甲酰胺 | 广东省市场监督管理局 | 市场需求 | 按合同协议收费 | 接受委托 | 800 | 广东省惠州市质量计量监督检测所 | 执行到新政策落地 | 鞋类 鞋和鞋部件中可能存在的限量物质-鞋材料中二甲基甲酰胺的测定GB/T 33390-2016
729 | 保暖性 | 广东省市场监督管理局 | 市场需求 | 按合同协议收费 | 接受委托 | 267 | 广东省惠州市质量计量监督检测所 | 执行到新政策落地 | 鞋类 整鞋试验方法 保温性GB/T 21284-2007
730 | 保暖性 | 广东省市场监督管理局 | 市场需求 | 按合同协议收费 | 接受委托 | 267 | 广东省惠州市质量计量监督检测所 | 执行到新政策落地 | 鞋类成鞋试验方法保暖性GB/T 21284-2015
731 | 全氟辛烷磺酸盐和全氟辛酸 | 广东省市场监督管理局 | 市场需求 | 按合同协议收费 | 接受委托 | 2893 | 广东省惠州市质量计量监督检测所 | 执行到新政策落地 | 鞋类化学试验方法全氟辛烷磺酸盐和全氟辛酸的测定液相色谱-串联质谱法QB/T 4554-2013
732 | 内底、衬里和内垫耐汗性 | 广东省市场监督管理局 | 市场需求 | 按合同协议收费 | 接受委托 | 93 | 广东省惠州市质量计量监督检测所 | 执行到新政策落地 | 鞋类内底、衬里和内垫试验方法耐汗性GB/T 3903.11-2005
733 | 内底和内垫吸水率和解吸率 | 广东省市场监督管理局 | 市场需求 | 按合同协议收费 | 接受委托 | 330 | 广东省惠州市质量计量监督检测所 | 执行到新政策落地 | 鞋类内底和内垫试验方法吸水率和解吸率GB/T 3903.33-2008
734 | 内底尺寸稳定性 | 广东省市场监督管理局 | 市场需求 | 按合同协议收费 | 接受委托 | 118 | 广东省惠州市质量计量监督检测所 | 执行到新政策落地 | 鞋类内底试验方法尺寸稳定性GB/T 3903.10-2005
735 | 内底缝线撕破力 | 广东省市场监督管理局 | 市场需求 | 按合同协议收费 | 接受委托 | 192 | 广东省惠州市质量计量监督检测所 | 执行到新政策落地 | 鞋类内底试验方法缝线撕破力GB/T 3903.32-2008
736 | 内底耐磨性能 | 广东省市场监督管理局 | 市场需求 | 按合同协议收费 | 接受委托 | 129 | 广东省惠州市质量计量监督检测所 | 执行到新政策落地 | 鞋类内底试验方法耐磨性能GB/T 3903.31-2008
737 | 外底剖层撕裂力和层间剥离强度 | 广东省市场监督管理局 | 市场需求 | 按合同协议收费 | 接受委托 | 693 | 广东省惠州市质量计量监督检测所 | 执行到新政策落地 | 鞋类外底试验方法剖层撕裂力和层间剥离强度GB/T 3903.29-2008
738 | 外底压缩能 | 广东省市场监督管理局 | 市场需求 | 按合同协议收费 | 接受委托 | 214 | 广东省惠州市质量计量监督检测所 | 执行到新政策落地 | 鞋类外底试验方法压缩能GB/T 3903.28-2008
739 | 外底尺寸稳定性 | 广东省市场监督管理局 | 市场需求 | 按合同协议收费 | 接受委托 | 118 | 广东省惠州市质量计量监督检测所 | 执行到新政策落地 | 鞋类外底试验方法尺寸稳定性GB/T 3903.13-2005
740 | 外底抗张强度和伸长率 | 广东省市场监督管理局 | 市场需求 | 按合同协议收费 | 接受委托 | 403 | 广东省惠州市质量计量监督检测所 | 执行到新政策落地 | 鞋类外底试验方法抗张强度和伸长率GB/T 3903.22-2008
741 | 外底耐折性能 | 广东省市场监督管理局 | 市场需求 | 按合同协议收费 | 接受委托 | 284 | 广东省惠州市质量计量监督检测所 | 执行到新政策落地 | 鞋类外底试验方法耐折性能QB/T 2885-2007
742 | 多环芳烃 | 广东省市场监督管理局 | 市场需求 | 按合同协议收费 | 接受委托 | 1930 | 广东省惠州市质量计量监督检测所 | 执行到新政策落地 | 鞋类 鞋和鞋部件中可能存在的限量物质-鞋材料中多环芳烃的测定 GB/T 33391-2016
743 | 多环芳烃含量 | 广东省市场监督管理局 | 市场需求 | 按合同协议收费 | 接受委托 | 1930 | 广东省惠州市质量计量监督检测所 | 执行到新政策落地 | 胶鞋 多环芳烃含量试验方法GB/T 33427-2016
744 | 宽度偏差 | 广东省市场监督管理局 | 市场需求 | 按合同协议收费 | 接受委托 | 86 | 广东省惠州市质量计量监督检测所 | 执行到新政策落地 | 鞋里用聚氨酯合成革QB/T 4119-2010
745 | 尺寸允差 | 广东省市场监督管理局 | 市场需求 | 按合同协议收费 | 接受委托 | 86 | 广东省惠州市质量计量监督检测所 | 执行到新政策落地 | 鞋类金属饰、扣件QB/T 4108-2010
746 | 尺寸稳定性 | 广东省市场监督管理局 | 市场需求 | 按合同协议收费 | 接受委托 | 118 | 广东省惠州市质量计量监督检测所 | 执行到新政策落地 | 鞋类中底QB/T 4862-2015
747 | 帮面、衬里和内垫缝合强度 | 广东省市场监督管理局 | 市场需求 | 按合同协议收费 | 接受委托 | 126 | 广东省惠州市质量计量监督检测所 | 执行到新政策落地 | 鞋类帮面、衬里和内垫试验方法缝合强度GB/T 3903.43-2008
748 | 帮面、衬里和内垫耐磨性能 | 广东省市场监督管理局 | 市场需求 | 按合同协议收费 | 接受委托 | 129 | 广东省惠州市质量计量监督检测所 | 执行到新政策落地 | 鞋类帮面、衬里和内垫试验方法耐磨性能GB/T 3903.16-2008
749 | 帮面、衬里和内垫隔热性能 | 广东省市场监督管理局 | 市场需求 | 按合同协议收费 | 接受委托 | 267 | 广东省惠州市质量计量监督检测所 | 执行到新政策落地 | 鞋类帮面、衬里和内垫试验方法隔热性能GB/T 3903.15-2008
750 | 帮面、衬里和内垫颜色迁移性 | 广东省市场监督管理局 | 市场需求 | 按合同协议收费 | 接受委托 | 202 | 广东省惠州市质量计量监督检测所 | 执行到新政策落地 | 鞋类帮面、衬里和内垫试验方法颜色迁移性GB/T 3903.42-2008
751 | 帮面可绷帮性 | 广东省市场监督管理局 | 市场需求 | 按合同协议收费 | 接受委托 | 194 | 广东省惠州市质量计量监督检测所 | 执行到新政策落地 | 鞋类帮面试验方法可绷帮性GB/T 3903.38-2008
752 | 帮面和衬里耐折性能 | 广东省市场监督管理局 | 市场需求 | 按合同协议收费 | 接受委托 | 146 | 广东省惠州市质量计量监督检测所 | 执行到新政策落地 | 鞋类帮面和衬里试验方法耐折性能GB/T 3903.41-2008
753 | 帮面层间剥离强度 | 广东省市场监督管理局 | 市场需求 | 按合同协议收费 | 接受委托 | 693 | 广东省惠州市质量计量监督检测所 | 执行到新政策落地 | 鞋类帮面试验方法层间剥离强度GB/T 3903.39-2008
754 | 帮面形变性 | 广东省市场监督管理局 | 市场需求 | 按合同协议收费 | 接受委托 | 194 | 广东省惠州市质量计量监督检测所 | 执行到新政策落地 | 鞋类帮面试验方法形变性GB/T 3903.40-2008
755 | 帮面断裂强度和伸长率 | 广东省市场监督管理局 | 市场需求 | 按合同协议收费 | 接受委托 | 403 | 广东省惠州市质量计量监督检测所 | 执行到新政策落地 | 鞋类帮面试验方法断裂强度和伸长率QB/T 4118-2010
756 | 帮面防水性能 | 广东省市场监督管理局 | 市场需求 | 按合同协议收费 | 接受委托 | 129 | 广东省惠州市质量计量监督检测所 | 执行到新政策落地 | 鞋类帮面试验方法防水性能GB/T 3903.17-2008
757 | 帮面高温性能 | 广东省市场监督管理局 | 市场需求 | 按合同协议收费 | 接受委托 | 1006 | 广东省惠州市质量计量监督检测所 | 执行到新政策落地 | 鞋类帮面试验方法高温性能GB/T 3903.18-2008
758 | 感观质量 | 广东省市场监督管理局 | 市场需求 | 按合同协议收费 | 接受委托 | 79 | 广东省惠州市质量计量监督检测所 | 执行到新政策落地 | 鞋类金属饰、扣件QB/T 4108-2010
759 | 扭转性能 | 广东省市场监督管理局 | 市场需求 | 按合同协议收费 | 接受委托 | 532 | 广东省惠州市质量计量监督检测所 | 执行到新政策落地 | 鞋类 整鞋试验方法 扭转性能GB/T 32024-2015
760 | 抗弯曲性能 | 广东省市场监督管理局 | 市场需求 | 按合同协议收费 | 接受委托 | 532 | 广东省惠州市质量计量监督检测所 | 执行到新政策落地 | 鞋类 抗弯曲性能 传送带耐折试验方法GB/T 32027-2015
761 | 抗菌性能 | 广东省市场监督管理局 | 市场需求 | 按合同协议收费 | 接受委托 | 1500/种菌 | 广东省惠州市质量计量监督检测所 | 执行到新政策落地 | 鞋类和鞋类部件抗菌性能技术条件QB/T 2881-2013
762 | 拉伸性能 | 广东省市场监督管理局 | 市场需求 | 按合同协议收费 | 接受委托 | 605 | 广东省惠州市质量计量监督检测所 | 执行到新政策落地 | 塑料 拉伸性能的测定 第1部分：总则GB/T 1040.1-2006
763 | 拉伸性能 | 广东省市场监督管理局 | 市场需求 | 按合同协议收费 | 接受委托 | 605 | 广东省惠州市质量计量监督检测所 | 执行到新政策落地 | 塑料 拉伸性能的测定 第2部分：模塑和挤塑塑料的试验条件GB/T 1040.2-2006
764 | 拉伸性能 | 广东省市场监督管理局 | 市场需求 | 按合同协议收费 | 接受委托 | 605 | 广东省惠州市质量计量监督检测所 | 执行到新政策落地 | 鞋类弹性材料试验方法拉伸性能QB/T 4558-2013
765 | 整鞋刚度 | 广东省市场监督管理局 | 市场需求 | 按合同协议收费 | 接受委托 | 532 | 广东省惠州市质量计量监督检测所 | 执行到新政策落地 | 鞋类 整鞋试验方法 屈挠部位刚度GB/T 32023-2015
766 | 整鞋可洗性 | 广东省市场监督管理局 | 市场需求 | 按合同协议收费 | 接受委托 | 207 | 广东省惠州市质量计量监督检测所 | 执行到新政策落地 | 鞋类整鞋试验方法家用洗衣机中的可洗性QB/T 2887-2007
767 | 有机锡化合物 | 广东省市场监督管理局 | 市场需求 | 按合同协议收费 | 接受委托 | 1930 | 广东省惠州市质量计量监督检测所 | 执行到新政策落地 | 胶鞋 有机锡化合物含量试验方法GB/T 33426-2016
768 | 有机锡化合物 | 广东省市场监督管理局 | 市场需求 | 按合同协议收费 | 接受委托 | 1930 | 广东省惠州市质量计量监督检测所 | 执行到新政策落地 | 鞋类鞋类和鞋类部件中存在的限量物质有机锡的测定GB/T 32447-2015
769 | 横向抗冲击性 | 广东省市场监督管理局 | 市场需求 | 按合同协议收费 | 接受委托 | 479 | 广东省惠州市质量计量监督检测所 | 执行到新政策落地 | 鞋类 鞋跟试验方法 横向抗冲击性QB/T 2863-2007
770 | 水溶物含量 | 广东省市场监督管理局 | 市场需求 | 按合同协议收费 | 接受委托 | 300 | 广东省惠州市质量计量监督检测所 | 执行到新政策落地 | 鞋类 外底、内底、衬里和内垫试验方法 水溶物含量GB/T3903.30-2015
771 | 溶出性 | 广东省市场监督管理局 | 市场需求 | 按合同协议收费 | 接受委托 | 1500/种菌 | 广东省惠州市质量计量监督检测所 | 执行到新政策落地 | 鞋类 衬里和内垫材料抗菌性能技术条件QB/T 2881-2013
772 | 烷基酚聚氧乙烯醚的测定 | 广东省市场监督管理局 | 市场需求 | 按合同协议收费 | 接受委托 | 2893 | 广东省惠州市质量计量监督检测所 | 执行到新政策落地 | 鞋类 化学试验方法 烷基酚聚氧乙烯醚的测定QB/T 4338-2012
773 | 老化 | 广东省市场监督管理局 | 市场需求 | 按合同协议收费 | 接受委托 | 1008 | 广东省惠州市质量计量监督检测所 | 执行到新政策落地 | 鞋类通用试验方法老化处理GB/T 3903.7-2005
774 | 苯乙酮的测定 | 广东省市场监督管理局 | 市场需求 | 按合同协议收费 | 接受委托 | 800 | 广东省惠州市质量计量监督检测所 | 执行到新政策落地 | 鞋类化学试验方法苯乙酮的测定气相色谱-质谱法QB/T 4555-2013
775 | 规格尺寸 | 广东省市场监督管理局 | 市场需求 | 按合同协议收费 | 接受委托 | 86 | 广东省惠州市质量计量监督检测所 | 执行到新政策落地 | 鞋类中底QB/T 4862-2015
776 | 质量 | 广东省市场监督管理局 | 市场需求 | 按合同协议收费 | 接受委托 | 186 | 广东省惠州市质量计量监督检测所 | 执行到新政策落地 | 鞋类用线QB/T 2695-2013
777 | 跟部持钉力 | 广东省市场监督管理局 | 市场需求 | 按合同协议收费 | 接受委托 | 501 | 广东省惠州市质量计量监督检测所 | 执行到新政策落地 | 鞋类内底试验方法跟部持钉力GB/T 3903.9-2005
778 | 金属附件耐腐蚀性 | 广东省市场监督管理局 | 市场需求 | 按合同协议收费 | 接受委托 | 600 | 广东省惠州市质量计量监督检测所 | 执行到新政策落地 | 鞋类金属附件试验方法耐腐蚀性GB/T 3903.19-2008
779 | 镀层结合力 | 广东省市场监督管理局 | 市场需求 | 按合同协议收费 | 接受委托 | 601 | 广东省惠州市质量计量监督检测所 | 执行到新政策落地 | 鞋类金属饰、扣件QB/T 4108-2010
780 | 长度 | 广东省市场监督管理局 | 市场需求 | 按合同协议收费 | 接受委托 | 88 | 广东省惠州市质量计量监督检测所 | 执行到新政策落地 | 鞋类用线QB/T 2695-2013
781 | 静态防滑性能 | 广东省市场监督管理局 | 市场需求 | 按合同协议收费 | 接受委托 | 315 | 广东省惠州市质量计量监督检测所 | 执行到新政策落地 | 鞋类静态防滑性能试验方法HG/T 3780-2005
782 | 鞋带耐磨 | 广东省市场监督管理局 | 市场需求 | 按合同协议收费 | 接受委托 | 315 | 广东省惠州市质量计量监督检测所 | 执行到新政策落地 | 鞋类鞋带试验方法耐磨性能GB/T 3903.36-2008
783 | 鞋底低温耐折 | 广东省市场监督管理局 | 市场需求 | 按合同协议收费 | 接受委托 | 789 | 广东省惠州市质量计量监督检测所 | 执行到新政策落地 | 鞋类鞋底低温耐折性能要求QB/T 4886-2015
784 | 鞋类 帮面、衬里撕裂力 | 广东省市场监督管理局 | 市场需求 | 按合同协议收费 | 接受委托 | 693 | 广东省惠州市质量计量监督检测所 | 执行到新政策落地 | 鞋类帮面、衬里和内垫试验方法撕裂力QB/T 2883-2007
785 | 鞋类勾心纵向刚度 | 广东省市场监督管理局 | 市场需求 | 按合同协议收费 | 接受委托 | 318 | 广东省惠州市质量计量监督检测所 | 执行到新政策落地 | 鞋类勾心试验方法纵向刚度GB/T 3903.34-2008
786 | 粘附强度 | 广东省市场监督管理局 | 市场需求 | 按合同协议收费 | 接受委托 | 693 | 广东省惠州市质量计量监督检测所 | 执行到新政策落地 | 硫化橡胶或热塑性橡胶与织物粘合强度的测定GB/T 532-1997
787 | 崩裂强度 | 广东省市场监督管理局 | 市场需求 | 按合同协议收费 | 接受委托 | 106 | 广东省惠州市质量计量监督检测所 | 执行到新政策落地 | 鞋类拉链试验方法 崩裂强度QB/T 4550-2013
788 | 拉头锁定强度 | 广东省市场监督管理局 | 市场需求 | 按合同协议收费 | 接受委托 | 184 | 广东省惠州市质量计量监督检测所 | 执行到新政策落地 | 鞋类 拉链试验方法 拉头锁定强度QB/T 4551-2013
789 | 耐溶剂性 | 广东省市场监督管理局 | 市场需求 | 按合同协议收费 | 接受委托 | 184 | 广东省惠州市质量计量监督检测所 | 执行到新政策落地 | 鞋里用聚氨酯合成革QB/T 4119-2010
790 | 长度偏差 | 广东省市场监督管理局 | 市场需求 | 按合同协议收费 | 接受委托 | 129 | 广东省惠州市质量计量监督检测所 | 执行到新政策落地 | 鞋里用聚氨酯合成革QB/T 4119-2010
791 | 耐磨耗性 | 广东省市场监督管理局 | 市场需求 | 按合同协议收费 | 接受委托 | 267 | 广东省惠州市质量计量监督检测所 | 执行到新政策落地 | 鞋面用聚氨酯人造革QB/T 2780-2006
792 | 拉伸强度老化性能保持率 | 广东省市场监督管理局 | 市场需求 | 按合同协议收费 | 接受委托 | 202 | 广东省惠州市质量计量监督检测所 | 执行到新政策落地 | 黑色雨靴(鞋)HG/T 2019-2011
793 | 漆膜伸长率 | 广东省市场监督管理局 | 市场需求 | 按合同协议收费 | 接受委托 | 239 | 广东省惠州市质量计量监督检测所 | 执行到新政策落地 | 黑色雨靴(鞋)HG/T 2019-2011
794 | 耐湿热性 | 广东省市场监督管理局 | 市场需求 | 按合同协议收费 | 接受委托 | 207 | 广东省惠州市质量计量监督检测所 | 执行到新政策落地 | 漆膜耐湿热测定法GB/T 1740-2007
795 | 布氏硬度 | 广东省市场监督管理局 | 市场需求 | 按合同协议收费 | 接受委托 | 168 | 广东省惠州市质量计量监督检测所 | 执行到新政策落地 | 金属材料 布氏硬度试验 第1部分:试验方法GB/T 231.1-2018
796 | 布氏硬度 | 广东省市场监督管理局 | 市场需求 | 按合同协议收费 | 接受委托 | 168 | 广东省惠州市质量计量监督检测所 | 执行到新政策落地 | 金属材料 布氏硬度试验 第1部分：试验方法GB/T 231.1-2009
797 | 吸湿性透湿性 | 广东省市场监督管理局 | 市场需求 | 按合同协议收费 | 接受委托 | 1704 | 广东省惠州市质量计量监督检测所 | 执行到新政策落地 | 皮鞋整鞋吸湿性、透湿性试验方法GB/T 30397-2013
798 | 洛氏硬度试验 | 广东省市场监督管理局 | 市场需求 | 按合同协议收费 | 接受委托 | 168 | 广东省惠州市质量计量监督检测所 | 执行到新政策落地 | 金属材料 洛氏硬度试验 第1部分：试验方法GB/T 230.1-2018
799 | 水洗尺寸变化率 | 广东省市场监督管理局 | 市场需求 | 按合同协议收费 | 接受委托 | 207 | 广东省惠州市质量计量监督检测所 | 执行到新政策落地 | 纺织品 试验用家庭洗涤和干燥程序GB/T 8629-2017
800 | 撕裂强度 | 广东省市场监督管理局 | 市场需求 | 按合同协议收费 | 接受委托 | 582 | 广东省惠州市质量计量监督检测所 | 执行到新政策落地 | 硫化橡胶或热塑性橡胶撕裂强度的测定(裤形、直角形和新月形试样)GB/T 529-2008
801 | 吸水度 | 广东省市场监督管理局 | 市场需求 | 按合同协议收费 | 接受委托 | 440 | 广东省惠州市质量计量监督检测所 | 执行到新政策落地 | 聚氨酯合成革QB/T 1646-2007
802 | 鞋带厚度 | 广东省市场监督管理局 | 市场需求 | 按合同协议收费 | 接受委托 | 147 | 广东省惠州市质量计量监督检测所 | 执行到新政策落地 | 聚氯乙烯夹芯发泡组装凉鞋QB/T 1652-1992
803 | 吸水性 | 广东省市场监督管理局 | 市场需求 | 按合同协议收费 | 接受委托 | 660 | 广东省惠州市质量计量监督检测所 | 执行到新政策落地 | 鞋底用皮革QB/T 2001-1994
804 | 衬里和内垫静摩擦力 | 广东省市场监督管理局 | 市场需求 | 按合同协议收费 | 接受委托 | 420 | 广东省惠州市质量计量监督检测所 | 执行到新政策落地 | 鞋类衬里和内垫试验方法静摩擦力GB/T 3903.37-2008
805 | 剥离负荷 | 广东省市场监督管理局 | 市场需求 | 按合同协议收费 | 接受委托 | 504 | 广东省惠州市质量计量监督检测所 | 执行到新政策落地 | 聚氨酯干法人造革GB/T?8949-1995
806 | 1,2-二氯乙烷 | 广东省市场监督管理局 | 市场需求 | 按合同协议收费 | 接受委托 | 1164 | 广东省惠州市质量计量监督检测所 | 执行到新政策落地 | 鞋和箱包用胶粘剂GB 19340-2014
807 | 游离甲苯二异氰酸酯 | 广东省市场监督管理局 | 市场需求 | 按合同协议收费 | 接受委托 | 600 | 广东省惠州市质量计量监督检测所 | 执行到新政策落地 | 鞋和箱包用胶粘剂GB 19340-2014
808 | 甲苯+二甲苯 | 广东省市场监督管理局 | 市场需求 | 按合同协议收费 | 接受委托 | 974 | 广东省惠州市质量计量监督检测所 | 执行到新政策落地 | 鞋和箱包用胶粘剂GB 19340-2014
809 | 苯 | 广东省市场监督管理局 | 市场需求 | 按合同协议收费 | 接受委托 | 600 | 广东省惠州市质量计量监督检测所 | 执行到新政策落地 | 鞋和箱包用胶粘剂GB 19340-2014
810 | 密度 | 广东省市场监督管理局 | 市场需求 | 按合同协议收费 | 接受委托 | 348 | 广东省惠州市质量计量监督检测所 | 执行到新政策落地 | 塑料 非泡沫塑料密度的测定 第1部分:浸渍法、液体比重瓶法和滴定法GB/T 1033.1-2008
811 | 硬度 | 广东省市场监督管理局 | 市场需求 | 按合同协议收费 | 接受委托 | 115 | 广东省惠州市质量计量监督检测所 | 执行到新政策落地 | 橡胶袖珍硬度计压入硬度试验方法GB/T531-1999
812 | 硬度 | 广东省市场监督管理局 | 市场需求 | 按合同协议收费 | 接受委托 | 115 | 广东省惠州市质量计量监督检测所 | 执行到新政策落地 | 硫化橡胶或热塑性橡胶 压入硬度试验方法 第2部分：便携式橡胶国际硬度计法GB/T 531.2-2009
813 | pH值 | 广东省市场监督管理局 | 市场需求 | 按合同协议收费 | 接受委托 | 118 | 广东省惠州市质量计量监督检测所 | 执行到新政策落地 | 纺织品 水萃取液pH值的测定GB/T 7573-2002
814 | 六价铬 | 广东省市场监督管理局 | 市场需求 | 按合同协议收费 | 接受委托 | 600 | 广东省惠州市质量计量监督检测所 | 执行到新政策落地 | 纺织品 重金属的测定 第3部分:六价铬 分光光度法GB/T 17593.3-2006
815 | 异味 | 广东省市场监督管理局 | 市场需求 | 按合同协议收费 | 接受委托 | 180 | 广东省惠州市质量计量监督检测所 | 执行到新政策落地 | 国家纺织产品基本安全技术规范GB 18401-2010
816 | 甲醛含量 | 广东省市场监督管理局 | 市场需求 | 按合同协议收费 | 接受委托 | 504 | 广东省惠州市质量计量监督检测所 | 执行到新政策落地 | 纺织品 甲醛的测定 第1部分:游离水解的甲醛(水萃取法)GB/T 2912.1-1998
817 | 甲醛含量 | 广东省市场监督管理局 | 市场需求 | 按合同协议收费 | 接受委托 | 600 | 广东省惠州市质量计量监督检测所 | 执行到新政策落地 | 纺织品 甲醛的测定 第2部分:释放的甲醛（蒸汽吸收法）GB/T 2912.2-2009
818 | 甲醛含量 | 广东省市场监督管理局 | 市场需求 | 按合同协议收费 | 接受委托 | 600 | 广东省惠州市质量计量监督检测所 | 执行到新政策落地 | 纺织品甲醛的测定第3部分：高效液相色谱法GB/T 2912.3-2009
819 | 禁用偶氮染料 | 广东省市场监督管理局 | 市场需求 | 按合同协议收费 | 接受委托 | 1930 | 广东省惠州市质量计量监督检测所 | 执行到新政策落地 | 纺织品 从偶氮染料中分解出来的某些芳香胺的检测方法-第一部分：经萃取和不经萃取获得的某些偶氮染料的检测EN 14362-1:2012
820 | 禁用偶氮染料 | 广东省市场监督管理局 | 市场需求 | 按合同协议收费 | 接受委托 | 1930 | 广东省惠州市质量计量监督检测所 | 执行到新政策落地 | 纺织品 从偶氮染料中分解出来的某些芳香胺的检测方法-第三部分：可能释放出4-氨基偶氮苯的偶氮染料的检测EN 14362-3:2012
821 | 禁用偶氮染料 | 广东省市场监督管理局 | 市场需求 | 按合同协议收费 | 接受委托 | 1930 | 广东省惠州市质量计量监督检测所 | 执行到新政策落地 | 纺织品 禁用偶氮染料的测定GB/T 17592-2006
822 | 耐摩擦色牢度 | 广东省市场监督管理局 | 市场需求 | 按合同协议收费 | 接受委托 | 130 | 广东省惠州市质量计量监督检测所 | 执行到新政策落地 | 纺织品 色牢度试验 耐摩擦色牢度GB/T 3920-1997
823 | 耐摩擦色牢度 | 广东省市场监督管理局 | 市场需求 | 按合同协议收费 | 接受委托 | 130 | 广东省惠州市质量计量监督检测所 | 执行到新政策落地 | 纺织品色牢度试验耐摩擦色牢度小面积法GB/T 29865-2013
824 | 邻苯二甲酸酯 | 广东省市场监督管理局 | 市场需求 | 按合同协议收费 | 接受委托 | 1930 | 广东省惠州市质量计量监督检测所 | 执行到新政策落地 | 纺织品 邻苯二甲酸酯的测定 四氢呋喃法GB/T 20388-2016
825 | 异味 | 广东省市场监督管理局 | 市场需求 | 按合同协议收费 | 接受委托 | 180 | 广东省惠州市质量计量监督检测所 | 执行到新政策落地 | 工艺鞋QB/T 4332-2012
826 | 异味 | 广东省市场监督管理局 | 市场需求 | 按合同协议收费 | 接受委托 | 180 | 广东省惠州市质量计量监督检测所 | 执行到新政策落地 | 带衬里PVC庭院鞋QB/T 4330-2012
827 | 厚度 | 广东省市场监督管理局 | 市场需求 | 按合同协议收费 | 接受委托 | 60 | 广东省惠州市质量计量监督检测所 | 执行到新政策落地 | 彩色雨靴(鞋)HG/T 2020-2011
828 | 外观质量 | 广东省市场监督管理局 | 市场需求 | 按合同协议收费 | 接受委托 | 60 | 广东省惠州市质量计量监督检测所 | 执行到新政策落地 | 手包QB/T 5243-2018
829 | 拉链耐用度 | 广东省市场监督管理局 | 市场需求 | 按合同协议收费 | 接受委托 | 67 | 广东省惠州市质量计量监督检测所 | 执行到新政策落地 | 手包QB/T 5243-2018
830 | 摩擦色牢度 | 广东省市场监督管理局 | 市场需求 | 按合同协议收费 | 接受委托 | 130 | 广东省惠州市质量计量监督检测所 | 执行到新政策落地 | 手包QB/T 5243-2018
831 | 标志 | 广东省市场监督管理局 | 市场需求 | 按合同协议收费 | 接受委托 | 60 | 广东省惠州市质量计量监督检测所 | 执行到新政策落地 | 手包QB/T 5243-2018
832 | 配件质量 | 广东省市场监督管理局 | 市场需求 | 按合同协议收费 | 接受委托 | 187 | 广东省惠州市质量计量监督检测所 | 执行到新政策落地 | 手包QB/T 5243-2018
833 | 标志 | 广东省市场监督管理局 | 市场需求 | 按合同协议收费 | 接受委托 | 60 | 广东省惠州市质量计量监督检测所 | 执行到新政策落地 | 箱包五金配件 拉杆QB/T 1586.5-2010
834 | 帮带拔出力 | 广东省市场监督管理局 | 市场需求 | 按合同协议收费 | 接受委托 | 506 | 广东省惠州市质量计量监督检测所 | 执行到新政策落地 | 拖鞋QB/T 4552-2013
835 | 异味 | 广东省市场监督管理局 | 市场需求 | 按合同协议收费 | 接受委托 | 180 | 广东省惠州市质量计量监督检测所 | 执行到新政策落地 | 拖鞋QB/T 4552-2013
836 | 外观质量 | 广东省市场监督管理局 | 市场需求 | 按合同协议收费 | 接受委托 | 60 | 广东省惠州市质量计量监督检测所 | 执行到新政策落地 | 旅行箱包QB/T 2155-2018
837 | 振荡冲击性能 | 广东省市场监督管理局 | 市场需求 | 按合同协议收费 | 接受委托 | 479 | 广东省惠州市质量计量监督检测所 | 执行到新政策落地 | 旅行箱包QB/T 2155-2018
838 | 标志 | 广东省市场监督管理局 | 市场需求 | 按合同协议收费 | 接受委托 | 60 | 广东省惠州市质量计量监督检测所 | 执行到新政策落地 | 旅行箱包QB/T 2155-2018
839 | 硬箱箱体耐静压性能 | 广东省市场监督管理局 | 市场需求 | 按合同协议收费 | 接受委托 | 168 | 广东省惠州市质量计量监督检测所 | 执行到新政策落地 | 旅行箱包QB/T 2155-2018
840 | 缝合强度 | 广东省市场监督管理局 | 市场需求 | 按合同协议收费 | 接受委托 | 126 | 广东省惠州市质量计量监督检测所 | 执行到新政策落地 | 旅行箱包QB/T 2155-2018
841 | 规格 | 广东省市场监督管理局 | 市场需求 | 按合同协议收费 | 接受委托 | 79 | 广东省惠州市质量计量监督检测所 | 执行到新政策落地 | 旅行箱包QB/T 2155-2018
842 | 整体外观 | 广东省市场监督管理局 | 市场需求 | 按合同协议收费 | 接受委托 | 90 | 广东省惠州市质量计量监督检测所 | 执行到新政策落地 | 日用皮手套QB/T 1584-2018
843 | 标志 | 广东省市场监督管理局 | 市场需求 | 按合同协议收费 | 接受委托 | 60 | 广东省惠州市质量计量监督检测所 | 执行到新政策落地 | 日用皮手套QB/T 1584-2018
844 | 缝制要求 | 广东省市场监督管理局 | 市场需求 | 按合同协议收费 | 接受委托 | 50 | 广东省惠州市质量计量监督检测所 | 执行到新政策落地 | 日用皮手套QB/T 1584-2018
845 | 辅料 | 广东省市场监督管理局 | 市场需求 | 按合同协议收费 | 接受委托 | 187 | 广东省惠州市质量计量监督检测所 | 执行到新政策落地 | 日用皮手套QB/T 1584-2018
846 | 外底厚度 | 广东省市场监督管理局 | 市场需求 | 按合同协议收费 | 接受委托 | 60 | 广东省惠州市质量计量监督检测所 | 执行到新政策落地 | 普通运动鞋HG/T 2017-2011
847 | 外观质量 | 广东省市场监督管理局 | 市场需求 | 按合同协议收费 | 接受委托 | 60 | 广东省惠州市质量计量监督检测所 | 执行到新政策落地 | 普通运动鞋HG/T 2017-2011
848 | 外观质量 | 广东省市场监督管理局 | 市场需求 | 按合同协议收费 | 接受委托 | 60 | 广东省惠州市质量计量监督检测所 | 执行到新政策落地 | 棉胶鞋HG/T 2182-2008
849 | 耐磨性能 | 广东省市场监督管理局 | 市场需求 | 按合同协议收费 | 接受委托 | 533 | 广东省惠州市质量计量监督检测所 | 执行到新政策落地 | 橡胶或塑料涂覆织物 耐磨性能的测定 马丁代尔法GB/T 19089-2012
850 | 外观 | 广东省市场监督管理局 | 市场需求 | 按合同协议收费 | 接受委托 | 60 | 广东省惠州市质量计量监督检测所 | 执行到新政策落地 | 橡胶鞋底HG/T 3082-2010
851 | 标志 | 广东省市场监督管理局 | 市场需求 | 按合同协议收费 | 接受委托 | 60 | 广东省惠州市质量计量监督检测所 | 执行到新政策落地 | 橡胶鞋底HG/T 3082-2010
852 | 摩擦色牢度 | 广东省市场监督管理局 | 市场需求 | 按合同协议收费 | 接受委托 | 130 | 广东省惠州市质量计量监督检测所 | 执行到新政策落地 | 染色毛皮耐摩擦色牢度测试方法QB/T 2790-2006
853 | 外观要求 | 广东省市场监督管理局 | 市场需求 | 按合同协议收费 | 接受委托 | 60 | 广东省惠州市质量计量监督检测所 | 执行到新政策落地 | 牛皮纤维革QB/T 1620-1992
854 | 外观质量 | 广东省市场监督管理局 | 市场需求 | 按合同协议收费 | 接受委托 | 60 | 广东省惠州市质量计量监督检测所 | 执行到新政策落地 | 电脑包QB/T 5082-2017
855 | 拉链耐用度 | 广东省市场监督管理局 | 市场需求 | 按合同协议收费 | 接受委托 | 67 | 广东省惠州市质量计量监督检测所 | 执行到新政策落地 | 电脑包QB/T 5082-2017
856 | 标志 | 广东省市场监督管理局 | 市场需求 | 按合同协议收费 | 接受委托 | 60 | 广东省惠州市质量计量监督检测所 | 执行到新政策落地 | 电脑包QB/T 5082-2017
857 | 标识 | 广东省市场监督管理局 | 市场需求 | 按合同协议收费 | 接受委托 | 60 | 广东省惠州市质量计量监督检测所 | 执行到新政策落地 | 电脑包QB/T 5082-2017
858 | 缝合强度 | 广东省市场监督管理局 | 市场需求 | 按合同协议收费 | 接受委托 | 126 | 广东省惠州市质量计量监督检测所 | 执行到新政策落地 | 电脑包QB/T 5082-2017
859 | 规格 | 广东省市场监督管理局 | 市场需求 | 按合同协议收费 | 接受委托 | 79 | 广东省惠州市质量计量监督检测所 | 执行到新政策落地 | 电脑包QB/T 5082-2017
860 | 配件 | 广东省市场监督管理局 | 市场需求 | 按合同协议收费 | 接受委托 | 187 | 广东省惠州市质量计量监督检测所 | 执行到新政策落地 | 电脑包QB/T 5082-2017
861 | pH | 广东省市场监督管理局 | 市场需求 | 按合同协议收费 | 接受委托 | 118 | 广东省惠州市质量计量监督检测所 | 执行到新政策落地 | 皮革 化学试验 pH的测定QB/T 2724-2018
862 | 撕裂强力 | 广东省市场监督管理局 | 市场需求 | 按合同协议收费 | 接受委托 | 187 | 广东省惠州市质量计量监督检测所 | 执行到新政策落地 | 皮革物理和机械试验撕裂力的测定：单边撕裂QB/T 4198-2011
863 | 标志 | 广东省市场监督管理局 | 市场需求 | 按合同协议收费 | 接受委托 | 60 | 广东省惠州市质量计量监督检测所 | 执行到新政策落地 | 皮革 验收、标志、包装、运输和贮存QB/T 2801-2010
864 | 耐折牢度 | 广东省市场监督管理局 | 市场需求 | 按合同协议收费 | 接受委托 | 295 | 广东省惠州市质量计量监督检测所 | 执行到新政策落地 | 皮革 物理和机械试验 耐折牢度的测定QB/T 2714-2018
865 | 耐折牢度 | 广东省市场监督管理局 | 市场需求 | 按合同协议收费 | 接受委托 | 295 | 广东省惠州市质量计量监督检测所 | 执行到新政策落地 | 皮革物理和机械试验耐折牢度的测定QB/T 2714-2005
866 | 耐磨性能 | 广东省市场监督管理局 | 市场需求 | 按合同协议收费 | 接受委托 | 533 | 广东省惠州市质量计量监督检测所 | 执行到新政策落地 | 皮革物理和机械试验耐磨性能的测定QB/T 2726-2005
867 | 外观质量 | 广东省市场监督管理局 | 市场需求 | 按合同协议收费 | 接受委托 | 60 | 广东省惠州市质量计量监督检测所 | 执行到新政策落地 | 皮革五金配件 电镀层技术条件QB/T 2002.1-2018
868 | 漆膜附着力 | 广东省市场监督管理局 | 市场需求 | 按合同协议收费 | 接受委托 | 370 | 广东省惠州市质量计量监督检测所 | 执行到新政策落地 | 皮革五金配件 电镀层技术条件QB/T 2002.1-2018
869 | 电镀层结合强度 | 广东省市场监督管理局 | 市场需求 | 按合同协议收费 | 接受委托 | 187 | 广东省惠州市质量计量监督检测所 | 执行到新政策落地 | 皮革五金配件 电镀层技术条件QB/T 2002.1-2018
870 | 耐腐蚀性能 | 广东省市场监督管理局 | 市场需求 | 按合同协议收费 | 接受委托 | 401 | 广东省惠州市质量计量监督检测所 | 执行到新政策落地 | 皮革五金配件 电镀层技术条件QB/T 2002.1-2018
871 | 厚度 | 广东省市场监督管理局 | 市场需求 | 按合同协议收费 | 接受委托 | 60 | 广东省惠州市质量计量监督检测所 | 执行到新政策落地 | 皮革五金配件 表面喷涂层技术条件QB/T 2002.2-2018
872 | 外观质量 | 广东省市场监督管理局 | 市场需求 | 按合同协议收费 | 接受委托 | 60 | 广东省惠州市质量计量监督检测所 | 执行到新政策落地 | 皮革五金配件 表面喷涂层技术条件QB/T 2002.2-2018
873 | 附着力 | 广东省市场监督管理局 | 市场需求 | 按合同协议收费 | 接受委托 | 370 | 广东省惠州市质量计量监督检测所 | 执行到新政策落地 | 皮革五金配件 表面喷涂层技术条件QB/T 2002.2-2018
874 | 甲醛含量 | 广东省市场监督管理局 | 市场需求 | 按合同协议收费 | 接受委托 | 600 | 广东省惠州市质量计量监督检测所 | 执行到新政策落地 | 皮革和毛皮化学实验甲醛含量的测量第一部分高效液相色谱法ISO 17226.1-2008
875 | 甲醛含量 | 广东省市场监督管理局 | 市场需求 | 按合同协议收费 | 接受委托 | 504 | 广东省惠州市质量计量监督检测所 | 执行到新政策落地 | 皮革和毛皮化学实验甲醛含量的测量第二部分分光光度计法ISO 17226.2-2008
876 | 致癌染料 | 广东省市场监督管理局 | 市场需求 | 按合同协议收费 | 接受委托 | 1930 | 广东省惠州市质量计量监督检测所 | 执行到新政策落地 | 皮革和毛皮化学试验致癌染料的测定GB/T 30399-2013
877 | 重金属 | 广东省市场监督管理局 | 市场需求 | 按合同协议收费 | 接受委托 | 756 | 广东省惠州市质量计量监督检测所 | 执行到新政策落地 | 皮革和毛皮化学试验重金属含量的测定GB/T 22930-2008
878 | 外观质量 | 广东省市场监督管理局 | 市场需求 | 按合同协议收费 | 接受委托 | 60 | 广东省惠州市质量计量监督检测所 | 执行到新政策落地 | 皮鞋跟面QB/T 4544-2013
879 | 标志 | 广东省市场监督管理局 | 市场需求 | 按合同协议收费 | 接受委托 | 60 | 广东省惠州市质量计量监督检测所 | 执行到新政策落地 | 皮鞋跟面QB/T 4544-2013
880 | 磨耗量 | 广东省市场监督管理局 | 市场需求 | 按合同协议收费 | 接受委托 | 270 | 广东省惠州市质量计量监督检测所 | 执行到新政策落地 | 硫化橡胶 耐磨性能的测定（用阿克隆磨耗试验机）GB/T 1689-1998
881 | 拉伸应力应变性能 | 广东省市场监督管理局 | 市场需求 | 按合同协议收费 | 接受委托 | 605 | 广东省惠州市质量计量监督检测所 | 执行到新政策落地 | 硫化橡胶或热塑性橡胶拉伸应力应变性能的测定GB/T 528-1998
882 | 外观质量 | 广东省市场监督管理局 | 市场需求 | 按合同协议收费 | 接受委托 | 60 | 广东省惠州市质量计量监督检测所 | 执行到新政策落地 | 箱包五金配件 磁力扣QB/T 5085-2017
883 | 外观质量和缝制要求 | 广东省市场监督管理局 | 市场需求 | 按合同协议收费 | 接受委托 | 60 | 广东省惠州市质量计量监督检测所 | 执行到新政策落地 | 票夹QB/T 1619-2018
884 | 拉链耐用度 | 广东省市场监督管理局 | 市场需求 | 按合同协议收费 | 接受委托 | 67 | 广东省惠州市质量计量监督检测所 | 执行到新政策落地 | 票夹QB/T 1619-2018
885 | 摩擦色牢度 | 广东省市场监督管理局 | 市场需求 | 按合同协议收费 | 接受委托 | 130 | 广东省惠州市质量计量监督检测所 | 执行到新政策落地 | 票夹QB/T 1619-2018
886 | 标志 | 广东省市场监督管理局 | 市场需求 | 按合同协议收费 | 接受委托 | 60 | 广东省惠州市质量计量监督检测所 | 执行到新政策落地 | 票夹QB/T 1619-2018
887 | 配件质量 | 广东省市场监督管理局 | 市场需求 | 按合同协议收费 | 接受委托 | 187 | 广东省惠州市质量计量监督检测所 | 执行到新政策落地 | 票夹QB/T 1619-2018
888 | 外观要求 | 广东省市场监督管理局 | 市场需求 | 按合同协议收费 | 接受委托 | 79 | 广东省惠州市质量计量监督检测所 | 执行到新政策落地 | 移膜皮革QB/T 2288-2004
889 | 振荡冲击 | 广东省市场监督管理局 | 市场需求 | 按合同协议收费 | 接受委托 | 479 | 广东省惠州市质量计量监督检测所 | 执行到新政策落地 | 箱包 振荡冲击试验方法QB/T 2922-2018
890 | 标志 | 广东省市场监督管理局 | 市场需求 | 按合同协议收费 | 接受委托 | 60 | 广东省惠州市质量计量监督检测所 | 执行到新政策落地 | 箱包五金配件箱走轮QB/T 1586.2-2010
891 | 标志 | 广东省市场监督管理局 | 市场需求 | 按合同协议收费 | 接受委托 | 60 | 广东省惠州市质量计量监督检测所 | 执行到新政策落地 | 箱包用皮革QB/T 5087-2017
892 | 外观 | 广东省市场监督管理局 | 市场需求 | 按合同协议收费 | 接受委托 | 79 | 广东省惠州市质量计量监督检测所 | 执行到新政策落地 | 聚氨酯合成革QB/T 1646-2007
893 | 撕裂负荷 | 广东省市场监督管理局 | 市场需求 | 按合同协议收费 | 接受委托 | 187 | 广东省惠州市质量计量监督检测所 | 执行到新政策落地 | 聚氨酯合成革QB/T 1646-2007
894 | 标志 | 广东省市场监督管理局 | 市场需求 | 按合同协议收费 | 接受委托 | 60 | 广东省惠州市质量计量监督检测所 | 执行到新政策落地 | 聚氨酯合成革QB/T 1646-2007
895 | 耐热黏着性 | 广东省市场监督管理局 | 市场需求 | 按合同协议收费 | 接受委托 | 454 | 广东省惠州市质量计量监督检测所 | 执行到新政策落地 | 聚氨酯合成革QB/T 1646-2007
896 | 表观密度 | 广东省市场监督管理局 | 市场需求 | 按合同协议收费 | 接受委托 | 348 | 广东省惠州市质量计量监督检测所 | 执行到新政策落地 | 聚氨酯合成革QB/T 1646-2007
897 | 表面颜色牢度 | 广东省市场监督管理局 | 市场需求 | 按合同协议收费 | 接受委托 | 130 | 广东省惠州市质量计量监督检测所 | 执行到新政策落地 | 聚氨酯合成革QB/T 1646-2007
898 | 规格 | 广东省市场监督管理局 | 市场需求 | 按合同协议收费 | 接受委托 | 79 | 广东省惠州市质量计量监督检测所 | 执行到新政策落地 | 聚氨酯合成革QB/T 1646-2007
899 | 透湿度 | 广东省市场监督管理局 | 市场需求 | 按合同协议收费 | 接受委托 | 750 | 广东省惠州市质量计量监督检测所 | 执行到新政策落地 | 聚氨酯合成革QB/T 1646-2007
900 | 耐黄变 | 广东省市场监督管理局 | 市场需求 | 按合同协议收费 | 接受委托 | 1008 | 广东省惠州市质量计量监督检测所 | 执行到新政策落地 | 聚氨酯束状超细纤维合成革QB/T 2888-2007
901 | 加热损失率 | 广东省市场监督管理局 | 市场需求 | 按合同协议收费 | 接受委托 | 504 | 广东省惠州市质量计量监督检测所 | 执行到新政策落地 | 聚氯乙烯塑料鞋底QB/T 1124-1991
902 | 外观 | 广东省市场监督管理局 | 市场需求 | 按合同协议收费 | 接受委托 | 79 | 广东省惠州市质量计量监督检测所 | 执行到新政策落地 | 聚氯乙烯塑料鞋底QB/T 1124-1991
903 | 外观要求 | 广东省市场监督管理局 | 市场需求 | 按合同协议收费 | 接受委托 | 79 | 广东省惠州市质量计量监督检测所 | 执行到新政策落地 | 聚氯乙烯夹芯发泡组装凉鞋QB/T 1652-1992
904 | 标志 | 广东省市场监督管理局 | 市场需求 | 按合同协议收费 | 接受委托 | 60 | 广东省惠州市质量计量监督检测所 | 执行到新政策落地 | 聚氯乙烯夹芯发泡组装凉鞋QB/T 1652-1992
905 | 外观质量 | 广东省市场监督管理局 | 市场需求 | 按合同协议收费 | 接受委托 | 60 | 广东省惠州市质量计量监督检测所 | 执行到新政策落地 | 背提包QB/T 1333-2018
906 | 拉链耐用度 | 广东省市场监督管理局 | 市场需求 | 按合同协议收费 | 接受委托 | 67 | 广东省惠州市质量计量监督检测所 | 执行到新政策落地 | 背提包QB/T 1333-2018
907 | 振荡冲击性能 | 广东省市场监督管理局 | 市场需求 | 按合同协议收费 | 接受委托 | 479 | 广东省惠州市质量计量监督检测所 | 执行到新政策落地 | 背提包QB/T 1333-2018
908 | 标志 | 广东省市场监督管理局 | 市场需求 | 按合同协议收费 | 接受委托 | 60 | 广东省惠州市质量计量监督检测所 | 执行到新政策落地 | 背提包QB/T 1333-2018
909 | 缝合强度 | 广东省市场监督管理局 | 市场需求 | 按合同协议收费 | 接受委托 | 126 | 广东省惠州市质量计量监督检测所 | 执行到新政策落地 | 背提包QB/T 1333-2018
910 | 带体断裂力 | 广东省市场监督管理局 | 市场需求 | 按合同协议收费 | 接受委托 | 389 | 广东省惠州市质量计量监督检测所 | 执行到新政策落地 | 腰带QB/T 1618-2018
911 | 带孔撕裂力 | 广东省市场监督管理局 | 市场需求 | 按合同协议收费 | 接受委托 | 389 | 广东省惠州市质量计量监督检测所 | 执行到新政策落地 | 腰带QB/T 1618-2018
912 | 带扣与带体结合力 | 广东省市场监督管理局 | 市场需求 | 按合同协议收费 | 接受委托 | 123 | 广东省惠州市质量计量监督检测所 | 执行到新政策落地 | 腰带QB/T 1618-2018
913 | 带齿咬合力 | 广东省市场监督管理局 | 市场需求 | 按合同协议收费 | 接受委托 | 389 | 广东省惠州市质量计量监督检测所 | 执行到新政策落地 | 腰带QB/T 1618-2018
914 | 标志 | 广东省市场监督管理局 | 市场需求 | 按合同协议收费 | 接受委托 | 60 | 广东省惠州市质量计量监督检测所 | 执行到新政策落地 | 腰带QB/T 1618-2018
915 | 外观 | 广东省市场监督管理局 | 市场需求 | 按合同协议收费 | 接受委托 | 60 | 广东省惠州市质量计量监督检测所 | 执行到新政策落地 | 腰带扣QB/T 4117-2010
916 | 带扣咬合力 | 广东省市场监督管理局 | 市场需求 | 按合同协议收费 | 接受委托 | 389 | 广东省惠州市质量计量监督检测所 | 执行到新政策落地 | 腰带扣QB/T 4117-2010
917 | 标志 | 广东省市场监督管理局 | 市场需求 | 按合同协议收费 | 接受委托 | 60 | 广东省惠州市质量计量监督检测所 | 执行到新政策落地 | 腰带扣QB/T 4117-2010
918 | 漆膜硬度 | 广东省市场监督管理局 | 市场需求 | 按合同协议收费 | 接受委托 | 76 | 广东省惠州市质量计量监督检测所 | 执行到新政策落地 | 腰带扣QB/T 4117-2010
919 | 漆膜附着力 | 广东省市场监督管理局 | 市场需求 | 按合同协议收费 | 接受委托 | 370 | 广东省惠州市质量计量监督检测所 | 执行到新政策落地 | 腰带扣QB/T 4117-2010
920 | 电镀层结合强度 | 广东省市场监督管理局 | 市场需求 | 按合同协议收费 | 接受委托 | 187 | 广东省惠州市质量计量监督检测所 | 执行到新政策落地 | 腰带扣QB/T 4117-2010
921 | 帮带拔出力 | 广东省市场监督管理局 | 市场需求 | 按合同协议收费 | 接受委托 | 506 | 广东省惠州市质量计量监督检测所 | 执行到新政策落地 | 拖、凉鞋帮带拔出力试验方法HG/T 2877-1997
922 | 感官质量 | 广东省市场监督管理局 | 市场需求 | 按合同协议收费 | 接受委托 | 60 | 广东省惠州市质量计量监督检测所 | 执行到新政策落地 | 鞋垫QB/T 5191-2017
923 | 标志 | 广东省市场监督管理局 | 市场需求 | 按合同协议收费 | 接受委托 | 60 | 广东省惠州市质量计量监督检测所 | 执行到新政策落地 | 鞋垫QB/T 5191-2017
924 | 外观要求 | 广东省市场监督管理局 | 市场需求 | 按合同协议收费 | 接受委托 | 60 | 广东省惠州市质量计量监督检测所 | 执行到新政策落地 | 鞋底用皮革QB/T 2001-1994
925 | 外观质量 | 广东省市场监督管理局 | 市场需求 | 按合同协议收费 | 接受委托 | 60 | 广东省惠州市质量计量监督检测所 | 执行到新政策落地 | 鞋用主跟和包头材料热熔型、溶剂型QB/T 2676-2013
926 | 标志 | 广东省市场监督管理局 | 市场需求 | 按合同协议收费 | 接受委托 | 60 | 广东省惠州市质量计量监督检测所 | 执行到新政策落地 | 鞋用脚钉QB/T 4335-2012
927 | 外观 | 广东省市场监督管理局 | 市场需求 | 按合同协议收费 | 接受委托 | 60 | 广东省惠州市质量计量监督检测所 | 执行到新政策落地 | 鞋类通用检验方法 外观检验方法GB/T 3903.5-1995
928 | 外观质量 | 广东省市场监督管理局 | 市场需求 | 按合同协议收费 | 接受委托 | 60 | 广东省惠州市质量计量监督检测所 | 执行到新政策落地 | 鞋类中底QB/T 4862-2015
929 | 感官质量 | 广东省市场监督管理局 | 市场需求 | 按合同协议收费 | 接受委托 | 60 | 广东省惠州市质量计量监督检测所 | 执行到新政策落地 | 鞋类附件性能要求QB/T 4861-2015
930 | 抗疲劳性 | 广东省市场监督管理局 | 市场需求 | 按合同协议收费 | 接受委托 | 379 | 广东省惠州市质量计量监督检测所 | 执行到新政策落地 | 鞋类弹性材料试验方法抗疲劳性QB/T 4557-2013
931 | 拉链平拉强力 | 广东省市场监督管理局 | 市场需求 | 按合同协议收费 | 接受委托 | 76 | 广东省惠州市质量计量监督检测所 | 执行到新政策落地 | 鞋类附件性能要求QB/T 4861-2015
932 | 硬度 | 广东省市场监督管理局 | 市场需求 | 按合同协议收费 | 接受委托 | 115 | 广东省惠州市质量计量监督检测所 | 执行到新政策落地 | 鞋类 整鞋试验方法 硬度GB/T 3903.4-2017
933 | 耐磨性能 | 广东省市场监督管理局 | 市场需求 | 按合同协议收费 | 接受委托 | 317 | 广东省惠州市质量计量监督检测所 | 执行到新政策落地 | 鞋类 整鞋试验方法 耐磨性能GB/T 3903.2-2017
934 | 耐黄变性能 | 广东省市场监督管理局 | 市场需求 | 按合同协议收费 | 接受委托 | 1008 | 广东省惠州市质量计量监督检测所 | 执行到新政策落地 | 鞋类耐黄变试验方法HG/T 3689-2001
935 | 邻苯二甲酸盐 | 广东省市场监督管理局 | 市场需求 | 按合同协议收费 | 接受委托 | 1930 | 广东省惠州市质量计量监督检测所 | 执行到新政策落地 | 鞋类鞋和鞋部件中可能存在的有危害物质鞋材料中邻苯二甲酸盐的测定CENISOTS 16181-2011
936 | 邻苯二甲酸酯 | 广东省市场监督管理局 | 市场需求 | 按合同协议收费 | 接受委托 | 1930 | 广东省惠州市质量计量监督检测所 | 执行到新政策落地 | 鞋类鞋类和鞋类部件中存在的限量物质邻苯二甲酸酯的测定GB/T 32440-2015
937 | 防滑性能 | 广东省市场监督管理局 | 市场需求 | 按合同协议收费 | 接受委托 | 528 | 广东省惠州市质量计量监督检测所 | 执行到新政策落地 | 鞋类 整鞋试验方法 防滑性能GB/T 3903.6-2017
938 | 静态防滑性能 | 广东省市场监督管理局 | 市场需求 | 按合同协议收费 | 接受委托 | 315 | 广东省惠州市质量计量监督检测所 | 执行到新政策落地 | 鞋类静态防滑性能试验方法HG/T 3780-2005
939 | 标识 | 广东省市场监督管理局 | 市场需求 | 按合同协议收费 | 接受委托 | 60 | 广东省惠州市质量计量监督检测所 | 执行到新政策落地 | 鞋类外底QB/T 2956-2017
940 | 标识 | 广东省市场监督管理局 | 市场需求 | 按合同协议收费 | 接受委托 | 60 | 广东省惠州市质量计量监督检测所 | 执行到新政策落地 | 鞋类金属饰、扣件QB/T 4108-2010
941 | 感官要求 | 广东省市场监督管理局 | 市场需求 | 按合同协议收费 | 接受委托 | 79 | 广东省惠州市质量计量监督检测所 | 执行到新政策落地 | 鞋里用皮革QB/T 2680-2004
942 | 摩擦色牢度 | 广东省市场监督管理局 | 市场需求 | 按合同协议收费 | 接受委托 | 130 | 广东省惠州市质量计量监督检测所 | 执行到新政策落地 | 鞋里用皮革QB/T 2680-2004
943 | 外观 | 广东省市场监督管理局 | 市场需求 | 按合同协议收费 | 接受委托 | 79 | 广东省惠州市质量计量监督检测所 | 执行到新政策落地 | 鞋里用聚氨酯合成革QB/T 4119-2010
944 | 标志 | 广东省市场监督管理局 | 市场需求 | 按合同协议收费 | 接受委托 | 60 | 广东省惠州市质量计量监督检测所 | 执行到新政策落地 | 鞋里用聚氨酯合成革QB/T 4119-2010
945 | 规格 | 广东省市场监督管理局 | 市场需求 | 按合同协议收费 | 接受委托 | 79 | 广东省惠州市质量计量监督检测所 | 执行到新政策落地 | 鞋里用聚氨酯合成革QB/T 4119-2010
946 | 外观 | 广东省市场监督管理局 | 市场需求 | 按合同协议收费 | 接受委托 | 79 | 广东省惠州市质量计量监督检测所 | 执行到新政策落地 | 鞋面用聚氨酯人造革QB/T 2780-2006
947 | 标志 | 广东省市场监督管理局 | 市场需求 | 按合同协议收费 | 接受委托 | 60 | 广东省惠州市质量计量监督检测所 | 执行到新政策落地 | 鞋面用聚氨酯人造革QB/T 2780-2006
948 | 外观 | 广东省市场监督管理局 | 市场需求 | 按合同协议收费 | 接受委托 | 79 | 广东省惠州市质量计量监督检测所 | 执行到新政策落地 | 鞋面用聚氯乙烯人造革QB/T 2779-2006
949 | 标志 | 广东省市场监督管理局 | 市场需求 | 按合同协议收费 | 接受委托 | 60 | 广东省惠州市质量计量监督检测所 | 执行到新政策落地 | 鞋面用聚氯乙烯人造革QB/T 2779-2006
950 | 规格 | 广东省市场监督管理局 | 市场需求 | 按合同协议收费 | 接受委托 | 79 | 广东省惠州市质量计量监督检测所 | 执行到新政策落地 | 鞋面用聚氯乙烯人造革QB/T 2779-2006
951 | 厚度 | 广东省市场监督管理局 | 市场需求 | 按合同协议收费 | 接受委托 | 79 | 广东省惠州市质量计量监督检测所 | 执行到新政策落地 | 黑色雨靴(鞋)HG/T 2019-2011
952 | 拉伸性能 | 广东省市场监督管理局 | 市场需求 | 按合同协议收费 | 接受委托 | 605 | 广东省惠州市质量计量监督检测所 | 执行到新政策落地 | GB/T 1040.1-2018 塑料 拉伸性能的测定 第1部分：总则
953 | 老化 | 广东省市场监督管理局 | 市场需求 | 按合同协议收费 | 接受委托 | 1008 | 广东省惠州市质量计量监督检测所 | 执行到新政策落地 | GB/T 3903.7-2019 鞋类 整鞋试验方法 老化处理
954 | 内底和内垫吸水率和解吸率 | 广东省市场监督管理局 | 市场需求 | 按合同协议收费 | 接受委托 | 330 | 广东省惠州市质量计量监督检测所 | 执行到新政策落地 | GB/T 3903.33-2019 鞋类 内底和内垫试验方法 吸水率和解吸率
955 | 鞋类勾心纵向刚度 | 广东省市场监督管理局 | 市场需求 | 按合同协议收费 | 接受委托 | 318 | 广东省惠州市质量计量监督检测所 | 执行到新政策落地 | GB/T 3903.34-2019 鞋类 勾心试验方法 纵向刚度
956 | 帮面层间剥离强度 | 广东省市场监督管理局 | 市场需求 | 按合同协议收费 | 接受委托 | 693 | 广东省惠州市质量计量监督检测所 | 执行到新政策落地 | GB/T 3903.39-2019 鞋类 帮面试验方法 层间剥离强度
957 | 帮面和衬里耐折性能 | 广东省市场监督管理局 | 市场需求 | 按合同协议收费 | 接受委托 | 146 | 广东省惠州市质量计量监督检测所 | 执行到新政策落地 | GB/T 3903.41-2019 鞋类 帮面和衬里试验方法 耐折性能
958 | 帮面、衬里和内垫颜色迁移性 | 广东省市场监督管理局 | 市场需求 | 按合同协议收费 | 接受委托 | 269 | 广东省惠州市质量计量监督检测所 | 执行到新政策落地 | GB/T 3903.42-2019 鞋类 帮面、衬里和内垫试验方法 颜色迁移性
959 | 帮面、衬里和内垫缝合强度 | 广东省市场监督管理局 | 市场需求 | 按合同协议收费 | 接受委托 | 126 | 广东省惠州市质量计量监督检测所 | 执行到新政策落地 | GB/T 3903.43-2019 鞋类 帮面、衬里和内垫试验方法 缝合强度
960 | 动态防水 | 广东省市场监督管理局 | 市场需求 | 按合同协议收费 | 接受委托 | 129 | 广东省惠州市质量计量监督检测所 | 执行到新政策落地 | GB/T 16641-2019 鞋类 整鞋试验方法 动态防水性能
961 | 外观 | 广东省市场监督管理局 | 市场需求 | 按合同协议收费 | 接受委托 | 79 | 广东省惠州市质量计量监督检测所 | 执行到新政策落地 | GB/T 16799-2018 家具用皮革
962 | 抗菌性能 | 广东省市场监督管理局 | 市场需求 | 按合同协议收费 | 接受委托 | 1500/种菌 | 广东省惠州市质量计量监督检测所 | 执行到新政策落地 | GB/T 38017-2019 鞋类和鞋类部件 抗细菌性能评估试验方法
963 | 材质鉴别 | 广东省市场监督管理局 | 市场需求 | 按合同协议收费 | 接受委托 | 600 | 广东省惠州市质量计量监督检测所 | 执行到新政策落地 | GB/T 38408-2019 皮革 材质鉴别 显微镜法
964 | 总有机物挥发量 | 广东省市场监督管理局 | 市场需求 | 按合同协议收费 | 接受委托 | 427 | 广东省惠州市质量计量监督检测所 | 执行到新政策落地 | QB/T 5249-2018皮革 化学试验 总有机物挥发量的测定
965 | 可提取金属 | 广东省市场监督管理局 | 市场需求 | 按合同协议收费 | 接受委托 | 756 | 广东省惠州市质量计量监督检测所 | 执行到新政策落地 | 皮革金属含量的化学测定第1部分：可提取金属 ISO 17072-1-2019
966 | 六价铬 | 广东省市场监督管理局 | 市场需求 | 按合同协议收费 | 接受委托 | 600 | 广东省惠州市质量计量监督检测所 | 执行到新政策落地 | 皮革和毛皮 化学试验 六价铬含量的测试GB/T 22807-2019
967 | 甲醛含量 | 广东省市场监督管理局 | 市场需求 | 按合同协议收费 | 接受委托 | 600 | 广东省惠州市质量计量监督检测所 | 执行到新政策落地 | 皮革和毛皮化学实验甲醛含量的测量第一部分高校液相色谱法ISO 17226.1-2018
968 | 甲醛含量 | 广东省市场监督管理局 | 市场需求 | 按合同协议收费 | 接受委托 | 504 | 广东省惠州市质量计量监督检测所 | 执行到新政策落地 | 皮革和毛皮化学实验甲醛含量的测量第二部分分光光度计法ISO 17226.2-2018
969 | 甲醛含量 | 广东省市场监督管理局 | 市场需求 | 按合同协议收费 | 接受委托 | 600 | 广东省惠州市质量计量监督检测所 | 执行到新政策落地 | 皮革和毛皮 甲醛含量的测定 第1部分：高效液相色谱法GB/T 19941.1-2019
970 | 甲醛含量 | 广东省市场监督管理局 | 市场需求 | 按合同协议收费 | 接受委托 | 504 | 广东省惠州市质量计量监督检测所 | 执行到新政策落地 | 皮革和毛皮 甲醛含量的测定 第2部分：分光光度法GB/T 19941.2-2019
971 | 禁用偶氮染料 | 广东省市场监督管理局 | 市场需求 | 按合同协议收费 | 接受委托 | 1930 | 广东省惠州市质量计量监督检测所 | 执行到新政策落地 | 皮革和毛皮化学试验禁用偶氮染料的测定GB/T 19942-2019
972 | 噪声 | 广东省市场监督管理局 | 市场需求 | 按合同协议收费 | 接受委托 | 400 | 广东省惠州市质量计量监督检测所 | 执行到新政策落地 | 《医院洁净手术部建筑技术规范》 GB 50333-2013
973 | 噪声 | 广东省市场监督管理局 | 市场需求 | 按合同协议收费 | 接受委托 | 400 | 广东省惠州市质量计量监督检测所 | 执行到新政策落地 | 《洁净厂房设计规范》 GB 50073-2013
974 | 噪声 | 广东省市场监督管理局 | 市场需求 | 按合同协议收费 | 接受委托 | 400 | 广东省惠州市质量计量监督检测所 | 执行到新政策落地 | 《洁净室施工及验收规范》GB 50591-2010
975 | 悬浮粒子(空气洁净度、尘埃数) | 广东省市场监督管理局 | 市场需求 | 按合同协议收费 | 接受委托 | 360（点） | 广东省惠州市质量计量监督检测所 | 执行到新政策落地 | 《医院洁净手术部建筑技术规范》GB 50333-2013
976 | 悬浮粒子(空气洁净度、尘埃数) | 广东省市场监督管理局 | 市场需求 | 按合同协议收费 | 接受委托 | 360（点） | 广东省惠州市质量计量监督检测所 | 执行到新政策落地 | 《洁净厂房设计规范》GB 50073-2013
977 | 悬浮粒子(空气洁净度、尘埃数) | 广东省市场监督管理局 | 市场需求 | 按合同协议收费 | 接受委托 | 360（点） | 广东省惠州市质量计量监督检测所 | 执行到新政策落地 | 《洁净室施工及验收规范》GB 50591-2010
978 | 悬浮粒子(空气洁净度、尘埃数) | 广东省市场监督管理局 | 市场需求 | 按合同协议收费 | 接受委托 | 360（点） | 广东省惠州市质量计量监督检测所 | 执行到新政策落地 | 医药工业洁净室(区)悬浮粒子的测试方法 GB/T 16292-2010
979 | 换气次数 | 广东省市场监督管理局 | 市场需求 | 按合同协议收费 | 接受委托 | 600 | 广东省惠州市质量计量监督检测所 | 执行到新政策落地 | 《医院洁净手术部建筑技术规范》GB 50333-2013
980 | 换气次数 | 广东省市场监督管理局 | 市场需求 | 按合同协议收费 | 接受委托 | 600 | 广东省惠州市质量计量监督检测所 | 执行到新政策落地 | 《洁净厂房设计规范》GB 50073-2013
981 | 换气次数 | 广东省市场监督管理局 | 市场需求 | 按合同协议收费 | 接受委托 | 600 | 广东省惠州市质量计量监督检测所 | 执行到新政策落地 | 《洁净厂房设计规范》GB 50073-2013
982 | 沉降菌（空气中细菌菌落总数） | 广东省市场监督管理局 | 市场需求 | 按合同协议收费 | 接受委托 | 360（点） | 广东省惠州市质量计量监督检测所 | 执行到新政策落地 | 《医院洁净手术部建筑技术规范》GB 50333-2013
983 | 沉降菌（空气中细菌菌落总数） | 广东省市场监督管理局 | 市场需求 | 按合同协议收费 | 接受委托 | 360（点） | 广东省惠州市质量计量监督检测所 | 执行到新政策落地 | 《洁净厂房设计规范》GB 50073-2013
984 | 沉降菌（空气中细菌菌落总数） | 广东省市场监督管理局 | 市场需求 | 按合同协议收费 | 接受委托 | 360（点） | 广东省惠州市质量计量监督检测所 | 执行到新政策落地 | 《洁净室施工及验收规范》GB 50591-2010
985 | 沉降菌（空气中细菌菌落总数） | 广东省市场监督管理局 | 市场需求 | 按合同协议收费 | 接受委托 | 360（点） | 广东省惠州市质量计量监督检测所 | 执行到新政策落地 | 医药工业洁净室(区)沉降菌的测试方法 GB/T 16294-2010
986 | 浮游菌 | 广东省市场监督管理局 | 市场需求 | 按合同协议收费 | 接受委托 | 360（点） | 广东省惠州市质量计量监督检测所 | 执行到新政策落地 | 《医院洁净手术部建筑技术规范》 GB 50333-2013
987 | 浮游菌 | 广东省市场监督管理局 | 市场需求 | 按合同协议收费 | 接受委托 | 360（点） | 广东省惠州市质量计量监督检测所 | 执行到新政策落地 | 《洁净厂房设计规范》GB 50073-2013
988 | 浮游菌 | 广东省市场监督管理局 | 市场需求 | 按合同协议收费 | 接受委托 | 360（点） | 广东省惠州市质量计量监督检测所 | 执行到新政策落地 | 《洁净室施工及验收规范》GB 50591-2010
989 | 浮游菌 | 广东省市场监督管理局 | 市场需求 | 按合同协议收费 | 接受委托 | 360（点） | 广东省惠州市质量计量监督检测所 | 执行到新政策落地 | 医药工业洁净室(区)浮游菌的测试方法 GB/T 16293-2010
990 | 温度和相对湿度 | 广东省市场监督管理局 | 市场需求 | 按合同协议收费 | 接受委托 | 100 | 广东省惠州市质量计量监督检测所 | 执行到新政策落地 | 《医院洁净手术部建筑技术规范》 GB 50333-2013
991 | 温度和相对湿度 | 广东省市场监督管理局 | 市场需求 | 按合同协议收费 | 接受委托 | 100 | 广东省惠州市质量计量监督检测所 | 执行到新政策落地 | 《洁净厂房设计规范》GB 50073-2013
992 | 温度和相对湿度 | 广东省市场监督管理局 | 市场需求 | 按合同协议收费 | 接受委托 | 100 | 广东省惠州市质量计量监督检测所 | 执行到新政策落地 | 《洁净室施工及验收规范》GB 50591-2010
993 | 照度 | 广东省市场监督管理局 | 市场需求 | 按合同协议收费 | 接受委托 | 100 | 广东省惠州市质量计量监督检测所 | 执行到新政策落地 | 《医院洁净手术部建筑技术规范》 GB 50333-2013
994 | 照度 | 广东省市场监督管理局 | 市场需求 | 按合同协议收费 | 接受委托 | 100 | 广东省惠州市质量计量监督检测所 | 执行到新政策落地 | 《医院洁净手术部建筑技术规范》 GB 50333-2013
995 | 照度 | 广东省市场监督管理局 | 市场需求 | 按合同协议收费 | 接受委托 | 100 | 广东省惠州市质量计量监督检测所 | 执行到新政策落地 | 《洁净室施工及验收规范》GB 50591-2010
996 | 静压差 | 广东省市场监督管理局 | 市场需求 | 按合同协议收费 | 接受委托 | 600 | 广东省惠州市质量计量监督检测所 | 执行到新政策落地 | 《医院洁净手术部建筑技术规范》GB 50333-2013
997 | 静压差 | 广东省市场监督管理局 | 市场需求 | 按合同协议收费 | 接受委托 | 600 | 广东省惠州市质量计量监督检测所 | 执行到新政策落地 | 《洁净厂房设计规范》 GB 50073-2013
998 | 静压差 | 广东省市场监督管理局 | 市场需求 | 按合同协议收费 | 接受委托 | 600 | 广东省惠州市质量计量监督检测所 | 执行到新政策落地 | 《洁净室施工及验收规范》GB 50591-2010
999 | 风速（气流速度） | 广东省市场监督管理局 | 市场需求 | 按合同协议收费 | 接受委托 | 600 | 广东省惠州市质量计量监督检测所 | 执行到新政策落地 | 《洁净室施工及验收规范》GB 50591-2010
1000 | 风速（气流速度） | 广东省市场监督管理局 | 市场需求 | 按合同协议收费 | 接受委托 | 600 | 广东省惠州市质量计量监督检测所 | 执行到新政策落地 | 《医院洁净手术部建筑技术规范》GB 50333-2013
1001 | 风速（气流速度） | 广东省市场监督管理局 | 市场需求 | 按合同协议收费 | 接受委托 | 600 | 广东省惠州市质量计量监督检测所 | 执行到新政策落地 | 《洁净厂房设计规范》 GB 50073-2013
1002 | 风量 | 广东省市场监督管理局 | 市场需求 | 按合同协议收费 | 接受委托 | 600 | 广东省惠州市质量计量监督检测所 | 执行到新政策落地 | 《医院洁净手术部建筑技术规范》GB 50333-2013
1003 | 风量 | 广东省市场监督管理局 | 市场需求 | 按合同协议收费 | 接受委托 | 600 | 广东省惠州市质量计量监督检测所 | 执行到新政策落地 | 《洁净厂房设计规范》GB 50073-2013
1004 | 风量 | 广东省市场监督管理局 | 市场需求 | 按合同协议收费 | 接受委托 | 600 | 广东省惠州市质量计量监督检测所 | 执行到新政策落地 | 《洁净室施工及验收规范》GB 50591-2010
1005 | 台面照度 | 广东省市场监督管理局 | 市场需求 | 按合同协议收费 | 接受委托 | 100 | 广东省惠州市质量计量监督检测所 | 执行到新政策落地 | 公共场所卫生检验方法 第1部分：物理因素GB/T 18204.1-2013
1006 | 噪声/动态噪声 | 广东省市场监督管理局 | 市场需求 | 按合同协议收费 | 接受委托 | 400 | 广东省惠州市质量计量监督检测所 | 执行到新政策落地 | 公共场所卫生检验方法 第1部分：物理因素GB/T 18204.1-2013
1007 | 新风量 | 广东省市场监督管理局 | 市场需求 | 按合同协议收费 | 接受委托 | 600 | 广东省惠州市质量计量监督检测所 | 执行到新政策落地 | 公共场所卫生检验方法 第1部分：物理因素GB/T 18204.1-2013
1008 | 温度 | 广东省市场监督管理局 | 市场需求 | 按合同协议收费 | 接受委托 | 50 | 广东省惠州市质量计量监督检测所 | 执行到新政策落地 | 公共场所卫生检验方法 第1部分：物理因素GB/T 18204.1-2013
1009 | 相对湿度 | 广东省市场监督管理局 | 市场需求 | 按合同协议收费 | 接受委托 | 50 | 广东省惠州市质量计量监督检测所 | 执行到新政策落地 | 公共场所卫生检验方法 第1部分：物理因素GB/T 18204.1-2013
1010 | 空气流速 | 广东省市场监督管理局 | 市场需求 | 按合同协议收费 | 接受委托 | 600 | 广东省惠州市质量计量监督检测所 | 执行到新政策落地 | 公共场所卫生检验方法 第1部分：物理因素GB/T 18204.1-2013
1011 | 总挥发性有机化合物（TVOC） | 广东省市场监督管理局 | 市场需求 | 按合同协议收费 | 接受委托 | 480 | 广东省惠州市质量计量监督检测所 | 执行到新政策落地 | 《民用建筑工程室内环境污染控制规范》GB 50325-2010（2013版） 附录G 室内空气中总挥发性有机化合物（TVOC）的测定
1012 | 甲醛 | 广东省市场监督管理局 | 市场需求 | 按合同协议收费 | 接受委托 | 360 | 广东省惠州市质量计量监督检测所 | 执行到新政策落地 | 《公共场所卫生 检验方法 第 2 部分：化学污染物》GB/T 18204.2-2014 酚试剂分光光度法7.2
1013 | 苯 | 广东省市场监督管理局 | 市场需求 | 按合同协议收费 | 接受委托 | 480 | 广东省惠州市质量计量监督检测所 | 执行到新政策落地 | 《民用建筑工程室内环境污染控制规范》 GB 50325-2010（2013版） 附录F 室内空气中苯的测定
1014 | 噪声 | 广东省市场监督管理局 | 市场需求 | 按合同协议收费 | 接受委托 | 400 | 广东省惠州市质量计量监督检测所 | 执行到新政策落地 | 洁净厂房施工及质量验收规范 GB 51110-2015 附录C.9
1015 | 噪声 | 广东省市场监督管理局 | 市场需求 | 按合同协议收费 | 接受委托 | 400 | 广东省惠州市质量计量监督检测所 | 执行到新政策落地 | 洁净工作台 JG/T 292-2010（7.4.4.8）
1016 | 噪声 | 广东省市场监督管理局 | 市场需求 | 按合同协议收费 | 接受委托 | 400 | 广东省惠州市质量计量监督检测所 | 执行到新政策落地 | 电子工业洁净厂房设计规范 GB 50472-2008 附录D.3.7
1017 | 沉降菌 | 广东省市场监督管理局 | 市场需求 | 按合同协议收费 | 接受委托 | 360（点） | 广东省惠州市质量计量监督检测所 | 执行到新政策落地 | 洁净厂房施工及质量验收规范 GB 51110-2015 附录C.16
1018 | 沉降菌浓度 | 广东省市场监督管理局 | 市场需求 | 按合同协议收费 | 接受委托 | 360（点） | 广东省惠州市质量计量监督检测所 | 执行到新政策落地 | 洁净工作台 JG/T 292-2010（7.4.4.7）
1019 | 洁净度 | 广东省市场监督管理局 | 市场需求 | 按合同协议收费 | 接受委托 | 360（点） | 广东省惠州市质量计量监督检测所 | 执行到新政策落地 | 电子工业洁净厂房设计规范 GB 50472-2008 附录D.3.4
1020 | 浮游菌 | 广东省市场监督管理局 | 市场需求 | 按合同协议收费 | 接受委托 | 360（点） | 广东省惠州市质量计量监督检测所 | 执行到新政策落地 | 洁净厂房施工及质量验收规范 GB 51110-2015 附录C.16
1021 | 温度 | 广东省市场监督管理局 | 市场需求 | 按合同协议收费 | 接受委托 | 50 | 广东省惠州市质量计量监督检测所 | 执行到新政策落地 | 洁净厂房施工及质量验收规范 GB 51110-2015 附录C.6
1022 | 温度 | 广东省市场监督管理局 | 市场需求 | 按合同协议收费 | 接受委托 | 50 | 广东省惠州市质量计量监督检测所 | 执行到新政策落地 | 电子工业洁净厂房设计规范 GB 50472-2008 附录D.3.6
1023 | 照度 | 广东省市场监督管理局 | 市场需求 | 按合同协议收费 | 接受委托 | 100 | 广东省惠州市质量计量监督检测所 | 执行到新政策落地 | 洁净厂房施工及质量验收规范 GB 51110-2015 附录C.10
1024 | 照度 | 广东省市场监督管理局 | 市场需求 | 按合同协议收费 | 接受委托 | 100 | 广东省惠州市质量计量监督检测所 | 执行到新政策落地 | 洁净工作台 JG/T 292-2010（7.4.4.9）
1025 | 照度 | 广东省市场监督管理局 | 市场需求 | 按合同协议收费 | 接受委托 | 100 | 广东省惠州市质量计量监督检测所 | 执行到新政策落地 | 电子工业洁净厂房设计规范 GB 50472-2008 附录D.3.8
1026 | 相对湿度 | 广东省市场监督管理局 | 市场需求 | 按合同协议收费 | 接受委托 | 50 | 广东省惠州市质量计量监督检测所 | 执行到新政策落地 | 洁净厂房施工及质量验收规范 GB 51110-2015 附录C.7
1027 | 相对湿度 | 广东省市场监督管理局 | 市场需求 | 按合同协议收费 | 接受委托 | 50 | 广东省惠州市质量计量监督检测所 | 执行到新政策落地 | 电子工业洁净厂房设计规范 GB 50472-2008 附录D.3.6
1028 | 空气洁净度 | 广东省市场监督管理局 | 市场需求 | 按合同协议收费 | 接受委托 | 360（点） | 广东省惠州市质量计量监督检测所 | 执行到新政策落地 | 洁净厂房施工及质量验收规范 GB 51110-2015 附录C.1
1029 | 空气洁净度 | 广东省市场监督管理局 | 市场需求 | 按合同协议收费 | 接受委托 | 360（点） | 广东省惠州市质量计量监督检测所 | 执行到新政策落地 | 洁净工作台 JG/T 292-2010（7.4.4.6）
1030 | 进风风速 | 广东省市场监督管理局 | 市场需求 | 按合同协议收费 | 接受委托 | 600 | 广东省惠州市质量计量监督检测所 | 执行到新政策落地 | 洁净工作台 JG/T 292-2010（7.4.4.4）
1031 | 静压差 | 广东省市场监督管理局 | 市场需求 | 按合同协议收费 | 接受委托 | 600 | 广东省惠州市质量计量监督检测所 | 执行到新政策落地 | 洁净厂房施工及质量验收规范 GB 51110-2015 附录C.3
1032 | 静压差 | 广东省市场监督管理局 | 市场需求 | 按合同协议收费 | 接受委托 | 600 | 广东省惠州市质量计量监督检测所 | 执行到新政策落地 | 电子工业洁净厂房设计规范 GB 50472-2008 附录D.3.2
1033 | 风速 | 广东省市场监督管理局 | 市场需求 | 按合同协议收费 | 接受委托 | 600 | 广东省惠州市质量计量监督检测所 | 执行到新政策落地 | 洁净厂房施工及质量验收规范 GB 51110-2015 附录C.2
1034 | 风速 | 广东省市场监督管理局 | 市场需求 | 按合同协议收费 | 接受委托 | 600 | 广东省惠州市质量计量监督检测所 | 执行到新政策落地 | 洁净工作台 JG/T 292-2010（7.4.4.3）
1035 | 风速 | 广东省市场监督管理局 | 市场需求 | 按合同协议收费 | 接受委托 | 600 | 广东省惠州市质量计量监督检测所 | 执行到新政策落地 | 电子工业洁净厂房设计规范 GB 50472-2008 附录D.3.1
1036 | 风量 | 广东省市场监督管理局 | 市场需求 | 按合同协议收费 | 接受委托 | 600 | 广东省惠州市质量计量监督检测所 | 执行到新政策落地 | 洁净厂房施工及质量验收规范 GB 51110-2015 附录C.2
1037 | 风量 | 广东省市场监督管理局 | 市场需求 | 按合同协议收费 | 接受委托 | 600 | 广东省惠州市质量计量监督检测所 | 执行到新政策落地 | 洁净工作台 JG/T 292-2010（7.4.4.5）
1038 | 风量 | 广东省市场监督管理局 | 市场需求 | 按合同协议收费 | 接受委托 | 600 | 广东省惠州市质量计量监督检测所 | 执行到新政策落地 | 电子工业洁净厂房设计规范 GB 50472-2008 附录D.3.1
1039 | 下降气流流速 | 广东省市场监督管理局 | 市场需求 | 按合同协议收费 | 接受委托 | 600 | 广东省惠州市质量计量监督检测所 | 执行到新政策落地 | Ⅱ级生物安全柜YY0569-2011（6.3.7）
1040 | 噪声 | 广东省市场监督管理局 | 市场需求 | 按合同协议收费 | 接受委托 | 400 | 广东省惠州市质量计量监督检测所 | 执行到新政策落地 | Ⅱ级生物安全柜YY0569-2011（6.3.3）
1041 | 噪声 | 广东省市场监督管理局 | 市场需求 | 按合同协议收费 | 接受委托 | 400 | 广东省惠州市质量计量监督检测所 | 执行到新政策落地 | 生物安全实验室建筑技术规范 GB 50346-2011
1042 | 垂直气流平均风速 | 广东省市场监督管理局 | 市场需求 | 按合同协议收费 | 接受委托 | 600 | 广东省惠州市质量计量监督检测所 | 执行到新政策落地 | 生物安全实验室建筑技术规范 GB 50346-2011
1043 | 工作区洁净度 | 广东省市场监督管理局 | 市场需求 | 按合同协议收费 | 接受委托 | 360（点） | 广东省惠州市质量计量监督检测所 | 执行到新政策落地 | 生物安全实验室建筑技术规范 GB 50346-2011
1044 | 工作窗口的气流平均速度 | 广东省市场监督管理局 | 市场需求 | 按合同协议收费 | 接受委托 | 600 | 广东省惠州市质量计量监督检测所 | 执行到新政策落地 | 生物安全实验室建筑技术规范 GB 50346-2011
1045 | 流入气流流速 | 广东省市场监督管理局 | 市场需求 | 按合同协议收费 | 接受委托 | 600 | 广东省惠州市质量计量监督检测所 | 执行到新政策落地 | Ⅱ级生物安全柜YY0569-2011（6.3.8）
1046 | 温度 | 广东省市场监督管理局 | 市场需求 | 按合同协议收费 | 接受委托 | 50 | 广东省惠州市质量计量监督检测所 | 执行到新政策落地 | 生物安全实验室建筑技术规范 GB 50346-2011
1047 | 照度 | 广东省市场监督管理局 | 市场需求 | 按合同协议收费 | 接受委托 | 100 | 广东省惠州市质量计量监督检测所 | 执行到新政策落地 | Ⅱ级生物安全柜YY0569-2011（6.3.4）
1048 | 照度 | 广东省市场监督管理局 | 市场需求 | 按合同协议收费 | 接受委托 | 100 | 广东省惠州市质量计量监督检测所 | 执行到新政策落地 | 生物安全实验室建筑技术规范 GB 50346-2011
1049 | 相对湿度 | 广东省市场监督管理局 | 市场需求 | 按合同协议收费 | 接受委托 | 50 | 广东省惠州市质量计量监督检测所 | 执行到新政策落地 | 生物安全实验室建筑技术规范 GB 50346-2011
1050 | 箱体送风量 | 广东省市场监督管理局 | 市场需求 | 按合同协议收费 | 接受委托 | 600 | 广东省惠州市质量计量监督检测所 | 执行到新政策落地 | 生物安全实验室建筑技术规范 GB 50346-2011
1051 | 紫外灯 | 广东省市场监督管理局 | 市场需求 | 按合同协议收费 | 接受委托 | 400 | 广东省惠州市质量计量监督检测所 | 执行到新政策落地 | Ⅱ级生物安全柜YY0569-2011（6.3.14）
1052 | 静压差 | 广东省市场监督管理局 | 市场需求 | 按合同协议收费 | 接受委托 | 600 | 广东省惠州市质量计量监督检测所 | 执行到新政策落地 | 生物安全实验室建筑技术规范 GB 50346-2011
1053 | 抗(抑)菌性能 | 广东省市场监督管理局 | 市场需求 | 按合同协议收费 | 接受委托 | 1500元/种菌 | 广东省惠州市质量计量监督检测所 | 执行到新政策落地 | 纺织品 抗菌性能的评价 第1部分：琼脂平皿扩散法GB/T 20944.1-2007
1054 | 抗(抑)菌性能 | 广东省市场监督管理局 | 市场需求 | 按合同协议收费 | 接受委托 | 1500元/种菌 | 广东省惠州市质量计量监督检测所 | 执行到新政策落地 | 纺织品 抗菌性能的评价 第2部分：吸收法GB/T 20944.2-2007
1055 | 抗(抑)菌性能 | 广东省市场监督管理局 | 市场需求 | 按合同协议收费 | 接受委托 | 1500元/种菌 | 广东省惠州市质量计量监督检测所 | 执行到新政策落地 | 纺织品 抗菌性能的评价 第3部分：振荡法GB/T 20944.3-2008
1056 | 抗菌物质的溶出性 | 广东省市场监督管理局 | 市场需求 | 按合同协议收费 | 接受委托 | 1500元/种菌 | 广东省惠州市质量计量监督检测所 | 执行到新政策落地 | 抗菌纺织品安全性卫生要求GB/T 31713-2015
1057 | 抗菌效果 | 广东省市场监督管理局 | 市场需求 | 按合同协议收费 | 接受委托 | 1500元/种菌 | 广东省惠州市质量计量监督检测所 | 执行到新政策落地 | 抗菌毛巾FZ/T 62015-2009
1058 | 抗菌物质的溶出性指标 | 广东省市场监督管理局 | 市场需求 | 按合同协议收费 | 接受委托 | 1500元/种菌 | 广东省惠州市质量计量监督检测所 | 执行到新政策落地 | 抗菌毛巾FZ/T 62015-2009
1059 | 抗菌效果 | 广东省市场监督管理局 | 市场需求 | 按合同协议收费 | 接受委托 | 1500元/种菌 | 广东省惠州市质量计量监督检测所 | 执行到新政策落地 | 抗菌针织品FZ/T 73023-2006
1060 | 粪大肠菌群 | 广东省市场监督管理局 | 市场需求 | 按合同协议收费 | 接受委托 | 120 | 广东省惠州市质量计量监督检测所 | 执行到新政策落地 | 肥料中粪大肠菌群的测定GB/T 19524.1-2004
1061 | 沙门氏菌 | 广东省市场监督管理局 | 市场需求 | 按合同协议收费 | 接受委托 | 180 | 广东省惠州市质量计量监督检测所 | 执行到新政策落地 | 粪便无害化卫生要求GB 7959-2012
1062 | 粪大肠菌群 | 广东省市场监督管理局 | 市场需求 | 按合同协议收费 | 接受委托 | 120 | 广东省惠州市质量计量监督检测所 | 执行到新政策落地 | 粪便无害化卫生要求GB 7959-2012
1063 | 有效活菌数 | 广东省市场监督管理局 | 市场需求 | 按合同协议收费 | 接受委托 | 120 | 广东省惠州市质量计量监督检测所 | 执行到新政策落地 | 复合微生物肥料NY/T 798-2015
1064 | 杂菌率 | 广东省市场监督管理局 | 市场需求 | 按合同协议收费 | 接受委托 | 120 | 广东省惠州市质量计量监督检测所 | 执行到新政策落地 | 复合微生物肥料NY/T 798-2015
1065 | 有效活菌数 | 广东省市场监督管理局 | 市场需求 | 按合同协议收费 | 接受委托 | 120 | 广东省惠州市质量计量监督检测所 | 执行到新政策落地 | 微生物肥料产品检验规程NY/T 2321-2013
1066 | 杂菌率 | 广东省市场监督管理局 | 市场需求 | 按合同协议收费 | 接受委托 | 120 | 广东省惠州市质量计量监督检测所 | 执行到新政策落地 | 微生物肥料产品检验规程NY/T 2321-2013
1067 | 粪大肠菌群数 | 广东省市场监督管理局 | 市场需求 | 按合同协议收费 | 接受委托 | 120 | 广东省惠州市质量计量监督检测所 | 执行到新政策落地 | 微生物肥料产品检验规程NY/T 2321-2013
1068 | 粪大肠菌群数 | 广东省市场监督管理局 | 市场需求 | 按合同协议收费 | 接受委托 | 120 | 广东省惠州市质量计量监督检测所 | 执行到新政策落地 | 有机肥料NY 525-2012
1069 | 粪大肠菌群数 | 广东省市场监督管理局 | 市场需求 | 按合同协议收费 | 接受委托 | 120 | 广东省惠州市质量计量监督检测所 | 执行到新政策落地 | 有机-无机复混肥料GB/T 18877-2009
1070 | 大肠杆菌 | 广东省市场监督管理局 | 市场需求 | 按合同协议收费 | 接受委托 | 1500 | 广东省惠州市质量计量监督检测所 | 执行到新政策落地 | 二氧化氯消毒剂卫生标准GB/T 26366-2010
1071 | 杀灭微生物指标（龟分枝杆菌脓肿亚种） | 广东省市场监督管理局 | 市场需求 | 按合同协议收费 | 接受委托 | 1500 | 广东省惠州市质量计量监督检测所 | 执行到新政策落地 | 二氧化氯消毒剂卫生标准GB/T 26366-2010
1072 | 枯草杆菌黑色变种芽孢 | 广东省市场监督管理局 | 市场需求 | 按合同协议收费 | 接受委托 | 1500 | 广东省惠州市质量计量监督检测所 | 执行到新政策落地 | 二氧化氯消毒剂卫生标准GB/T 26366-2010
1073 | 白色念珠菌 | 广东省市场监督管理局 | 市场需求 | 按合同协议收费 | 接受委托 | 1500 | 广东省惠州市质量计量监督检测所 | 执行到新政策落地 | 二氧化氯消毒剂卫生标准GB/T 26366-2010
1074 | 金黄色葡萄球菌 | 广东省市场监督管理局 | 市场需求 | 按合同协议收费 | 接受委托 | 1500 | 广东省惠州市质量计量监督检测所 | 执行到新政策落地 | 二氧化氯消毒剂卫生标准GB/T 26366-2010
1075 | 铜绿假单胞菌 | 广东省市场监督管理局 | 市场需求 | 按合同协议收费 | 接受委托 | 1500 | 广东省惠州市质量计量监督检测所 | 执行到新政策落地 | 二氧化氯消毒剂卫生标准GB/T 26366-2010
1076 | 杀灭微生物指标（人工染菌） | 广东省市场监督管理局 | 市场需求 | 按合同协议收费 | 接受委托 | 1500 | 广东省惠州市质量计量监督检测所 | 执行到新政策落地 | 酚类消毒剂卫生要求GB/T 27947-2011
1077 | 杀灭微生物指标（大肠杆菌） | 广东省市场监督管理局 | 市场需求 | 按合同协议收费 | 接受委托 | 1500 | 广东省惠州市质量计量监督检测所 | 执行到新政策落地 | 酚类消毒剂卫生要求GB/T 27947-2011
1078 | 杀灭微生物指标（白色念珠菌） | 广东省市场监督管理局 | 市场需求 | 按合同协议收费 | 接受委托 | 1500 | 广东省惠州市质量计量监督检测所 | 执行到新政策落地 | 酚类消毒剂卫生要求GB/T 27947-2011
1079 | 杀灭微生物指标（自然菌） | 广东省市场监督管理局 | 市场需求 | 按合同协议收费 | 接受委托 | 1500 | 广东省惠州市质量计量监督检测所 | 执行到新政策落地 | 酚类消毒剂卫生要求GB/T 27947-2011
1080 | 杀灭微生物指标（金黄色葡萄球菌） | 广东省市场监督管理局 | 市场需求 | 按合同协议收费 | 接受委托 | 1500 | 广东省惠州市质量计量监督检测所 | 执行到新政策落地 | 酚类消毒剂卫生要求GB/T 27947-2011
1081 | 杀灭微生物指标（铜绿假单胞菌） | 广东省市场监督管理局 | 市场需求 | 按合同协议收费 | 接受委托 | 1500 | 广东省惠州市质量计量监督检测所 | 执行到新政策落地 | 酚类消毒剂卫生要求GB/T 27947-2011
1082 | 大肠杆菌 | 广东省市场监督管理局 | 市场需求 | 按合同协议收费 | 接受委托 | 1500 | 广东省惠州市质量计量监督检测所 | 执行到新政策落地 | 胍类消毒剂卫生标准GB/T 26367-2010
1083 | 白色念珠菌 | 广东省市场监督管理局 | 市场需求 | 按合同协议收费 | 接受委托 | 1500 | 广东省惠州市质量计量监督检测所 | 执行到新政策落地 | 胍类消毒剂卫生标准GB/T 26367-2010
1084 | 金黄色葡萄球菌 | 广东省市场监督管理局 | 市场需求 | 按合同协议收费 | 接受委托 | 1500 | 广东省惠州市质量计量监督检测所 | 执行到新政策落地 | 胍类消毒剂卫生标准GB/T 26367-2010
1085 | 铜绿假单胞菌 | 广东省市场监督管理局 | 市场需求 | 按合同协议收费 | 接受委托 | 1500 | 广东省惠州市质量计量监督检测所 | 执行到新政策落地 | 胍类消毒剂卫生标准GB/T 26367-2010
1086 | 大肠杆菌 | 广东省市场监督管理局 | 市场需求 | 按合同协议收费 | 接受委托 | 1500 | 广东省惠州市质量计量监督检测所 | 执行到新政策落地 | 过氧化物类消毒剂卫生标准GB/T 26371-2010
1087 | 杀灭微生物指标（白色葡萄球菌） | 广东省市场监督管理局 | 市场需求 | 按合同协议收费 | 接受委托 | 1500 | 广东省惠州市质量计量监督检测所 | 执行到新政策落地 | 过氧化物类消毒剂卫生标准GB/T 26371-2010
1088 | 枯草杆菌黑色变种芽孢 | 广东省市场监督管理局 | 市场需求 | 按合同协议收费 | 接受委托 | 1500 | 广东省惠州市质量计量监督检测所 | 执行到新政策落地 | 过氧化物类消毒剂卫生标准GB/T 26371-2010
1089 | 白色念珠菌 | 广东省市场监督管理局 | 市场需求 | 按合同协议收费 | 接受委托 | 1500 | 广东省惠州市质量计量监督检测所 | 执行到新政策落地 | 过氧化物类消毒剂卫生标准GB/T 26371-2010
1090 | 自然菌 | 广东省市场监督管理局 | 市场需求 | 按合同协议收费 | 接受委托 | 1500 | 广东省惠州市质量计量监督检测所 | 执行到新政策落地 | 过氧化物类消毒剂卫生标准GB/T 26371-2010
1091 | 金黄色葡萄球菌 | 广东省市场监督管理局 | 市场需求 | 按合同协议收费 | 接受委托 | 1500 | 广东省惠州市质量计量监督检测所 | 执行到新政策落地 | 过氧化物类消毒剂卫生标准GB/T 26371-2010
1092 | 铜绿假单胞菌 | 广东省市场监督管理局 | 市场需求 | 按合同协议收费 | 接受委托 | 1500 | 广东省惠州市质量计量监督检测所 | 执行到新政策落地 | 过氧化物类消毒剂卫生标准GB/T 26371-2010
1093 | 大肠杆菌杀灭试验 | 广东省市场监督管理局 | 市场需求 | 按合同协议收费 | 接受委托 | 1500 | 广东省惠州市质量计量监督检测所 | 执行到新政策落地 | 含碘消毒剂卫生标准GB/T 26368-2010
1094 | 白色念珠菌杀灭试验 | 广东省市场监督管理局 | 市场需求 | 按合同协议收费 | 接受委托 | 1500 | 广东省惠州市质量计量监督检测所 | 执行到新政策落地 | 含碘消毒剂卫生标准GB/T 26368-2010
1095 | 绿脓假单胞菌杀灭试验 | 广东省市场监督管理局 | 市场需求 | 按合同协议收费 | 接受委托 | 1500 | 广东省惠州市质量计量监督检测所 | 执行到新政策落地 | 含碘消毒剂卫生标准GB/T 26368-2010
1096 | 金黄色葡萄球菌杀灭试验 | 广东省市场监督管理局 | 市场需求 | 按合同协议收费 | 接受委托 | 1500 | 广东省惠州市质量计量监督检测所 | 执行到新政策落地 | 含碘消毒剂卫生标准GB/T 26368-2010
1097 | 杀灭微生物指标（大肠杆菌（8099）） | 广东省市场监督管理局 | 市场需求 | 按合同协议收费 | 接受委托 | 1500 | 广东省惠州市质量计量监督检测所 | 执行到新政策落地 | 含氯消毒剂卫生要求GB/T 36758-2018
1098 | 杀灭微生物指标（枯草杆菌黑色变种芽孢(ATCC 9372)） | 广东省市场监督管理局 | 市场需求 | 按合同协议收费 | 接受委托 | 1500 | 广东省惠州市质量计量监督检测所 | 执行到新政策落地 | 含氯消毒剂卫生要求GB/T 36758-2018
1099 | 杀灭微生物指标（白色念珠菌(ATCC 10231)） | 广东省市场监督管理局 | 市场需求 | 按合同协议收费 | 接受委托 | 1500 | 广东省惠州市质量计量监督检测所 | 执行到新政策落地 | 含氯消毒剂卫生要求GB/T 36758-2018
1100 | 杀灭微生物指标（自然菌） | 广东省市场监督管理局 | 市场需求 | 按合同协议收费 | 接受委托 | 1500 | 广东省惠州市质量计量监督检测所 | 执行到新政策落地 | 含氯消毒剂卫生要求GB/T 36758-2018
1101 | 杀灭微生物指标（金黄色葡萄球菌（ATCC 6538）） | 广东省市场监督管理局 | 市场需求 | 按合同协议收费 | 接受委托 | 1500 | 广东省惠州市质量计量监督检测所 | 执行到新政策落地 | 含氯消毒剂卫生要求GB/T 36758-2018
1102 | 大肠杆菌 | 广东省市场监督管理局 | 市场需求 | 按合同协议收费 | 接受委托 | 1500 | 广东省惠州市质量计量监督检测所 | 执行到新政策落地 | 含溴消毒剂卫生标准GB/T 26370-2010
1103 | 枯草杆菌黑色变种芽孢 | 广东省市场监督管理局 | 市场需求 | 按合同协议收费 | 接受委托 | 1500 | 广东省惠州市质量计量监督检测所 | 执行到新政策落地 | 含溴消毒剂卫生标准GB/T 26370-2010
1104 | 白色念珠菌 | 广东省市场监督管理局 | 市场需求 | 按合同协议收费 | 接受委托 | 1500 | 广东省惠州市质量计量监督检测所 | 执行到新政策落地 | 含溴消毒剂卫生标准GB/T 26370-2010
1105 | 金黄色葡萄球菌 | 广东省市场监督管理局 | 市场需求 | 按合同协议收费 | 接受委托 | 1500 | 广东省惠州市质量计量监督检测所 | 执行到新政策落地 | 含溴消毒剂卫生标准GB/T 26370-2010
1106 | 大肠杆菌 | 广东省市场监督管理局 | 市场需求 | 按合同协议收费 | 接受委托 | 1500 | 广东省惠州市质量计量监督检测所 | 执行到新政策落地 | 季铵盐类消毒剂卫生标准GB/T 26369-2010
1107 | 白色念珠菌 | 广东省市场监督管理局 | 市场需求 | 按合同协议收费 | 接受委托 | 1500 | 广东省惠州市质量计量监督检测所 | 执行到新政策落地 | 季铵盐类消毒剂卫生标准GB/T 26369-2010
1108 | 金黄色葡萄球菌 | 广东省市场监督管理局 | 市场需求 | 按合同协议收费 | 接受委托 | 1500 | 广东省惠州市质量计量监督检测所 | 执行到新政策落地 | 季铵盐类消毒剂卫生标准GB/T 26369-2010
1109 | 铜绿假单胞菌 | 广东省市场监督管理局 | 市场需求 | 按合同协议收费 | 接受委托 | 1500 | 广东省惠州市质量计量监督检测所 | 执行到新政策落地 | 季铵盐类消毒剂卫生标准GB/T 26369-2010
1110 | 杀灭微生物指标（白色念珠菌） | 广东省市场监督管理局 | 市场需求 | 按合同协议收费 | 接受委托 | 1500 | 广东省惠州市质量计量监督检测所 | 执行到新政策落地 | 黏膜消毒剂通用要求GB 27954-2011
1111 | 杀灭微生物指标（自然菌） | 广东省市场监督管理局 | 市场需求 | 按合同协议收费 | 接受委托 | 1500 | 广东省惠州市质量计量监督检测所 | 执行到新政策落地 | 黏膜消毒剂通用要求GB 27954-2011
1112 | 杀灭微生物指标（金黄色葡萄球菌） | 广东省市场监督管理局 | 市场需求 | 按合同协议收费 | 接受委托 | 1500 | 广东省惠州市质量计量监督检测所 | 执行到新政策落地 | 黏膜消毒剂通用要求GB 27954-2011
1113 | 杀灭微生物指标（铜绿假单胞菌） | 广东省市场监督管理局 | 市场需求 | 按合同协议收费 | 接受委托 | 1500 | 广东省惠州市质量计量监督检测所 | 执行到新政策落地 | 黏膜消毒剂通用要求GB 27954-2011
1114 | 微生物污染指标（乙型溶血性链球菌） | 广东省市场监督管理局 | 市场需求 | 按合同协议收费 | 接受委托 | 1500 | 广东省惠州市质量计量监督检测所 | 执行到新政策落地 | 皮肤消毒剂卫生要求GB 27951-2011
1115 | 微生物污染指标（无菌检验） | 广东省市场监督管理局 | 市场需求 | 按合同协议收费 | 接受委托 | 1500 | 广东省惠州市质量计量监督检测所 | 执行到新政策落地 | 皮肤消毒剂卫生要求GB 27951-2011
1116 | 微生物污染指标（菌落总数） | 广东省市场监督管理局 | 市场需求 | 按合同协议收费 | 接受委托 | 1500 | 广东省惠州市质量计量监督检测所 | 执行到新政策落地 | 皮肤消毒剂卫生要求GB 27951-2011
1117 | 微生物污染指标（金黄色葡萄球菌） | 广东省市场监督管理局 | 市场需求 | 按合同协议收费 | 接受委托 | 1500 | 广东省惠州市质量计量监督检测所 | 执行到新政策落地 | 皮肤消毒剂卫生要求GB 27951-2011
1118 | 微生物污染指标（铜绿假单胞菌） | 广东省市场监督管理局 | 市场需求 | 按合同协议收费 | 接受委托 | 1500 | 广东省惠州市质量计量监督检测所 | 执行到新政策落地 | 皮肤消毒剂卫生要求GB 27951-2011
1119 | 微生物污染指标（霉菌和酵母菌） | 广东省市场监督管理局 | 市场需求 | 按合同协议收费 | 接受委托 | 1500 | 广东省惠州市质量计量监督检测所 | 执行到新政策落地 | 皮肤消毒剂卫生要求GB 27951-2011
1120 | 杀灭微生物指标（现场试验（自然菌）） | 广东省市场监督管理局 | 市场需求 | 按合同协议收费 | 接受委托 | 1500 | 广东省惠州市质量计量监督检测所 | 执行到新政策落地 | 皮肤消毒剂卫生要求GB 27951-2011
1121 | 杀灭微生物指标（白色念珠菌杀灭试验） | 广东省市场监督管理局 | 市场需求 | 按合同协议收费 | 接受委托 | 1500 | 广东省惠州市质量计量监督检测所 | 执行到新政策落地 | 皮肤消毒剂卫生要求GB 27951-2011
1122 | 杀灭微生物指标（金黄色葡萄球菌杀灭试验） | 广东省市场监督管理局 | 市场需求 | 按合同协议收费 | 接受委托 | 1500 | 广东省惠州市质量计量监督检测所 | 执行到新政策落地 | 皮肤消毒剂卫生要求GB 27951-2011
1123 | 杀灭微生物指标（铜绿假单胞菌杀灭试验） | 广东省市场监督管理局 | 市场需求 | 按合同协议收费 | 接受委托 | 1500 | 广东省惠州市质量计量监督检测所 | 执行到新政策落地 | 皮肤消毒剂卫生要求GB 27951-2011
1124 | 大肠杆菌杀灭试验 | 广东省市场监督管理局 | 市场需求 | 按合同协议收费 | 接受委托 | 1500 | 广东省惠州市质量计量监督检测所 | 执行到新政策落地 | 普通物体表面消毒剂的卫生要求GB 27952-2011
1125 | 金黄色葡萄球菌杀灭试验 | 广东省市场监督管理局 | 市场需求 | 按合同协议收费 | 接受委托 | 1500 | 广东省惠州市质量计量监督检测所 | 执行到新政策落地 | 普通物体表面消毒剂的卫生要求GB 27952-2011
1126 | 手消毒剂杀灭微生物试验 | 广东省市场监督管理局 | 市场需求 | 按合同协议收费 | 接受委托 | 1500/种菌 | 广东省惠州市质量计量监督检测所 | 执行到新政策落地 | 手消毒剂卫生要求GB 27950-2011
1127 | 手消毒后残留菌数 | 广东省市场监督管理局 | 市场需求 | 按合同协议收费 | 接受委托 | 120 | 广东省惠州市质量计量监督检测所 | 执行到新政策落地 | 手消毒剂卫生要求GB 27950-2011
1128 | 杀灭微生物指标（大肠杆菌） | 广东省市场监督管理局 | 市场需求 | 按合同协议收费 | 接受委托 | 1500 | 广东省惠州市质量计量监督检测所 | 执行到新政策落地 | 手消毒剂卫生要求GB 27950-2011
1129 | 杀灭微生物指标（白色念珠菌） | 广东省市场监督管理局 | 市场需求 | 按合同协议收费 | 接受委托 | 1500 | 广东省惠州市质量计量监督检测所 | 执行到新政策落地 | 手消毒剂卫生要求GB 27950-2011
1130 | 杀灭微生物指标（自然菌） | 广东省市场监督管理局 | 市场需求 | 按合同协议收费 | 接受委托 | 1500 | 广东省惠州市质量计量监督检测所 | 执行到新政策落地 | 手消毒剂卫生要求GB 27950-2011
1131 | 杀灭微生物指标（金黄色葡萄球菌） | 广东省市场监督管理局 | 市场需求 | 按合同协议收费 | 接受委托 | 1500 | 广东省惠州市质量计量监督检测所 | 执行到新政策落地 | 手消毒剂卫生要求GB 27950-2011
1132 | 灭杀微生物指标（污染枯草杆菌黑色变种芽孢菌片） | 广东省市场监督管理局 | 市场需求 | 按合同协议收费 | 接受委托 | 1500 | 广东省惠州市质量计量监督检测所 | 执行到新政策落地 | 戊二醛消毒剂卫生标准GB/T 26372-2010
1133 | 杀菌效果 | 广东省市场监督管理局 | 市场需求 | 按合同协议收费 | 接受委托 | 1500/种菌 | 广东省惠州市质量计量监督检测所 | 执行到新政策落地 | 戊二醛消毒剂卫生标准GB/T 26372-2010
1134 | 枯草杆菌黑色变种芽孢 | 广东省市场监督管理局 | 市场需求 | 按合同协议收费 | 接受委托 | 1500 | 广东省惠州市质量计量监督检测所 | 执行到新政策落地 | 戊二醛消毒剂卫生标准GB/T 26372-2010
1135 | 杀灭微生物指标（分枝杆菌） | 广东省市场监督管理局 | 市场需求 | 按合同协议收费 | 接受委托 | 1500 | 广东省惠州市质量计量监督检测所 | 执行到新政策落地 | 医疗器械消毒剂卫生要求GB/T 27949-2011
1136 | 杀灭微生物指标（枯草杆菌黑色变种芽孢） | 广东省市场监督管理局 | 市场需求 | 按合同协议收费 | 接受委托 | 1500 | 广东省惠州市质量计量监督检测所 | 执行到新政策落地 | 医疗器械消毒剂卫生要求GB/T 27949-2011
1137 | 杀灭微生物指标（白色念珠菌） | 广东省市场监督管理局 | 市场需求 | 按合同协议收费 | 接受委托 | 1500 | 广东省惠州市质量计量监督检测所 | 执行到新政策落地 | 医疗器械消毒剂卫生要求GB/T 27949-2011
1138 | 杀灭微生物指标（金黄色葡萄球菌） | 广东省市场监督管理局 | 市场需求 | 按合同协议收费 | 接受委托 | 1500 | 广东省惠州市质量计量监督检测所 | 执行到新政策落地 | 医疗器械消毒剂卫生要求GB/T 27949-2011
1139 | 杀灭微生物指标（铜绿假单胞菌） | 广东省市场监督管理局 | 市场需求 | 按合同协议收费 | 接受委托 | 1500 | 广东省惠州市质量计量监督检测所 | 执行到新政策落地 | 医疗器械消毒剂卫生要求GB/T 27949-2011
1140 | 大肠杆菌 | 广东省市场监督管理局 | 市场需求 | 按合同协议收费 | 接受委托 | 1500 | 广东省惠州市质量计量监督检测所 | 执行到新政策落地 | 乙醇消毒剂卫生标准GB/T 26373-2010
1141 | 白色念珠菌 | 广东省市场监督管理局 | 市场需求 | 按合同协议收费 | 接受委托 | 1500 | 广东省惠州市质量计量监督检测所 | 执行到新政策落地 | 乙醇消毒剂卫生标准GB/T 26373-2010
1142 | 金黄色葡萄球菌 | 广东省市场监督管理局 | 市场需求 | 按合同协议收费 | 接受委托 | 1500 | 广东省惠州市质量计量监督检测所 | 执行到新政策落地 | 乙醇消毒剂卫生标准GB/T 26373-2010
1143 | 铜绿假单胞菌 | 广东省市场监督管理局 | 市场需求 | 按合同协议收费 | 接受委托 | 1500 | 广东省惠州市质量计量监督检测所 | 执行到新政策落地 | 乙醇消毒剂卫生标准GB/T 26373-2010
1144 | 抑菌试验 | 广东省市场监督管理局 | 市场需求 | 按合同协议收费 | 接受委托 | 1500/种菌 | 广东省惠州市质量计量监督检测所 | 执行到新政策落地 | 抗菌抑菌型洗涤剂QB/T 2850-2007
1145 | 抗菌试验 | 广东省市场监督管理局 | 市场需求 | 按合同协议收费 | 接受委托 | 1500/种菌 | 广东省惠州市质量计量监督检测所 | 执行到新政策落地 | 抗菌抑菌型洗涤剂QB/T 2850-2007
1146 | 粪大肠菌群 | 广东省市场监督管理局 | 市场需求 | 按合同协议收费 | 接受委托 | 120 | 广东省惠州市质量计量监督检测所 | 执行到新政策落地 | 抗菌抑菌型洗涤剂QB/T 2850-2007
1147 | 菌落总数 | 广东省市场监督管理局 | 市场需求 | 按合同协议收费 | 接受委托 | 120 | 广东省惠州市质量计量监督检测所 | 执行到新政策落地 | 抗菌抑菌型洗涤剂QB/T 2850-2007
1148 | 抑菌效果 | 广东省市场监督管理局 | 市场需求 | 按合同协议收费 | 接受委托 | 1500/种菌 | 广东省惠州市质量计量监督检测所 | 执行到新政策落地 | 日化产品抗菌抑菌效果的评价方法QB/T 2738-2012
1149 | 杀菌效果 | 广东省市场监督管理局 | 市场需求 | 按合同协议收费 | 接受委托 | 1500/种菌 | 广东省惠州市质量计量监督检测所 | 执行到新政策落地 | 日化产品抗菌抑菌效果的评价方法QB/T 2738-2012
1150 | 粪大肠菌群 | 广东省市场监督管理局 | 市场需求 | 按合同协议收费 | 接受委托 | 120 | 广东省惠州市质量计量监督检测所 | 执行到新政策落地 | 特种沐浴剂GB 19877.2-2005
1151 | 菌落总数 | 广东省市场监督管理局 | 市场需求 | 按合同协议收费 | 接受委托 | 120 | 广东省惠州市质量计量监督检测所 | 执行到新政策落地 | 特种沐浴剂GB 19877.2-2005
1152 | 抗菌抑菌效果 | 广东省市场监督管理局 | 市场需求 | 按合同协议收费 | 接受委托 | 1500/种菌 | 广东省惠州市质量计量监督检测所 | 执行到新政策落地 | 特种沐浴剂GB 19877.2-2005
1153 | 抑菌率 | 广东省市场监督管理局 | 市场需求 | 按合同协议收费 | 接受委托 | 1500/种菌 | 广东省惠州市质量计量监督检测所 | 执行到新政策落地 | 特种洗手液GB 19877.1-2005
1154 | 抑菌率稳定性 | 广东省市场监督管理局 | 市场需求 | 按合同协议收费 | 接受委托 | 40元/小时 | 广东省惠州市质量计量监督检测所 | 执行到新政策落地 | 特种洗手液GB 19877.1-2005
1155 | 杀菌率 | 广东省市场监督管理局 | 市场需求 | 按合同协议收费 | 接受委托 | 1500/种菌 | 广东省惠州市质量计量监督检测所 | 执行到新政策落地 | 特种洗手液GB 19877.1-2005
1156 | 杀菌率稳定性 | 广东省市场监督管理局 | 市场需求 | 按合同协议收费 | 接受委托 | 40元/小时 | 广东省惠州市质量计量监督检测所 | 执行到新政策落地 | 特种洗手液GB 19877.1-2005
1157 | 粪大肠菌群 | 广东省市场监督管理局 | 市场需求 | 按合同协议收费 | 接受委托 | 120 | 广东省惠州市质量计量监督检测所 | 执行到新政策落地 | 特种洗手液GB 19877.1-2005
1158 | 菌落总数 | 广东省市场监督管理局 | 市场需求 | 按合同协议收费 | 接受委托 | 120 | 广东省惠州市质量计量监督检测所 | 执行到新政策落地 | 特种洗手液GB 19877.1-2005
1159 | 耐热大肠菌群 | 广东省市场监督管理局 | 市场需求 | 按合同协议收费 | 接受委托 | 120 | 广东省惠州市质量计量监督检测所 | 执行到新政策落地 | 洗手液GB/T 34855-2017
1160 | 菌落总数 | 广东省市场监督管理局 | 市场需求 | 按合同协议收费 | 接受委托 | 120 | 广东省惠州市质量计量监督检测所 | 执行到新政策落地 | 洗手液GB/T 34855-2017
1161 | 金黄色葡萄球菌 | 广东省市场监督管理局 | 市场需求 | 按合同协议收费 | 接受委托 | 180 | 广东省惠州市质量计量监督检测所 | 执行到新政策落地 | 洗手液GB/T 34855-2017
1162 | 铜绿假单胞菌 | 广东省市场监督管理局 | 市场需求 | 按合同协议收费 | 接受委托 | 180 | 广东省惠州市质量计量监督检测所 | 执行到新政策落地 | 洗手液GB/T 34855-2017
1163 | 霉菌和酵母菌总数 | 广东省市场监督管理局 | 市场需求 | 按合同协议收费 | 接受委托 | 260 | 广东省惠州市质量计量监督检测所 | 执行到新政策落地 | 洗手液GB/T 34855-2017
1164 | 中和剂鉴定 | 广东省市场监督管理局 | 市场需求 | 按合同协议收费 | 接受委托 | 1800 | 广东省惠州市质量计量监督检测所 | 执行到新政策落地 | 消毒技术规范（2002年版）
1165 | 杀菌性能测试 | 广东省市场监督管理局 | 市场需求 | 按合同协议收费 | 接受委托 | 1500/种菌 | 广东省惠州市质量计量监督检测所 | 执行到新政策落地 | 消毒技术规范（2002年版）
1166 | 抑菌性能测试 | 广东省市场监督管理局 | 市场需求 | 按合同协议收费 | 接受委托 | 1500/种菌 | 广东省惠州市质量计量监督检测所 | 执行到新政策落地 | 消毒技术规范（2002年版）
1167 | 杀灭微生物指标（大肠杆菌） | 广东省市场监督管理局 | 市场需求 | 按合同协议收费 | 接受委托 | 1500 | 广东省惠州市质量计量监督检测所 | 执行到新政策落地 | 消毒技术规范（2002年版）
1168 | 杀灭微生物指标（白色念珠菌） | 广东省市场监督管理局 | 市场需求 | 按合同协议收费 | 接受委托 | 1500 | 广东省惠州市质量计量监督检测所 | 执行到新政策落地 | 消毒技术规范（2002年版）
1169 | 杀灭微生物指标（金黄色葡萄球菌） | 广东省市场监督管理局 | 市场需求 | 按合同协议收费 | 接受委托 | 1500 | 广东省惠州市质量计量监督检测所 | 执行到新政策落地 | 消毒技术规范（2002年版）
1170 | 杀灭微生物指标（铜绿假单胞菌） | 广东省市场监督管理局 | 市场需求 | 按合同协议收费 | 接受委托 | 1500 | 广东省惠州市质量计量监督检测所 | 执行到新政策落地 | 消毒技术规范（2002年版）
1171 | 真菌杀灭试验 | 广东省市场监督管理局 | 市场需求 | 按合同协议收费 | 接受委托 | 1500/种菌 | 广东省惠州市质量计量监督检测所 | 执行到新政策落地 | 消毒技术规范（2002年版）
1172 | 细菌定量杀灭试验 | 广东省市场监督管理局 | 市场需求 | 按合同协议收费 | 接受委托 | 1500/种菌 | 广东省惠州市质量计量监督检测所 | 执行到新政策落地 | 消毒技术规范（2002年版）
1173 | 微生物污染鉴定 | 广东省市场监督管理局 | 市场需求 | 按合同协议收费 | 接受委托 | 750 | 广东省惠州市质量计量监督检测所 | 执行到新政策落地 | 消毒技术规范（2002年版）
1174 | 样品微生物污染鉴定 | 广东省市场监督管理局 | 市场需求 | 按合同协议收费 | 接受委托 | 750 | 广东省惠州市质量计量监督检测所 | 执行到新政策落地 | 消毒技术规范（2002年版）
1175 | 消毒效果鉴定 | 广东省市场监督管理局 | 市场需求 | 按合同协议收费 | 接受委托 | 1500/种菌 | 广东省惠州市质量计量监督检测所 | 执行到新政策落地 | 消毒技术规范（2002年版）
1176 | 产品稳定性鉴定 | 广东省市场监督管理局 | 市场需求 | 按合同协议收费 | 接受委托 | 40元/小时 | 广东省惠州市质量计量监督检测所 | 执行到新政策落地 | 消毒技术规范（2002年版）
1177 | 杀菌性能 | 广东省市场监督管理局 | 市场需求 | 按合同协议收费 | 接受委托 | 1500/种菌 | 广东省惠州市质量计量监督检测所 | 执行到新政策落地 | 一次性使用卫生用品卫生标准GB 15979-2002
1178 | 初始污染菌 | 广东省市场监督管理局 | 市场需求 | 按合同协议收费 | 接受委托 | 120 | 广东省惠州市质量计量监督检测所 | 执行到新政策落地 | 一次性使用卫生用品卫生标准GB 15979-2002
1179 | 大肠菌群 | 广东省市场监督管理局 | 市场需求 | 按合同协议收费 | 接受委托 | 120 | 广东省惠州市质量计量监督检测所 | 执行到新政策落地 | 一次性使用卫生用品卫生标准GB 15979-2002
1180 | 溶出性抗(抑)菌产品抑菌性能 | 广东省市场监督管理局 | 市场需求 | 按合同协议收费 | 接受委托 | 1500/种菌 | 广东省惠州市质量计量监督检测所 | 执行到新政策落地 | 一次性使用卫生用品卫生标准GB 15979-2002
1181 | 溶血性链球菌 | 广东省市场监督管理局 | 市场需求 | 按合同协议收费 | 接受委托 | 180 | 广东省惠州市质量计量监督检测所 | 执行到新政策落地 | 一次性使用卫生用品卫生标准GB 15979-2002
1182 | 真菌菌落总数 | 广东省市场监督管理局 | 市场需求 | 按合同协议收费 | 接受委托 | 130 | 广东省惠州市质量计量监督检测所 | 执行到新政策落地 | 一次性使用卫生用品卫生标准GB 15979-2002
1183 | 细菌菌落总数 | 广东省市场监督管理局 | 市场需求 | 按合同协议收费 | 接受委托 | 120 | 广东省惠州市质量计量监督检测所 | 执行到新政策落地 | 一次性使用卫生用品卫生标准GB 15979-2002
1184 | 绿脓杆菌 | 广东省市场监督管理局 | 市场需求 | 按合同协议收费 | 接受委托 | 180 | 广东省惠州市质量计量监督检测所 | 执行到新政策落地 | 一次性使用卫生用品卫生标准GB 15979-2002
1185 | 金黄色葡萄球菌 | 广东省市场监督管理局 | 市场需求 | 按合同协议收费 | 接受委托 | 180 | 广东省惠州市质量计量监督检测所 | 执行到新政策落地 | 一次性使用卫生用品卫生标准GB 15979-2002
1186 | 非溶出性抗(抑)菌产品抑菌性能 | 广东省市场监督管理局 | 市场需求 | 按合同协议收费 | 接受委托 | 1500/种菌 | 广东省惠州市质量计量监督检测所 | 执行到新政策落地 | 一次性使用卫生用品卫生标准GB 15979-2002
1187 | 真菌定性 | 广东省市场监督管理局 | 市场需求 | 按合同协议收费 | 接受委托 | 130 | 广东省惠州市质量计量监督检测所 | 执行到新政策落地 | 一次性使用卫生用品卫生标准GB 15979-2002
1188 | 人工手表面细菌菌落总数 | 广东省市场监督管理局 | 市场需求 | 按合同协议收费 | 接受委托 | 360/人 | 广东省惠州市质量计量监督检测所 | 执行到新政策落地 | 一次性使用卫生用品卫生标准GB 15979-2002
1189 | 工作台表面细菌菌落总数 | 广东省市场监督管理局 | 市场需求 | 按合同协议收费 | 接受委托 | 360/台 | 广东省惠州市质量计量监督检测所 | 执行到新政策落地 | 一次性使用卫生用品卫生标准GB 15979-2002
1190 | 装配与包装车间空气中细菌菌落总数 | 广东省市场监督管理局 | 市场需求 | 按合同协议收费 | 接受委托 | 360/点 | 广东省惠州市质量计量监督检测所 | 执行到新政策落地 | 一次性使用卫生用品卫生标准GB 15979-2002
1191 | 大肠菌群 | 广东省市场监督管理局 | 市场需求 | 按合同协议收费 | 接受委托 | 120 | 广东省惠州市质量计量监督检测所 | 执行到新政策落地 | 食品安全国家标准 食品微生物学检验 大肠菌群计数GB 4789.3-2016
1192 | 细菌总数 | 广东省市场监督管理局 | 市场需求 | 按合同协议收费 | 接受委托 | 120 | 广东省惠州市质量计量监督检测所 | 执行到新政策落地 | 食品安全国家标准 食品微生物学检验 菌落总数测定GB 4789.2-2016
1193 | 粪大肠菌群 | 广东省市场监督管理局 | 市场需求 | 按合同协议收费 | 接受委托 | 120 | 广东省惠州市质量计量监督检测所 | 执行到新政策落地 | 化妆品安全技术规范（2015年版）
1194 | 耐热大肠菌群 | 广东省市场监督管理局 | 市场需求 | 按合同协议收费 | 接受委托 | 120 | 广东省惠州市质量计量监督检测所 | 执行到新政策落地 | 化妆品安全技术规范（2015年版）
1195 | 菌落总数 | 广东省市场监督管理局 | 市场需求 | 按合同协议收费 | 接受委托 | 120 | 广东省惠州市质量计量监督检测所 | 执行到新政策落地 | 化妆品安全技术规范（2015年版）
1196 | 金黄色葡萄球菌 | 广东省市场监督管理局 | 市场需求 | 按合同协议收费 | 接受委托 | 180 | 广东省惠州市质量计量监督检测所 | 执行到新政策落地 | 化妆品安全技术规范（2015年版）
1197 | 铜绿假单胞菌 | 广东省市场监督管理局 | 市场需求 | 按合同协议收费 | 接受委托 | 180 | 广东省惠州市质量计量监督检测所 | 执行到新政策落地 | 化妆品安全技术规范（2015年版）
1198 | 霉菌和酵母菌 | 广东省市场监督管理局 | 市场需求 | 按合同协议收费 | 接受委托 | 260 | 广东省惠州市质量计量监督检测所 | 执行到新政策落地 | 化妆品安全技术规范（2015年版）
1199 | 粪大肠菌群 | 广东省市场监督管理局 | 市场需求 | 按合同协议收费 | 接受委托 | 120 | 广东省惠州市质量计量监督检测所 | 执行到新政策落地 | 化妆品微生物标准检验方法 粪大肠菌群GB 7918.3-1987
1200 | 金黄色葡萄球菌 | 广东省市场监督管理局 | 市场需求 | 按合同协议收费 | 接受委托 | 180 | 广东省惠州市质量计量监督检测所 | 执行到新政策落地 | 化妆品微生物标准检验方法 金黄色葡萄球菌GB/T 7918.5-1987
1201 | 绿脓杆菌 | 广东省市场监督管理局 | 市场需求 | 按合同协议收费 | 接受委托 | 180 | 广东省惠州市质量计量监督检测所 | 执行到新政策落地 | 化妆品微生物标准检验方法 绿脓杆菌GB 7918.4-1987
1202 | 细菌总数 | 广东省市场监督管理局 | 市场需求 | 按合同协议收费 | 接受委托 | 120 | 广东省惠州市质量计量监督检测所 | 执行到新政策落地 | 化妆品微生物标准检验方法 细菌总数测定GB/T 7918.2-1987
1203 | 微生物 | 广东省市场监督管理局 | 市场需求 | 按合同协议收费 | 接受委托 | 840 | 广东省惠州市质量计量监督检测所 | 执行到新政策落地 | 隐形眼镜护理液卫生要求GB 19192-2003
1204 | 隐形眼镜护理液消毒效果 | 广东省市场监督管理局 | 市场需求 | 按合同协议收费 | 接受委托 | 840 | 广东省惠州市质量计量监督检测所 | 执行到新政策落地 | 隐形眼镜护理液卫生要求GB 19192-2003
1205 | 微生物指标 | 广东省市场监督管理局 | 市场需求 | 按合同协议收费 | 接受委托 | 840 | 广东省惠州市质量计量监督检测所 | 执行到新政策落地 | 日常防护型口罩技术规范GB/T 32610-2016
1206 | 灭菌口罩应无菌 | 广东省市场监督管理局 | 市场需求 | 按合同协议收费 | 接受委托 | 600 | 广东省惠州市质量计量监督检测所 | 执行到新政策落地 | 一次性使用医用口罩YY/T 0969-2013
1207 | 非灭菌口罩微生物指标 | 广东省市场监督管理局 | 市场需求 | 按合同协议收费 | 接受委托 | 840 | 广东省惠州市质量计量监督检测所 | 执行到新政策落地 | 一次性使用医用口罩YY/T 0969-2013
1208 | 微生物指标 | 广东省市场监督管理局 | 市场需求 | 按合同协议收费 | 接受委托 | 840 | 广东省惠州市质量计量监督检测所 | 执行到新政策落地 | 医用防护口罩技术要求GB 19083-2010
1209 | 无菌试验 | 广东省市场监督管理局 | 市场需求 | 按合同协议收费 | 接受委托 | 600 | 广东省惠州市质量计量监督检测所 | 执行到新政策落地 | 医用输液、输血、注射器具检验方法 第2部分：生物学试验方法 GB/T 14233.2-2005
1210 | 微生物指标 | 广东省市场监督管理局 | 市场需求 | 按合同协议收费 | 接受委托 | 840 | 广东省惠州市质量计量监督检测所 | 执行到新政策落地 | 医用外科口罩YY 0469-2011
1211 | 抗细菌性能 | 广东省市场监督管理局 | 市场需求 | 按合同协议收费 | 接受委托 | 1500/种菌 | 广东省惠州市质量计量监督检测所 | 执行到新政策落地 | 鞋类和鞋类部件抗细菌性能评估试验方法ISO 16187:2013
1212 | 拉伸剪切强度的测定(刚性材料对刚性材料) | 广东省市场监督管理局 | 市场需求 | 按合同协议收费 | 接受委托 | 700 | 广东省惠州市质量计量监督检测所 | 执行到新政策落地 | 胶粘剂 拉伸剪切强度的测定(刚性材料对刚性材料) GB/T 7124-2008
1213 | 耐热性试验方法 蠕变法 | 广东省市场监督管理局 | 市场需求 | 按合同协议收费 | 接受委托 | 785 | 广东省惠州市质量计量监督检测所 | 执行到新政策落地 | 鞋用胶粘剂耐热性试验方法 蠕变法 HG/T 2815-1996
1214 | 辐照强度监测 | 广东省市场监督管理局 | 市场需求 | 按合同协议收费 | 接受委托 | 400 | 广东省惠州市质量计量监督检测所 | 执行到新政策落地 | 消毒技术规范（2002年版）
1215 | 跟面扭转强度 | 广东省市场监督管理局 | 市场需求 | 按合同协议收费 | 接受委托 | 150 | 广东省惠州市质量计量监督检测所 | 执行到新政策落地 | 皮鞋跟面扭转强度试验方法GB/T 27723-2011
1216 | 皮面耐刮伤性能（每次） | 广东省市场监督管理局 | 市场需求 | 按合同协议收费 | 接受委托 | 76 | 广东省惠州市质量计量监督检测所 | 执行到新政策落地 | 按委托方要求
1217 | 皮面耐化妆品性能（每小时） | 广东省市场监督管理局 | 市场需求 | 按合同协议收费 | 接受委托 | 40 | 广东省惠州市质量计量监督检测所 | 执行到新政策落地 | 按委托方要求
1218 | 皮面抗收缩率（每小时） | 广东省市场监督管理局 | 市场需求 | 按合同协议收费 | 接受委托 | 75 | 广东省惠州市质量计量监督检测所 | 执行到新政策落地 | 按委托方要求
1219 | 皮面抗太阳辐射（每小时） | 广东省市场监督管理局 | 市场需求 | 按合同协议收费 | 接受委托 | 75 | 广东省惠州市质量计量监督检测所 | 执行到新政策落地 | 按委托方要求
1220 | 酚黄变 | 广东省市场监督管理局 | 市场需求 | 按合同协议收费 | 接受委托 | 800 | 广东省惠州市质量计量监督检测所 | 执行到新政策落地 | 纺织品 色牢度试验 第X18部分:材料酚黄化可能性的评定 ISO 105-X18-2007
1221 | 耐人造光色牢度 | 广东省市场监督管理局 | 市场需求 | 按合同协议收费 | 接受委托 | 1902 | 广东省惠州市质量计量监督检测所 | 执行到新政策落地 | 纺织品 色牢度试验 第B02部分:耐人造光色牢度:氙弧灯试验ISO 105-B02-2014
1222 | 二甲基甲酰胺(DMFA) | 广东省市场监督管理局 | 市场需求 | 按合同协议收费 | 接受委托 | 800 | 广东省惠州市质量计量监督检测所 | 执行到新政策落地 | 鞋类 鞋和鞋部件中可能存在的有毒物质 定量测定鞋材料中二甲基甲酰胺的试验方法 ISO/TS 16189-2013
1223 | 马丁代尔耐磨（每6400转） | 广东省市场监督管理局 | 市场需求 | 按合同协议收费 | 接受委托 | 420 | 广东省惠州市质量计量监督检测所 | 执行到新政策落地 | 耐磨试验 马丁代尔法 SATRA TM31-2005
1224 | 马丁代尔耐磨（每6400转） | 广东省市场监督管理局 | 市场需求 | 按合同协议收费 | 接受委托 | 840 | 广东省惠州市质量计量监督检测所 | 执行到新政策落地 | 耐磨试验 马丁代尔法 SATRA TM31-2005
1225 | 邻苯二甲酸酯（22种） | 广东省市场监督管理局 | 市场需求 | 按合同协议收费 | 接受委托 | 4500 | 广东省惠州市质量计量监督检测所 | 执行到新政策落地 | 邻苯二甲酸酯测试标准操作程序CPSC-CH-C1001-09.4(2018)
1226 | 耐折性能（每只） | 广东省市场监督管理局 | 市场需求 | 按合同协议收费 | 接受委托 | 500 | 广东省惠州市质量计量监督检测所 | 执行到新政策落地 | 耐折性能SATRA TM92-1999
1227 | pH值 | 广东省市场监督管理局 | 市场需求 | 按合同协议收费 | 接受委托 | 200 | 广东省惠州市质量计量监督检测所 | 执行到新政策落地 | 纺织品 水提取物pH值的测定 ISO 3071-2020 皮革 pH值的测定 ISO 4045-2018
1228 | 甲醛 | 广东省市场监督管理局 | 市场需求 | 按合同协议收费 | 接受委托 | 400 | 广东省惠州市质量计量监督检测所 | 执行到新政策落地 | 纺织品 甲醛的测量 第1部分:游离和水解态甲醛(水萃取法) ISO 14184-1-2011
1229 | 氯苯酚 | 广东省市场监督管理局 | 市场需求 | 按合同协议收费 | 接受委托 | 800 | 广东省惠州市质量计量监督检测所 | 执行到新政策落地 | 皮革 化学测试 四氯苯酚、三氯苯酚、二氯苯酚、氯苯酚异构体和五氯苯酚含量的测定 ISO 17070-2015 XP G-08-015 or 64 LFGB82.02
1230 | 多环芳烃 | 广东省市场监督管理局 | 市场需求 | 按合同协议收费 | 接受委托 | 1800 | 广东省惠州市质量计量监督检测所 | 执行到新政策落地 | 鞋类 鞋和鞋部件中可能存在的有毒物质 定量地测定多环芳香烃的试验方法 ISO/TS 16190-2013
1231 | 氮甲基吡咯烷酮 NMP | 广东省市场监督管理局 | 市场需求 | 按合同协议收费 | 接受委托 | 800 | 广东省惠州市质量计量监督检测所 | 执行到新政策落地 | 皮革 N-甲基吡咯烷酮（NMP）在皮革化学中的测定 DIN EN ISO 19070-2016
1232 | 镉/镉化物 | 广东省市场监督管理局 | 市场需求 | 按合同协议收费 | 接受委托 | 600 | 广东省惠州市质量计量监督检测所 | 执行到新政策落地 | 塑料 镉的测定 湿分解法 BS EN 1122-2001
1233 | 富马酸二甲酯 | 广东省市场监督管理局 | 市场需求 | 按合同协议收费 | 接受委托 | 800 | 广东省惠州市质量计量监督检测所 | 执行到新政策落地 | 鞋类 鞋和鞋部件中可能存在的临界物质 鞋材料中富马酸二甲酯定量测定的试验方法 ISO/TS 16186-2012
1234 | 乙氧基化烷基苯酚的测定（1种物质以内，多一种单价多100元） | 广东省市场监督管理局 | 市场需求 | 按合同协议收费 | 接受委托 | 2200 | 广东省惠州市质量计量监督检测所 | 执行到新政策落地 | 皮革 乙氧基化烷基苯酚的测定 第1部分:直接法 ISO 18218-1-2015
1235 | 烷基酚聚氧乙烯醚(APEO)（1种物质以内，多一种单价多100元） | 广东省市场监督管理局 | 市场需求 | 按合同协议收费 | 接受委托 | 3200 | 广东省惠州市质量计量监督检测所 | 执行到新政策落地 | 纺织品 烷基酚聚氧乙烯醚(APEO)的检测与测定方法 第1部分:用高性能液相色谱-质谱法(HPLC-MS) ISO 18254-1-2016
1236 | 六价铬 | 广东省市场监督管理局 | 市场需求 | 按合同协议收费 | 接受委托 | 600 | 广东省惠州市质量计量监督检测所 | 执行到新政策落地 | 皮革 皮革中铬(VI)含量的化学测定 皮革的热预老化和六价铬的测定 ISO 10195-2018
1237 | 总铬 | 广东省市场监督管理局 | 市场需求 | 按合同协议收费 | 接受委托 | 400 | 广东省惠州市质量计量监督检测所 | 执行到新政策落地 | 皮革 金属含量的化学测定 第2部分:总金属含量 ISO 17072-2-2019
1238 | 镉 | 广东省市场监督管理局 | 市场需求 | 按合同协议收费 | 接受委托 | 400 | 广东省惠州市质量计量监督检测所 | 执行到新政策落地 | 纺织品.金属含量的测定 第1部分：微波消解法测定金属 DIN EN 16711-1-2016
1239 | 六价铬 | 广东省市场监督管理局 | 市场需求 | 按合同协议收费 | 接受委托 | 600 | 广东省惠州市质量计量监督检测所 | 执行到新政策落地 | 皮革 皮革中六价铬含量的化学测定 第1部分 比色法 ISO 17075-1-2017
1240 | 镍 | 广东省市场监督管理局 | 市场需求 | 按合同协议收费 | 接受委托 | 1300 | 广东省惠州市质量计量监督检测所 | 执行到新政策落地 | 检测涂层零件镍释放的加速磨损和腐蚀模拟方法DIN EN 12472-2018
1241 | 镍 | 广东省市场监督管理局 | 市场需求 | 按合同协议收费 | 接受委托 | 1300 | 广东省惠州市质量计量监督检测所 | 执行到新政策落地 | 用于从插入人体刺穿部分的所有柱组件中释放镍的参考试验方法和用于与皮肤直接和长时间接触的制品DIN EN 1811-2015
1242 | 铅 | 广东省市场监督管理局 | 市场需求 | 按合同协议收费 | 接受委托 | 600 | 广东省惠州市质量计量监督检测所 | 执行到新政策落地 | DPSC-CH-E1003-09.1
1243 | 耐磨试验-旋转辊筒式磨耗机法 | 广东省市场监督管理局 | 市场需求 | 按合同协议收费 | 接受委托 | 500 | 广东省惠州市质量计量监督检测所 | 执行到新政策落地 | SATRA TM 174:2016 method 1
1244 | 纤维鉴别 | 广东省市场监督管理局 | 市场需求 | 按合同协议收费 | 接受委托 | 262 | 广东省惠州市质量计量监督检测所 | 执行到新政策落地 | 纺织纤维鉴别试验方法 第1部分通用说明 FZ/T 01057.1-2007
1245 | 纤维鉴别 | 广东省市场监督管理局 | 市场需求 | 按合同协议收费 | 接受委托 | 299 | 广东省惠州市质量计量监督检测所 | 执行到新政策落地 | 纺织品 定量化学分析GB/T 2910-2009
1246 | 邻苯二甲酸盐（1种物质以内，多一种单价多100元） | 广东省市场监督管理局 | 市场需求 | 按合同协议收费 | 接受委托 | 1200 | 广东省惠州市质量计量监督检测所 | 执行到新政策落地 | 纺织品 邻苯二甲酸酯类含量的测定 四氢呋喃法ISO 14389-2014
1247 | 亚硝基胺（1种物质以内，多一种单价多100元） | 广东省市场监督管理局 | 市场需求 | 按合同协议收费 | 接受委托 | 2940 | 广东省惠州市质量计量监督检测所 | 执行到新政策落地 | 玩具的安全性 第12部分:N-亚硝胺和N-亚硝基物质DIN EN 71-12-2017
1248 | 对苯二胺 | 广东省市场监督管理局 | 市场需求 | 按合同协议收费 | 接受委托 | 800 | 广东省惠州市质量计量监督检测所 | 执行到新政策落地 | 橡胶复合材料 对苯二胺抗降解剂 测试方法ISO 11236-2017
1249 | 无菌试验 | 广东省市场监督管理局 | 市场需求 | 按合同协议收费 | 接受委托 | 600 | 广东省惠州市质量计量监督检测所 | 执行到新政策落地 | 一次性使用医用口罩YY/T 0969-2013
1250 | 无菌试验 | 广东省市场监督管理局 | 市场需求 | 按合同协议收费 | 接受委托 | 600 | 广东省惠州市质量计量监督检测所 | 执行到新政策落地 | 医用输液、输血、注射器具检验方法 第2部分：生物学试验方法 GB/T 14233.2-2005
1251 | 非洲猪瘟病毒核酸检测 | 广东省市场监督管理局 | 市场需求 | 按合同协议收费 | 接受委托 | 600 | 广东省惠州市质量计量监督检测所 | 执行到新政策落地 | 非洲猪瘟检疫技术规范SN/T 1559-2010
1252 | 新冠病毒核酸检测 | 广东省市场监督管理局 | 市场需求 | 按合同协议收费 | 接受委托 | 800 | 广东省惠州市质量计量监督检测所 | 执行到新政策落地 | 核酸检测试剂盒说明书
1253 | 细菌过滤效率 | 广东省市场监督管理局 | 市场需求 | 按合同协议收费 | 接受委托 | 2800 | 广东省惠州市质量计量监督检测所 | 执行到新政策落地 | 医用外科口罩 YY 0469-2011 附录B
1254 | 恒温恒湿耐水解法（A法）（每小时） | 广东省市场监督管理局 | 市场需求 | 按合同协议收费 | 接受委托 | 50 | 广东省惠州市质量计量监督检测所 | 执行到新政策落地 | 人造革合成革试验方法 耐水解的测定 QB/T 4671-2014（方法A）
1255 | 大肠杆菌（杀菌） | 广东省市场监督管理局 | 市场需求 | 按合同协议收费 | 接受委托 | 1500 | 广东省惠州市质量计量监督检测所 | 执行到新政策落地 | 乙醇消毒剂卫生标准GB/T 26373-2010
1256 | 白色念珠菌（杀菌） | 广东省市场监督管理局 | 市场需求 | 按合同协议收费 | 接受委托 | 1500 | 广东省惠州市质量计量监督检测所 | 执行到新政策落地 | 乙醇消毒剂卫生标准GB/T 26373-2010
1257 | 金黄色葡萄球菌（杀菌） | 广东省市场监督管理局 | 市场需求 | 按合同协议收费 | 接受委托 | 1500 | 广东省惠州市质量计量监督检测所 | 执行到新政策落地 | 乙醇消毒剂卫生标准GB/T 26373-2010
1258 | 铜绿假单胞菌（杀菌） | 广东省市场监督管理局 | 市场需求 | 按合同协议收费 | 接受委托 | 1500 | 广东省惠州市质量计量监督检测所 | 执行到新政策落地 | 乙醇消毒剂卫生标准GB/T 26373-2010
1259 | 大肠杆菌（杀菌） | 广东省市场监督管理局 | 市场需求 | 按合同协议收费 | 接受委托 | 1500 | 广东省惠州市质量计量监督检测所 | 执行到新政策落地 | 二氧化氯消毒剂卫生标准GB/T 26366-2010
1260 | 杀灭微生物指标（龟分枝杆菌脓肿亚种）（杀菌） | 广东省市场监督管理局 | 市场需求 | 按合同协议收费 | 接受委托 | 1500 | 广东省惠州市质量计量监督检测所 | 执行到新政策落地 | 二氧化氯消毒剂卫生标准GB/T 26366-2010
1261 | 枯草杆菌黑色变种芽孢（杀菌） | 广东省市场监督管理局 | 市场需求 | 按合同协议收费 | 接受委托 | 1500 | 广东省惠州市质量计量监督检测所 | 执行到新政策落地 | 二氧化氯消毒剂卫生标准GB/T 26366-2010
1262 | 白色念珠菌（杀菌） | 广东省市场监督管理局 | 市场需求 | 按合同协议收费 | 接受委托 | 1500 | 广东省惠州市质量计量监督检测所 | 执行到新政策落地 | 二氧化氯消毒剂卫生标准GB/T 26366-2010
1263 | 金黄色葡萄球菌（杀菌） | 广东省市场监督管理局 | 市场需求 | 按合同协议收费 | 接受委托 | 1500 | 广东省惠州市质量计量监督检测所 | 执行到新政策落地 | 二氧化氯消毒剂卫生标准GB/T 26366-2010
1264 | 铜绿假单胞菌（杀菌） | 广东省市场监督管理局 | 市场需求 | 按合同协议收费 | 接受委托 | 1500 | 广东省惠州市质量计量监督检测所 | 执行到新政策落地 | 二氧化氯消毒剂卫生标准GB/T 26366-2010
1265 | 大肠杆菌（杀菌） | 广东省市场监督管理局 | 市场需求 | 按合同协议收费 | 接受委托 | 1500 | 广东省惠州市质量计量监督检测所 | 执行到新政策落地 | 含溴消毒剂卫生标准GB/T 26370-2010
1266 | 枯草杆菌黑色变种芽孢（杀菌） | 广东省市场监督管理局 | 市场需求 | 按合同协议收费 | 接受委托 | 1500 | 广东省惠州市质量计量监督检测所 | 执行到新政策落地 | 含溴消毒剂卫生标准GB/T 26370-2010
1267 | 白色念珠菌（杀菌） | 广东省市场监督管理局 | 市场需求 | 按合同协议收费 | 接受委托 | 1500 | 广东省惠州市质量计量监督检测所 | 执行到新政策落地 | 含溴消毒剂卫生标准GB/T 26370-2010
1268 | 金黄色葡萄球菌（杀菌） | 广东省市场监督管理局 | 市场需求 | 按合同协议收费 | 接受委托 | 1500 | 广东省惠州市质量计量监督检测所 | 执行到新政策落地 | 含溴消毒剂卫生标准GB/T 26370-2010
1269 | 真菌（杀菌） | 广东省市场监督管理局 | 市场需求 | 按合同协议收费 | 接受委托 | 1500 | 广东省惠州市质量计量监督检测所 | 执行到新政策落地 | 含碘消毒剂卫生标准GB/T 26368-2010
1270 | 大肠杆菌（杀菌） | 广东省市场监督管理局 | 市场需求 | 按合同协议收费 | 接受委托 | 1500 | 广东省惠州市质量计量监督检测所 | 执行到新政策落地 | 季铵盐类消毒剂卫生标准GB/T 26369-2010
1271 | 白色念珠菌（杀菌） | 广东省市场监督管理局 | 市场需求 | 按合同协议收费 | 接受委托 | 1500 | 广东省惠州市质量计量监督检测所 | 执行到新政策落地 | 季铵盐类消毒剂卫生标准GB/T 26369-2010
1272 | 金黄色葡萄球菌（杀菌） | 广东省市场监督管理局 | 市场需求 | 按合同协议收费 | 接受委托 | 1500 | 广东省惠州市质量计量监督检测所 | 执行到新政策落地 | 季铵盐类消毒剂卫生标准GB/T 26369-2010
1273 | 铜绿假单胞菌（杀菌） | 广东省市场监督管理局 | 市场需求 | 按合同协议收费 | 接受委托 | 1500 | 广东省惠州市质量计量监督检测所 | 执行到新政策落地 | 季铵盐类消毒剂卫生标准GB/T 26369-2010
1274 | 大肠杆菌（杀菌） | 广东省市场监督管理局 | 市场需求 | 按合同协议收费 | 接受委托 | 1500 | 广东省惠州市质量计量监督检测所 | 执行到新政策落地 | 胍类消毒剂卫生标准GB/T 26367-2010
1275 | 白色念珠菌（杀菌） | 广东省市场监督管理局 | 市场需求 | 按合同协议收费 | 接受委托 | 1500 | 广东省惠州市质量计量监督检测所 | 执行到新政策落地 | 胍类消毒剂卫生标准GB/T 26367-2010
1276 | 金黄色葡萄球菌（杀菌） | 广东省市场监督管理局 | 市场需求 | 按合同协议收费 | 接受委托 | 1500 | 广东省惠州市质量计量监督检测所 | 执行到新政策落地 | 胍类消毒剂卫生标准GB/T 26367-2010
1277 | 铜绿假单胞菌（杀菌） | 广东省市场监督管理局 | 市场需求 | 按合同协议收费 | 接受委托 | 1500 | 广东省惠州市质量计量监督检测所 | 执行到新政策落地 | 胍类消毒剂卫生标准GB/T 26367-2010
1278 | 大肠杆菌（杀菌） | 广东省市场监督管理局 | 市场需求 | 按合同协议收费 | 接受委托 | 1500 | 广东省惠州市质量计量监督检测所 | 执行到新政策落地 | 过氧化物类消毒剂卫生标准GB/T 26371-2010
1279 | 枯草杆菌黑色变种芽孢（杀菌） | 广东省市场监督管理局 | 市场需求 | 按合同协议收费 | 接受委托 | 1500 | 广东省惠州市质量计量监督检测所 | 执行到新政策落地 | 过氧化物类消毒剂卫生标准GB/T 26371-2010
1280 | 白色念珠菌（杀菌） | 广东省市场监督管理局 | 市场需求 | 按合同协议收费 | 接受委托 | 1500 | 广东省惠州市质量计量监督检测所 | 执行到新政策落地 | 过氧化物类消毒剂卫生标准GB/T 26371-2010
1281 | 自然菌（杀菌） | 广东省市场监督管理局 | 市场需求 | 按合同协议收费 | 接受委托 | 1500 | 广东省惠州市质量计量监督检测所 | 执行到新政策落地 | 过氧化物类消毒剂卫生标准GB/T 26371-2010
1282 | 金黄色葡萄球菌（杀菌） | 广东省市场监督管理局 | 市场需求 | 按合同协议收费 | 接受委托 | 1500 | 广东省惠州市质量计量监督检测所 | 执行到新政策落地 | 过氧化物类消毒剂卫生标准GB/T 26371-2010
1283 | 铜绿假单胞菌（杀菌） | 广东省市场监督管理局 | 市场需求 | 按合同协议收费 | 接受委托 | 1500 | 广东省惠州市质量计量监督检测所 | 执行到新政策落地 | 过氧化物类消毒剂卫生标准GB/T 26371-2010
1284 | 抑菌试验 | 广东省市场监督管理局 | 市场需求 | 按合同协议收费 | 接受委托 | 1500元/种菌 | 广东省惠州市质量计量监督检测所 | 执行到新政策落地 | 特种香皂GB 19877.3-2005
1285 | 溶出性 | 广东省市场监督管理局 | 市场需求 | 按合同协议收费 | 接受委托 | 1500元/种菌 | 广东省惠州市质量计量监督检测所 | 执行到新政策落地 | 抗菌针织品FZ/T 73023-2006
1286 | 亚硫酸还原的梭状芽孢杆菌 | 广东省市场监督管理局 | 市场需求 | 按合同协议收费 | 接受委托 | 180 | 广东省惠州市质量计量监督检测所 | 执行到新政策落地 | 羽绒服装GB/T 14272-2011
1287 | 嗜温性需氧菌数 | 广东省市场监督管理局 | 市场需求 | 按合同协议收费 | 接受委托 | 180 | 广东省惠州市质量计量监督检测所 | 执行到新政策落地 | 羽绒服装GB/T 14272-2011
1288 | 沙门氏菌 | 广东省市场监督管理局 | 市场需求 | 按合同协议收费 | 接受委托 | 180 | 广东省惠州市质量计量监督检测所 | 执行到新政策落地 | 羽绒服装GB/T 14272-2011
1289 | 粪链球菌 | 广东省市场监督管理局 | 市场需求 | 按合同协议收费 | 接受委托 | 180 | 广东省惠州市质量计量监督检测所 | 执行到新政策落地 | 羽绒服装GB/T 14272-2011
1290 | 抗细菌性能 | 广东省市场监督管理局 | 市场需求 | 按合同协议收费 | 接受委托 | 1500元/种菌 | 广东省惠州市质量计量监督检测所 | 执行到新政策落地 | 鞋类和鞋类部件 抗细菌性能评估试验方法GB/T 38017-2019
1291 | β-溶血性链球菌 | 广东省市场监督管理局 | 市场需求 | 按合同协议收费 | 接受委托 | 180 | 广东省惠州市质量计量监督检测所 | 执行到新政策落地 | 公共场所卫生检验方法 第3部分：空气微生物 GB/T 18204.3-2013（5）
1292 | 大肠菌群多管发酵法 | 广东省市场监督管理局 | 市场需求 | 按合同协议收费 | 接受委托 | 180 | 广东省惠州市质量计量监督检测所 | 执行到新政策落地 | 公共场所卫生检验方法 第4部分：公共用品用具微生物 GB/T 18204.4-2013（4）
1293 | 溶血性链球菌培养法 | 广东省市场监督管理局 | 市场需求 | 按合同协议收费 | 接受委托 | 180 | 广东省惠州市质量计量监督检测所 | 执行到新政策落地 | 公共场所卫生检验方法 第4部分：公共用品用具微生物 GB/T 18204.4-2013（7）
1294 | 真菌总数 | 广东省市场监督管理局 | 市场需求 | 按合同协议收费 | 接受委托 | 130 | 广东省惠州市质量计量监督检测所 | 执行到新政策落地 | 公共场所卫生检验方法 第3部分：空气微生物 GB/T 18204.3-2013（4）
1295 | 真菌总数平皿计数法 | 广东省市场监督管理局 | 市场需求 | 按合同协议收费 | 接受委托 | 130 | 广东省惠州市质量计量监督检测所 | 执行到新政策落地 | 公共场所卫生检验方法 第4部分：公共用品用具微生物 GB/T 18204.4-2013（6）
1296 | 细菌总数 | 广东省市场监督管理局 | 市场需求 | 按合同协议收费 | 接受委托 | 120 | 广东省惠州市质量计量监督检测所 | 执行到新政策落地 | 公共场所卫生检验方法 第3部分：空气微生物 GB/T 18204.3-2013（3）
1297 | 细菌总数平皿计数法 | 广东省市场监督管理局 | 市场需求 | 按合同协议收费 | 接受委托 | 120 | 广东省惠州市质量计量监督检测所 | 执行到新政策落地 | 公共场所卫生检验方法 第4部分：公共用品用具微生物 GB/T 18204.4-2013（3）
1298 | 金黄色葡萄球菌平皿鉴定法 | 广东省市场监督管理局 | 市场需求 | 按合同协议收费 | 接受委托 | 180 | 广东省惠州市质量计量监督检测所 | 执行到新政策落地 | 公共场所卫生检验方法 第4部分：公共用品用具微生物 GB/T 18204.4-2013（5）
1299 | 单向流洁净室截面风速不均匀度 | 广东省市场监督管理局 | 市场需求 | 按合同协议收费 | 接受委托 | 600 | 广东省惠州市质量计量监督检测所 | 执行到新政策落地 | 洁净室施工及验收规范 GB 50591-2010 附录E.3
1300 | 密闭性 | 广东省市场监督管理局 | 市场需求 | 按合同协议收费 | 接受委托 | 600 | 广东省惠州市质量计量监督检测所 | 执行到新政策落地 | 洁净厂房施工及质量验收规范 GB 51110-2015 附录C.8
1301 | 已装空气过滤器的检漏 | 广东省市场监督管理局 | 市场需求 | 按合同协议收费 | 接受委托 | 1500 | 广东省惠州市质量计量监督检测所 | 执行到新政策落地 | 洁净厂房施工及质量验收规范 GB 51110-2015 附录C.4
1302 | 截面风速 | 广东省市场监督管理局 | 市场需求 | 按合同协议收费 | 接受委托 | 600 | 广东省惠州市质量计量监督检测所 | 执行到新政策落地 | 医院洁净手术部建筑技术规范 GB 50333-2013 （13.3.6）
1303 | 手术室严密性 | 广东省市场监督管理局 | 市场需求 | 按合同协议收费 | 接受委托 | 600 | 广东省惠州市质量计量监督检测所 | 执行到新政策落地 | 医院洁净手术部建筑技术规范 GB 50333-2013（13.3.9）
1304 | 扫描检漏 | 广东省市场监督管理局 | 市场需求 | 按合同协议收费 | 接受委托 | 1500 | 广东省惠州市质量计量监督检测所 | 执行到新政策落地 | 洁净工作台 JG/T 292-2010（7.4.4.1）
1305 | 末级过滤器检漏 | 广东省市场监督管理局 | 市场需求 | 按合同协议收费 | 接受委托 | 1500 | 广东省惠州市质量计量监督检测所 | 执行到新政策落地 | 医院洁净手术部建筑技术规范 GB 50333-2013（13.3.8）
1306 | 气流流向 | 广东省市场监督管理局 | 市场需求 | 按合同协议收费 | 接受委托 | 600 | 广东省惠州市质量计量监督检测所 | 执行到新政策落地 | 洁净室施工及验收规范 GB 50591-2010 附录E.12
1307 | 气流流型 | 广东省市场监督管理局 | 市场需求 | 按合同协议收费 | 接受委托 | 600 | 广东省惠州市质量计量监督检测所 | 执行到新政策落地 | 洁净厂房施工及质量验收规范 GB 51110-2015 附录C.5
1308 | 气流状态 | 广东省市场监督管理局 | 市场需求 | 按合同协议收费 | 接受委托 | 600 | 广东省惠州市质量计量监督检测所 | 执行到新政策落地 | 洁净工作台 JG/T 292-2010（7.4.4.11）
1309 | 洁净室气密性 | 广东省市场监督管理局 | 市场需求 | 按合同协议收费 | 接受委托 | 600 | 广东省惠州市质量计量监督检测所 | 执行到新政策落地 | 洁净室施工及验收规范 GB 50591-2010 附录G
1310 | 自净时间 | 广东省市场监督管理局 | 市场需求 | 按合同协议收费 | 接受委托 | 600 | 广东省惠州市质量计量监督检测所 | 执行到新政策落地 | 医院洁净手术部建筑技术规范 GB 50333-2013 （4）
1311 | 自净时间 | 广东省市场监督管理局 | 市场需求 | 按合同协议收费 | 接受委托 | 600 | 广东省惠州市质量计量监督检测所 | 执行到新政策落地 | 洁净厂房施工及质量验收规范 GB 51110-2015 附录C.11
1312 | 自净时间 | 广东省市场监督管理局 | 市场需求 | 按合同协议收费 | 接受委托 | 600 | 广东省惠州市质量计量监督检测所 | 执行到新政策落地 | 洁净室施工及验收规范 GB 50591-2010 附录E.11
1313 | 表面染菌密度 | 广东省市场监督管理局 | 市场需求 | 按合同协议收费 | 接受委托 | 360/件 | 广东省惠州市质量计量监督检测所 | 执行到新政策落地 | 洁净室施工及验收规范 GB 50591-2010 附录E.8.5
1314 | 送风面风速 | 广东省市场监督管理局 | 市场需求 | 按合同协议收费 | 接受委托 | 600 | 广东省惠州市质量计量监督检测所 | 执行到新政策落地 | 医院洁净手术部建筑技术规范 GB 50333-2013 （13.3.7）
1315 | 速度不均匀度 | 广东省市场监督管理局 | 市场需求 | 按合同协议收费 | 接受委托 | 600 | 广东省惠州市质量计量监督检测所 | 执行到新政策落地 | 医院洁净手术部建筑技术规范 GB 50333-2013 （13.3.6）
1316 | 高效空气过滤器现场扫描检漏 | 广东省市场监督管理局 | 市场需求 | 按合同协议收费 | 接受委托 | 1500 | 广东省惠州市质量计量监督检测所 | 执行到新政策落地 | 洁净室施工及验收规范 GB 50591-2010 附录D.2
1317 | 工作台表面与工人手表面致病菌 | 广东省市场监督管理局 | 市场需求 | 按合同协议收费 | 接受委托 | 700 | 广东省惠州市质量计量监督检测所 | 执行到新政策落地 | 一次性使用卫生用品卫生标准 GB 15979-2002 附录E2
1318 | 工作窗口的气流流向 | 广东省市场监督管理局 | 市场需求 | 按合同协议收费 | 接受委托 | 600 | 广东省惠州市质量计量监督检测所 | 执行到新政策落地 | 生物安全实验室建筑技术规范 GB 50346-2011
1319 | 气流烟雾模式 | 广东省市场监督管理局 | 市场需求 | 按合同协议收费 | 接受委托 | 600 | 广东省惠州市质量计量监督检测所 | 执行到新政策落地 | Ⅱ级生物安全柜YY0569-2011（6.3.9）
1320 | 高效过滤器完整性 | 广东省市场监督管理局 | 市场需求 | 按合同协议收费 | 接受委托 | 1500 | 广东省惠州市质量计量监督检测所 | 执行到新政策落地 | Ⅱ级生物安全柜YY0569-2011（6.3.2）
1321 | 高效过滤器的检漏 | 广东省市场监督管理局 | 市场需求 | 按合同协议收费 | 接受委托 | 1500 | 广东省惠州市质量计量监督检测所 | 执行到新政策落地 | 生物安全实验室建筑技术规范 GB 50346-2011
1322 | β型溶血性链球菌 | 广东省市场监督管理局 | 市场需求 | 按合同协议收费 | 接受委托 | 220 | 广东省惠州市质量计量监督检测所 | 执行到新政策落地 | 食品安全国家标准食品微生物学检验β型溶血性链球菌检验GB4789.11-2014
1323 | 志贺氏菌 | 广东省市场监督管理局 | 市场需求 | 按合同协议收费 | 接受委托 | 220 | 广东省惠州市质量计量监督检测所 | 执行到新政策落地 | 食品安全国家标准食品微生物学检验志贺氏菌检验GB4789.5-2012
1324 | 沙门氏菌 | 广东省市场监督管理局 | 市场需求 | 按合同协议收费 | 接受委托 | 220 | 广东省惠州市质量计量监督检测所 | 执行到新政策落地 | 食品安全国家标准食品微生物学检验沙门氏菌检验GB4789.4-2016
1325 | 金黄色葡萄球菌 | 广东省市场监督管理局 | 市场需求 | 按合同协议收费 | 接受委托 | 220 | 广东省惠州市质量计量监督检测所 | 执行到新政策落地 | 食品安全国家标准食品微生物学检验金黄色葡萄球菌检验GB4789.10-2016
1326 | 霉菌 | 广东省市场监督管理局 | 市场需求 | 按合同协议收费 | 接受委托 | 130 | 广东省惠州市质量计量监督检测所 | 执行到新政策落地 | 食品安全国家标准食品微生物学检验霉菌和酵母计数GB4789.15-2016
1327 | 交叉污染保护 | 广东省市场监督管理局 | 市场需求 | 按合同协议收费 | 接受委托 | 1000 | 广东省惠州市质量计量监督检测所 | 执行到新政策落地 | Ⅱ级生物安全柜YY0569-2011（6.3.6.5）
1328 | 产品保护 | 广东省市场监督管理局 | 市场需求 | 按合同协议收费 | 接受委托 | 600 | 广东省惠州市质量计量监督检测所 | 执行到新政策落地 | Ⅱ级生物安全柜YY0569-2011（6.3.6.4）
1329 | 人员保护 | 广东省市场监督管理局 | 市场需求 | 按合同协议收费 | 接受委托 | 600 | 广东省惠州市质量计量监督检测所 | 执行到新政策落地 | Ⅱ级生物安全柜YY0569-2011（6.3.6.3）
1330 | 邻苯二甲酸酯 | 广东省市场监督管理局 | 市场需求 | 按合同协议收费 | 接受委托 | 2900 | 广东省惠州市质量计量监督检测所 | 执行到新政策落地 | ISO 16181-1:2021鞋类 鞋类和鞋类部件中存在的限量物质 第1部分：溶剂萃取法测定邻苯二甲酸酯
1331 | 外底与外中的粘合强度 | 广东省市场监督管理局 | 市场需求 | 按合同协议收费 | 接受委托 | 463 | 广东省惠州市质量计量监督检测所 | 执行到新政策落地 | 儿童旅游鞋QB/T 4331-2021
1332 | 外底硬度 | 广东省市场监督管理局 | 市场需求 | 按合同协议收费 | 接受委托 | 115 | 广东省惠州市质量计量监督检测所 | 执行到新政策落地 | 儿童旅游鞋QB/T 4331-2021
1333 | 外底耐磨性能 | 广东省市场监督管理局 | 市场需求 | 按合同协议收费 | 接受委托 | 845 | 广东省惠州市质量计量监督检测所 | 执行到新政策落地 | 儿童旅游鞋QB/T 4331-2021
1334 | 帮底剥离强度或底墙与帮面剥离强度 | 广东省市场监督管理局 | 市场需求 | 按合同协议收费 | 接受委托 | 126 | 广东省惠州市质量计量监督检测所 | 执行到新政策落地 | 儿童旅游鞋QB/T 4331-2021
1335 | 帮面材料低温屈挠指标 | 广东省市场监督管理局 | 市场需求 | 按合同协议收费 | 接受委托 | 356 | 广东省惠州市质量计量监督检测所 | 执行到新政策落地 | 儿童旅游鞋QB/T 4331-2021
1336 | 感官质量 | 广东省市场监督管理局 | 市场需求 | 按合同协议收费 | 接受委托 | 60 | 广东省惠州市质量计量监督检测所 | 执行到新政策落地 | 儿童旅游鞋QB/T 4331-2021
1337 | 成鞋耐折性能 | 广东省市场监督管理局 | 市场需求 | 按合同协议收费 | 接受委托 | 190 | 广东省惠州市质量计量监督检测所 | 执行到新政策落地 | 儿童旅游鞋QB/T 4331-2021
1338 | 标志 | 广东省市场监督管理局 | 市场需求 | 按合同协议收费 | 接受委托 | 60 | 广东省惠州市质量计量监督检测所 | 执行到新政策落地 | 儿童旅游鞋QB/T 4331-2021
1339 | 粘扣带抗疲劳性能 | 广东省市场监督管理局 | 市场需求 | 按合同协议收费 | 接受委托 | 264 | 广东省惠州市质量计量监督检测所 | 执行到新政策落地 | 儿童旅游鞋QB/T 4331-2021
1340 | 衬里和内垫耐摩擦色牢度 | 广东省市场监督管理局 | 市场需求 | 按合同协议收费 | 接受委托 | 130 | 广东省惠州市质量计量监督检测所 | 执行到新政策落地 | 儿童旅游鞋QB/T 4331-2021
1341 | 标志 | 广东省市场监督管理局 | 市场需求 | 按合同协议收费 | 接受委托 | 60 | 广东省惠州市质量计量监督检测所 | 执行到新政策落地 | 儿童皮凉鞋QB/T 4546-2021
1342 | 外底与外中的粘合强度 | 广东省市场监督管理局 | 市场需求 | 按合同协议收费 | 接受委托 | 463 | 广东省惠州市质量计量监督检测所 | 执行到新政策落地 | 儿童皮凉鞋QB/T 4546-2021
1343 | 耐黄变 | 广东省市场监督管理局 | 市场需求 | 按合同协议收费 | 接受委托 | 1008 | 广东省惠州市质量计量监督检测所 | 执行到新政策落地 | 鞋类耐黄变试验方法HG/T 3689-2014
1344 | 外底硬度 | 广东省市场监督管理局 | 市场需求 | 按合同协议收费 | 接受委托 | 115 | 广东省惠州市质量计量监督检测所 | 执行到新政策落地 | 儿童皮凉鞋QB/T 4546-2021
1345 | 帮带拉出强度（或帮带拔出力） | 广东省市场监督管理局 | 市场需求 | 按合同协议收费 | 接受委托 | 506 | 广东省惠州市质量计量监督检测所 | 执行到新政策落地 | 儿童皮凉鞋QB/T 4546-2021
1346 | 帮底剥离强度 | 广东省市场监督管理局 | 市场需求 | 按合同协议收费 | 接受委托 | 126 | 广东省惠州市质量计量监督检测所 | 执行到新政策落地 | 儿童皮凉鞋QB/T 4546-2021
1347 | 感官质量 | 广东省市场监督管理局 | 市场需求 | 按合同协议收费 | 接受委托 | 60 | 广东省惠州市质量计量监督检测所 | 执行到新政策落地 | 儿童皮凉鞋QB/T 4546-2021
1348 | 纤维板屈挠指数 | 广东省市场监督管理局 | 市场需求 | 按合同协议收费 | 接受委托 | 713 | 广东省惠州市质量计量监督检测所 | 执行到新政策落地 | 儿童皮凉鞋QB/T 4546-2021
1349 | 耐折性能 | 广东省市场监督管理局 | 市场需求 | 按合同协议收费 | 接受委托 | 190 | 广东省惠州市质量计量监督检测所 | 执行到新政策落地 | 儿童皮凉鞋QB/T 4546-2021
1350 | 耐磨性能 | 广东省市场监督管理局 | 市场需求 | 按合同协议收费 | 接受委托 | 845 | 广东省惠州市质量计量监督检测所 | 执行到新政策落地 | 儿童皮凉鞋QB/T 4546-2021
1351 | 衬里和内垫摩擦色牢度 | 广东省市场监督管理局 | 市场需求 | 按合同协议收费 | 接受委托 | 130 | 广东省惠州市质量计量监督检测所 | 执行到新政策落地 | 儿童皮凉鞋QB/T 4546-2021
1352 | 整鞋低温屈挠性能 | 广东省市场监督管理局 | 市场需求 | 按合同协议收费 | 接受委托 | 779 | 广东省惠州市质量计量监督检测所 | 执行到新政策落地 | 皮鞋防寒性能技术条件QB/T 4547-2021 6.1
1353 | 钉尖 | 广东省市场监督管理局 | 市场需求 | 按合同协议收费 | 接受委托 | 180 | 广东省惠州市质量计量监督检测所 | 执行到新政策落地 | 儿童鞋安全技术规范GB 30585-2014
1354 | 跟高 | 广东省市场监督管理局 | 市场需求 | 按合同协议收费 | 接受委托 | 180 | 广东省惠州市质量计量监督检测所 | 执行到新政策落地 | 儿童鞋安全技术规范GB 30585-2014
1355 | 跟部持钉力 | 广东省市场监督管理局 | 市场需求 | 按合同协议收费 | 接受委托 | 501 | 广东省惠州市质量计量监督检测所 | 执行到新政策落地 | 鞋类 内底试验方法 跟部持钉力GB/T 3903.9-2021
1356 | 撕裂强度 | 广东省市场监督管理局 | 市场需求 | 按合同协议收费 | 接受委托 | 583 | 广东省惠州市质量计量监督检测所 | 执行到新政策落地 | 鞋类 外底试验方法 撕裂强度GB/T 3903.12-2021
1357 | 针撕破强度 | 广东省市场监督管理局 | 市场需求 | 按合同协议收费 | 接受委托 | 194 | 广东省惠州市质量计量监督检测所 | 执行到新政策落地 | 鞋类 外底试验方法 针撕破强度GB/T 3903.14-2021
1358 | 鞋跟结合强度 | 广东省市场监督管理局 | 市场需求 | 按合同协议收费 | 接受委托 | 506 | 广东省惠州市质量计量监督检测所 | 执行到新政策落地 | 鞋类 整鞋地试验方法 鞋跟结合强度GB/T 3903.25-2021
1359 | 皮鞋跟面耐磨性能 | 广东省市场监督管理局 | 市场需求 | 按合同协议收费 | 接受委托 | 355 | 广东省惠州市质量计量监督检测所 | 执行到新政策落地 | 皮鞋跟面耐磨性能试验方法GB/T 26703-2021
1360 | 成鞋或成品底低温耐折测试 | 广东省市场监督管理局 | 市场需求 | 按合同协议收费 | 接受委托 | 630 | 广东省惠州市质量计量监督检测所 | 执行到新政策落地 | 浙江森马服饰股份有限公司企标Balabala-14
1361 | Taber 耐磨测试 | 广东省市场监督管理局 | 市场需求 | 按合同协议收费 | 接受委托 | 420 | 广东省惠州市质量计量监督检测所 | 执行到新政策落地 | 浙江森马服饰股份有限公司企标Balabala-31
1362 | 成鞋耐磨测试 | 广东省市场监督管理局 | 市场需求 | 按合同协议收费 | 接受委托 | 250 | 广东省惠州市质量计量监督检测所 | 执行到新政策落地 | 浙江森马服饰股份有限公司企标Balabala-34
1363 | 成鞋止滑测试 | 广东省市场监督管理局 | 市场需求 | 按合同协议收费 | 接受委托 | 420 | 广东省惠州市质量计量监督检测所 | 执行到新政策落地 | 浙江森马服饰股份有限公司企标Balabala-38
1364 | 耐水解（恒温恒湿法） | 广东省市场监督管理局 | 市场需求 | 按合同协议收费 | 接受委托 | 20元/小时 | 广东省惠州市质量计量监督检测所 | 执行到新政策落地 | 浙江森马服饰股份有限公司企标Balabala-47
1365 | 耐汗渍色牢度测试 | 广东省市场监督管理局 | 市场需求 | 按合同协议收费 | 接受委托 | 150 | 广东省惠州市质量计量监督检测所 | 执行到新政策落地 | 浙江森马服饰股份有限公司企标Balabala-49
1366 | 耐水色牢度测试 | 广东省市场监督管理局 | 市场需求 | 按合同协议收费 | 接受委托 | 160 | 广东省惠州市质量计量监督检测所 | 执行到新政策落地 | 浙江森马服饰股份有限公司企标Balabala-50
1367 | 耐干热性 | 广东省市场监督管理局 | 市场需求 | 按合同协议收费 | 接受委托 | 300 | 广东省惠州市质量计量监督检测所 | 执行到新政策落地 | 皮革 物理和机械试验 耐干热性的测定GB/T 39365-2020
1368 | 耐摩擦色牢度 | 广东省市场监督管理局 | 市场需求 | 按合同协议收费 | 接受委托 | 130 | 广东省惠州市质量计量监督检测所 | 执行到新政策落地 | 皮革 色牢度试验 耐摩擦色牢度GB/T 39366-2020
1369 | 透水汽性 | 广东省市场监督管理局 | 市场需求 | 按合同协议收费 | 接受委托 | 512 | 广东省惠州市质量计量监督检测所 | 执行到新政策落地 | 皮革 物理和机械试验 透水汽性的测定GB/T 39369-2020
1370 | 耐折牢度的测定 | 广东省市场监督管理局 | 市场需求 | 按合同协议收费 | 接受委托 | 521 | 广东省惠州市质量计量监督检测所 | 执行到新政策落地 | 皮革 物理和机械试验 耐折牢度的测定：鞋面弯曲法GB/T 39368-2020
1371 | 柔软度 | 广东省市场监督管理局 | 市场需求 | 按合同协议收费 | 接受委托 | 150 | 广东省惠州市质量计量监督检测所 | 执行到新政策落地 | 皮革 物理和机械试验 柔软度的测定GB/T 39371-2020
1372 | 伸长率 | 广东省市场监督管理局 | 市场需求 | 按合同协议收费 | 接受委托 | 200 | 广东省惠州市质量计量监督检测所 | 执行到新政策落地 | 皮革 物理和机械试验 伸长率的测定GB/T 39372-2020
1373 | 尺寸变化 | 广东省市场监督管理局 | 市场需求 | 按合同协议收费 | 接受委托 | 每小时75元 | 广东省惠州市质量计量监督检测所 | 执行到新政策落地 | 皮革 物理和机械试验 尺寸变化的测定GB/T 39375-2020
1374 | 涂层粘着牢度 | 广东省市场监督管理局 | 市场需求 | 按合同协议收费 | 接受委托 | 504 | 广东省惠州市质量计量监督检测所 | 执行到新政策落地 | 皮革 物理和机械试验 涂层粘着牢度的测定GB/T 39452-2020
1375 | 视密度和单位面积质量 | 广东省市场监督管理局 | 市场需求 | 按合同协议收费 | 接受委托 | 271 | 广东省惠州市质量计量监督检测所 | 执行到新政策落地 | 皮革 物理和机械试验 视密度和单位面积质量的测定GB/T 39500-2020
1376 | 表面涂层厚度 | 广东省市场监督管理局 | 市场需求 | 按合同协议收费 | 接受委托 | 252 | 广东省惠州市质量计量监督检测所 | 执行到新政策落地 | 皮革物理和机械试验 表面涂层厚度的测定GB/T 22889-2021
1377 | 往复式摩擦色牢度 | 广东省市场监督管理局 | 市场需求 | 按合同协议收费 | 接受委托 | 130 | 广东省惠州市质量计量监督检测所 | 执行到新政策落地 | 皮革 色牢度试验 往复式摩擦色牢度GB/T 40920-2021
1378 | 1,4-丁二醇迁移量 | 广东省市场监督管理局 | 市场需求 | 按合同协议收费 | 接受委托 | 600 | 广东省惠州市质量计量监督检测所 | 执行到新政策落地 | 食品安全国家标准 食品接触材料及制品 1,4-丁二醇迁移量的测定GB 31604.51-2021
1379 | 总挥发性有机物 | 广东省市场监督管理局 | 市场需求 | 按合同协议收费 | 接受委托 | 600 | 广东省惠州市质量计量监督检测所 | 执行到新政策落地 | 学生用品的安全通用要求GB 21027-2020 附录E
1380 | 总迁移量 | 广东省市场监督管理局 | 市场需求 | 按合同协议收费 | 接受委托 | 浸泡10天的1300，其余的300 | 广东省惠州市质量计量监督检测所 | 执行到新政策落地 | 食品安全国家标准食品接触材料及制品总迁移量的测定GB31604.8-2021
1381 | 氯乙烯 | 广东省市场监督管理局 | 市场需求 | 按合同协议收费 | 接受委托 | 600 | 广东省惠州市质量计量监督检测所 | 执行到新政策落地 | ISO 6401-2008塑料 聚氯乙烯 剩余氯乙烯单体的测定 气相色谱法
1382 | 总铅 | 广东省市场监督管理局 | 市场需求 | 按合同协议收费 | 接受委托 | 600 | 广东省惠州市质量计量监督检测所 | 执行到新政策落地 | CPSC-CH-E1002-08.3测定儿童产品(非金属)中总铅含量的标准作业程序
1383 | 多环芳烃PAH （1种物质以内，多一种单价多100元） | 广东省市场监督管理局 | 市场需求 | 按合同协议收费 | 接受委托 | 1800 | 广东省惠州市质量计量监督检测所 | 执行到新政策落地 | AFPS GS 2019：01-PAK多环芳烃（PAHs）的新规范
1384 | 外观 | 广东省市场监督管理局 | 市场需求 | 按合同协议收费 | 接受委托 | 60 | 广东省惠州市质量计量监督检测所 | 执行到新政策落地 | 鞋类勾心GB/T 28011-2021
1385 | 弯曲性能 | 广东省市场监督管理局 | 市场需求 | 按合同协议收费 | 接受委托 | 107 | 广东省惠州市质量计量监督检测所 | 执行到新政策落地 | 鞋类勾心GB/T 28011-2021
1386 | 抗疲劳性 | 广东省市场监督管理局 | 市场需求 | 按合同协议收费 | 接受委托 | 432 | 广东省惠州市质量计量监督检测所 | 执行到新政策落地 | 鞋类勾心GB/T 28011-2021
1387 | 标志 | 广东省市场监督管理局 | 市场需求 | 按合同协议收费 | 接受委托 | 60 | 广东省惠州市质量计量监督检测所 | 执行到新政策落地 | 鞋类勾心GB/T 28011-2021
1388 | 硬度 | 广东省市场监督管理局 | 市场需求 | 按合同协议收费 | 接受委托 | 115 | 广东省惠州市质量计量监督检测所 | 执行到新政策落地 | 鞋类勾心GB/T 28011-2021
1389 | 纵向刚度 | 广东省市场监督管理局 | 市场需求 | 按合同协议收费 | 接受委托 | 214 | 广东省惠州市质量计量监督检测所 | 执行到新政策落地 | 鞋类勾心GB/T 28011-2021
1390 | 勾心厚度 | 广东省市场监督管理局 | 市场需求 | 按合同协议收费 | 接受委托 | 60 | 广东省惠州市质量计量监督检测所 | 执行到新政策落地 | 鞋类勾心GB/T 28011-2021
1391 | 勾心宽度 | 广东省市场监督管理局 | 市场需求 | 按合同协议收费 | 接受委托 | 60 | 广东省惠州市质量计量监督检测所 | 执行到新政策落地 | 鞋类勾心GB/T 28011-2021
1392 | 钢勾心长度 | 广东省市场监督管理局 | 市场需求 | 按合同协议收费 | 接受委托 | 101 | 广东省惠州市质量计量监督检测所 | 执行到新政策落地 | 鞋类勾心GB/T 28011-2021
1393 | 耐折牢度 | 广东省市场监督管理局 | 市场需求 | 按合同协议收费 | 接受委托 | 230 | 广东省惠州市质量计量监督检测所 | 执行到新政策落地 | ISO 5402-1:2022皮革 抗弯强度的测定 1部分 挠度计法
1394 | 标识 | 广东省市场监督管理局 | 市场需求 | 按合同协议收费 | 接受委托 | 60 | 广东省惠州市质量计量监督检测所 | 执行到新政策落地 | 学生用品的安全通用要求GB 21027-2020
1395 | 菌落总数 | 广东省市场监督管理局 | 市场需求 | 按合同协议收费 | 接受委托 | 120 | 广东省惠州市质量计量监督检测所 | 执行到新政策落地 | 食品安全国家标准 食品微生物学检验 菌落总数测定 GB 4789.2-2016
1396 | 抗菌性能 | 广东省市场监督管理局 | 市场需求 | 按合同协议收费 | 接受委托 | 1500元/种菌 | 广东省惠州市质量计量监督检测所 | 执行到新政策落地 | 胶鞋抗菌性能的试验方法（琼脂平板法）HG/T 3663-2014
1397 | 抗菌性能 | 广东省市场监督管理局 | 市场需求 | 按合同协议收费 | 接受委托 | 1500元/种菌 | 广东省惠州市质量计量监督检测所 | 执行到新政策落地 | 鞋类和鞋类部件抗菌性能技术条件QB/T 2881-2013
1398 | 溶出性 | 广东省市场监督管理局 | 市场需求 | 按合同协议收费 | 接受委托 | 1500元/种菌 | 广东省惠州市质量计量监督检测所 | 执行到新政策落地 | 鞋类 衬里和内垫材料抗菌性能技术条件QB/T 2881-2013
1399 | 日化产品抗菌抑菌效果的评价 | 广东省市场监督管理局 | 市场需求 | 按合同协议收费 | 接受委托 | 1500元/种菌 | 广东省惠州市质量计量监督检测所 | 执行到新政策落地 | 《特种沐浴剂》GB 19877.2-2005
1400 | 粪大肠菌群 | 广东省市场监督管理局 | 市场需求 | 按合同协议收费 | 接受委托 | 120 | 广东省惠州市质量计量监督检测所 | 执行到新政策落地 | 化妆品安全技术规范（2015年版）
1401 | 粪大肠菌群 | 广东省市场监督管理局 | 市场需求 | 按合同协议收费 | 接受委托 | 120 | 广东省惠州市质量计量监督检测所 | 执行到新政策落地 | 化妆品微生物标准检验方法 粪大肠菌群GB 7918.3-1987
1402 | 细菌总数 | 广东省市场监督管理局 | 市场需求 | 按合同协议收费 | 接受委托 | 120 | 广东省惠州市质量计量监督检测所 | 执行到新政策落地 | 化妆品微生物标准检验方法 细菌总数测定GB/T 7918.2-1987
1403 | 绿脓杆菌 | 广东省市场监督管理局 | 市场需求 | 按合同协议收费 | 接受委托 | 180 | 广东省惠州市质量计量监督检测所 | 执行到新政策落地 | 化妆品微生物标准检验方法 绿脓杆菌GB 7918.4-1987
1404 | 耐热大肠菌群 | 广东省市场监督管理局 | 市场需求 | 按合同协议收费 | 接受委托 | 120 | 广东省惠州市质量计量监督检测所 | 执行到新政策落地 | 化妆品安全技术规范（2015年版）
1405 | 菌落总数 | 广东省市场监督管理局 | 市场需求 | 按合同协议收费 | 接受委托 | 120 | 广东省惠州市质量计量监督检测所 | 执行到新政策落地 | 化妆品安全技术规范（2015年版）
1406 | 金黄色葡萄球菌 | 广东省市场监督管理局 | 市场需求 | 按合同协议收费 | 接受委托 | 180 | 广东省惠州市质量计量监督检测所 | 执行到新政策落地 | 化妆品安全技术规范（2015年版）
1407 | 金黄色葡萄球菌 | 广东省市场监督管理局 | 市场需求 | 按合同协议收费 | 接受委托 | 180 | 广东省惠州市质量计量监督检测所 | 执行到新政策落地 | 化妆品微生物标准检验方法 金黄色葡萄球菌GB/T 7918.5-1987
1408 | 铜绿假单胞菌 | 广东省市场监督管理局 | 市场需求 | 按合同协议收费 | 接受委托 | 180 | 广东省惠州市质量计量监督检测所 | 执行到新政策落地 | 化妆品安全技术规范（2015年版）
1409 | 霉菌和酵母菌 | 广东省市场监督管理局 | 市场需求 | 按合同协议收费 | 接受委托 | 260 | 广东省惠州市质量计量监督检测所 | 执行到新政策落地 | 化妆品安全技术规范（2015年版）
1410 | 耐热大肠菌群 | 广东省市场监督管理局 | 市场需求 | 按合同协议收费 | 接受委托 | 120 | 广东省惠州市质量计量监督检测所 | 执行到新政策落地 | 洗手液GB/T 34855-2017
1411 | 菌落总数 | 广东省市场监督管理局 | 市场需求 | 按合同协议收费 | 接受委托 | 120 | 广东省惠州市质量计量监督检测所 | 执行到新政策落地 | 洗手液GB/T 34855-2017
1412 | 金黄色葡萄球菌 | 广东省市场监督管理局 | 市场需求 | 按合同协议收费 | 接受委托 | 180 | 广东省惠州市质量计量监督检测所 | 执行到新政策落地 | 洗手液GB/T 34855-2017
1413 | 铜绿假单胞菌 | 广东省市场监督管理局 | 市场需求 | 按合同协议收费 | 接受委托 | 180 | 广东省惠州市质量计量监督检测所 | 执行到新政策落地 | 洗手液GB/T 34855-2017
1414 | 霉菌和酵母菌总数 | 广东省市场监督管理局 | 市场需求 | 按合同协议收费 | 接受委托 | 260 | 广东省惠州市质量计量监督检测所 | 执行到新政策落地 | 洗手液GB/T 34855-2017
1415 | 杀灭微生物指标（分枝杆菌） | 广东省市场监督管理局 | 市场需求 | 按合同协议收费 | 接受委托 | 1500 | 广东省惠州市质量计量监督检测所 | 执行到新政策落地 | 医疗器械消毒剂卫生要求GB/T 27949-2011
1416 | 杀灭微生物指标（枯草杆菌黑色变种芽孢） | 广东省市场监督管理局 | 市场需求 | 按合同协议收费 | 接受委托 | 1500 | 广东省惠州市质量计量监督检测所 | 执行到新政策落地 | 医疗器械消毒剂卫生要求GB/T 27949-2011
1417 | 杀灭微生物指标（白色念珠菌） | 广东省市场监督管理局 | 市场需求 | 按合同协议收费 | 接受委托 | 1500 | 广东省惠州市质量计量监督检测所 | 执行到新政策落地 | 医疗器械消毒剂卫生要求GB/T 27949-2011
1418 | 杀灭微生物指标（金黄色葡萄球菌） | 广东省市场监督管理局 | 市场需求 | 按合同协议收费 | 接受委托 | 1500 | 广东省惠州市质量计量监督检测所 | 执行到新政策落地 | 医疗器械消毒剂卫生要求GB/T 27949-2011
1419 | 杀灭微生物指标（铜绿假单胞菌） | 广东省市场监督管理局 | 市场需求 | 按合同协议收费 | 接受委托 | 1500 | 广东省惠州市质量计量监督检测所 | 执行到新政策落地 | 医疗器械消毒剂卫生要求GB/T 27949-2011
1420 | 杀灭微生物指标（大肠杆菌（8099）） | 广东省市场监督管理局 | 市场需求 | 按合同协议收费 | 接受委托 | 1500 | 广东省惠州市质量计量监督检测所 | 执行到新政策落地 | 含氯消毒剂卫生要求GB/T 36758-2018
1421 | 杀灭微生物指标（枯草杆菌黑色变种芽孢(ATCC 9372)） | 广东省市场监督管理局 | 市场需求 | 按合同协议收费 | 接受委托 | 1500 | 广东省惠州市质量计量监督检测所 | 执行到新政策落地 | 含氯消毒剂卫生要求GB/T 36758-2018
1422 | 杀灭微生物指标（白色念珠菌(ATCC 10231)） | 广东省市场监督管理局 | 市场需求 | 按合同协议收费 | 接受委托 | 1500 | 广东省惠州市质量计量监督检测所 | 执行到新政策落地 | 含氯消毒剂卫生要求GB/T 36758-2018
1423 | 杀灭微生物指标（自然菌） | 广东省市场监督管理局 | 市场需求 | 按合同协议收费 | 接受委托 | 1500 | 广东省惠州市质量计量监督检测所 | 执行到新政策落地 | 含氯消毒剂卫生要求GB/T 36758-2018
1424 | 杀灭微生物指标（金黄色葡萄球菌（ATCC 6538）） | 广东省市场监督管理局 | 市场需求 | 按合同协议收费 | 接受委托 | 1500 | 广东省惠州市质量计量监督检测所 | 执行到新政策落地 | 含氯消毒剂卫生要求GB/T 36758-2018
1425 | 含碘消毒剂杀灭微生物指标 | 广东省市场监督管理局 | 市场需求 | 按合同协议收费 | 接受委托 | 1500 | 广东省惠州市质量计量监督检测所 | 执行到新政策落地 | 含碘消毒剂卫生标准GB 26368-2010
1426 | 大肠杆菌杀灭试验 | 广东省市场监督管理局 | 市场需求 | 按合同协议收费 | 接受委托 | 1500 | 广东省惠州市质量计量监督检测所 | 执行到新政策落地 | 含碘消毒剂卫生标准GB/T 26368-2010
1427 | 白色念珠菌杀灭试验 | 广东省市场监督管理局 | 市场需求 | 按合同协议收费 | 接受委托 | 1500 | 广东省惠州市质量计量监督检测所 | 执行到新政策落地 | 含碘消毒剂卫生标准GB/T 26368-2010
1428 | 细菌繁殖体 | 广东省市场监督管理局 | 市场需求 | 按合同协议收费 | 接受委托 | 1500 | 广东省惠州市质量计量监督检测所 | 执行到新政策落地 | 含碘消毒剂卫生标准GB/T 26368-2010
1429 | 绿脓假单胞菌杀灭试验 | 广东省市场监督管理局 | 市场需求 | 按合同协议收费 | 接受委托 | 1500 | 广东省惠州市质量计量监督检测所 | 执行到新政策落地 | 含碘消毒剂卫生标准GB/T 26368-2010
1430 | 金黄色葡萄球菌杀灭试验 | 广东省市场监督管理局 | 市场需求 | 按合同协议收费 | 接受委托 | 1500 | 广东省惠州市质量计量监督检测所 | 执行到新政策落地 | 含碘消毒剂卫生标准GB/T 26368-2010
1431 | 杀菌效果 | 广东省市场监督管理局 | 市场需求 | 按合同协议收费 | 接受委托 | 1500 | 广东省惠州市质量计量监督检测所 | 执行到新政策落地 | 戊二醛消毒剂卫生标准GB/T 26372-2010
1432 | 枯草杆菌黑色变种芽孢 | 广东省市场监督管理局 | 市场需求 | 按合同协议收费 | 接受委托 | 1500 | 广东省惠州市质量计量监督检测所 | 执行到新政策落地 | 戊二醛消毒剂卫生标准GB/T 26372-2010
1433 | 灭杀微生物指标 | 广东省市场监督管理局 | 市场需求 | 按合同协议收费 | 接受委托 | 1500 | 广东省惠州市质量计量监督检测所 | 执行到新政策落地 | 戊二醛消毒剂卫生标准GB/T 26372-2010
1434 | 灭杀微生物指标（污染枯草杆菌黑色变种（ATCC9372）芽孢菌片） | 广东省市场监督管理局 | 市场需求 | 按合同协议收费 | 接受委托 | 1500 | 广东省惠州市质量计量监督检测所 | 执行到新政策落地 | 戊二醛消毒剂卫生标准GB/T 26372-2010
1435 | 手消毒剂杀灭微生物试验 | 广东省市场监督管理局 | 市场需求 | 按合同协议收费 | 接受委托 | 1500 | 广东省惠州市质量计量监督检测所 | 执行到新政策落地 | 手消毒剂卫生要求GB 27950-2011
1436 | 手消毒后残留菌数 | 广东省市场监督管理局 | 市场需求 | 按合同协议收费 | 接受委托 | 120 | 广东省惠州市质量计量监督检测所 | 执行到新政策落地 | 手消毒剂卫生要求GB 27950-2011
1437 | 杀灭微生物指标（大肠杆菌） | 广东省市场监督管理局 | 市场需求 | 按合同协议收费 | 接受委托 | 1500 | 广东省惠州市质量计量监督检测所 | 执行到新政策落地 | 手消毒剂卫生要求GB 27950-2011
1438 | 杀灭微生物指标（白色念珠菌） | 广东省市场监督管理局 | 市场需求 | 按合同协议收费 | 接受委托 | 1500 | 广东省惠州市质量计量监督检测所 | 执行到新政策落地 | 手消毒剂卫生要求GB 27950-2011
1439 | 杀灭微生物指标（自然菌） | 广东省市场监督管理局 | 市场需求 | 按合同协议收费 | 接受委托 | 1500 | 广东省惠州市质量计量监督检测所 | 执行到新政策落地 | 手消毒剂卫生要求GB 27950-2011
1440 | 杀灭微生物指标（金黄色葡萄球菌） | 广东省市场监督管理局 | 市场需求 | 按合同协议收费 | 接受委托 | 1500 | 广东省惠州市质量计量监督检测所 | 执行到新政策落地 | 手消毒剂卫生要求GB 27950-2011
1441 | 抑菌试验 | 广东省市场监督管理局 | 市场需求 | 按合同协议收费 | 接受委托 | 1500/种菌 | 广东省惠州市质量计量监督检测所 | 执行到新政策落地 | 抗菌抑菌型洗涤剂QB/T 2850-2007
1442 | 抗菌试验 | 广东省市场监督管理局 | 市场需求 | 按合同协议收费 | 接受委托 | 1500/种菌 | 广东省惠州市质量计量监督检测所 | 执行到新政策落地 | 抗菌抑菌型洗涤剂QB/T 2850-2007
1443 | 粪大肠菌群 | 广东省市场监督管理局 | 市场需求 | 按合同协议收费 | 接受委托 | 120 | 广东省惠州市质量计量监督检测所 | 执行到新政策落地 | 抗菌抑菌型洗涤剂QB/T 2850-2007
1444 | 菌落总数 | 广东省市场监督管理局 | 市场需求 | 按合同协议收费 | 接受委托 | 120 | 广东省惠州市质量计量监督检测所 | 执行到新政策落地 | 抗菌抑菌型洗涤剂QB/T 2850-2007
1445 | 抑菌效果 | 广东省市场监督管理局 | 市场需求 | 按合同协议收费 | 接受委托 | 1500/种菌 | 广东省惠州市质量计量监督检测所 | 执行到新政策落地 | 日化产品抗菌抑菌效果的评价方法QB/T 2738-2012
1446 | 杀菌效果 | 广东省市场监督管理局 | 市场需求 | 按合同协议收费 | 接受委托 | 1500/种菌 | 广东省惠州市质量计量监督检测所 | 执行到新政策落地 | 日化产品抗菌抑菌效果的评价方法QB/T 2738-2012
1447 | 大肠杆菌杀灭试验 | 广东省市场监督管理局 | 市场需求 | 按合同协议收费 | 接受委托 | 1500 | 广东省惠州市质量计量监督检测所 | 执行到新政策落地 | 普通物体表面消毒剂的卫生要求GB 27952-2011
1448 | 金黄色葡萄球菌杀灭试验 | 广东省市场监督管理局 | 市场需求 | 按合同协议收费 | 接受委托 | 1500 | 广东省惠州市质量计量监督检测所 | 执行到新政策落地 | 普通物体表面消毒剂的卫生要求GB 27952-2011
1449 | 产品杀菌性能、抑菌性能及其稳定性鉴定 | 广东省市场监督管理局 | 市场需求 | 按合同协议收费 | 接受委托 | 1500/种菌 | 广东省惠州市质量计量监督检测所 | 执行到新政策落地 | 消毒技术规范（2002年版）2.1.11.3
1450 | 大肠菌群 | 广东省市场监督管理局 | 市场需求 | 按合同协议收费 | 接受委托 | 120 | 广东省惠州市质量计量监督检测所 | 执行到新政策落地 | 食品安全国家标准 食品微生物学检验 大肠菌群计数GB 4789.3-2016
1451 | 抑菌、抗菌 | 广东省市场监督管理局 | 市场需求 | 按合同协议收费 | 接受委托 | 1500/种菌 | 广东省惠州市质量计量监督检测所 | 执行到新政策落地 | 消毒技术规范（2002年版）
1452 | 抑菌性能测试 | 广东省市场监督管理局 | 市场需求 | 按合同协议收费 | 接受委托 | 1500/种菌 | 广东省惠州市质量计量监督检测所 | 执行到新政策落地 | 消毒技术规范（2002年版）
1453 | 杀灭微生物指标 | 广东省市场监督管理局 | 市场需求 | 按合同协议收费 | 接受委托 | 1500/种菌 | 广东省惠州市质量计量监督检测所 | 执行到新政策落地 | 消毒技术规范（2002年版）
1454 | 杀灭微生物指标（大肠杆菌） | 广东省市场监督管理局 | 市场需求 | 按合同协议收费 | 接受委托 | 1500 | 广东省惠州市质量计量监督检测所 | 执行到新政策落地 | 消毒技术规范（2002年版）
1455 | 杀灭微生物指标（白色念珠菌） | 广东省市场监督管理局 | 市场需求 | 按合同协议收费 | 接受委托 | 1500 | 广东省惠州市质量计量监督检测所 | 执行到新政策落地 | 消毒技术规范（2002年版）
1456 | 杀灭微生物指标（金黄色葡萄球菌） | 广东省市场监督管理局 | 市场需求 | 按合同协议收费 | 接受委托 | 1500 | 广东省惠州市质量计量监督检测所 | 执行到新政策落地 | 消毒技术规范（2002年版）
1457 | 杀灭微生物指标（铜绿假单胞菌） | 广东省市场监督管理局 | 市场需求 | 按合同协议收费 | 接受委托 | 1500 | 广东省惠州市质量计量监督检测所 | 执行到新政策落地 | 消毒技术规范（2002年版）
1458 | 杀菌性能测试 | 广东省市场监督管理局 | 市场需求 | 按合同协议收费 | 接受委托 | 1500/种菌 | 广东省惠州市质量计量监督检测所 | 执行到新政策落地 | 消毒技术规范（2002年版）
1459 | 真菌杀灭试验 | 广东省市场监督管理局 | 市场需求 | 按合同协议收费 | 接受委托 | 1500/种菌 | 广东省惠州市质量计量监督检测所 | 执行到新政策落地 | 消毒技术规范（2002年版）
1460 | 细菌定量杀灭试验 | 广东省市场监督管理局 | 市场需求 | 按合同协议收费 | 接受委托 | 1500/种菌 | 广东省惠州市质量计量监督检测所 | 执行到新政策落地 | 消毒技术规范（2002年版）
1461 | 细菌总数 | 广东省市场监督管理局 | 市场需求 | 按合同协议收费 | 接受委托 | 120 | 广东省惠州市质量计量监督检测所 | 执行到新政策落地 | 食品安全国家标准 食品微生物学检验 菌落总数测定GB 4789.2-2016
1462 | 辐照强度监测 | 广东省市场监督管理局 | 市场需求 | 按合同协议收费 | 接受委托 | 400 | 广东省惠州市质量计量监督检测所 | 执行到新政策落地 | 消毒技术规范（2002年版）
1463 | 微生物污染鉴定 | 广东省市场监督管理局 | 市场需求 | 按合同协议收费 | 接受委托 | 180/种菌 | 广东省惠州市质量计量监督检测所 | 执行到新政策落地 | 消毒技术规范（2002年版）
1464 | 样品微生物污染鉴定 | 广东省市场监督管理局 | 市场需求 | 按合同协议收费 | 接受委托 | 180/种菌 | 广东省惠州市质量计量监督检测所 | 执行到新政策落地 | 消毒技术规范（2002年版）
1465 | 消毒效果鉴定 | 广东省市场监督管理局 | 市场需求 | 按合同协议收费 | 接受委托 | 1500/种菌 | 广东省惠州市质量计量监督检测所 | 执行到新政策落地 | 消毒技术规范（2002年版）
1466 | 粪大肠菌群 | 广东省市场监督管理局 | 市场需求 | 按合同协议收费 | 接受委托 | 120 | 广东省惠州市质量计量监督检测所 | 执行到新政策落地 | 特种沐浴剂GB 19877.2-2005
1467 | 菌落总数 | 广东省市场监督管理局 | 市场需求 | 按合同协议收费 | 接受委托 | 120 | 广东省惠州市质量计量监督检测所 | 执行到新政策落地 | 特种沐浴剂GB 19877.2-2005
1468 | 抑菌率 | 广东省市场监督管理局 | 市场需求 | 按合同协议收费 | 接受委托 | 1500/种菌 | 广东省惠州市质量计量监督检测所 | 执行到新政策落地 | 特种洗手液GB 19877.1-2005
1469 | 抑菌率稳定性 | 广东省市场监督管理局 | 市场需求 | 按合同协议收费 | 接受委托 | 40/h | 广东省惠州市质量计量监督检测所 | 执行到新政策落地 | 特种洗手液GB 19877.1-2005
1470 | 杀菌率 | 广东省市场监督管理局 | 市场需求 | 按合同协议收费 | 接受委托 | 1500/种菌 | 广东省惠州市质量计量监督检测所 | 执行到新政策落地 | 特种洗手液GB 19877.1-2005
1471 | 杀菌率稳定性 | 广东省市场监督管理局 | 市场需求 | 按合同协议收费 | 接受委托 | 40/h | 广东省惠州市质量计量监督检测所 | 执行到新政策落地 | 特种洗手液GB 19877.1-2005
1472 | 粪大肠菌群 | 广东省市场监督管理局 | 市场需求 | 按合同协议收费 | 接受委托 | 120 | 广东省惠州市质量计量监督检测所 | 执行到新政策落地 | 特种洗手液GB 19877.1-2005
1473 | 菌落总数 | 广东省市场监督管理局 | 市场需求 | 按合同协议收费 | 接受委托 | 120 | 广东省惠州市质量计量监督检测所 | 执行到新政策落地 | 特种洗手液GB 19877.1-2005
1474 | 微生物污染指标（乙型溶血性链球菌） | 广东省市场监督管理局 | 市场需求 | 按合同协议收费 | 接受委托 | 180 | 广东省惠州市质量计量监督检测所 | 执行到新政策落地 | 皮肤消毒剂卫生要求GB 27951-2011
1475 | 微生物污染指标（无菌检验） | 广东省市场监督管理局 | 市场需求 | 按合同协议收费 | 接受委托 | 600 | 广东省惠州市质量计量监督检测所 | 执行到新政策落地 | 皮肤消毒剂卫生要求GB 27951-2011
1476 | 微生物污染指标（菌落总数） | 广东省市场监督管理局 | 市场需求 | 按合同协议收费 | 接受委托 | 120 | 广东省惠州市质量计量监督检测所 | 执行到新政策落地 | 皮肤消毒剂卫生要求GB 27951-2011
1477 | 微生物污染指标（金黄色葡萄球菌） | 广东省市场监督管理局 | 市场需求 | 按合同协议收费 | 接受委托 | 180 | 广东省惠州市质量计量监督检测所 | 执行到新政策落地 | 皮肤消毒剂卫生要求GB 27951-2011
1478 | 微生物污染指标（铜绿假单胞菌） | 广东省市场监督管理局 | 市场需求 | 按合同协议收费 | 接受委托 | 180 | 广东省惠州市质量计量监督检测所 | 执行到新政策落地 | 皮肤消毒剂卫生要求GB 27951-2011
1479 | 微生物污染指标（霉菌和酵母菌） | 广东省市场监督管理局 | 市场需求 | 按合同协议收费 | 接受委托 | 260 | 广东省惠州市质量计量监督检测所 | 执行到新政策落地 | 皮肤消毒剂卫生要求GB 27951-2011
1480 | 杀灭微生物指标（现场试验（自然菌）） | 广东省市场监督管理局 | 市场需求 | 按合同协议收费 | 接受委托 | 1500 | 广东省惠州市质量计量监督检测所 | 执行到新政策落地 | 皮肤消毒剂卫生要求GB 27951-2011
1481 | 杀灭微生物指标（白色念珠菌杀灭试验） | 广东省市场监督管理局 | 市场需求 | 按合同协议收费 | 接受委托 | 1500 | 广东省惠州市质量计量监督检测所 | 执行到新政策落地 | 皮肤消毒剂卫生要求GB 27951-2011
1482 | 杀灭微生物指标（金黄色葡萄球菌杀灭试验） | 广东省市场监督管理局 | 市场需求 | 按合同协议收费 | 接受委托 | 1500 | 广东省惠州市质量计量监督检测所 | 执行到新政策落地 | 皮肤消毒剂卫生要求GB 27951-2011
1483 | 杀灭微生物指标（铜绿假单胞菌杀灭试验） | 广东省市场监督管理局 | 市场需求 | 按合同协议收费 | 接受委托 | 1500 | 广东省惠州市质量计量监督检测所 | 执行到新政策落地 | 皮肤消毒剂卫生要求GB 27951-2011
1484 | 皮肤消毒剂微生物污染鉴定 | 广东省市场监督管理局 | 市场需求 | 按合同协议收费 | 接受委托 | 180/种菌 | 广东省惠州市质量计量监督检测所 | 执行到新政策落地 | 皮肤消毒剂卫生要求GB 27951-2011
1485 | 皮肤消毒剂杀灭微生物试验 | 广东省市场监督管理局 | 市场需求 | 按合同协议收费 | 接受委托 | 1500/种菌 | 广东省惠州市质量计量监督检测所 | 执行到新政策落地 | 皮肤消毒剂卫生要求GB 27951-2011
1486 | 杀灭微生物指标（白色葡萄球菌） | 广东省市场监督管理局 | 市场需求 | 按合同协议收费 | 接受委托 | 1500 | 广东省惠州市质量计量监督检测所 | 执行到新政策落地 | 过氧化物类消毒剂卫生标准GB/T 26371-2010
1487 | 杀灭微生物指标（人工染菌） | 广东省市场监督管理局 | 市场需求 | 按合同协议收费 | 接受委托 | 1500 | 广东省惠州市质量计量监督检测所 | 执行到新政策落地 | 酚类消毒剂卫生要求GB/T 27947-2011
1488 | 杀灭微生物指标（大肠杆菌） | 广东省市场监督管理局 | 市场需求 | 按合同协议收费 | 接受委托 | 1500 | 广东省惠州市质量计量监督检测所 | 执行到新政策落地 | 酚类消毒剂卫生要求GB/T 27947-2011
1489 | 杀灭微生物指标（白色念珠菌） | 广东省市场监督管理局 | 市场需求 | 按合同协议收费 | 接受委托 | 1500 | 广东省惠州市质量计量监督检测所 | 执行到新政策落地 | 酚类消毒剂卫生要求GB/T 27947-2011
1490 | 杀灭微生物指标（自然菌） | 广东省市场监督管理局 | 市场需求 | 按合同协议收费 | 接受委托 | 1500 | 广东省惠州市质量计量监督检测所 | 执行到新政策落地 | 酚类消毒剂卫生要求GB/T 27947-2011
1491 | 杀灭微生物指标（金黄色葡萄球菌） | 广东省市场监督管理局 | 市场需求 | 按合同协议收费 | 接受委托 | 1500 | 广东省惠州市质量计量监督检测所 | 执行到新政策落地 | 酚类消毒剂卫生要求GB/T 27947-2011
1492 | 杀灭微生物指标（铜绿假单胞菌） | 广东省市场监督管理局 | 市场需求 | 按合同协议收费 | 接受委托 | 1500 | 广东省惠州市质量计量监督检测所 | 执行到新政策落地 | 酚类消毒剂卫生要求GB/T 27947-2011
1493 | 微生物 | 广东省市场监督管理局 | 市场需求 | 按合同协议收费 | 接受委托 | 840 | 广东省惠州市质量计量监督检测所 | 执行到新政策落地 | 隐形眼镜护理液卫生要求GB 19192-2003
1494 | 隐形眼镜护理液消毒效果 | 广东省市场监督管理局 | 市场需求 | 按合同协议收费 | 接受委托 | 1500/种菌 | 广东省惠州市质量计量监督检测所 | 执行到新政策落地 | 隐形眼镜护理液卫生要求GB 19192-2003
1495 | 杀灭微生物指标（白色念珠菌） | 广东省市场监督管理局 | 市场需求 | 按合同协议收费 | 接受委托 | 1500 | 广东省惠州市质量计量监督检测所 | 执行到新政策落地 | 黏膜消毒剂通用要求GB 27954-2011
1496 | 杀灭微生物指标（自然菌） | 广东省市场监督管理局 | 市场需求 | 按合同协议收费 | 接受委托 | 1500 | 广东省惠州市质量计量监督检测所 | 执行到新政策落地 | 黏膜消毒剂通用要求GB 27954-2011
1497 | 杀灭微生物指标（金黄色葡萄球菌） | 广东省市场监督管理局 | 市场需求 | 按合同协议收费 | 接受委托 | 1500 | 广东省惠州市质量计量监督检测所 | 执行到新政策落地 | 黏膜消毒剂通用要求GB 27954-2011
1498 | 杀灭微生物指标（铜绿假单胞菌） | 广东省市场监督管理局 | 市场需求 | 按合同协议收费 | 接受委托 | 1500 | 广东省惠州市质量计量监督检测所 | 执行到新政策落地 | 黏膜消毒剂通用要求GB 27954-2011
1499 | 黏膜消毒剂杀灭微生物试验 | 广东省市场监督管理局 | 市场需求 | 按合同协议收费 | 接受委托 | 1500/种菌 | 广东省惠州市质量计量监督检测所 | 执行到新政策落地 | 黏膜消毒剂通用要求GB 27954-2011
1500 | 人工手表面细菌菌落总数 | 广东省市场监督管理局 | 市场需求 | 按合同协议收费 | 接受委托 | 360/人 | 广东省惠州市质量计量监督检测所 | 执行到新政策落地 | 一次性使用卫生用品卫生标准GB 15979-2002
1501 | 初始污染菌 | 广东省市场监督管理局 | 市场需求 | 按合同协议收费 | 接受委托 | 120 | 广东省惠州市质量计量监督检测所 | 执行到新政策落地 | 一次性使用卫生用品卫生标准GB 15979-2002
1502 | 大肠菌群 | 广东省市场监督管理局 | 市场需求 | 按合同协议收费 | 接受委托 | 120 | 广东省惠州市质量计量监督检测所 | 执行到新政策落地 | 一次性使用卫生用品卫生标准GB 15979-2002
1503 | 工作台表面细菌菌落总数 | 广东省市场监督管理局 | 市场需求 | 按合同协议收费 | 接受委托 | 360/台 | 广东省惠州市质量计量监督检测所 | 执行到新政策落地 | 一次性使用卫生用品卫生标准GB 15979-2002
1504 | 杀菌性能 | 广东省市场监督管理局 | 市场需求 | 按合同协议收费 | 接受委托 | 1500/种菌 | 广东省惠州市质量计量监督检测所 | 执行到新政策落地 | 一次性使用卫生用品卫生标准GB 15979-2002
1505 | 溶出性抗(抑)菌产品抑菌性能 | 广东省市场监督管理局 | 市场需求 | 按合同协议收费 | 接受委托 | 1500/种菌 | 广东省惠州市质量计量监督检测所 | 执行到新政策落地 | 一次性使用卫生用品卫生标准GB 15979-2002
1506 | 溶血性链球菌 | 广东省市场监督管理局 | 市场需求 | 按合同协议收费 | 接受委托 | 180 | 广东省惠州市质量计量监督检测所 | 执行到新政策落地 | 一次性使用卫生用品卫生标准GB 15979-2002
1507 | 真菌定性 | 广东省市场监督管理局 | 市场需求 | 按合同协议收费 | 接受委托 | 130 | 广东省惠州市质量计量监督检测所 | 执行到新政策落地 | 一次性使用卫生用品卫生标准GB 15979-2002
1508 | 真菌菌落总数 | 广东省市场监督管理局 | 市场需求 | 按合同协议收费 | 接受委托 | 130 | 广东省惠州市质量计量监督检测所 | 执行到新政策落地 | 一次性使用卫生用品卫生标准GB 15979-2002
1509 | 细菌菌落总数 | 广东省市场监督管理局 | 市场需求 | 按合同协议收费 | 接受委托 | 120 | 广东省惠州市质量计量监督检测所 | 执行到新政策落地 | 一次性使用卫生用品卫生标准GB 15979-2002
1510 | 绿脓杆菌 | 广东省市场监督管理局 | 市场需求 | 按合同协议收费 | 接受委托 | 180 | 广东省惠州市质量计量监督检测所 | 执行到新政策落地 | 一次性使用卫生用品卫生标准GB 15979-2002
1511 | 装配与包装车间空气中细菌菌落总数 | 广东省市场监督管理局 | 市场需求 | 按合同协议收费 | 接受委托 | 360/点 | 广东省惠州市质量计量监督检测所 | 执行到新政策落地 | 一次性使用卫生用品卫生标准GB 15979-2002
1512 | 金黄色葡萄球菌 | 广东省市场监督管理局 | 市场需求 | 按合同协议收费 | 接受委托 | 180 | 广东省惠州市质量计量监督检测所 | 执行到新政策落地 | 一次性使用卫生用品卫生标准GB 15979-2002
1513 | 非溶出性抗(抑)菌产品抑菌性能 | 广东省市场监督管理局 | 市场需求 | 按合同协议收费 | 接受委托 | 1500/种菌 | 广东省惠州市质量计量监督检测所 | 执行到新政策落地 | 一次性使用卫生用品卫生标准GB 15979-2002
1514 | 微生物指标 | 广东省市场监督管理局 | 市场需求 | 按合同协议收费 | 接受委托 | 840 | 广东省惠州市质量计量监督检测所 | 执行到新政策落地 | 日常防护型口罩技术规范GB/T 32610-2016
1515 | 抗菌效果 | 广东省市场监督管理局 | 市场需求 | 按合同协议收费 | 接受委托 | 1500元/种菌 | 广东省惠州市质量计量监督检测所 | 执行到新政策落地 | 抗菌毛巾FZ/T 62015-2009
1516 | 抗菌物质的溶出性指标 | 广东省市场监督管理局 | 市场需求 | 按合同协议收费 | 接受委托 | 1500元/种菌 | 广东省惠州市质量计量监督检测所 | 执行到新政策落地 | 抗菌毛巾FZ/T 62015-2009
1517 | 抗菌效果 | 广东省市场监督管理局 | 市场需求 | 按合同协议收费 | 接受委托 | 1500元/种菌 | 广东省惠州市质量计量监督检测所 | 执行到新政策落地 | 抗菌针织品FZ/T 73023-2006
1518 | 抗(抑)菌性能 | 广东省市场监督管理局 | 市场需求 | 按合同协议收费 | 接受委托 | 1500元/种菌 | 广东省惠州市质量计量监督检测所 | 执行到新政策落地 | 纺织品 抗菌性能的评价 第1部分：琼脂平皿扩散法GB/T 20944.1-2007
1519 | 抗(抑)菌性能 | 广东省市场监督管理局 | 市场需求 | 按合同协议收费 | 接受委托 | 1500元/种菌 | 广东省惠州市质量计量监督检测所 | 执行到新政策落地 | 纺织品 抗菌性能的评价 第2部分：吸收法GB/T 20944.2-2007
1520 | 抗(抑)菌性能 | 广东省市场监督管理局 | 市场需求 | 按合同协议收费 | 接受委托 | 1500元/种菌 | 广东省惠州市质量计量监督检测所 | 执行到新政策落地 | 纺织品 抗菌性能的评价 第3部分：振荡法GB/T 20944.3-2008
1521 | 抗菌物质的溶出性 | 广东省市场监督管理局 | 市场需求 | 按合同协议收费 | 接受委托 | 1500元/种菌 | 广东省惠州市质量计量监督检测所 | 执行到新政策落地 | 抗菌纺织品安全性卫生要求GB/T 31713-2015
1522 | 沉降菌（空气中细菌菌落总数） | 广东省市场监督管理局 | 市场需求 | 按合同协议收费 | 接受委托 | 360/点 | 广东省惠州市质量计量监督检测所 | 执行到新政策落地 | 一次性使用卫生用品卫生标准GB 15979-2002附录E1
1523 | 表面微生物 | 广东省市场监督管理局 | 市场需求 | 按合同协议收费 | 接受委托 | 360/点 | 广东省惠州市质量计量监督检测所 | 执行到新政策落地 | 一次性使用卫生用品卫生标准GB15979-2002附录E2
1524 | 灭菌口罩应无菌 | 广东省市场监督管理局 | 市场需求 | 按合同协议收费 | 接受委托 | 600 | 广东省惠州市质量计量监督检测所 | 执行到新政策落地 | 一次性使用医用口罩YY/T 0969-2013
1525 | 非灭菌口罩微生物指标 | 广东省市场监督管理局 | 市场需求 | 按合同协议收费 | 接受委托 | 840 | 广东省惠州市质量计量监督检测所 | 执行到新政策落地 | 一次性使用医用口罩YY/T 0969-2013
1526 | 微生物指标 | 广东省市场监督管理局 | 市场需求 | 按合同协议收费 | 接受委托 | 840 | 广东省惠州市质量计量监督检测所 | 执行到新政策落地 | 医用外科口罩YY 0469-2011
1527 | 细菌过滤效率 | 广东省市场监督管理局 | 市场需求 | 按合同协议收费 | 接受委托 | 2800 | 广东省惠州市质量计量监督检测所 | 执行到新政策落地 | 医用外科口罩YY 0469-2011
1528 | 微生物指标 | 广东省市场监督管理局 | 市场需求 | 按合同协议收费 | 接受委托 | 840 | 广东省惠州市质量计量监督检测所 | 执行到新政策落地 | 医用防护口罩技术要求GB 19083-2010
1529 | 无菌试验 | 广东省市场监督管理局 | 市场需求 | 按合同协议收费 | 接受委托 | 600 | 广东省惠州市质量计量监督检测所 | 执行到新政策落地 | 中国药典2015年版四部1101无菌检查法
1530 | 噪声 | 广东省市场监督管理局 | 市场需求 | 按合同协议收费 | 接受委托 | 400 | 广东省惠州市质量计量监督检测所 | 执行到新政策落地 | 《医院洁净手术部建筑技术规范》 GB 50333-2013
1531 | 噪声 | 广东省市场监督管理局 | 市场需求 | 按合同协议收费 | 接受委托 | 400 | 广东省惠州市质量计量监督检测所 | 执行到新政策落地 | 《洁净厂房设计规范》 GB 50073-2013
1532 | 噪声 | 广东省市场监督管理局 | 市场需求 | 按合同协议收费 | 接受委托 | 400 | 广东省惠州市质量计量监督检测所 | 执行到新政策落地 | 《洁净室施工及验收规范》GB 50591-2010
1533 | 悬浮粒子(空气洁净度、尘埃数) | 广东省市场监督管理局 | 市场需求 | 按合同协议收费 | 接受委托 | 360/点 | 广东省惠州市质量计量监督检测所 | 执行到新政策落地 | 《医院洁净手术部建筑技术规范》GB 50333-2013
1534 | 悬浮粒子(空气洁净度、尘埃数) | 广东省市场监督管理局 | 市场需求 | 按合同协议收费 | 接受委托 | 360/点 | 广东省惠州市质量计量监督检测所 | 执行到新政策落地 | 《洁净厂房设计规范》GB 50073-2013
1535 | 悬浮粒子(空气洁净度、尘埃数) | 广东省市场监督管理局 | 市场需求 | 按合同协议收费 | 接受委托 | 360/点 | 广东省惠州市质量计量监督检测所 | 执行到新政策落地 | 《洁净室施工及验收规范》GB 50591-2010
1536 | 悬浮粒子(空气洁净度、尘埃数) | 广东省市场监督管理局 | 市场需求 | 按合同协议收费 | 接受委托 | 360/点 | 广东省惠州市质量计量监督检测所 | 执行到新政策落地 | 医药工业洁净室(区)悬浮粒子的测试方法 GB/T 16292-2010
1537 | 换气次数 | 广东省市场监督管理局 | 市场需求 | 按合同协议收费 | 接受委托 | 600 | 广东省惠州市质量计量监督检测所 | 执行到新政策落地 | 《医院洁净手术部建筑技术规范》GB 50333-2013
1538 | 换气次数 | 广东省市场监督管理局 | 市场需求 | 按合同协议收费 | 接受委托 | 600 | 广东省惠州市质量计量监督检测所 | 执行到新政策落地 | 《洁净厂房设计规范》GB 50073-2013
1539 | 换气次数 | 广东省市场监督管理局 | 市场需求 | 按合同协议收费 | 接受委托 | 600 | 广东省惠州市质量计量监督检测所 | 执行到新政策落地 | 《洁净室施工及验收规范》GB 50591-2010
1540 | 沉降菌（空气中细菌菌落总数） | 广东省市场监督管理局 | 市场需求 | 按合同协议收费 | 接受委托 | 360/点 | 广东省惠州市质量计量监督检测所 | 执行到新政策落地 | 《医院洁净手术部建筑技术规范》GB 50333-2013
1541 | 沉降菌（空气中细菌菌落总数） | 广东省市场监督管理局 | 市场需求 | 按合同协议收费 | 接受委托 | 360/点 | 广东省惠州市质量计量监督检测所 | 执行到新政策落地 | 《洁净厂房设计规范》GB 50073-2013
1542 | 沉降菌（空气中细菌菌落总数） | 广东省市场监督管理局 | 市场需求 | 按合同协议收费 | 接受委托 | 360/点 | 广东省惠州市质量计量监督检测所 | 执行到新政策落地 | 《洁净室施工及验收规范》GB 50591-2010
1543 | 沉降菌（空气中细菌菌落总数） | 广东省市场监督管理局 | 市场需求 | 按合同协议收费 | 接受委托 | 360/点 | 广东省惠州市质量计量监督检测所 | 执行到新政策落地 | 医药工业洁净室(区)沉降菌的测试方法 GB/T 16294-2010
1544 | 浮游菌 | 广东省市场监督管理局 | 市场需求 | 按合同协议收费 | 接受委托 | 360/点 | 广东省惠州市质量计量监督检测所 | 执行到新政策落地 | 《医院洁净手术部建筑技术规范》 GB 50333-2013
1545 | 浮游菌 | 广东省市场监督管理局 | 市场需求 | 按合同协议收费 | 接受委托 | 360/点 | 广东省惠州市质量计量监督检测所 | 执行到新政策落地 | 《洁净厂房设计规范》GB 50073-2013
1546 | 浮游菌 | 广东省市场监督管理局 | 市场需求 | 按合同协议收费 | 接受委托 | 360/点 | 广东省惠州市质量计量监督检测所 | 执行到新政策落地 | 《洁净室施工及验收规范》GB 50591-2010
1547 | 浮游菌 | 广东省市场监督管理局 | 市场需求 | 按合同协议收费 | 接受委托 | 360/点 | 广东省惠州市质量计量监督检测所 | 执行到新政策落地 | 医药工业洁净室(区)浮游菌的测试方法 GB/T 16293-2010
1548 | 温度和相对湿度 | 广东省市场监督管理局 | 市场需求 | 按合同协议收费 | 接受委托 | 100 | 广东省惠州市质量计量监督检测所 | 执行到新政策落地 | 《医院洁净手术部建筑技术规范》 GB 50333-2013
1549 | 温度和相对湿度 | 广东省市场监督管理局 | 市场需求 | 按合同协议收费 | 接受委托 | 100 | 广东省惠州市质量计量监督检测所 | 执行到新政策落地 | 《洁净厂房设计规范》GB 50073-2013
1550 | 温度和相对湿度 | 广东省市场监督管理局 | 市场需求 | 按合同协议收费 | 接受委托 | 100 | 广东省惠州市质量计量监督检测所 | 执行到新政策落地 | 《洁净室施工及验收规范》GB 50591-2010
1551 | 照度 | 广东省市场监督管理局 | 市场需求 | 按合同协议收费 | 接受委托 | 100 | 广东省惠州市质量计量监督检测所 | 执行到新政策落地 | 《医院洁净手术部建筑技术规范》 GB 50333-2013
1552 | 照度 | 广东省市场监督管理局 | 市场需求 | 按合同协议收费 | 接受委托 | 100 | 广东省惠州市质量计量监督检测所 | 执行到新政策落地 | 《洁净厂房设计规范》GB 50073-2013
1553 | 照度 | 广东省市场监督管理局 | 市场需求 | 按合同协议收费 | 接受委托 | 100 | 广东省惠州市质量计量监督检测所 | 执行到新政策落地 | 《洁净室施工及验收规范》GB 50591-2010
1554 | 静压差 | 广东省市场监督管理局 | 市场需求 | 按合同协议收费 | 接受委托 | 600 | 广东省惠州市质量计量监督检测所 | 执行到新政策落地 | 《医院洁净手术部建筑技术规范》GB 50333-2013
1555 | 静压差 | 广东省市场监督管理局 | 市场需求 | 按合同协议收费 | 接受委托 | 600 | 广东省惠州市质量计量监督检测所 | 执行到新政策落地 | 《洁净厂房设计规范》 GB 50073-2013
1556 | 静压差 | 广东省市场监督管理局 | 市场需求 | 按合同协议收费 | 接受委托 | 600 | 广东省惠州市质量计量监督检测所 | 执行到新政策落地 | 《洁净室施工及验收规范》GB 50591-2010
1557 | 风速（气流速度） | 广东省市场监督管理局 | 市场需求 | 按合同协议收费 | 接受委托 | 600 | 广东省惠州市质量计量监督检测所 | 执行到新政策落地 | 《洁净室施工及验收规范》GB 50591-2010
1558 | 风速（气流速度） | 广东省市场监督管理局 | 市场需求 | 按合同协议收费 | 接受委托 | 600 | 广东省惠州市质量计量监督检测所 | 执行到新政策落地 | 《医院洁净手术部建筑技术规范》GB 50333-2013
1559 | 风速（气流速度） | 广东省市场监督管理局 | 市场需求 | 按合同协议收费 | 接受委托 | 600 | 广东省惠州市质量计量监督检测所 | 执行到新政策落地 | 《洁净厂房设计规范》 GB 50073-2013
1560 | 风量 | 广东省市场监督管理局 | 市场需求 | 按合同协议收费 | 接受委托 | 600 | 广东省惠州市质量计量监督检测所 | 执行到新政策落地 | 《医院洁净手术部建筑技术规范》GB 50333-2013
1561 | 风量 | 广东省市场监督管理局 | 市场需求 | 按合同协议收费 | 接受委托 | 600 | 广东省惠州市质量计量监督检测所 | 执行到新政策落地 | 《洁净厂房设计规范》GB 50073-2013
1562 | 风量 | 广东省市场监督管理局 | 市场需求 | 按合同协议收费 | 接受委托 | 600 | 广东省惠州市质量计量监督检测所 | 执行到新政策落地 | 《洁净室施工及验收规范》GB 50591-2010
1563 | 沙门氏菌 | 广东省市场监督管理局 | 市场需求 | 按合同协议收费 | 接受委托 | 180 | 广东省惠州市质量计量监督检测所 | 执行到新政策落地 | 《粪便无害化卫生要求》 GB 7959-2012
1564 | 粪大肠菌群 | 广东省市场监督管理局 | 市场需求 | 按合同协议收费 | 接受委托 | 120 | 广东省惠州市质量计量监督检测所 | 执行到新政策落地 | 《粪便无害化卫生要求》 GB 7959-2012
1565 | 有效活菌数 | 广东省市场监督管理局 | 市场需求 | 按合同协议收费 | 接受委托 | 200 | 广东省惠州市质量计量监督检测所 | 执行到新政策落地 | 《复合微生物肥料》 NY/T 798-2015
1566 | 有效活菌数 | 广东省市场监督管理局 | 市场需求 | 按合同协议收费 | 接受委托 | 200 | 广东省惠州市质量计量监督检测所 | 执行到新政策落地 | 《微生物肥料产品检验规程》 NY/T 2321-2013
1567 | 杂菌率 | 广东省市场监督管理局 | 市场需求 | 按合同协议收费 | 接受委托 | 300 | 广东省惠州市质量计量监督检测所 | 执行到新政策落地 | 《复合微生物肥料》 NY/T 798-2015
1568 | 杂菌率 | 广东省市场监督管理局 | 市场需求 | 按合同协议收费 | 接受委托 | 300 | 广东省惠州市质量计量监督检测所 | 执行到新政策落地 | 《微生物肥料产品检验规程》 NY/T 2321-2013
1569 | 粪大肠菌群 | 广东省市场监督管理局 | 市场需求 | 按合同协议收费 | 接受委托 | 120 | 广东省惠州市质量计量监督检测所 | 执行到新政策落地 | 《肥料中粪大肠菌群的测定》 GB/T 19524.1-2004
1570 | 粪大肠菌群数 | 广东省市场监督管理局 | 市场需求 | 按合同协议收费 | 接受委托 | 120 | 广东省惠州市质量计量监督检测所 | 执行到新政策落地 | 《微生物肥料产品检验规程》 NY/T 2321-2013
1571 | 粪大肠菌群数 | 广东省市场监督管理局 | 市场需求 | 按合同协议收费 | 接受委托 | 120 | 广东省惠州市质量计量监督检测所 | 执行到新政策落地 | 《有机-无机复混肥料》 GB/T 18877-2009
1572 | 粪大肠菌群数 | 广东省市场监督管理局 | 市场需求 | 按合同协议收费 | 接受委托 | 120 | 广东省惠州市质量计量监督检测所 | 执行到新政策落地 | 《有机肥料》NY 525-2012
1573 | 台面照度 | 广东省市场监督管理局 | 市场需求 | 按合同协议收费 | 接受委托 | 100 | 广东省惠州市质量计量监督检测所 | 执行到新政策落地 | 公共场所卫生检验方法 第1部分：物理因素GB/T 18204.1-2013
1574 | 噪声/动态噪声 | 广东省市场监督管理局 | 市场需求 | 按合同协议收费 | 接受委托 | 400 | 广东省惠州市质量计量监督检测所 | 执行到新政策落地 | 公共场所卫生检验方法 第1部分：物理因素GB/T 18204.1-2013
1575 | 新风量 | 广东省市场监督管理局 | 市场需求 | 按合同协议收费 | 接受委托 | 600 | 广东省惠州市质量计量监督检测所 | 执行到新政策落地 | 公共场所卫生检验方法 第1部分：物理因素GB/T 18204.1-2013
1576 | 温度 | 广东省市场监督管理局 | 市场需求 | 按合同协议收费 | 接受委托 | 50 | 广东省惠州市质量计量监督检测所 | 执行到新政策落地 | 公共场所卫生检验方法 第1部分：物理因素GB/T 18204.1-2013
1577 | 相对湿度 | 广东省市场监督管理局 | 市场需求 | 按合同协议收费 | 接受委托 | 50 | 广东省惠州市质量计量监督检测所 | 执行到新政策落地 | 公共场所卫生检验方法 第1部分：物理因素GB/T 18204.1-2013
1578 | 空气流速 | 广东省市场监督管理局 | 市场需求 | 按合同协议收费 | 接受委托 | 600 | 广东省惠州市质量计量监督检测所 | 执行到新政策落地 | 公共场所卫生检验方法 第1部分：物理因素GB/T 18204.1-2013
1579 | 噪声 | 广东省市场监督管理局 | 市场需求 | 按合同协议收费 | 接受委托 | 400 | 广东省惠州市质量计量监督检测所 | 执行到新政策落地 | 洁净厂房施工及质量验收规范 GB 51110-2015 附录C.9
1580 | 噪声 | 广东省市场监督管理局 | 市场需求 | 按合同协议收费 | 接受委托 | 400 | 广东省惠州市质量计量监督检测所 | 执行到新政策落地 | 洁净工作台 JG/T 292-2010（7.4.4.8）
1581 | 噪声 | 广东省市场监督管理局 | 市场需求 | 按合同协议收费 | 接受委托 | 400 | 广东省惠州市质量计量监督检测所 | 执行到新政策落地 | 电子工业洁净厂房设计规范 GB 50472-2008 附录D.3.7
1582 | 沉降菌 | 广东省市场监督管理局 | 市场需求 | 按合同协议收费 | 接受委托 | 360/点 | 广东省惠州市质量计量监督检测所 | 执行到新政策落地 | 洁净厂房施工及质量验收规范 GB 51110-2015 附录C.16
1583 | 沉降菌浓度 | 广东省市场监督管理局 | 市场需求 | 按合同协议收费 | 接受委托 | 360/点 | 广东省惠州市质量计量监督检测所 | 执行到新政策落地 | 洁净工作台 JG/T 292-2010（7.4.4.7）
1584 | 洁净度 | 广东省市场监督管理局 | 市场需求 | 按合同协议收费 | 接受委托 | 360/点 | 广东省惠州市质量计量监督检测所 | 执行到新政策落地 | 电子工业洁净厂房设计规范 GB 50472-2008 附录D.3.4
1585 | 浮游菌 | 广东省市场监督管理局 | 市场需求 | 按合同协议收费 | 接受委托 | 360/点 | 广东省惠州市质量计量监督检测所 | 执行到新政策落地 | 洁净厂房施工及质量验收规范 GB 51110-2015 附录C.16
1586 | 温度 | 广东省市场监督管理局 | 市场需求 | 按合同协议收费 | 接受委托 | 50 | 广东省惠州市质量计量监督检测所 | 执行到新政策落地 | 洁净厂房施工及质量验收规范 GB 51110-2015 附录C.6
1587 | 温度 | 广东省市场监督管理局 | 市场需求 | 按合同协议收费 | 接受委托 | 50 | 广东省惠州市质量计量监督检测所 | 执行到新政策落地 | 电子工业洁净厂房设计规范 GB 50472-2008 附录D.3.6
1588 | 照度 | 广东省市场监督管理局 | 市场需求 | 按合同协议收费 | 接受委托 | 100 | 广东省惠州市质量计量监督检测所 | 执行到新政策落地 | 洁净厂房施工及质量验收规范 GB 51110-2015 附录C.10
1589 | 照度 | 广东省市场监督管理局 | 市场需求 | 按合同协议收费 | 接受委托 | 100 | 广东省惠州市质量计量监督检测所 | 执行到新政策落地 | 洁净工作台 JG/T 292-2010（7.4.4.9）
1590 | 照度 | 广东省市场监督管理局 | 市场需求 | 按合同协议收费 | 接受委托 | 100 | 广东省惠州市质量计量监督检测所 | 执行到新政策落地 | 电子工业洁净厂房设计规范 GB 50472-2008 附录D.3.8
1591 | 相对湿度 | 广东省市场监督管理局 | 市场需求 | 按合同协议收费 | 接受委托 | 50 | 广东省惠州市质量计量监督检测所 | 执行到新政策落地 | 洁净厂房施工及质量验收规范 GB 51110-2015 附录C.7
1592 | 相对湿度 | 广东省市场监督管理局 | 市场需求 | 按合同协议收费 | 接受委托 | 50 | 广东省惠州市质量计量监督检测所 | 执行到新政策落地 | 电子工业洁净厂房设计规范 GB 50472-2008 附录D.3.6
1593 | 空气洁净度 | 广东省市场监督管理局 | 市场需求 | 按合同协议收费 | 接受委托 | 360/点 | 广东省惠州市质量计量监督检测所 | 执行到新政策落地 | 洁净厂房施工及质量验收规范 GB 51110-2015 附录C.1
1594 | 空气洁净度 | 广东省市场监督管理局 | 市场需求 | 按合同协议收费 | 接受委托 | 360/点 | 广东省惠州市质量计量监督检测所 | 执行到新政策落地 | 洁净工作台 JG/T 292-2010（7.4.4.6）
1595 | 进风风速 | 广东省市场监督管理局 | 市场需求 | 按合同协议收费 | 接受委托 | 600 | 广东省惠州市质量计量监督检测所 | 执行到新政策落地 | 洁净工作台 JG/T 292-2010（7.4.4.4）
1596 | 静压差 | 广东省市场监督管理局 | 市场需求 | 按合同协议收费 | 接受委托 | 600 | 广东省惠州市质量计量监督检测所 | 执行到新政策落地 | 洁净厂房施工及质量验收规范 GB 51110-2015 附录C.3
1597 | 静压差 | 广东省市场监督管理局 | 市场需求 | 按合同协议收费 | 接受委托 | 600 | 广东省惠州市质量计量监督检测所 | 执行到新政策落地 | 电子工业洁净厂房设计规范 GB 50472-2008 附录D.3.2
1598 | 风速 | 广东省市场监督管理局 | 市场需求 | 按合同协议收费 | 接受委托 | 600 | 广东省惠州市质量计量监督检测所 | 执行到新政策落地 | 洁净厂房施工及质量验收规范 GB 51110-2015 附录C.2
1599 | 风速 | 广东省市场监督管理局 | 市场需求 | 按合同协议收费 | 接受委托 | 600 | 广东省惠州市质量计量监督检测所 | 执行到新政策落地 | 洁净工作台 JG/T 292-2010（7.4.4.3）
1600 | 风速 | 广东省市场监督管理局 | 市场需求 | 按合同协议收费 | 接受委托 | 600 | 广东省惠州市质量计量监督检测所 | 执行到新政策落地 | 电子工业洁净厂房设计规范 GB 50472-2008 附录D.3.1
1601 | 风量 | 广东省市场监督管理局 | 市场需求 | 按合同协议收费 | 接受委托 | 600 | 广东省惠州市质量计量监督检测所 | 执行到新政策落地 | 洁净厂房施工及质量验收规范 GB 51110-2015 附录C.2
1602 | 风量 | 广东省市场监督管理局 | 市场需求 | 按合同协议收费 | 接受委托 | 600 | 广东省惠州市质量计量监督检测所 | 执行到新政策落地 | 洁净工作台 JG/T 292-2010（7.4.4.5）
1603 | 风量 | 广东省市场监督管理局 | 市场需求 | 按合同协议收费 | 接受委托 | 600 | 广东省惠州市质量计量监督检测所 | 执行到新政策落地 | 电子工业洁净厂房设计规范 GB 50472-2008 附录D.3.1
1604 | 下降气流流速 | 广东省市场监督管理局 | 市场需求 | 按合同协议收费 | 接受委托 | 600 | 广东省惠州市质量计量监督检测所 | 执行到新政策落地 | Ⅱ级生物安全柜YY0569-2011（6.3.7）
1605 | 噪声 | 广东省市场监督管理局 | 市场需求 | 按合同协议收费 | 接受委托 | 400 | 广东省惠州市质量计量监督检测所 | 执行到新政策落地 | Ⅱ级生物安全柜YY0569-2011（6.3.3）
1606 | 噪声 | 广东省市场监督管理局 | 市场需求 | 按合同协议收费 | 接受委托 | 400 | 广东省惠州市质量计量监督检测所 | 执行到新政策落地 | 生物安全实验室建筑技术规范 GB 50346-2011
1607 | 垂直气流平均风速 | 广东省市场监督管理局 | 市场需求 | 按合同协议收费 | 接受委托 | 600 | 广东省惠州市质量计量监督检测所 | 执行到新政策落地 | 生物安全实验室建筑技术规范 GB 50346-2011
1608 | 工作区洁净度 | 广东省市场监督管理局 | 市场需求 | 按合同协议收费 | 接受委托 | 360/点 | 广东省惠州市质量计量监督检测所 | 执行到新政策落地 | 生物安全实验室建筑技术规范 GB 50346-2011
1609 | 工作窗口的气流平均速度 | 广东省市场监督管理局 | 市场需求 | 按合同协议收费 | 接受委托 | 600 | 广东省惠州市质量计量监督检测所 | 执行到新政策落地 | 生物安全实验室建筑技术规范 GB 50346-2011
1610 | 流入气流流速 | 广东省市场监督管理局 | 市场需求 | 按合同协议收费 | 接受委托 | 600 | 广东省惠州市质量计量监督检测所 | 执行到新政策落地 | Ⅱ级生物安全柜YY0569-2011（6.3.8）
1611 | 温度 | 广东省市场监督管理局 | 市场需求 | 按合同协议收费 | 接受委托 | 50 | 广东省惠州市质量计量监督检测所 | 执行到新政策落地 | 生物安全实验室建筑技术规范 GB 50346-2011
1612 | 照度 | 广东省市场监督管理局 | 市场需求 | 按合同协议收费 | 接受委托 | 100 | 广东省惠州市质量计量监督检测所 | 执行到新政策落地 | Ⅱ级生物安全柜YY0569-2011（6.3.4）
1613 | 照度 | 广东省市场监督管理局 | 市场需求 | 按合同协议收费 | 接受委托 | 100 | 广东省惠州市质量计量监督检测所 | 执行到新政策落地 | 生物安全实验室建筑技术规范 GB 50346-2011
1614 | 相对湿度 | 广东省市场监督管理局 | 市场需求 | 按合同协议收费 | 接受委托 | 50 | 广东省惠州市质量计量监督检测所 | 执行到新政策落地 | 生物安全实验室建筑技术规范 GB 50346-2011
1615 | 箱体送风量 | 广东省市场监督管理局 | 市场需求 | 按合同协议收费 | 接受委托 | 600 | 广东省惠州市质量计量监督检测所 | 执行到新政策落地 | 生物安全实验室建筑技术规范 GB 50346-2011
1616 | 紫外灯 | 广东省市场监督管理局 | 市场需求 | 按合同协议收费 | 接受委托 | 400 | 广东省惠州市质量计量监督检测所 | 执行到新政策落地 | Ⅱ级生物安全柜YY0569-2011（6.3.14）
1617 | 静压差 | 广东省市场监督管理局 | 市场需求 | 按合同协议收费 | 接受委托 | 600 | 广东省惠州市质量计量监督检测所 | 执行到新政策落地 | 生物安全实验室建筑技术规范 GB 50346-2011
1618 | 菌落总数 | 广东省市场监督管理局 | 市场需求 | 按合同协议收费 | 接受委托 | 120 | 广东省惠州市质量计量监督检测所 | 执行到新政策落地 | 食品卫生微生物学检验菌落总数测定GB/T4789.2-2003
1619 | 大肠菌群 | 广东省市场监督管理局 | 市场需求 | 按合同协议收费 | 接受委托 | 120 | 广东省惠州市质量计量监督检测所 | 执行到新政策落地 | 食品卫生微生物学检验大肠菌群测定GB/T4789.3-2003
1620 | 霉菌计数 | 广东省市场监督管理局 | 市场需求 | 按合同协议收费 | 接受委托 | 130 | 广东省惠州市质量计量监督检测所 | 执行到新政策落地 | 食品卫生微生物学检验霉菌和酵母计数GB/T4789.15-2003
1621 | 致泻大肠埃希氏菌 | 广东省市场监督管理局 | 市场需求 | 按合同协议收费 | 接受委托 | 600 | 广东省惠州市质量计量监督检测所 | 执行到新政策落地 | 食品安全国家标准食品微生物学检验致泻大肠埃希氏菌检验GB4789.6-2016
1622 | 材料与食品接触表面的微生物 | 广东省市场监督管理局 | 市场需求 | 按合同协议收费 | 接受委托 | 680 | 广东省惠州市质量计量监督检测所 | 执行到新政策落地 | 液体食品保鲜包装用纸基复合材料GB/T18706-2008中7.5.3
1623 | 大肠菌群 | 广东省市场监督管理局 | 市场需求 | 按合同协议收费 | 接受委托 | 120 | 广东省惠州市质量计量监督检测所 | 执行到新政策落地 | 食品安全国家标准消毒餐(饮)具GB14934-2016中附录B
1624 | 大肠菌群 | 广东省市场监督管理局 | 市场需求 | 按合同协议收费 | 接受委托 | 120 | 广东省惠州市质量计量监督检测所 | 执行到新政策落地 | 食品安全国家标准食品微生物学检验大肠菌群计数GB4789.3-2016
1625 | 志贺氏菌 | 广东省市场监督管理局 | 市场需求 | 按合同协议收费 | 接受委托 | 220 | 广东省惠州市质量计量监督检测所 | 执行到新政策落地 | 食品卫生微生物学检验志贺氏菌检验GB/T4789.5-2003(仅限一次性筷子第2部分：竹筷GB/T19790.2-2005使用)
1626 | 沙门氏菌 | 广东省市场监督管理局 | 市场需求 | 按合同协议收费 | 接受委托 | 220 | 广东省惠州市质量计量监督检测所 | 执行到新政策落地 | 食品卫生微生物学检验沙门氏菌检验GB/T4789.4-2003(仅限一次性筷子第2部分：竹筷GB/T19790.2-2005使用)
1627 | 沙门氏菌 | 广东省市场监督管理局 | 市场需求 | 按合同协议收费 | 接受委托 | 220 | 广东省惠州市质量计量监督检测所 | 执行到新政策落地 | 食品安全国家标准消毒餐(饮)具GB14934-2016中附录C
1628 | 溶血性链球菌 | 广东省市场监督管理局 | 市场需求 | 按合同协议收费 | 接受委托 | 220 | 广东省惠州市质量计量监督检测所 | 执行到新政策落地 | 食品卫生微生物学检验溶血性链球菌GB/T4789.11-2003(仅限一次性筷子第2部分：竹筷GB/T19790.2-2005使用)
1629 | 菌落总数 | 广东省市场监督管理局 | 市场需求 | 按合同协议收费 | 接受委托 | 120 | 广东省惠州市质量计量监督检测所 | 执行到新政策落地 | 食品安全国家标准食品微生物学检验菌落总数测定GB4789.2-2016
1630 | 酵母 | 广东省市场监督管理局 | 市场需求 | 按合同协议收费 | 接受委托 | 130 | 广东省惠州市质量计量监督检测所 | 执行到新政策落地 | 食品卫生微生物学检验霉菌和酵母计数GB/T4789.15-2016
1631 | 金黄色葡萄球菌 | 广东省市场监督管理局 | 市场需求 | 按合同协议收费 | 接受委托 | 220 | 广东省惠州市质量计量监督检测所 | 执行到新政策落地 | 食品卫生微生物学检验金黄色葡萄球菌检验GB/T4789.10-2003(仅限一次性筷子第2部分：竹筷GB/T19790.2-2005使用)
1632 | 霉菌 | 广东省市场监督管理局 | 市场需求 | 按合同协议收费 | 接受委托 | 130 | 广东省惠州市质量计量监督检测所 | 执行到新政策落地 | 食品卫生微生物学检验霉菌和酵母计数GB/T4789.15-2003(仅限一次性筷子第1部分:木筷GB/T19790.1-2005使用)
1633 | 安全开启性能 | 广东省市场监督管理局 | 市场需求 | 按合同协议收费 | 接受委托 | 120 | 广东省惠州市质量计量监督检测所 | 执行到新政策落地 | 包装容器 塑料防盗瓶盖GB/T 17876-2010
1634 | 防盗环物理性能 | 广东省市场监督管理局 | 市场需求 | 按合同协议收费 | 接受委托 | 120 | 广东省惠州市质量计量监督检测所 | 执行到新政策落地 | 包装容器 塑料防盗瓶盖 GB/T 17876-2010
1635 | 印刷图案附着性能 | 广东省市场监督管理局 | 市场需求 | 按合同协议收费 | 接受委托 | 120 | 广东省惠州市质量计量监督检测所 | 执行到新政策落地 | 包装容器 塑料防盗瓶盖GB/T 17876-2010
1636 | 安全开启性能 | 广东省市场监督管理局 | 市场需求 | 按合同协议收费 | 接受委托 | 120 | 广东省惠州市质量计量监督检测所 | 执行到新政策落地 | 包装容器塑料防盗瓶盖GB/T17876-2010中6.6
1637 | 尺寸 | 广东省市场监督管理局 | 市场需求 | 按合同协议收费 | 接受委托 | 120 | 广东省惠州市质量计量监督检测所 | 执行到新政策落地 | 包装容器塑料防盗瓶盖GB/T17876-2010中6.2
1638 | 开启扭矩性能 | 广东省市场监督管理局 | 市场需求 | 按合同协议收费 | 接受委托 | 120 | 广东省惠州市质量计量监督检测所 | 执行到新政策落地 | 包装容器塑料防盗瓶盖GB/T17876-2010中6.4.5
1639 | 溢脂性能 | 广东省市场监督管理局 | 市场需求 | 按合同协议收费 | 接受委托 | 144 | 广东省惠州市质量计量监督检测所 | 执行到新政策落地 | 包装容器塑料防盗瓶盖GB/T17876-2010中6.5
1640 | 热稳定性能 | 广东省市场监督管理局 | 市场需求 | 按合同协议收费 | 接受委托 | 180 | 广东省惠州市质量计量监督检测所 | 执行到新政策落地 | 包装容器塑料防盗瓶盖GB/T17876-2010中6.4.2
1641 | 跌落性能 | 广东省市场监督管理局 | 市场需求 | 按合同协议收费 | 接受委托 | 120 | 广东省惠州市质量计量监督检测所 | 执行到新政策落地 | 包装容器塑料防盗瓶盖GB/T17876-2010中6.4.3
1642 | 防盗环物理性能 | 广东省市场监督管理局 | 市场需求 | 按合同协议收费 | 接受委托 | 120 | 广东省惠州市质量计量监督检测所 | 执行到新政策落地 | 包装容器塑料防盗瓶盖GB/T17876-2010中6.4.6
1643 | 密封性能 | 广东省市场监督管理局 | 市场需求 | 按合同协议收费 | 接受委托 | 180 | 广东省惠州市质量计量监督检测所 | 执行到新政策落地 | 包装容器 塑料防盗瓶盖GB/T 17876-2010
1644 | 产品表面 | 广东省市场监督管理局 | 市场需求 | 按合同协议收费 | 接受委托 | 84 | 广东省惠州市质量计量监督检测所 | 执行到新政策落地 | 包装容器塑料防盗瓶盖GB/T17876-2010中6.1
1645 | 印刷 | 广东省市场监督管理局 | 市场需求 | 按合同协议收费 | 接受委托 | 84 | 广东省惠州市质量计量监督检测所 | 执行到新政策落地 | 包装容器塑料防盗瓶盖GB/T17876-2010中6.1
1646 | 污染 | 广东省市场监督管理局 | 市场需求 | 按合同协议收费 | 接受委托 | 84 | 广东省惠州市质量计量监督检测所 | 执行到新政策落地 | 包装容器塑料防盗瓶盖GB/T17876-2010中6.1
1647 | 色泽 | 广东省市场监督管理局 | 市场需求 | 按合同协议收费 | 接受委托 | 84 | 广东省惠州市质量计量监督检测所 | 执行到新政策落地 | 包装容器塑料防盗瓶盖GB/T17876-2010中6.1
1648 | 防盗环 | 广东省市场监督管理局 | 市场需求 | 按合同协议收费 | 接受委托 | 84 | 广东省惠州市质量计量监督检测所 | 执行到新政策落地 | 包装容器塑料防盗瓶盖GB/T17876-2010中6.1
1649 | 跌落性能 | 广东省市场监督管理局 | 市场需求 | 按合同协议收费 | 接受委托 | 120 | 广东省惠州市质量计量监督检测所 | 执行到新政策落地 | 塑料一次性餐饮具通用技术要求GB 18006.1-2009
1650 | 容积偏差 | 广东省市场监督管理局 | 市场需求 | 按合同协议收费 | 接受委托 | 120 | 广东省惠州市质量计量监督检测所 | 执行到新政策落地 | 塑料一次性餐饮具通用技术要求GB/T18006.1-2009中6.3
1651 | 漏水性 | 广东省市场监督管理局 | 市场需求 | 按合同协议收费 | 接受委托 | 120 | 广东省惠州市质量计量监督检测所 | 执行到新政策落地 | 塑料一次性餐饮具通用技术要求GB/T18006.1-2009中6.5
1652 | 盖体对折性能 | 广东省市场监督管理局 | 市场需求 | 按合同协议收费 | 接受委托 | 120 | 广东省惠州市质量计量监督检测所 | 执行到新政策落地 | 塑料一次性餐饮具通用技术要求GB/T18006.1-2009中6.7
1653 | 耐微波炉试验 | 广东省市场监督管理局 | 市场需求 | 按合同协议收费 | 接受委托 | 350 | 广东省惠州市质量计量监督检测所 | 执行到新政策落地 | 塑料一次性餐饮具通用技术要求GB/T18006.1-2009中6.9
1654 | 耐温性能 | 广东省市场监督管理局 | 市场需求 | 按合同协议收费 | 接受委托 | 120 | 广东省惠州市质量计量监督检测所 | 执行到新政策落地 | 塑料一次性餐饮具通用技术要求GB/T18006.1-2009中6.4
1655 | 负重性能 | 广东省市场监督管理局 | 市场需求 | 按合同协议收费 | 接受委托 | 120 | 广东省惠州市质量计量监督检测所 | 执行到新政策落地 | 塑料一次性餐饮具通用技术要求GB/T18006.1-2009中6.6
1656 | 跌落性能 | 广东省市场监督管理局 | 市场需求 | 按合同协议收费 | 接受委托 | 120 | 广东省惠州市质量计量监督检测所 | 执行到新政策落地 | 塑料一次性餐饮具通用技术要求GB/T18006.1-2009中6.8
1657 | 外观 | 广东省市场监督管理局 | 市场需求 | 按合同协议收费 | 接受委托 | 120 | 广东省惠州市质量计量监督检测所 | 执行到新政策落地 | 塑料一次性餐饮具通用技术要求GB/T18006.1-2009中6.2
1658 | 结构 | 广东省市场监督管理局 | 市场需求 | 按合同协议收费 | 接受委托 | 120 | 广东省惠州市质量计量监督检测所 | 执行到新政策落地 | 塑料一次性餐饮具通用技术要求GB/T18006.1-2009中6.2
1659 | 异嗅 | 广东省市场监督管理局 | 市场需求 | 按合同协议收费 | 接受委托 | 120 | 广东省惠州市质量计量监督检测所 | 执行到新政策落地 | 塑料一次性餐饮具通用技术要求GB/T18006.1-2009中6.1
1660 | 脱色试验 | 广东省市场监督管理局 | 市场需求 | 按合同协议收费 | 接受委托 | 120 | 广东省惠州市质量计量监督检测所 | 执行到新政策落地 | 塑料一次性餐饮具通用技术要求GB/T18006.1-2009中5.8
1661 | 容积偏差 | 广东省市场监督管理局 | 市场需求 | 按合同协议收费 | 接受委托 | 120 | 广东省惠州市质量计量监督检测所 | 执行到新政策落地 | 一次性可降解餐饮具通用技术要求GB/T18006.3-2020中6.2
1662 | 漏水试验 | 广东省市场监督管理局 | 市场需求 | 按合同协议收费 | 接受委托 | 120 | 广东省惠州市质量计量监督检测所 | 执行到新政策落地 | 一次性可降解餐饮具通用技术要求GB/T18006.3-2020中6.7
1663 | 盖体连接对折试验 | 广东省市场监督管理局 | 市场需求 | 按合同协议收费 | 接受委托 | 120 | 广东省惠州市质量计量监督检测所 | 执行到新政策落地 | 一次性可降解餐饮具通用技术要求GB/T18006.3-2020中6.5
1664 | 耐热试验 | 广东省市场监督管理局 | 市场需求 | 按合同协议收费 | 接受委托 | 120 | 广东省惠州市质量计量监督检测所 | 执行到新政策落地 | 一次性可降解餐饮具通用技术要求GB/T18006.3-2020中6.6
1665 | 负重试验 | 广东省市场监督管理局 | 市场需求 | 按合同协议收费 | 接受委托 | 120 | 广东省惠州市质量计量监督检测所 | 执行到新政策落地 | 一次性可降解餐饮具通用技术要求GB/T18006.3-2020中6.3
1666 | 跌落试验 | 广东省市场监督管理局 | 市场需求 | 按合同协议收费 | 接受委托 | 120 | 广东省惠州市质量计量监督检测所 | 执行到新政策落地 | 一次性可降解餐饮具通用技术要求GB/T18006.3-2020中6.4
1667 | 外观 | 广东省市场监督管理局 | 市场需求 | 按合同协议收费 | 接受委托 | 84 | 广东省惠州市质量计量监督检测所 | 执行到新政策落地 | 一次性可降解餐饮具通用技术要求GB/T18006.3-2020中6.1
1668 | 结构 | 广东省市场监督管理局 | 市场需求 | 按合同协议收费 | 接受委托 | 84 | 广东省惠州市质量计量监督检测所 | 执行到新政策落地 | 一次性可降解餐饮具通用技术要求GB/T18006.3-2020中6.1
1669 | 灌装口位置偏差 | 广东省市场监督管理局 | 市场需求 | 按合同协议收费 | 接受委托 | 120 | 广东省惠州市质量计量监督检测所 | 执行到新政策落地 | 液体食品无菌包装用复合袋GB/T18454-2019中6.3
1670 | 灌装口热合宽度 | 广东省市场监督管理局 | 市场需求 | 按合同协议收费 | 接受委托 | 120 | 广东省惠州市质量计量监督检测所 | 执行到新政策落地 | 液体食品无菌包装用复合袋GB/T18454-2019中6.3
1671 | 耐压性能 | 广东省市场监督管理局 | 市场需求 | 按合同协议收费 | 接受委托 | 240 | 广东省惠州市质量计量监督检测所 | 执行到新政策落地 | 液体食品无菌包装用复合袋GB/T18454-2019中6.5
1672 | 外观质量 | 广东省市场监督管理局 | 市场需求 | 按合同协议收费 | 接受委托 | 120 | 广东省惠州市质量计量监督检测所 | 执行到新政策落地 | 液体食品无菌包装用复合袋GB/T18454-2019中6.2
1673 | 跌落性能 | 广东省市场监督管理局 | 市场需求 | 按合同协议收费 | 接受委托 | 120 | 广东省惠州市质量计量监督检测所 | 执行到新政策落地 | 液体食品无菌包装用复合袋GB/T18454-2019中6.6、包装运输包装件跌落试验方法GB/T4857.5-1992
1674 | 跌落性能 | 广东省市场监督管理局 | 市场需求 | 按合同协议收费 | 接受委托 | 120 | 广东省惠州市质量计量监督检测所 | 执行到新政策落地 | 液体食品无菌包装用复合袋GB/T18454-2019、包装运输包装件跌落试验方法GB/T4857.5-1992
1675 | 拉伸强度 | 广东省市场监督管理局 | 市场需求 | 按合同协议收费 | 接受委托 | 168 | 广东省惠州市质量计量监督检测所 | 执行到新政策落地 | 液体食品无菌包装用复合袋GB/T18454-2001中5.7
1676 | 尺寸偏差 | 广东省市场监督管理局 | 市场需求 | 按合同协议收费 | 接受委托 | 120 | 广东省惠州市质量计量监督检测所 | 执行到新政策落地 | 液体食品无菌包装用纸基复合材料GB 18192-2008
1677 | 拉断力 | 广东省市场监督管理局 | 市场需求 | 按合同协议收费 | 接受委托 | 168 | 广东省惠州市质量计量监督检测所 | 执行到新政策落地 | 液体食品无菌包装用纸基复合材料GB 18192-2008
1678 | 卷筒质量 | 广东省市场监督管理局 | 市场需求 | 按合同协议收费 | 接受委托 | 120 | 广东省惠州市质量计量监督检测所 | 执行到新政策落地 | 液体食品无菌包装用纸基复合材料GB/T18192-2008中7.2
1679 | 封合强度 | 广东省市场监督管理局 | 市场需求 | 按合同协议收费 | 接受委托 | 240 | 广东省惠州市质量计量监督检测所 | 执行到新政策落地 | 液体食品无菌包装用纸基复合材料GB/T18192-2008中7.5.2
1680 | 尺寸偏差 | 广东省市场监督管理局 | 市场需求 | 按合同协议收费 | 接受委托 | 121.8 | 广东省惠州市质量计量监督检测所 | 执行到新政策落地 | 液体食品无菌包装用纸基复合材料GB/T18192-2008中7.3
1681 | 内层塑料膜定量 | 广东省市场监督管理局 | 市场需求 | 按合同协议收费 | 接受委托 | 122.2 | 广东省惠州市质量计量监督检测所 | 执行到新政策落地 | 液体食品无菌包装用纸基复合材料GB 18192-2008
1682 | 外观质量 | 广东省市场监督管理局 | 市场需求 | 按合同协议收费 | 接受委托 | 84 | 广东省惠州市质量计量监督检测所 | 执行到新政策落地 | 液体食品无菌包装用纸基复合材料GB/T18192-2008中7.1
1683 | 内层塑料膜定量 | 广东省市场监督管理局 | 市场需求 | 按合同协议收费 | 接受委托 | 120 | 广东省惠州市质量计量监督检测所 | 执行到新政策落地 | 液体食品保鲜包装用纸基复合材料GB/T 18706-2008
1684 | 印刷位置的尺寸偏差 | 广东省市场监督管理局 | 市场需求 | 按合同协议收费 | 接受委托 | 121.8 | 广东省惠州市质量计量监督检测所 | 执行到新政策落地 | 液体食品保鲜包装用纸基复合材料GB 18706-2008
1685 | 套印位置的尺寸偏差 | 广东省市场监督管理局 | 市场需求 | 按合同协议收费 | 接受委托 | 121.8 | 广东省惠州市质量计量监督检测所 | 执行到新政策落地 | 液体食品保鲜包装用纸基复合材料GB/T 18706-2008
1686 | 套印精度 | 广东省市场监督管理局 | 市场需求 | 按合同协议收费 | 接受委托 | 120 | 广东省惠州市质量计量监督检测所 | 执行到新政策落地 | 液体食品保鲜包装用纸基复合材料GB 18706-2008
1687 | 内层塑料膜定量 | 广东省市场监督管理局 | 市场需求 | 按合同协议收费 | 接受委托 | 120 | 广东省惠州市质量计量监督检测所 | 执行到新政策落地 | 液体食品保鲜包装用纸基复合材料GB/T18706-2008中附录A
1688 | 封合强度 | 广东省市场监督管理局 | 市场需求 | 按合同协议收费 | 接受委托 | 240 | 广东省惠州市质量计量监督检测所 | 执行到新政策落地 | 液体食品保鲜包装用纸基复合材料GB/T18706-2008中7.4.2
1689 | 尺寸偏差 | 广东省市场监督管理局 | 市场需求 | 按合同协议收费 | 接受委托 | 120 | 广东省惠州市质量计量监督检测所 | 执行到新政策落地 | 液体食品保鲜包装用纸基复合材料GB/T18706-2008中7.2
1690 | 拉断力 | 广东省市场监督管理局 | 市场需求 | 按合同协议收费 | 接受委托 | 168 | 广东省惠州市质量计量监督检测所 | 执行到新政策落地 | 液体食品保鲜包装用纸基复合材料GB/T18706-2008中7.4.1
1691 | 外观质量 | 广东省市场监督管理局 | 市场需求 | 按合同协议收费 | 接受委托 | 120 | 广东省惠州市质量计量监督检测所 | 执行到新政策落地 | 液体食品保鲜包装用纸基复合材料GB/T18706-2008中7.1
1692 | 印刷质量 | 广东省市场监督管理局 | 市场需求 | 按合同协议收费 | 接受委托 | 120 | 广东省惠州市质量计量监督检测所 | 执行到新政策落地 | 塑料购物袋GB/T 21661-2020
1693 | 外观 | 广东省市场监督管理局 | 市场需求 | 按合同协议收费 | 接受委托 | 84 | 广东省惠州市质量计量监督检测所 | 执行到新政策落地 | 塑料购物袋GB/T 21661-2020
1694 | 异嗅 | 广东省市场监督管理局 | 市场需求 | 按合同协议收费 | 接受委托 | 120 | 广东省惠州市质量计量监督检测所 | 执行到新政策落地 | 塑料购物袋GB/T 21661-2020
1695 | 提吊试验 | 广东省市场监督管理局 | 市场需求 | 按合同协议收费 | 接受委托 | 120 | 广东省惠州市质量计量监督检测所 | 执行到新政策落地 | 塑料购物袋GB/T 21661-2020
1696 | 漏水性 | 广东省市场监督管理局 | 市场需求 | 按合同协议收费 | 接受委托 | 120 | 广东省惠州市质量计量监督检测所 | 执行到新政策落地 | 塑料购物袋GB/T 21661-2020
1697 | 跌落测试 | 广东省市场监督管理局 | 市场需求 | 按合同协议收费 | 接受委托 | 120 | 广东省惠州市质量计量监督检测所 | 执行到新政策落地 | 塑料购物袋GB/T 21661-2020
1698 | 颜色 | 广东省市场监督管理局 | 市场需求 | 按合同协议收费 | 接受委托 | 120 | 广东省惠州市质量计量监督检测所 | 执行到新政策落地 | 塑料购物袋GB/T 21661-2020
1699 | 提吊试验 | 广东省市场监督管理局 | 市场需求 | 按合同协议收费 | 接受委托 | 120 | 广东省惠州市质量计量监督检测所 | 执行到新政策落地 | 塑料购物袋GB/T21661-2008中5.6.1
1700 | 折弯波纹 | 广东省市场监督管理局 | 市场需求 | 按合同协议收费 | 接受委托 | 120 | 广东省惠州市质量计量监督检测所 | 执行到新政策落地 | 聚丙烯饮用吸管GB/T 24693-2009
1701 | 规格尺寸偏差 | 广东省市场监督管理局 | 市场需求 | 按合同协议收费 | 接受委托 | 120 | 广东省惠州市质量计量监督检测所 | 执行到新政策落地 | 聚丙烯饮用吸管GB/T 24693-2009
1702 | 伸缩吸管分离时的拉伸力 | 广东省市场监督管理局 | 市场需求 | 按合同协议收费 | 接受委托 | 120 | 广东省惠州市质量计量监督检测所 | 执行到新政策落地 | 聚丙烯饮用吸管GB/T24693-2009中7.4
1703 | 勺型吸管勺型端开展率 | 广东省市场监督管理局 | 市场需求 | 按合同协议收费 | 接受委托 | 120 | 广东省惠州市质量计量监督检测所 | 执行到新政策落地 | 聚丙烯饮用吸管GB/T24693-2009中7.2.7
1704 | 吸管弯曲度 | 广东省市场监督管理局 | 市场需求 | 按合同协议收费 | 接受委托 | 120 | 广东省惠州市质量计量监督检测所 | 执行到新政策落地 | 聚丙烯饮用吸管GB/T24693-2009中7.2.4
1705 | 尖头吸管尖端角度 | 广东省市场监督管理局 | 市场需求 | 按合同协议收费 | 接受委托 | 120 | 广东省惠州市质量计量监督检测所 | 执行到新政策落地 | 聚丙烯饮用吸管GB/T24693-2009中7.2.5
1706 | 折弯波纹 | 广东省市场监督管理局 | 市场需求 | 按合同协议收费 | 接受委托 | 120 | 广东省惠州市质量计量监督检测所 | 执行到新政策落地 | 聚丙烯饮用吸管GB/T24693-2009中7.3
1707 | 质量偏差 | 广东省市场监督管理局 | 市场需求 | 按合同协议收费 | 接受委托 | 120 | 广东省惠州市质量计量监督检测所 | 执行到新政策落地 | 聚丙烯饮用吸管GB/T24693-2009中7.5
1708 | 透光率 | 广东省市场监督管理局 | 市场需求 | 按合同协议收费 | 接受委托 | 360 | 广东省惠州市质量计量监督检测所 | 执行到新政策落地 | 透明塑料透光率和雾度的测定GB/T2410-2008
1709 | 雾度 | 广东省市场监督管理局 | 市场需求 | 按合同协议收费 | 接受委托 | 360 | 广东省惠州市质量计量监督检测所 | 执行到新政策落地 | 透明塑料透光率和雾度的测定GB/T2410-2008
1710 | 厚度偏差 | 广东省市场监督管理局 | 市场需求 | 按合同协议收费 | 接受委托 | 120 | 广东省惠州市质量计量监督检测所 | 执行到新政策落地 | 日用塑料袋GB/T 24984-2010
1711 | 宽度偏差 | 广东省市场监督管理局 | 市场需求 | 按合同协议收费 | 接受委托 | 120 | 广东省惠州市质量计量监督检测所 | 执行到新政策落地 | 日用塑料袋GB/T 24984-2010
1712 | 长度偏差 | 广东省市场监督管理局 | 市场需求 | 按合同协议收费 | 接受委托 | 120 | 广东省惠州市质量计量监督检测所 | 执行到新政策落地 | 日用塑料袋GB/T 24984-2010
1713 | 抗渗漏性 | 广东省市场监督管理局 | 市场需求 | 按合同协议收费 | 接受委托 | 120 | 广东省惠州市质量计量监督检测所 | 执行到新政策落地 | 日用塑料袋GB/T 24984-2010
1714 | 跌落试验 | 广东省市场监督管理局 | 市场需求 | 按合同协议收费 | 接受委托 | 120 | 广东省惠州市质量计量监督检测所 | 执行到新政策落地 | 日用塑料袋GB/T 24984-2010
1715 | 感官 | 广东省市场监督管理局 | 市场需求 | 按合同协议收费 | 接受委托 | 120 | 广东省惠州市质量计量监督检测所 | 执行到新政策落地 | 日用塑料袋GB/T24984-2010中5.5
1716 | 尺寸偏差 | 广东省市场监督管理局 | 市场需求 | 按合同协议收费 | 接受委托 | 120 | 广东省惠州市质量计量监督检测所 | 执行到新政策落地 | 纸餐盒GB/T27589-2011中4.4
1717 | 耐温试验 | 广东省市场监督管理局 | 市场需求 | 按合同协议收费 | 接受委托 | 120 | 广东省惠州市质量计量监督检测所 | 执行到新政策落地 | 纸餐盒GB/T27589-2011中4.5
1718 | 负重性能 | 广东省市场监督管理局 | 市场需求 | 按合同协议收费 | 接受委托 | 120 | 广东省惠州市质量计量监督检测所 | 执行到新政策落地 | 纸餐盒GB/T27589-2011中4.6
1719 | 盖体连接对折性能 | 广东省市场监督管理局 | 市场需求 | 按合同协议收费 | 接受委托 | 120 | 广东省惠州市质量计量监督检测所 | 执行到新政策落地 | 纸餐盒GB/T27589-2011中4.3
1720 | 外观 | 广东省市场监督管理局 | 市场需求 | 按合同协议收费 | 接受委托 | 120 | 广东省惠州市质量计量监督检测所 | 执行到新政策落地 | 纸餐盒GB/T27589-2011中3.1
1721 | 杯身挺度 | 广东省市场监督管理局 | 市场需求 | 按合同协议收费 | 接受委托 | 240 | 广东省惠州市质量计量监督检测所 | 执行到新政策落地 | 纸杯GB/T 27590-2011
1722 | 渗漏性能 | 广东省市场监督管理局 | 市场需求 | 按合同协议收费 | 接受委托 | 120 | 广东省惠州市质量计量监督检测所 | 执行到新政策落地 | 纸杯GB/T 27590-2011
1723 | 容量及容量偏差 | 广东省市场监督管理局 | 市场需求 | 按合同协议收费 | 接受委托 | 144 | 广东省惠州市质量计量监督检测所 | 执行到新政策落地 | 纸杯(含第1号修改单)GB/T27590-2011中5.3
1724 | 杯身挺度 | 广东省市场监督管理局 | 市场需求 | 按合同协议收费 | 接受委托 | 240 | 广东省惠州市质量计量监督检测所 | 执行到新政策落地 | 纸杯GB/T27590-2011中5.4.2
1725 | 感官 | 广东省市场监督管理局 | 市场需求 | 按合同协议收费 | 接受委托 | 120 | 广东省惠州市质量计量监督检测所 | 执行到新政策落地 | 纸杯(含第1号修改单)GB/T27590-2011中4.1
1726 | 容量偏差 | 广东省市场监督管理局 | 市场需求 | 按合同协议收费 | 接受委托 | 144 | 广东省惠州市质量计量监督检测所 | 执行到新政策落地 | 纸碗GB/T27591-2011中4.3
1727 | 抗压强度 | 广东省市场监督管理局 | 市场需求 | 按合同协议收费 | 接受委托 | 240 | 广东省惠州市质量计量监督检测所 | 执行到新政策落地 | 纸碗GB/T27591-2011中4.5
1728 | 渗漏性能 | 广东省市场监督管理局 | 市场需求 | 按合同协议收费 | 接受委托 | 120 | 广东省惠州市质量计量监督检测所 | 执行到新政策落地 | 纸碗GB/T27591-2011中4.4
1729 | 外观 | 广东省市场监督管理局 | 市场需求 | 按合同协议收费 | 接受委托 | 120 | 广东省惠州市质量计量监督检测所 | 执行到新政策落地 | 纸碗GB/T27591-2011中4.2
1730 | 电阻率和表面电阻率 | 广东省市场监督管理局 | 市场需求 | 按合同协议收费 | 接受委托 | 180 | 广东省惠州市质量计量监督检测所 | 执行到新政策落地 | 固体绝缘材料体积电阻率和表面电阻率试验方法GB/T 1410-2006
1731 | 试样状态调节和试验的标准环境 | 广东省市场监督管理局 | 市场需求 | 按合同协议收费 | 接受委托 | 142.8元/小时 | 广东省惠州市质量计量监督检测所 | 执行到新政策落地 | 塑料试样状态调节和试验的标准环境GB/T2918-2018
1732 | 标签 | 广东省市场监督管理局 | 市场需求 | 按合同协议收费 | 接受委托 | 120 | 广东省惠州市质量计量监督检测所 | 执行到新政策落地 | 食品接触材料及制品标签通则GB/T30643-2014
1733 | 45°镜向光泽度 | 广东省市场监督管理局 | 市场需求 | 按合同协议收费 | 接受委托 | 300 | 广东省惠州市质量计量监督检测所 | 执行到新政策落地 | 陶瓷制品45°镜向光泽度试验方法GB/T 3295-1996
1734 | 抗热震性 | 广东省市场监督管理局 | 市场需求 | 按合同协议收费 | 接受委托 | 180 | 广东省惠州市质量计量监督检测所 | 执行到新政策落地 | 日用陶瓷器抗热震性测定方法GB/T 3298-2008
1735 | 抗热震性 | 广东省市场监督管理局 | 市场需求 | 按合同协议收费 | 接受委托 | 180 | 广东省惠州市质量计量监督检测所 | 执行到新政策落地 | 日用陶瓷器抗热震性测定方法GB/T 3298-2008
1736 | 容积、口径误差、高度误差、重量误差、缺陷尺寸 | 广东省市场监督管理局 | 市场需求 | 按合同协议收费 | 接受委托 | 180 | 广东省惠州市质量计量监督检测所 | 执行到新政策落地 | 日用陶瓷的容积、口径误差、高度误差、重量误差、缺陷尺寸的测定方法GB/T 3301-1999
1737 | 吸水率 | 广东省市场监督管理局 | 市场需求 | 按合同协议收费 | 接受委托 | 120 | 广东省惠州市质量计量监督检测所 | 执行到新政策落地 | 日用陶瓷器吸水率测定方法GB/T 3299-2011
1738 | 变形 | 广东省市场监督管理局 | 市场需求 | 按合同协议收费 | 接受委托 | 180 | 广东省惠州市质量计量监督检测所 | 执行到新政策落地 | 日用陶瓷器变形检验方法GB/T 3300-2008
1739 | 冰箱到微波炉适应性 | 广东省市场监督管理局 | 市场需求 | 按合同协议收费 | 接受委托 | 350 | 广东省惠州市质量计量监督检测所 | 执行到新政策落地 | 日用瓷器GB/T 3532-2009
1740 | 微波炉适应性 | 广东省市场监督管理局 | 市场需求 | 按合同协议收费 | 接受委托 | 180 | 广东省惠州市质量计量监督检测所 | 执行到新政策落地 | 日用瓷器GB/T 3532-2009
1741 | 冰箱到烤箱适应性 | 广东省市场监督管理局 | 市场需求 | 按合同协议收费 | 接受委托 | 180 | 广东省惠州市质量计量监督检测所 | 执行到新政策落地 | 日用瓷器GB/T 3532-2009
1742 | 外观 | 广东省市场监督管理局 | 市场需求 | 按合同协议收费 | 接受委托 | 84 | 广东省惠州市质量计量监督检测所 | 执行到新政策落地 | 淀粉基塑料购物袋GB/T 38079-2019
1743 | 提吊试验 | 广东省市场监督管理局 | 市场需求 | 按合同协议收费 | 接受委托 | 120 | 广东省惠州市质量计量监督检测所 | 执行到新政策落地 | 淀粉基塑料购物袋GB/T 38079-2019
1744 | 漏水性 | 广东省市场监督管理局 | 市场需求 | 按合同协议收费 | 接受委托 | 120 | 广东省惠州市质量计量监督检测所 | 执行到新政策落地 | 淀粉基塑料购物袋GB/T 38079-2019
1745 | 跌落试验 | 广东省市场监督管理局 | 市场需求 | 按合同协议收费 | 接受委托 | 120 | 广东省惠州市质量计量监督检测所 | 执行到新政策落地 | 淀粉基塑料购物袋GB/T 38079-2019
1746 | 颜色 | 广东省市场监督管理局 | 市场需求 | 按合同协议收费 | 接受委托 | 120 | 广东省惠州市质量计量监督检测所 | 执行到新政策落地 | 淀粉基塑料购物袋GB/T 38079-2019
1747 | 外观 | 广东省市场监督管理局 | 市场需求 | 按合同协议收费 | 接受委托 | 84 | 广东省惠州市质量计量监督检测所 | 执行到新政策落地 | 生物降解塑料购物袋GB/T 38082-2019
1748 | 提吊试验 | 广东省市场监督管理局 | 市场需求 | 按合同协议收费 | 接受委托 | 120 | 广东省惠州市质量计量监督检测所 | 执行到新政策落地 | 生物降解塑料购物袋GB/T 38082-2019
1749 | 漏水性 | 广东省市场监督管理局 | 市场需求 | 按合同协议收费 | 接受委托 | 120 | 广东省惠州市质量计量监督检测所 | 执行到新政策落地 | 生物降解塑料购物袋GB/T 38082-2019
1750 | 跌落试验 | 广东省市场监督管理局 | 市场需求 | 按合同协议收费 | 接受委托 | 120 | 广东省惠州市质量计量监督检测所 | 执行到新政策落地 | 生物降解塑料购物袋GB/T 38082-2019
1751 | 颜色 | 广东省市场监督管理局 | 市场需求 | 按合同协议收费 | 接受委托 | 120 | 广东省惠州市质量计量监督检测所 | 执行到新政策落地 | 生物降解塑料购物袋GB/T 38082-2019
1752 | 外观 | 广东省市场监督管理局 | 市场需求 | 按合同协议收费 | 接受委托 | 84 | 广东省惠州市质量计量监督检测所 | 执行到新政策落地 | 包装用聚乙烯吹塑薄膜GB/T4456-2008中5.5
1753 | 每卷段数 | 广东省市场监督管理局 | 市场需求 | 按合同协议收费 | 接受委托 | 50 | 广东省惠州市质量计量监督检测所 | 执行到新政策落地 | 包装用聚乙烯吹塑薄膜GB/T4456-2008中4.1.3
1754 | 每段长度 | 广东省市场监督管理局 | 市场需求 | 按合同协议收费 | 接受委托 | 50 | 广东省惠州市质量计量监督检测所 | 执行到新政策落地 | 包装用聚乙烯吹塑薄膜GB/T4456-2008中4.1.3
1755 | 尺寸及偏斜度 | 广东省市场监督管理局 | 市场需求 | 按合同协议收费 | 接受委托 | 121.8 | 广东省惠州市质量计量监督检测所 | 执行到新政策落地 | 纸和纸板尺寸及偏斜度的测定GB/T 451.1-2002
1756 | 纸和纸板定量 | 广东省市场监督管理局 | 市场需求 | 按合同协议收费 | 接受委托 | 120 | 广东省惠州市质量计量监督检测所 | 执行到新政策落地 | 纸和纸板定量的测定GB/T 451.2-2002
1757 | 定量 | 广东省市场监督管理局 | 市场需求 | 按合同协议收费 | 接受委托 | 120 | 广东省惠州市质量计量监督检测所 | 执行到新政策落地 | 纸和纸板定量的测定GB/T451.2-2002
1758 | 正反面 | 广东省市场监督管理局 | 市场需求 | 按合同协议收费 | 接受委托 | 120 | 广东省惠州市质量计量监督检测所 | 执行到新政策落地 | 纸和纸板试样的采取及试样纵横向、正反面的测定GB/T450-2008
1759 | 纵横向 | 广东省市场监督管理局 | 市场需求 | 按合同协议收费 | 接受委托 | 120 | 广东省惠州市质量计量监督检测所 | 执行到新政策落地 | 纸和纸板试样的采取及试样纵横向、正反面的测定GB/T450-2008
1760 | 内应力 | 广东省市场监督管理局 | 市场需求 | 按合同协议收费 | 接受委托 | 180 | 广东省惠州市质量计量监督检测所 | 执行到新政策落地 | 玻璃瓶罐内应力试验方法GB/T 4545-2007
1761 | 厚度 | 广东省市场监督管理局 | 市场需求 | 按合同协议收费 | 接受委托 | 120 | 广东省惠州市质量计量监督检测所 | 执行到新政策落地 | 纸和纸板厚度的测定GB/T 451.3-2002
1762 | 厚度 | 广东省市场监督管理局 | 市场需求 | 按合同协议收费 | 接受委托 | 120 | 广东省惠州市质量计量监督检测所 | 执行到新政策落地 | 纸和纸板厚度的测定GB/T451.3-2002
1763 | 水分 | 广东省市场监督管理局 | 市场需求 | 按合同协议收费 | 接受委托 | 120 | 广东省惠州市质量计量监督检测所 | 执行到新政策落地 | 纸、纸板和纸浆 分析试样水分的测定GB/T 462-2008
1764 | 密度 | 广东省市场监督管理局 | 市场需求 | 按合同协议收费 | 接受委托 | 120 | 广东省惠州市质量计量监督检测所 | 执行到新政策落地 | 食品包装用树脂及其制品的预试验GB/T5009.166-2003中5.1
1765 | 煮沸试验 | 广东省市场监督管理局 | 市场需求 | 按合同协议收费 | 接受委托 | 180 | 广东省惠州市质量计量监督检测所 | 执行到新政策落地 | 食品包装用树脂及其制品的预试验GB/T5009.166-2003中5.6
1766 | 燃烧试验 | 广东省市场监督管理局 | 市场需求 | 按合同协议收费 | 接受委托 | 180 | 广东省惠州市质量计量监督检测所 | 执行到新政策落地 | 食品包装用树脂及其制品的预试验GB/T5009.166-2003中5.3
1767 | 硬度 | 广东省市场监督管理局 | 市场需求 | 按合同协议收费 | 接受委托 | 240 | 广东省惠州市质量计量监督检测所 | 执行到新政策落地 | 食品包装用树脂及其制品的预试验GB/T5009.166-2003中5.2
1768 | 跌落试验 | 广东省市场监督管理局 | 市场需求 | 按合同协议收费 | 接受委托 | 120 | 广东省惠州市质量计量监督检测所 | 执行到新政策落地 | 包装运输包装件跌落试验方法GB/T4857.5-1992
1769 | 侧壁变形率 | 广东省市场监督管理局 | 市场需求 | 按合同协议收费 | 接受委托 | 144 | 广东省惠州市质量计量监督检测所 | 执行到新政策落地 | 食品塑料周转箱GB/T 5737-1995
1770 | 印刷 | 广东省市场监督管理局 | 市场需求 | 按合同协议收费 | 接受委托 | 120 | 广东省惠州市质量计量监督检测所 | 执行到新政策落地 | 食品塑料周转箱GB/T 5737-1995
1771 | 堆垛配合 | 广东省市场监督管理局 | 市场需求 | 按合同协议收费 | 接受委托 | 144 | 广东省惠州市质量计量监督检测所 | 执行到新政策落地 | 食品塑料周转箱GB/T 5737-1995
1772 | 悬挂性能 | 广东省市场监督管理局 | 市场需求 | 按合同协议收费 | 接受委托 | 144 | 广东省惠州市质量计量监督检测所 | 执行到新政策落地 | 食品塑料周转箱GB/T 5737-1995
1773 | 抗滑垛 | 广东省市场监督管理局 | 市场需求 | 按合同协议收费 | 接受委托 | 144 | 广东省惠州市质量计量监督检测所 | 执行到新政策落地 | 食品塑料周转箱GB/T 5737-1995
1774 | 收缩变形率 | 广东省市场监督管理局 | 市场需求 | 按合同协议收费 | 接受委托 | 180 | 广东省惠州市质量计量监督检测所 | 执行到新政策落地 | 食品塑料周转箱GB/T 5737-1995
1775 | 箱底承重 | 广东省市场监督管理局 | 市场需求 | 按合同协议收费 | 接受委托 | 144 | 广东省惠州市质量计量监督检测所 | 执行到新政策落地 | 食品塑料周转箱GB/T 5737-1995
1776 | 规格尺寸 | 广东省市场监督管理局 | 市场需求 | 按合同协议收费 | 接受委托 | 121.8 | 广东省惠州市质量计量监督检测所 | 执行到新政策落地 | 食品塑料周转箱GB/T 5737-1995
1777 | 质量偏差 | 广东省市场监督管理局 | 市场需求 | 按合同协议收费 | 接受委托 | 144 | 广东省惠州市质量计量监督检测所 | 执行到新政策落地 | 食品塑料周转箱GB/T 5737-1995
1778 | 粘合强度 | 广东省市场监督管理局 | 市场需求 | 按合同协议收费 | 接受委托 | 200 | 广东省惠州市质量计量监督检测所 | 执行到新政策落地 | 瓦楞纸板GB/T 6544-2008
1779 | 尺寸 | 广东省市场监督管理局 | 市场需求 | 按合同协议收费 | 接受委托 | 121.8 | 广东省惠州市质量计量监督检测所 | 执行到新政策落地 | 瓦楞纸板GB/T 6544-2008
1780 | 表观密度 | 广东省市场监督管理局 | 市场需求 | 按合同协议收费 | 接受委托 | 120 | 广东省惠州市质量计量监督检测所 | 执行到新政策落地 | 泡沫塑料及橡胶表观密度的测定GB/T6343-2009
1781 | 粘合强度 | 广东省市场监督管理局 | 市场需求 | 按合同协议收费 | 接受委托 | 200 | 广东省惠州市质量计量监督检测所 | 执行到新政策落地 | 瓦楞纸板粘合强度的测定法GB/T 6548-2011
1782 | 外观 | 广东省市场监督管理局 | 市场需求 | 按合同协议收费 | 接受委托 | 120 | 广东省惠州市质量计量监督检测所 | 执行到新政策落地 | 凹版装潢印刷品GB/T 7707-2008
1783 | 套印误差 | 广东省市场监督管理局 | 市场需求 | 按合同协议收费 | 接受委托 | 120 | 广东省惠州市质量计量监督检测所 | 执行到新政策落地 | 凹版装潢印刷品GB/T 7707-2008
1784 | 长度和宽度 | 广东省市场监督管理局 | 市场需求 | 按合同协议收费 | 接受委托 | 120 | 广东省惠州市质量计量监督检测所 | 执行到新政策落地 | 塑料薄膜和薄片长度和宽度的测定GB/T6673-2001
1785 | 厚度 | 广东省市场监督管理局 | 市场需求 | 按合同协议收费 | 接受委托 | 120 | 广东省惠州市质量计量监督检测所 | 执行到新政策落地 | 塑料薄膜和薄片厚度测定机械测量法GB/T6672-2001
1786 | 亮度(白度) | 广东省市场监督管理局 | 市场需求 | 按合同协议收费 | 接受委托 | 240 | 广东省惠州市质量计量监督检测所 | 执行到新政策落地 | 纸、纸板和纸浆蓝光漫反射因数D65亮度的测定(漫射/垂直法，室外日光条件)GB/T7974-2013
1787 | 光泽度 | 广东省市场监督管理局 | 市场需求 | 按合同协议收费 | 接受委托 | 240 | 广东省惠州市质量计量监督检测所 | 执行到新政策落地 | 塑料镜面光泽试验方法GB/T8807-1988
1788 | 剥离力 | 广东省市场监督管理局 | 市场需求 | 按合同协议收费 | 接受委托 | 240 | 广东省惠州市质量计量监督检测所 | 执行到新政策落地 | 软质复合塑料材料剥离力试验方法GB/T8808-1988
1789 | 抗摆锤冲击试验 | 广东省市场监督管理局 | 市场需求 | 按合同协议收费 | 接受委托 | 360 | 广东省惠州市质量计量监督检测所 | 执行到新政策落地 | 塑料薄膜抗摆锤冲击试验方法GB/T8809-2015
1790 | 剥离力 | 广东省市场监督管理局 | 市场需求 | 按合同协议收费 | 接受委托 | 200 | 广东省惠州市质量计量监督检测所 | 执行到新政策落地 | 塑料编织袋通用技术要求GB/T 8946-2013
1791 | 袋单位面积质量偏差 | 广东省市场监督管理局 | 市场需求 | 按合同协议收费 | 接受委托 | 120 | 广东省惠州市质量计量监督检测所 | 执行到新政策落地 | 塑料编织袋通用技术要求GB/T 8946-2013
1792 | 剥离力 | 广东省市场监督管理局 | 市场需求 | 按合同协议收费 | 接受委托 | 200 | 广东省惠州市质量计量监督检测所 | 执行到新政策落地 | 塑料编织袋通用技术要求GB/T8946-2013中7.3.5
1793 | 拉伸负荷 | 广东省市场监督管理局 | 市场需求 | 按合同协议收费 | 接受委托 | 168 | 广东省惠州市质量计量监督检测所 | 执行到新政策落地 | 塑料编织袋通用技术要求GB/T8946-2013中7.3.4
1794 | 耐热性能 | 广东省市场监督管理局 | 市场需求 | 按合同协议收费 | 接受委托 | 120 | 广东省惠州市质量计量监督检测所 | 执行到新政策落地 | 塑料编织袋通用技术要求GB/T8946-2013中7.4
1795 | 跌落性能 | 广东省市场监督管理局 | 市场需求 | 按合同协议收费 | 接受委托 | 120 | 广东省惠州市质量计量监督检测所 | 执行到新政策落地 | 塑料编织袋通用技术要求GB/T8946-2013中7.5
1796 | 经、纬密度偏差 | 广东省市场监督管理局 | 市场需求 | 按合同协议收费 | 接受委托 | 120.0×2 | 广东省惠州市质量计量监督检测所 | 执行到新政策落地 | 塑料编织袋通用技术要求GB/T 8946-2013
1797 | 切断 | 广东省市场监督管理局 | 市场需求 | 按合同协议收费 | 接受委托 | 120 | 广东省惠州市质量计量监督检测所 | 执行到新政策落地 | 塑料编织袋通用技术要求GB/T8946-2013中7.1
1798 | 断丝 | 广东省市场监督管理局 | 市场需求 | 按合同协议收费 | 接受委托 | 120 | 广东省惠州市质量计量监督检测所 | 执行到新政策落地 | 塑料编织袋通用技术要求GB/T8946-2013中7.1
1799 | 涂膜 | 广东省市场监督管理局 | 市场需求 | 按合同协议收费 | 接受委托 | 120 | 广东省惠州市质量计量监督检测所 | 执行到新政策落地 | 塑料编织袋通用技术要求GB/T8946-2013中7.1
1800 | 清洁 | 广东省市场监督管理局 | 市场需求 | 按合同协议收费 | 接受委托 | 120 | 广东省惠州市质量计量监督检测所 | 执行到新政策落地 | 塑料编织袋通用技术要求GB/T8946-2013中7.1
1801 | 粘合 | 广东省市场监督管理局 | 市场需求 | 按合同协议收费 | 接受委托 | 120 | 广东省惠州市质量计量监督检测所 | 执行到新政策落地 | 塑料编织袋通用技术要求GB/T8946-2013中7.1
1802 | 缝合 | 广东省市场监督管理局 | 市场需求 | 按合同协议收费 | 接受委托 | 120 | 广东省惠州市质量计量监督检测所 | 执行到新政策落地 | 塑料编织袋通用技术要求GB/T8946-2013中7.1
1803 | 褶皱 | 广东省市场监督管理局 | 市场需求 | 按合同协议收费 | 接受委托 | 120 | 广东省惠州市质量计量监督检测所 | 执行到新政策落地 | 塑料编织袋通用技术要求GB/T8946-2013中7.1
1804 | 抗冲击性能 | 广东省市场监督管理局 | 市场需求 | 按合同协议收费 | 接受委托 | 240 | 广东省惠州市质量计量监督检测所 | 执行到新政策落地 | 塑料薄膜和薄片抗冲击性能试验方法自由落镖法第1部分：梯级法GB/T9639.1-2008
1805 | 白度 | 广东省市场监督管理局 | 市场需求 | 按合同协议收费 | 接受委托 | 300 | 广东省惠州市质量计量监督检测所 | 执行到新政策落地 | 日用陶瓷白度测定方法QB/T 1503-2011
1806 | 直角撕裂性能 | 广东省市场监督管理局 | 市场需求 | 按合同协议收费 | 接受委托 | 240 | 广东省惠州市质量计量监督检测所 | 执行到新政策落地 | 塑料直角撕裂性能试验方法QB/T 1130-1991
1807 | 直角撕裂力 | 广东省市场监督管理局 | 市场需求 | 按合同协议收费 | 接受委托 | 240 | 广东省惠州市质量计量监督检测所 | 执行到新政策落地 | 塑料直角撕裂性能试验方法QB/T1130-1991
1808 | 尺寸偏差 | 广东省市场监督管理局 | 市场需求 | 按合同协议收费 | 接受委托 | 120 | 广东省惠州市质量计量监督检测所 | 执行到新政策落地 | 塑料菜板QB/T 1870-2015
1809 | 翘曲变形量 | 广东省市场监督管理局 | 市场需求 | 按合同协议收费 | 接受委托 | 180 | 广东省惠州市质量计量监督检测所 | 执行到新政策落地 | 塑料菜板QB/T 1870-2015
1810 | 耐冲击性 | 广东省市场监督管理局 | 市场需求 | 按合同协议收费 | 接受委托 | 120 | 广东省惠州市质量计量监督检测所 | 执行到新政策落地 | 塑料菜板QB/T 1870-2015
1811 | 耐热性 | 广东省市场监督管理局 | 市场需求 | 按合同协议收费 | 接受委托 | 120 | 广东省惠州市质量计量监督检测所 | 执行到新政策落地 | 塑料菜板QB/T 1870-2015
1812 | 质量偏差 | 广东省市场监督管理局 | 市场需求 | 按合同协议收费 | 接受委托 | 120 | 广东省惠州市质量计量监督检测所 | 执行到新政策落地 | 塑料菜板QB/T 1870-2015
1813 | 跌落性能 | 广东省市场监督管理局 | 市场需求 | 按合同协议收费 | 接受委托 | 120 | 广东省惠州市质量计量监督检测所 | 执行到新政策落地 | 塑料菜板QB/T 1870-2015
1814 | 尺寸偏差 | 广东省市场监督管理局 | 市场需求 | 按合同协议收费 | 接受委托 | 121.8 | 广东省惠州市质量计量监督检测所 | 执行到新政策落地 | 塑料菜板QB/T 1870-2015
1815 | 翘曲变形量 | 广东省市场监督管理局 | 市场需求 | 按合同协议收费 | 接受委托 | 180 | 广东省惠州市质量计量监督检测所 | 执行到新政策落地 | 塑料菜板QB/T 1870-2015
1816 | 质量偏差 | 广东省市场监督管理局 | 市场需求 | 按合同协议收费 | 接受委托 | 120 | 广东省惠州市质量计量监督检测所 | 执行到新政策落地 | 塑料菜板QB/T 1870-2015
1817 | 外观质量 | 广东省市场监督管理局 | 市场需求 | 按合同协议收费 | 接受委托 | 120 | 广东省惠州市质量计量监督检测所 | 执行到新政策落地 | 塑料菜板QB/T 1870-2015
1818 | 封口剥离力 | 广东省市场监督管理局 | 市场需求 | 按合同协议收费 | 接受委托 | 168 | 广东省惠州市质量计量监督检测所 | 执行到新政策落地 | 双向拉伸尼龙/低密度聚乙烯复合膜、袋QB/T 1871-1993
1819 | 耐寒性 | 广东省市场监督管理局 | 市场需求 | 按合同协议收费 | 接受委托 | 240 | 广东省惠州市质量计量监督检测所 | 执行到新政策落地 | 双向拉伸尼龙/低密度聚乙烯复合膜、袋QB/T 1871-1993
1820 | 袋封口宽度偏差 | 广东省市场监督管理局 | 市场需求 | 按合同协议收费 | 接受委托 | 120 | 广东省惠州市质量计量监督检测所 | 执行到新政策落地 | 双向拉伸尼龙/低密度聚乙烯复合膜、袋QB/T 1871-1993
1821 | 拉断力及断裂伸长率 | 广东省市场监督管理局 | 市场需求 | 按合同协议收费 | 接受委托 | 168 | 广东省惠州市质量计量监督检测所 | 执行到新政策落地 | 双向拉伸尼龙(BONY)/低密度聚乙烯(LDPE)复合膜、袋QB/T1871-1993中5.5.1
1822 | 耐压性 | 广东省市场监督管理局 | 市场需求 | 按合同协议收费 | 接受委托 | 240 | 广东省惠州市质量计量监督检测所 | 执行到新政策落地 | 双向拉伸尼龙(BONY)/低密度聚乙烯(LDPE)复合膜、袋QB/T1871-1993中5.5.11
1823 | 耐寒性 | 广东省市场监督管理局 | 市场需求 | 按合同协议收费 | 接受委托 | 240 | 广东省惠州市质量计量监督检测所 | 执行到新政策落地 | 双向拉伸尼龙(BONY)/低密度聚乙烯(LDPE)复合膜、袋QB/T1871-1993中5.5.9
1824 | 耐油度 | 广东省市场监督管理局 | 市场需求 | 按合同协议收费 | 接受委托 | 120 | 广东省惠州市质量计量监督检测所 | 执行到新政策落地 | 双向拉伸尼龙(BONY)/低密度聚乙烯(LDPE)复合膜、袋QB/T1871-1993中5.5.10
1825 | 耐热性 | 广东省市场监督管理局 | 市场需求 | 按合同协议收费 | 接受委托 | 120 | 广东省惠州市质量计量监督检测所 | 执行到新政策落地 | 双向拉伸尼龙(BONY)/低密度聚乙烯(LDPE)复合膜、袋QB/T1871-1993中5.5.8
1826 | 耐跌落性 | 广东省市场监督管理局 | 市场需求 | 按合同协议收费 | 接受委托 | 120 | 广东省惠州市质量计量监督检测所 | 执行到新政策落地 | 双向拉伸尼龙(BONY)/低密度聚乙烯(LDPE)复合膜、袋QB/T1871-1993中5.5.12
1827 | 袋的封口宽度 | 广东省市场监督管理局 | 市场需求 | 按合同协议收费 | 接受委托 | 120 | 广东省惠州市质量计量监督检测所 | 执行到新政策落地 | 双向拉伸尼龙(BONY)/低密度聚乙烯(LDPE)复合膜、袋QB/T1871-1993中5.3.3
1828 | 划伤，烫伤，气泡，破洞 | 广东省市场监督管理局 | 市场需求 | 按合同协议收费 | 接受委托 | 120 | 广东省惠州市质量计量监督检测所 | 执行到新政策落地 | 双向拉伸尼龙(BONY)/低密度聚乙烯(LDPE)复合膜、袋QB/T1871-1993中5.4
1829 | 印刷图案位置 | 广东省市场监督管理局 | 市场需求 | 按合同协议收费 | 接受委托 | 120 | 广东省惠州市质量计量监督检测所 | 执行到新政策落地 | 双向拉伸尼龙(BONY)/低密度聚乙烯(LDPE)复合膜、袋QB/T1871-1993中5.4
1830 | 折皱 | 广东省市场监督管理局 | 市场需求 | 按合同协议收费 | 接受委托 | 120 | 广东省惠州市质量计量监督检测所 | 执行到新政策落地 | 双向拉伸尼龙(BONY)/低密度聚乙烯(LDPE)复合膜、袋QB/T1871-1993中5.4
1831 | 杂质，异物，油渍等污染 | 广东省市场监督管理局 | 市场需求 | 按合同协议收费 | 接受委托 | 120 | 广东省惠州市质量计量监督检测所 | 执行到新政策落地 | 双向拉伸尼龙(BONY)/低密度聚乙烯(LDPE)复合膜、袋QB/T1871-1993中5.4
1832 | 塑料奶瓶瓶身抗压变形性能 | 广东省市场监督管理局 | 市场需求 | 按合同协议收费 | 接受委托 | 240 | 广东省惠州市质量计量监督检测所 | 执行到新政策落地 | 婴幼儿用奶瓶和奶嘴GB38995-2020中5.3.1
1833 | 奶瓶部件配合 | 广东省市场监督管理局 | 市场需求 | 按合同协议收费 | 接受委托 | 120 | 广东省惠州市质量计量监督检测所 | 执行到新政策落地 | 婴幼儿用奶瓶和奶嘴GB38995-2020中5.2.2.1
1834 | 安全保持力 | 广东省市场监督管理局 | 市场需求 | 按合同协议收费 | 接受委托 | 120 | 广东省惠州市质量计量监督检测所 | 执行到新政策落地 | 婴幼儿用奶瓶和奶嘴GB38995-2020中5.2.2.6.2.2
1835 | 容量偏差 | 广东省市场监督管理局 | 市场需求 | 按合同协议收费 | 接受委托 | 120 | 广东省惠州市质量计量监督检测所 | 执行到新政策落地 | 婴幼儿用奶瓶和奶嘴GB38995-2020中5.2.1.4.2
1836 | 容量刻度 | 广东省市场监督管理局 | 市场需求 | 按合同协议收费 | 接受委托 | 120 | 广东省惠州市质量计量监督检测所 | 执行到新政策落地 | 婴幼儿用奶瓶和奶嘴GB38995-2020中5.2.1.4.1
1837 | 密封垫片 | 广东省市场监督管理局 | 市场需求 | 按合同协议收费 | 接受委托 | 240 | 广东省惠州市质量计量监督检测所 | 执行到新政策落地 | 婴幼儿用奶瓶和奶嘴GB38995-2020中5.2.1.6
1838 | 密封性能 | 广东省市场监督管理局 | 市场需求 | 按合同协议收费 | 接受委托 | 240 | 广东省惠州市质量计量监督检测所 | 执行到新政策落地 | 婴幼儿用奶瓶和奶嘴GB38995-2020中5.2.2.4
1839 | 小零件 | 广东省市场监督管理局 | 市场需求 | 按合同协议收费 | 接受委托 | 120 | 广东省惠州市质量计量监督检测所 | 执行到新政策落地 | 婴幼儿用奶瓶和奶嘴GB38995-2020中5.2.1.5
1840 | 抗拉扯性能 | 广东省市场监督管理局 | 市场需求 | 按合同协议收费 | 接受委托 | 100 | 广东省惠州市质量计量监督检测所 | 执行到新政策落地 | 婴幼儿用奶瓶和奶嘴GB38995-2020中5.2.1.7.2
1841 | 整体跌落性能 | 广东省市场监督管理局 | 市场需求 | 按合同协议收费 | 接受委托 | 120 | 广东省惠州市质量计量监督检测所 | 执行到新政策落地 | 婴幼儿用奶瓶和奶嘴GB38995-2020中5.2.2.7
1842 | 柔性测试 | 广东省市场监督管理局 | 市场需求 | 按合同协议收费 | 接受委托 | 100 | 广东省惠州市质量计量监督检测所 | 执行到新政策落地 | 婴幼儿用奶瓶和奶嘴GB38995-2020中5.2.2.6.2.3
1843 | 测试模板通过要求 | 广东省市场监督管理局 | 市场需求 | 按合同协议收费 | 接受委托 | 100 | 广东省惠州市质量计量监督检测所 | 执行到新政策落地 | 婴幼儿用奶瓶和奶嘴GB38995-2020中5.2.2.6.1
1844 | 耐沸水性能 | 广东省市场监督管理局 | 市场需求 | 按合同协议收费 | 接受委托 | 120 | 广东省惠州市质量计量监督检测所 | 执行到新政策落地 | 婴幼儿用奶瓶和奶嘴GB38995-2020中5.2.2.2
1845 | 耐热冲击性能 | 广东省市场监督管理局 | 市场需求 | 按合同协议收费 | 接受委托 | 120 | 广东省惠州市质量计量监督检测所 | 执行到新政策落地 | 婴幼儿用奶瓶和奶嘴GB38995-2020中5.2.2.3
1846 | 透光性能 | 广东省市场监督管理局 | 市场需求 | 按合同协议收费 | 接受委托 | 120 | 广东省惠州市质量计量监督检测所 | 执行到新政策落地 | 婴幼儿用奶瓶和奶嘴GB38995-2020中5.2.2.5
1847 | 针刺 | 广东省市场监督管理局 | 市场需求 | 按合同协议收费 | 接受委托 | 120 | 广东省惠州市质量计量监督检测所 | 执行到新政策落地 | 婴幼儿用奶瓶和奶嘴GB38995-2020中5.2.1.7.1
1848 | 长度 | 广东省市场监督管理局 | 市场需求 | 按合同协议收费 | 接受委托 | 120 | 广东省惠州市质量计量监督检测所 | 执行到新政策落地 | 婴幼儿用奶瓶和奶嘴GB38995-2020中5.2.2.6.2.1
1849 | 外观 | 广东省市场监督管理局 | 市场需求 | 按合同协议收费 | 接受委托 | 84 | 广东省惠州市质量计量监督检测所 | 执行到新政策落地 | 婴幼儿用奶瓶和奶嘴GB38995-2020中5.2.1.1
1850 | 印刷图案油墨附着力 | 广东省市场监督管理局 | 市场需求 | 按合同协议收费 | 接受委托 | 120 | 广东省惠州市质量计量监督检测所 | 执行到新政策落地 | 婴幼儿用奶瓶和奶嘴GB38995-2020中5.2.1.3、色漆和清漆漆膜的划格试验GB/T9286-1998
1851 | 机械冲击强度 | 广东省市场监督管理局 | 市场需求 | 按合同协议收费 | 接受委托 | 101 | 广东省惠州市质量计量监督检测所 | 执行到新政策落地 | 婴幼儿用奶瓶和奶嘴GB38995-2020中5.3.2.4、玻璃容器 抗机械冲击试验方法GB/T6552-2015
1852 | 耐热冲击性能(硼硅玻璃） | 广东省市场监督管理局 | 市场需求 | 按合同协议收费 | 接受委托 | 120 | 广东省惠州市质量计量监督检测所 | 执行到新政策落地 | 婴幼儿用奶瓶和奶嘴GB38995-2020中5.3.2.1.2、实验室玻璃仪器热冲击和热冲击强度试验方法GB/T6579-2007
1853 | 耐热冲击性能(钠钙玻璃） | 广东省市场监督管理局 | 市场需求 | 按合同协议收费 | 接受委托 | 120 | 广东省惠州市质量计量监督检测所 | 执行到新政策落地 | 婴幼儿用奶瓶和奶嘴GB38995-2020中5.3.2.1.1、玻璃容器抗热震性和热震耐久性试验方法GB/T4547-2007
1854 | 尖端 | 广东省市场监督管理局 | 市场需求 | 按合同协议收费 | 接受委托 | 84 | 广东省惠州市质量计量监督检测所 | 执行到新政策落地 | 婴幼儿用奶瓶和奶嘴GB38995-2020中5.2.1.2.2、玩具安全第2部分:机械与物理性能GB6675.2-2014中5.9
1855 | 边缘 | 广东省市场监督管理局 | 市场需求 | 按合同协议收费 | 接受委托 | 84 | 广东省惠州市质量计量监督检测所 | 执行到新政策落地 | 婴幼儿用奶瓶和奶嘴GB38995-2020中5.2.1.2.1、玩具安全第2部分:机械与物理性能GB6675.2-2014中5.8
1856 | 感官要求 | 广东省市场监督管理局 | 市场需求 | 按合同协议收费 | 接受委托 | 120 | 广东省惠州市质量计量监督检测所 | 执行到新政策落地 | 食品安全国家标准 奶嘴GB 4806.2-2015
1857 | 感官要求 | 广东省市场监督管理局 | 市场需求 | 按合同协议收费 | 接受委托 | 120 | 广东省惠州市质量计量监督检测所 | 执行到新政策落地 | 食品安全国家产品 搪瓷制品GB 4806.3-2016
1858 | 感官要求 | 广东省市场监督管理局 | 市场需求 | 按合同协议收费 | 接受委托 | 120 | 广东省惠州市质量计量监督检测所 | 执行到新政策落地 | 食品安全国家标准 玻璃制品GB 4806.5-2016
1859 | 感官要求 | 广东省市场监督管理局 | 市场需求 | 按合同协议收费 | 接受委托 | 120 | 广东省惠州市质量计量监督检测所 | 执行到新政策落地 | 食品安全国家标准 陶瓷制品GB 4806.4-2016
1860 | 感官要求 | 广东省市场监督管理局 | 市场需求 | 按合同协议收费 | 接受委托 | 600 | 广东省惠州市质量计量监督检测所 | 执行到新政策落地 | 食品安全国家标准 食品接触用塑料树脂GB 4806.6-2016
1861 | 感官要求 | 广东省市场监督管理局 | 市场需求 | 按合同协议收费 | 接受委托 | 120 | 广东省惠州市质量计量监督检测所 | 执行到新政策落地 | 食品安全国家标准 食品接触用塑料材料及制品GB 4806.7-2016
1862 | 感官要求 | 广东省市场监督管理局 | 市场需求 | 按合同协议收费 | 接受委托 | 120 | 广东省惠州市质量计量监督检测所 | 执行到新政策落地 | 食品安全国家标准 食品接触用橡胶材料及制品GB 4806.11-2016
1863 | 感官要求 | 广东省市场监督管理局 | 市场需求 | 按合同协议收费 | 接受委托 | 120 | 广东省惠州市质量计量监督检测所 | 执行到新政策落地 | 食品安全国家标准 食品接触用涂料及涂层GB 4806.10-2016
1864 | 感官要求 | 广东省市场监督管理局 | 市场需求 | 按合同协议收费 | 接受委托 | 120 | 广东省惠州市质量计量监督检测所 | 执行到新政策落地 | 食品安全国家标准 食品接触用纸和纸板材料及制品GB 4806.8-2016
1865 | 感官要求 | 广东省市场监督管理局 | 市场需求 | 按合同协议收费 | 接受委托 | 120 | 广东省惠州市质量计量监督检测所 | 执行到新政策落地 | 食品安全国家标准 食品接触用金属材料及制品GB 4806.9-2016
1866 | 标签标识 | 广东省市场监督管理局 | 市场需求 | 按合同协议收费 | 接受委托 | 120 | 广东省惠州市质量计量监督检测所 | 执行到新政策落地 | 食品安全国家标准食品接触材料及制品通用安全要求GB4806.1-2016中8
1867 | 外观 | 广东省市场监督管理局 | 市场需求 | 按合同协议收费 | 接受委托 | 100 | 广东省惠州市质量计量监督检测所 | 执行到新政策落地 | 复合食品包装袋卫生标准GB 9683-1988
1868 | 厚度偏差 | 广东省市场监督管理局 | 市场需求 | 按合同协议收费 | 接受委托 | 120 | 广东省惠州市质量计量监督检测所 | 执行到新政策落地 | 普通用途双向拉伸聚丙烯(BOPP)薄膜GB/T10003-2008中5.4
1869 | 拉伸强度和断裂标称应变 | 广东省市场监督管理局 | 市场需求 | 按合同协议收费 | 接受委托 | 168 | 广东省惠州市质量计量监督检测所 | 执行到新政策落地 | 普通用途双向拉伸聚丙烯(BOPP)薄膜GB/T10003-2008中5.6
1870 | 热封强度 | 广东省市场监督管理局 | 市场需求 | 按合同协议收费 | 接受委托 | 240 | 广东省惠州市质量计量监督检测所 | 执行到新政策落地 | 普通用途双向拉伸聚丙烯(BOPP)薄膜GB/T10003-2008中5.8
1871 | 热收缩率 | 广东省市场监督管理局 | 市场需求 | 按合同协议收费 | 接受委托 | 240 | 广东省惠州市质量计量监督检测所 | 执行到新政策落地 | 普通用途双向拉伸聚丙烯(BOPP)薄膜GB/T10003-2008中5.7
1872 | 透湿量 | 广东省市场监督管理局 | 市场需求 | 按合同协议收费 | 接受委托 | 1200 | 广东省惠州市质量计量监督检测所 | 执行到新政策落地 | 普通用途双向拉伸聚丙烯(BOPP)薄膜GB/T10003-2008中5.12
1873 | 外观 | 广东省市场监督管理局 | 市场需求 | 按合同协议收费 | 接受委托 | 120 | 广东省惠州市质量计量监督检测所 | 执行到新政策落地 | 普通用途双向拉伸聚丙烯(BOPP)薄膜GB/T10003-2008中5.3
1874 | 接头数目及每段长度 | 广东省市场监督管理局 | 市场需求 | 按合同协议收费 | 接受委托 | 50 | 广东省惠州市质量计量监督检测所 | 执行到新政策落地 | 普通用途双向拉伸聚丙烯薄膜GB/T 10003-2008
1875 | 袋的热封宽度 | 广东省市场监督管理局 | 市场需求 | 按合同协议收费 | 接受委托 | 120 | 广东省惠州市质量计量监督检测所 | 执行到新政策落地 | 包装用塑料复合膜、袋干法复合、挤出复合GB/T 10004-2008
1876 | 封口与袋边的距离 | 广东省市场监督管理局 | 市场需求 | 按合同协议收费 | 接受委托 | 120 | 广东省惠州市质量计量监督检测所 | 执行到新政策落地 | 包装用塑料复合膜、袋 干法复合、挤出复合GB/T 10004-2008
1877 | 尺寸偏差 | 广东省市场监督管理局 | 市场需求 | 按合同协议收费 | 接受委托 | 120 | 广东省惠州市质量计量监督检测所 | 执行到新政策落地 | 包装用塑料复合膜、袋干法复合、挤出复合GB/T10004-2008中6.5
1878 | 拉断力 | 广东省市场监督管理局 | 市场需求 | 按合同协议收费 | 接受委托 | 168 | 广东省惠州市质量计量监督检测所 | 执行到新政策落地 | 包装用塑料复合膜、袋干法复合、挤出复合GB/T10004-2008中6.6.3
1879 | 断裂标称应变 | 广东省市场监督管理局 | 市场需求 | 按合同协议收费 | 接受委托 | 240 | 广东省惠州市质量计量监督检测所 | 执行到新政策落地 | 包装用塑料复合膜、袋干法复合、挤出复合GB/T10004-2008中6.6.3
1880 | 氧气透过量 | 广东省市场监督管理局 | 市场需求 | 按合同协议收费 | 接受委托 | 1200 | 广东省惠州市质量计量监督检测所 | 执行到新政策落地 | 包装用塑料复合膜、袋干法复合、挤出复合GB/T10004-2008中6.67
1881 | 水蒸气透过量 | 广东省市场监督管理局 | 市场需求 | 按合同协议收费 | 接受委托 | 1200 | 广东省惠州市质量计量监督检测所 | 执行到新政策落地 | 包装用塑料复合膜、袋干法复合、挤出复合GB/T10004-2008中6.6.6
1882 | 水蒸气透过量 | 广东省市场监督管理局 | 市场需求 | 按合同协议收费 | 接受委托 | 1200 | 广东省惠州市质量计量监督检测所 | 执行到新政策落地 | 包装用塑料复合膜、袋干法复合、挤出复合GB/T10004-2008中6.66
1883 | 溶液残留量 | 广东省市场监督管理局 | 市场需求 | 按合同协议收费 | 接受委托 | 360 | 广东省惠州市质量计量监督检测所 | 执行到新政策落地 | 包装用塑料复合膜、袋干法复合、挤出复合GB/T10004-2008中6.6.17
1884 | 热合强度 | 广东省市场监督管理局 | 市场需求 | 按合同协议收费 | 接受委托 | 240 | 广东省惠州市质量计量监督检测所 | 执行到新政策落地 | 包装用塑料复合膜、袋干法复合、挤出复合GB/T10004-2008中6.6.2
1885 | 穿刺强度 | 广东省市场监督管理局 | 市场需求 | 按合同协议收费 | 接受委托 | 240 | 广东省惠州市质量计量监督检测所 | 执行到新政策落地 | 包装用塑料复合膜、袋干法复合、挤出复合GB/T10004-2008中6.6.13
1886 | 耐热性 | 广东省市场监督管理局 | 市场需求 | 按合同协议收费 | 接受委托 | 120 | 广东省惠州市质量计量监督检测所 | 执行到新政策落地 | 包装用塑料复合膜、袋干法复合、挤出复合GB/T10004-2008中6.6.11
1887 | 耐高温介质性 | 广东省市场监督管理局 | 市场需求 | 按合同协议收费 | 接受委托 | 3600 | 广东省惠州市质量计量监督检测所 | 执行到新政策落地 | 包装用塑料复合膜、袋干法复合、挤出复合GB/T10004-2008中6.6.12
1888 | 表面电阻率 | 广东省市场监督管理局 | 市场需求 | 按合同协议收费 | 接受委托 | 240 | 广东省惠州市质量计量监督检测所 | 执行到新政策落地 | 包装用塑料复合膜、袋干法复合、挤出复合GB/T10004-2008中5.4.13
1889 | 袋的耐压性能 | 广东省市场监督管理局 | 市场需求 | 按合同协议收费 | 接受委托 | 240 | 广东省惠州市质量计量监督检测所 | 执行到新政策落地 | 包装用塑料复合膜、袋干法复合、挤出复合GB/T10004-2008中6.6.8
1890 | 袋的跌落性能 | 广东省市场监督管理局 | 市场需求 | 按合同协议收费 | 接受委托 | 120 | 广东省惠州市质量计量监督检测所 | 执行到新政策落地 | 包装用塑料复合膜、袋干法复合、挤出复合GB/T10004-2008中6.6.9
1891 | 外观 | 广东省市场监督管理局 | 市场需求 | 按合同协议收费 | 接受委托 | 84 | 广东省惠州市质量计量监督检测所 | 执行到新政策落地 | 包装用塑料复合膜、袋 干法复合、挤出复合GB/T 10004-2008
1892 | 外观 | 广东省市场监督管理局 | 市场需求 | 按合同协议收费 | 接受委托 | 84 | 广东省惠州市质量计量监督检测所 | 执行到新政策落地 | 包装用塑料复合膜、袋干法复合、挤出复合GB/T10004-2008中6.3
1893 | 异味 | 广东省市场监督管理局 | 市场需求 | 按合同协议收费 | 接受委托 | 76 | 广东省惠州市质量计量监督检测所 | 执行到新政策落地 | 包装用塑料复合膜、袋干法复合、挤出复合GB/T10004-2008中6.6.16.2
1894 | 拉伸性能 | 广东省市场监督管理局 | 市场需求 | 按合同协议收费 | 接受委托 | 168 | 广东省惠州市质量计量监督检测所 | 执行到新政策落地 | 塑料 拉伸性能的测定 第3部分：薄膜和薄片的试验条件GB/T 1040.3-2006
1895 | 气体透过性 | 广东省市场监督管理局 | 市场需求 | 按合同协议收费 | 接受委托 | 1200元/每种气体 | 广东省惠州市质量计量监督检测所 | 执行到新政策落地 | 塑料薄膜和薄片气体透过性试验方法压差法GB/T1038-2000
1896 | 水蒸气透过量 | 广东省市场监督管理局 | 市场需求 | 按合同协议收费 | 接受委托 | 1200 | 广东省惠州市质量计量监督检测所 | 执行到新政策落地 | 塑料薄膜和片材透水蒸气性试验方法(杯式法)GB1037-1988
1897 | 净卷重质量偏差 | 广东省市场监督管理局 | 市场需求 | 按合同协议收费 | 接受委托 | 120 | 广东省惠州市质量计量监督检测所 | 执行到新政策落地 | 食品用塑料自粘保鲜膜GB/T 10457-2009
1898 | 厚度偏差 | 广东省市场监督管理局 | 市场需求 | 按合同协议收费 | 接受委托 | 120 | 广东省惠州市质量计量监督检测所 | 执行到新政策落地 | 食品用塑料自粘保鲜膜GB/T 10457-2009
1899 | 宽度偏差 | 广东省市场监督管理局 | 市场需求 | 按合同协议收费 | 接受委托 | 120 | 广东省惠州市质量计量监督检测所 | 执行到新政策落地 | 食品用塑料自粘保鲜膜GB/T 10457-2009
1900 | 开卷性 | 广东省市场监督管理局 | 市场需求 | 按合同协议收费 | 接受委托 | 120 | 广东省惠州市质量计量监督检测所 | 执行到新政策落地 | 食品用塑料自粘保鲜膜GB/T10457-2009中7.9
1901 | 自粘性 | 广东省市场监督管理局 | 市场需求 | 按合同协议收费 | 接受委托 | 240 | 广东省惠州市质量计量监督检测所 | 执行到新政策落地 | 食品用塑料自粘保鲜膜GB/T10457-2009中7.8
1902 | 防雾性 | 广东省市场监督管理局 | 市场需求 | 按合同协议收费 | 接受委托 | 240 | 广东省惠州市质量计量监督检测所 | 执行到新政策落地 | 食品用塑料自粘保鲜膜GB/T10457-2009中7.10
1903 | 平整度 | 广东省市场监督管理局 | 市场需求 | 按合同协议收费 | 接受委托 | 120 | 广东省惠州市质量计量监督检测所 | 执行到新政策落地 | 食品用塑料自粘保鲜膜GB/T10457-2009中7.3
1904 | 杂质 | 广东省市场监督管理局 | 市场需求 | 按合同协议收费 | 接受委托 | 120 | 广东省惠州市质量计量监督检测所 | 执行到新政策落地 | 食品用塑料自粘保鲜膜GB/T10457-2009中7.3
1905 | 气泡、穿孔及破裂 | 广东省市场监督管理局 | 市场需求 | 按合同协议收费 | 接受委托 | 120 | 广东省惠州市质量计量监督检测所 | 执行到新政策落地 | 食品用塑料自粘保鲜膜GB/T10457-2009中7.3
1906 | 颜色 | 广东省市场监督管理局 | 市场需求 | 按合同协议收费 | 接受委托 | 120 | 广东省惠州市质量计量监督检测所 | 执行到新政策落地 | 食品用塑料自粘保鲜膜GB/T10457-2009中6.2
1907 | 鱼眼和僵块 | 广东省市场监督管理局 | 市场需求 | 按合同协议收费 | 接受委托 | 120 | 广东省惠州市质量计量监督检测所 | 执行到新政策落地 | 食品用塑料自粘保鲜膜GB/T10457-2009中7.3
1908 | 堆码试验 | 广东省市场监督管理局 | 市场需求 | 按合同协议收费 | 接受委托 | 120 | 广东省惠州市质量计量监督检测所 | 执行到新政策落地 | 聚乙烯吹塑容器GB/T13508-2011中6.11
1909 | 密封试验 | 广东省市场监督管理局 | 市场需求 | 按合同协议收费 | 接受委托 | 240 | 广东省惠州市质量计量监督检测所 | 执行到新政策落地 | 聚乙烯吹塑容器GB/T13508-2011中6.8
1910 | 尺寸偏差 | 广东省市场监督管理局 | 市场需求 | 按合同协议收费 | 接受委托 | 121.8 | 广东省惠州市质量计量监督检测所 | 执行到新政策落地 | 聚乙烯吹塑容器GB/T13508-2011中6.4
1911 | 应力开裂试验 | 广东省市场监督管理局 | 市场需求 | 按合同协议收费 | 接受委托 | 120 | 广东省惠州市质量计量监督检测所 | 执行到新政策落地 | 聚乙烯吹塑容器GB/T13508-2011中6.12
1912 | 悬挂试验 | 广东省市场监督管理局 | 市场需求 | 按合同协议收费 | 接受委托 | 120 | 广东省惠州市质量计量监督检测所 | 执行到新政策落地 | 聚乙烯吹塑容器GB/T13508-2011中6.10
1913 | 质量偏差 | 广东省市场监督管理局 | 市场需求 | 按合同协议收费 | 接受委托 | 120 | 广东省惠州市质量计量监督检测所 | 执行到新政策落地 | 聚乙烯吹塑容器GB/T13508-2011中6.3
1914 | 跌落试验 | 广东省市场监督管理局 | 市场需求 | 按合同协议收费 | 接受委托 | 120 | 广东省惠州市质量计量监督检测所 | 执行到新政策落地 | 聚乙烯吹塑容器GB/T13508-2011中6.9
1915 | 耐内装液试验 | 广东省市场监督管理局 | 市场需求 | 按合同协议收费 | 接受委托 | 180 | 广东省惠州市质量计量监督检测所 | 执行到新政策落地 | 聚乙烯吹塑容器GB/T 13508-2011
1916 | 满口容量偏差 | 广东省市场监督管理局 | 市场需求 | 按合同协议收费 | 接受委托 | 120 | 广东省惠州市质量计量监督检测所 | 执行到新政策落地 | 聚乙烯吹塑容器GB/T13508-2011中6.2
1917 | 壁厚 | 广东省市场监督管理局 | 市场需求 | 按合同协议收费 | 接受委托 | 120 | 广东省惠州市质量计量监督检测所 | 执行到新政策落地 | 聚乙烯吹塑容器GB/T13508-2011中6.6
1918 | 液位线 | 广东省市场监督管理局 | 市场需求 | 按合同协议收费 | 接受委托 | 50 | 广东省惠州市质量计量监督检测所 | 执行到新政策落地 | 聚乙烯吹塑容器GB/T13508-2011中6.7
1919 | 外观 | 广东省市场监督管理局 | 市场需求 | 按合同协议收费 | 接受委托 | 84 | 广东省惠州市质量计量监督检测所 | 执行到新政策落地 | 聚乙烯吹塑容器GB/T13508-2011中6.5
1920 | 收缩率 | 广东省市场监督管理局 | 市场需求 | 按合同协议收费 | 接受委托 | 240 | 广东省惠州市质量计量监督检测所 | 执行到新政策落地 | 包装用聚乙烯热收缩薄膜GB/T 13519-2016
1921 | 收缩率 | 广东省市场监督管理局 | 市场需求 | 按合同协议收费 | 接受委托 | 240 | 广东省惠州市质量计量监督检测所 | 执行到新政策落地 | 包装用聚乙烯热收缩薄膜GB/T13519-2016中5.6.3
1922 | 润湿张力 | 广东省市场监督管理局 | 市场需求 | 按合同协议收费 | 接受委托 | 480 | 广东省惠州市质量计量监督检测所 | 执行到新政策落地 | 塑料膜和片润湿张力的测定GB/T14216-2008
1923 | 特性黏度 | 广东省市场监督管理局 | 市场需求 | 按合同协议收费 | 接受委托 | 800 | 广东省惠州市质量计量监督检测所 | 执行到新政策落地 | 纤维级聚酯（PET）切片试验方法GB/T 14190-2017（只做5.1.1方法A）
1924 | 扭转刚性 | 广东省市场监督管理局 | 市场需求 | 按合同协议收费 | 接受委托 | 120 | 广东省惠州市质量计量监督检测所 | 执行到新政策落地 | 塑料扭转刚性试验方法GB/T15047-1994
1925 | 加热伸缩率 | 广东省市场监督管理局 | 市场需求 | 按合同协议收费 | 接受委托 | 120 | 广东省惠州市质量计量监督检测所 | 执行到新政策落地 | 食品包装用聚氯乙烯硬片、膜GB/T15267-1994中5.5.8
1926 | 落球冲击破碎率 | 广东省市场监督管理局 | 市场需求 | 按合同协议收费 | 接受委托 | 240 | 广东省惠州市质量计量监督检测所 | 执行到新政策落地 | 食品包装用聚氯乙烯硬片、膜GB/T15267-1994中5.5.4
1927 | 内应力 | 广东省市场监督管理局 | 市场需求 | 按合同协议收费 | 接受委托 | 240 | 广东省惠州市质量计量监督检测所 | 执行到新政策落地 | 玻璃仪器内应力检验方法GB/T15726-1995
1928 | 金属镀层厚度 | 广东省市场监督管理局 | 市场需求 | 按合同协议收费 | 接受委托 | 240 | 广东省惠州市质量计量监督检测所 | 执行到新政策落地 | 真空金属镀层厚度测试方法电阻法GB/T15717-1995
1929 | 烫印与印刷图文的套准误差 | 广东省市场监督管理局 | 市场需求 | 按合同协议收费 | 接受委托 | 120 | 广东省惠州市质量计量监督检测所 | 执行到新政策落地 | 柔性版装潢印刷品 第2部分：塑料与金属箔类GB/T 17497.2-2012
1930 | 热收缩率 | 广东省市场监督管理局 | 市场需求 | 按合同协议收费 | 接受委托 | 240 | 广东省惠州市质量计量监督检测所 | 执行到新政策落地 | 包装用双向拉伸聚酯薄膜GB/T16958-2008中6.5.2
1931 | 热收缩率 | 广东省市场监督管理局 | 市场需求 | 按合同协议收费 | 接受委托 | 240 | 广东省惠州市质量计量监督检测所 | 执行到新政策落地 | 双向拉伸聚丙烯珠光薄膜BB/T0002-2008中5.6
1932 | 接头数和长度 | 广东省市场监督管理局 | 市场需求 | 按合同协议收费 | 接受委托 | 50 | 广东省惠州市质量计量监督检测所 | 执行到新政策落地 | 双向拉伸聚丙烯珠光薄膜BB/T 0002-2008
1933 | 刮伤、杂质 | 广东省市场监督管理局 | 市场需求 | 按合同协议收费 | 接受委托 | 84 | 广东省惠州市质量计量监督检测所 | 执行到新政策落地 | 双向拉伸聚丙烯珠光薄膜BB/T0002-2008中5.4
1934 | 异点 | 广东省市场监督管理局 | 市场需求 | 按合同协议收费 | 接受委托 | 84 | 广东省惠州市质量计量监督检测所 | 执行到新政策落地 | 双向拉伸聚丙烯珠光薄膜BB/T0002-2008中5.4
1935 | 条纹 | 广东省市场监督管理局 | 市场需求 | 按合同协议收费 | 接受委托 | 84 | 广东省惠州市质量计量监督检测所 | 执行到新政策落地 | 双向拉伸聚丙烯珠光薄膜BB/T0002-2008中5.4
1936 | 皱折、暴筋 | 广东省市场监督管理局 | 市场需求 | 按合同协议收费 | 接受委托 | 84 | 广东省惠州市质量计量监督检测所 | 执行到新政策落地 | 双向拉伸聚丙烯珠光薄膜BB/T0002-2008中5.4
1937 | 端面卷绕不平整度 | 广东省市场监督管理局 | 市场需求 | 按合同协议收费 | 接受委托 | 84 | 广东省惠州市质量计量监督检测所 | 执行到新政策落地 | 双向拉伸聚丙烯珠光薄膜BB/T0002-2008中5.4
1938 | 膜卷纸芯 | 广东省市场监督管理局 | 市场需求 | 按合同协议收费 | 接受委托 | 84 | 广东省惠州市质量计量监督检测所 | 执行到新政策落地 | 双向拉伸聚丙烯珠光薄膜BB/T0002-2008中5.4
1939 | 最小壁厚 | 广东省市场监督管理局 | 市场需求 | 按合同协议收费 | 接受委托 | 120 | 广东省惠州市质量计量监督检测所 | 执行到新政策落地 | 软塑折叠包装容器BB/T 0013-2011 6.6
1940 | 口盖及配合 | 广东省市场监督管理局 | 市场需求 | 按合同协议收费 | 接受委托 | 120 | 广东省惠州市质量计量监督检测所 | 执行到新政策落地 | 软塑折叠包装容器BB/T0013-2011中6.8
1941 | 容量偏差 | 广东省市场监督管理局 | 市场需求 | 按合同协议收费 | 接受委托 | 144 | 广东省惠州市质量计量监督检测所 | 执行到新政策落地 | 软塑折叠包装容器BB/T0013-2011中6.5
1942 | 密封试验 | 广东省市场监督管理局 | 市场需求 | 按合同协议收费 | 接受委托 | 240 | 广东省惠州市质量计量监督检测所 | 执行到新政策落地 | 软塑折叠包装容器BB/T0013-2011中6.9.4
1943 | 对称顶角壁厚比 | 广东省市场监督管理局 | 市场需求 | 按合同协议收费 | 接受委托 | 120 | 广东省惠州市质量计量监督检测所 | 执行到新政策落地 | 软塑折叠包装容器BB/T0013-2011中6.7
1944 | 悬吊试验 | 广东省市场监督管理局 | 市场需求 | 按合同协议收费 | 接受委托 | 120 | 广东省惠州市质量计量监督检测所 | 执行到新政策落地 | 软塑折叠包装容器BB/T0013-2011中6.9.3
1945 | 抗压试验 | 广东省市场监督管理局 | 市场需求 | 按合同协议收费 | 接受委托 | 240 | 广东省惠州市质量计量监督检测所 | 执行到新政策落地 | 软塑折叠包装容器BB/T0013-2011中6.9.2
1946 | 质量偏差 | 广东省市场监督管理局 | 市场需求 | 按合同协议收费 | 接受委托 | 120 | 广东省惠州市质量计量监督检测所 | 执行到新政策落地 | 软塑折叠包装容器BB/T0013-2011中6.4
1947 | 跌落试验 | 广东省市场监督管理局 | 市场需求 | 按合同协议收费 | 接受委托 | 120 | 广东省惠州市质量计量监督检测所 | 执行到新政策落地 | 软塑折叠包装容器BB/T0013-2011中6.9.1
1948 | 晶点僵块 | 广东省市场监督管理局 | 市场需求 | 按合同协议收费 | 接受委托 | 84 | 广东省惠州市质量计量监督检测所 | 执行到新政策落地 | 软塑折叠包装容器BB/T0013-2011中6.3
1949 | 气泡 | 广东省市场监督管理局 | 市场需求 | 按合同协议收费 | 接受委托 | 84 | 广东省惠州市质量计量监督检测所 | 执行到新政策落地 | 软塑折叠包装容器BB/T0013-2011中6.3
1950 | 表面 | 广东省市场监督管理局 | 市场需求 | 按合同协议收费 | 接受委托 | 84 | 广东省惠州市质量计量监督检测所 | 执行到新政策落地 | 软塑折叠包装容器BB/T0013-2011中6.3
1951 | 黑点杂质 | 广东省市场监督管理局 | 市场需求 | 按合同协议收费 | 接受委托 | 84 | 广东省惠州市质量计量监督检测所 | 执行到新政策落地 | 软塑折叠包装容器BB/T0013-2011中6.3
1952 | 夹链开启拉力 | 广东省市场监督管理局 | 市场需求 | 按合同协议收费 | 接受委托 | 168 | 广东省惠州市质量计量监督检测所 | 执行到新政策落地 | 夹链自封袋BB/T 0014-2011
1953 | 夹链性能 | 广东省市场监督管理局 | 市场需求 | 按合同协议收费 | 接受委托 | 120 | 广东省惠州市质量计量监督检测所 | 执行到新政策落地 | 夹链自封袋BB/T0014-2011中6.5.1
1954 | 密封试验 | 广东省市场监督管理局 | 市场需求 | 按合同协议收费 | 接受委托 | 240 | 广东省惠州市质量计量监督检测所 | 执行到新政策落地 | 夹链自封袋BB/T0014-2011中6.5.4
1955 | 悬吊试验 | 广东省市场监督管理局 | 市场需求 | 按合同协议收费 | 接受委托 | 120 | 广东省惠州市质量计量监督检测所 | 执行到新政策落地 | 夹链自封袋BB/T0014-2011中6.5.5
1956 | 拉断力 | 广东省市场监督管理局 | 市场需求 | 按合同协议收费 | 接受委托 | 168 | 广东省惠州市质量计量监督检测所 | 执行到新政策落地 | 夹链自封袋BB/T0014-2011中6.5.6
1957 | 断裂伸长率 | 广东省市场监督管理局 | 市场需求 | 按合同协议收费 | 接受委托 | 240 | 广东省惠州市质量计量监督检测所 | 执行到新政策落地 | 夹链自封袋BB/T0014-2011中6.5.6
1958 | 规格尺寸 | 广东省市场监督管理局 | 市场需求 | 按合同协议收费 | 接受委托 | 120 | 广东省惠州市质量计量监督检测所 | 执行到新政策落地 | 夹链自封袋BB/T0014-2011中6.2
1959 | 跌落试验 | 广东省市场监督管理局 | 市场需求 | 按合同协议收费 | 接受委托 | 120 | 广东省惠州市质量计量监督检测所 | 执行到新政策落地 | 夹链自封袋BB/T0014-2011中6.5.3
1960 | 印刷图案附着性能 | 广东省市场监督管理局 | 市场需求 | 按合同协议收费 | 接受委托 | 120 | 广东省惠州市质量计量监督检测所 | 执行到新政策落地 | 30/25mm塑料防盗瓶盖BB/T0025-2004中6.3
1961 | 坠落性能 | 广东省市场监督管理局 | 市场需求 | 按合同协议收费 | 接受委托 | 120 | 广东省惠州市质量计量监督检测所 | 执行到新政策落地 | 30/25mm塑料防盗瓶盖BB/T0025-2004中6.6
1962 | 密封性能 | 广东省市场监督管理局 | 市场需求 | 按合同协议收费 | 接受委托 | 240 | 广东省惠州市质量计量监督检测所 | 执行到新政策落地 | 30/25mm塑料防盗瓶盖BB/T0025-2004中6.4
1963 | 尺寸 | 广东省市场监督管理局 | 市场需求 | 按合同协议收费 | 接受委托 | 120 | 广东省惠州市质量计量监督检测所 | 执行到新政策落地 | 30/25mm塑料防盗瓶盖BB/T0025-2004中6.1
1964 | 开启力矩 | 广东省市场监督管理局 | 市场需求 | 按合同协议收费 | 接受委托 | 120 | 广东省惠州市质量计量监督检测所 | 执行到新政策落地 | 30/25mm塑料防盗瓶盖BB/T0025-2004中6.7
1965 | 扭断力矩 | 广东省市场监督管理局 | 市场需求 | 按合同协议收费 | 接受委托 | 120 | 广东省惠州市质量计量监督检测所 | 执行到新政策落地 | 30/25mm塑料防盗瓶盖BB/T0025-2004中6.7
1966 | 热稳定性能 | 广东省市场监督管理局 | 市场需求 | 按合同协议收费 | 接受委托 | 180 | 广东省惠州市质量计量监督检测所 | 执行到新政策落地 | 30/25mm塑料防盗瓶盖BB/T0025-2004中6.5
1967 | 热收缩率 | 广东省市场监督管理局 | 市场需求 | 按合同协议收费 | 接受委托 | 240 | 广东省惠州市质量计量监督检测所 | 执行到新政策落地 | 包装用镀铝薄膜BB/T0030-2004中6.7
1968 | 镀铝层附着力 | 广东省市场监督管理局 | 市场需求 | 按合同协议收费 | 接受委托 | 240 | 广东省惠州市质量计量监督检测所 | 执行到新政策落地 | 包装用镀铝薄膜BB/T0030-2004中6.12
1969 | 印刷油墨剥离率试验 | 广东省市场监督管理局 | 市场需求 | 按合同协议收费 | 接受委托 | 240 | 广东省惠州市质量计量监督检测所 | 执行到新政策落地 | 商品零售包装袋BB/T0039-2013中附录A
1970 | 封口粘合强度 | 广东省市场监督管理局 | 市场需求 | 按合同协议收费 | 接受委托 | 240 | 广东省惠州市质量计量监督检测所 | 执行到新政策落地 | 商品零售包装袋BB/T0039-2013中6.5.5
1971 | 尺寸规格 | 广东省市场监督管理局 | 市场需求 | 按合同协议收费 | 接受委托 | 120 | 广东省惠州市质量计量监督检测所 | 执行到新政策落地 | 商品零售包装袋BB/T0039-2013中6.2
1972 | 提吊性能 | 广东省市场监督管理局 | 市场需求 | 按合同协议收费 | 接受委托 | 120 | 广东省惠州市质量计量监督检测所 | 执行到新政策落地 | 商品零售包装袋BB/T0039-2013中6.5.3
1973 | 漏水性 | 广东省市场监督管理局 | 市场需求 | 按合同协议收费 | 接受委托 | 120 | 广东省惠州市质量计量监督检测所 | 执行到新政策落地 | 商品零售包装袋BB/T0039-2013中6.5.1
1974 | 跌落性能 | 广东省市场监督管理局 | 市场需求 | 按合同协议收费 | 接受委托 | 120 | 广东省惠州市质量计量监督检测所 | 执行到新政策落地 | 商品零售包装袋BB/T0039-2013中6.5.2
1975 | 外观质量 | 广东省市场监督管理局 | 市场需求 | 按合同协议收费 | 接受委托 | 120 | 广东省惠州市质量计量监督检测所 | 执行到新政策落地 | 商品零售包装袋BB/T0039-2013中6.3.2
1976 | 异嗅 | 广东省市场监督管理局 | 市场需求 | 按合同协议收费 | 接受委托 | 120 | 广东省惠州市质量计量监督检测所 | 执行到新政策落地 | 商品零售包装袋BB/T0039-2013中6.3.1
1977 | 尺寸偏差 | 广东省市场监督管理局 | 市场需求 | 按合同协议收费 | 接受委托 | 120 | 广东省惠州市质量计量监督检测所 | 执行到新政策落地 | 包装容器聚对苯二甲酸乙二醇酯(PET)瓶坯BB/T0060-2012中5.3
1978 | 质量偏差 | 广东省市场监督管理局 | 市场需求 | 按合同协议收费 | 接受委托 | 120 | 广东省惠州市质量计量监督检测所 | 执行到新政策落地 | 包装容器聚对苯二甲酸乙二醇酯(PET)瓶坯BB/T0060-2012中5.4
1979 | 壁厚差 | 广东省市场监督管理局 | 市场需求 | 按合同协议收费 | 接受委托 | 120 | 广东省惠州市质量计量监督检测所 | 执行到新政策落地 | 包装容器 聚对苯二甲酸乙二醇酯 瓶坯BB/T 0060-2012
1980 | 坯口 | 广东省市场监督管理局 | 市场需求 | 按合同协议收费 | 接受委托 | 120 | 广东省惠州市质量计量监督检测所 | 执行到新政策落地 | 包装容器聚对苯二甲酸乙二醇酯(PET)瓶坯BB/T0060-2012中5.2
1981 | 坯底 | 广东省市场监督管理局 | 市场需求 | 按合同协议收费 | 接受委托 | 120 | 广东省惠州市质量计量监督检测所 | 执行到新政策落地 | 包装容器聚对苯二甲酸乙二醇酯(PET)瓶坯BB/T0060-2012中5.2
1982 | 坯身 | 广东省市场监督管理局 | 市场需求 | 按合同协议收费 | 接受委托 | 120 | 广东省惠州市质量计量监督检测所 | 执行到新政策落地 | 包装容器聚对苯二甲酸乙二醇酯(PET)瓶坯BB/T0060-2012中5.2
1983 | 微波炉试验 | 广东省市场监督管理局 | 市场需求 | 按合同协议收费 | 接受委托 | 350 | 广东省惠州市质量计量监督检测所 | 执行到新政策落地 | 热塑性塑料餐具DB44/T927-2011中5.10
1984 | 结构 | 广东省市场监督管理局 | 市场需求 | 按合同协议收费 | 接受委托 | 120 | 广东省惠州市质量计量监督检测所 | 执行到新政策落地 | 热塑料餐具DB44/T927-2011中5.4
1985 | 耐油性能 | 广东省市场监督管理局 | 市场需求 | 按合同协议收费 | 接受委托 | 240 | 广东省惠州市质量计量监督检测所 | 执行到新政策落地 | 热塑性塑料餐具DB44/T927-2011中5.12
1986 | 耐热水试验 | 广东省市场监督管理局 | 市场需求 | 按合同协议收费 | 接受委托 | 180 | 广东省惠州市质量计量监督检测所 | 执行到新政策落地 | 热塑性塑料餐具DB44/T927-2011中5.8
1987 | 耐煮沸试验 | 广东省市场监督管理局 | 市场需求 | 按合同协议收费 | 接受委托 | 180 | 广东省惠州市质量计量监督检测所 | 执行到新政策落地 | 热塑性塑料餐具DB44/T927-2011中5.9
1988 | 耐高低温性能 | 广东省市场监督管理局 | 市场需求 | 按合同协议收费 | 接受委托 | 400 | 广东省惠州市质量计量监督检测所 | 执行到新政策落地 | 热塑性塑料餐具DB44/T927-2011中5.6
1989 | 跌落试验 | 广东省市场监督管理局 | 市场需求 | 按合同协议收费 | 接受委托 | 300 | 广东省惠州市质量计量监督检测所 | 执行到新政策落地 | 热塑性塑料餐具DB44/T927-2011中5.7
1990 | 防漏试验 | 广东省市场监督管理局 | 市场需求 | 按合同协议收费 | 接受委托 | 120 | 广东省惠州市质量计量监督检测所 | 执行到新政策落地 | 热塑性塑料餐具DB44/T927-2011中5.11
1991 | 外观 | 广东省市场监督管理局 | 市场需求 | 按合同协议收费 | 接受委托 | 120 | 广东省惠州市质量计量监督检测所 | 执行到新政策落地 | 热塑性塑料餐具DB44/T927-2011中5.3
1992 | 气味 | 广东省市场监督管理局 | 市场需求 | 按合同协议收费 | 接受委托 | 120 | 广东省惠州市质量计量监督检测所 | 执行到新政策落地 | 热塑性塑料餐具DB44/T927-2011中5.5
1993 | 撕离性能 | 广东省市场监督管理局 | 市场需求 | 按合同协议收费 | 接受委托 | 240 | 广东省惠州市质量计量监督检测所 | 执行到新政策落地 | 食品用聚乙烯保鲜袋DB44/T 926-2011
1994 | 厚度偏差 | 广东省市场监督管理局 | 市场需求 | 按合同协议收费 | 接受委托 | 120 | 广东省惠州市质量计量监督检测所 | 执行到新政策落地 | 食品用聚乙烯(PE)保鲜袋DB44/T926-2011中6.3.2
1995 | 宽度偏差 | 广东省市场监督管理局 | 市场需求 | 按合同协议收费 | 接受委托 | 120 | 广东省惠州市质量计量监督检测所 | 执行到新政策落地 | 食品用聚乙烯(PE)保鲜袋DB44/T926-2011中6.3.1
1996 | 封合强度 | 广东省市场监督管理局 | 市场需求 | 按合同协议收费 | 接受委托 | 240 | 广东省惠州市质量计量监督检测所 | 执行到新政策落地 | 食品用聚乙烯(PE)保鲜袋DB44/T926-2011中6.4.2
1997 | 尺寸偏差 | 广东省市场监督管理局 | 市场需求 | 按合同协议收费 | 接受委托 | 120 | 广东省惠州市质量计量监督检测所 | 执行到新政策落地 | 食品用聚乙烯(PE)保鲜袋DB44/T926-2011中5.3.1
1998 | 拉伸强度 | 广东省市场监督管理局 | 市场需求 | 按合同协议收费 | 接受委托 | 240 | 广东省惠州市质量计量监督检测所 | 执行到新政策落地 | 食品用聚乙烯(PE)保鲜袋DB44/T926-2011中6.4.1
1999 | 数量偏差 | 广东省市场监督管理局 | 市场需求 | 按合同协议收费 | 接受委托 | 120 | 广东省惠州市质量计量监督检测所 | 执行到新政策落地 | 食品用聚乙烯(PE)保鲜袋DB44/T926-2011中6.3.3
2000 | 数量偏差 | 广东省市场监督管理局 | 市场需求 | 按合同协议收费 | 接受委托 | 120 | 广东省惠州市质量计量监督检测所 | 执行到新政策落地 | 食品用聚乙烯(PE)保鲜袋DB44/T926-2011中5.3.2
2001 | 断裂拉伸应变 | 广东省市场监督管理局 | 市场需求 | 按合同协议收费 | 接受委托 | 240 | 广东省惠州市质量计量监督检测所 | 执行到新政策落地 | 食品用聚乙烯(PE)保鲜袋DB44/T926-2011中6.4.1
2002 | 跌落性能 | 广东省市场监督管理局 | 市场需求 | 按合同协议收费 | 接受委托 | 120 | 广东省惠州市质量计量监督检测所 | 执行到新政策落地 | 食品用聚乙烯(PE)保鲜袋DB44/T926-2011中6.4.4
2003 | 长度偏差 | 广东省市场监督管理局 | 市场需求 | 按合同协议收费 | 接受委托 | 120 | 广东省惠州市质量计量监督检测所 | 执行到新政策落地 | 食品用聚乙烯(PE)保鲜袋DB44/T926-2011中6.3.1
2004 | 漏水性 | 广东省市场监督管理局 | 市场需求 | 按合同协议收费 | 接受委托 | 120 | 广东省惠州市质量计量监督检测所 | 执行到新政策落地 | 食品用聚乙烯（PE）保鲜袋DB44/T926-2011中6.4.5
2005 | 外观 | 广东省市场监督管理局 | 市场需求 | 按合同协议收费 | 接受委托 | 120 | 广东省惠州市质量计量监督检测所 | 执行到新政策落地 | 食品用聚乙烯(PE)保鲜袋DB44/T926-2011中5.2.2
2006 | 异嗅 | 广东省市场监督管理局 | 市场需求 | 按合同协议收费 | 接受委托 | 120 | 广东省惠州市质量计量监督检测所 | 执行到新政策落地 | 食品用聚乙烯(PE)保鲜袋DB44/T926-2011中5.2.1
2007 | 印刷图案间距偏差 | 广东省市场监督管理局 | 市场需求 | 按合同协议收费 | 接受委托 | 120 | 广东省惠州市质量计量监督检测所 | 执行到新政策落地 | 液体食品包装用塑料复合膜、袋GB 19741-2005
2008 | 复合塑料膜与纸粘结度 | 广东省市场监督管理局 | 市场需求 | 按合同协议收费 | 接受委托 | 240 | 广东省惠州市质量计量监督检测所 | 执行到新政策落地 | 液体食品包装用塑料复合膜、袋GB 19741-2005
2009 | 封合强度 | 广东省市场监督管理局 | 市场需求 | 按合同协议收费 | 接受委托 | 240 | 广东省惠州市质量计量监督检测所 | 执行到新政策落地 | 液体食品包装用塑料复合膜、袋GB/T19741-2005中附录A
2010 | 尺寸偏差 | 广东省市场监督管理局 | 市场需求 | 按合同协议收费 | 接受委托 | 120 | 广东省惠州市质量计量监督检测所 | 执行到新政策落地 | 液体食品包装用塑料复合膜、袋GB/T19741-2005中6.2
2011 | 摩擦系数 | 广东省市场监督管理局 | 市场需求 | 按合同协议收费 | 接受委托 | 360 | 广东省惠州市质量计量监督检测所 | 执行到新政策落地 | 塑料薄膜和薄片摩擦系数测定方法GB10006-1988
2012 | 耐压性能 | 广东省市场监督管理局 | 市场需求 | 按合同协议收费 | 接受委托 | 240 | 广东省惠州市质量计量监督检测所 | 执行到新政策落地 | 液体食品包装用塑料复合膜、袋GB/T19741-2005中6.11
2013 | 跌落性能 | 广东省市场监督管理局 | 市场需求 | 按合同协议收费 | 接受委托 | 120 | 广东省惠州市质量计量监督检测所 | 执行到新政策落地 | 液体食品包装用塑料复合膜、袋GB/T19741-2005中6.12
2014 | 接头数量和质量 | 广东省市场监督管理局 | 市场需求 | 按合同协议收费 | 接受委托 | 50 | 广东省惠州市质量计量监督检测所 | 执行到新政策落地 | 液体食品包装用塑料复合膜、袋GB/T19741-2005中5.3
2015 | 外观质量 | 广东省市场监督管理局 | 市场需求 | 按合同协议收费 | 接受委托 | 120 | 广东省惠州市质量计量监督检测所 | 执行到新政策落地 | 液体食品包装用塑料复合膜、袋GB/T19741-2005中6.1
2016 | 包装层数 | 广东省市场监督管理局 | 市场需求 | 按合同协议收费 | 接受委托 | 120 | 广东省惠州市质量计量监督检测所 | 执行到新政策落地 | 限制商品过度包装要求食品和化妆品GB23350-2009中附录B
2017 | 包装空隙率 | 广东省市场监督管理局 | 市场需求 | 按合同协议收费 | 接受委托 | 120 | 广东省惠州市质量计量监督检测所 | 执行到新政策落地 | 限制商品过度包装要求食品和化妆品GB23350-2009中附录A
2018 | 标签 | 广东省市场监督管理局 | 市场需求 | 按合同协议收费 | 接受委托 | 120 | 广东省惠州市质量计量监督检测所 | 执行到新政策落地 | 食品安全国家标准 预包装食品营养标签通则GB 28050-2011
2019 | 抗张强度 | 广东省市场监督管理局 | 市场需求 | 按合同协议收费 | 接受委托 | 240 | 广东省惠州市质量计量监督检测所 | 执行到新政策落地 | 纸和纸板抗张强度的测定GB/T 12914-2008
2020 | 加热尺寸变化率 | 广东省市场监督管理局 | 市场需求 | 按合同协议收费 | 接受委托 | 240 | 广东省惠州市质量计量监督检测所 | 执行到新政策落地 | 塑料薄膜和薄片加热尺寸变化率试验方法GB/T12027-2004
2021 | 穿刺强度 | 广东省市场监督管理局 | 市场需求 | 按合同协议收费 | 接受委托 | 240 | 广东省惠州市质量计量监督检测所 | 执行到新政策落地 | 包装用复合膜、袋通则GB/T 21302-2007
2022 | 耐热性 | 广东省市场监督管理局 | 市场需求 | 按合同协议收费 | 接受委托 | 240 | 广东省惠州市质量计量监督检测所 | 执行到新政策落地 | 包装用复合膜、袋通则GB/T 21302-2007
2023 | 袋的跌落性能 | 广东省市场监督管理局 | 市场需求 | 按合同协议收费 | 接受委托 | 120 | 广东省惠州市质量计量监督检测所 | 执行到新政策落地 | 包装用复合膜、袋通则GB/T 21302-2007
2024 | 袋的耐压性能指标 | 广东省市场监督管理局 | 市场需求 | 按合同协议收费 | 接受委托 | 144 | 广东省惠州市质量计量监督检测所 | 执行到新政策落地 | 包装用复合膜、袋通则GB/T21302-2007中6.5.10
2025 | 尺寸及公差 | 广东省市场监督管理局 | 市场需求 | 按合同协议收费 | 接受委托 | 120 | 广东省惠州市质量计量监督检测所 | 执行到新政策落地 | 一次性筷子第2部分：竹筷GB/T19790.2-2005中6.4.2
2026 | 感官 | 广东省市场监督管理局 | 市场需求 | 按合同协议收费 | 接受委托 | 120 | 广东省惠州市质量计量监督检测所 | 执行到新政策落地 | 一次性筷子第2部分：竹筷GB/T19790.2-2005中6.4.1
2027 | 弯曲挺度 | 广东省市场监督管理局 | 市场需求 | 按合同协议收费 | 接受委托 | 180 | 广东省惠州市质量计量监督检测所 | 执行到新政策落地 | 纸和纸板弯曲挺度的测定 GB/T 22364-2008
2028 | 外观 | 广东省市场监督管理局 | 市场需求 | 按合同协议收费 | 接受委托 | 120 | 广东省惠州市质量计量监督检测所 | 执行到新政策落地 | GB/T 24693-2009
2029 | 外观 | 广东省市场监督管理局 | 市场需求 | 按合同协议收费 | 接受委托 | 120 | 广东省惠州市质量计量监督检测所 | 执行到新政策落地 | BB/T 0002-2008
2030 | 外观 | 广东省市场监督管理局 | 市场需求 | 按合同协议收费 | 接受委托 | 120 | 广东省惠州市质量计量监督检测所 | 执行到新政策落地 | BB/T 0013-2011
2031 | 外观 | 广东省市场监督管理局 | 市场需求 | 按合同协议收费 | 接受委托 | 120 | 广东省惠州市质量计量监督检测所 | 执行到新政策落地 | BB/T 0014-2011
2032 | 外观 | 广东省市场监督管理局 | 市场需求 | 按合同协议收费 | 接受委托 | 120 | 广东省惠州市质量计量监督检测所 | 执行到新政策落地 | BB/T 0025-2004
2033 | 外观 | 广东省市场监督管理局 | 市场需求 | 按合同协议收费 | 接受委托 | 120 | 广东省惠州市质量计量监督检测所 | 执行到新政策落地 | BB/T 0030-2019
2034 | 外观 | 广东省市场监督管理局 | 市场需求 | 按合同协议收费 | 接受委托 | 120 | 广东省惠州市质量计量监督检测所 | 执行到新政策落地 | BB/T 0060-2012
2035 | 标志 | 广东省市场监督管理局 | 市场需求 | 按合同协议收费 | 接受委托 | 120 | 广东省惠州市质量计量监督检测所 | 执行到新政策落地 | 凹版装潢印刷品GB/T 7707-2008
2036 | 标志 | 广东省市场监督管理局 | 市场需求 | 按合同协议收费 | 接受委托 | 120 | 广东省惠州市质量计量监督检测所 | 执行到新政策落地 | 双向拉伸尼龙/低密度聚乙烯复合膜、袋QB/T 1871-1993
2037 | 标志 | 广东省市场监督管理局 | 市场需求 | 按合同协议收费 | 接受委托 | 120 | 广东省惠州市质量计量监督检测所 | 执行到新政策落地 | 塑料编织袋通用技术要求GB/T 8946-2013
2038 | 标志 | 广东省市场监督管理局 | 市场需求 | 按合同协议收费 | 接受委托 | 120 | 广东省惠州市质量计量监督检测所 | 执行到新政策落地 | 食品塑料周转箱GB/T 5737-1995
2039 | 外观 | 广东省市场监督管理局 | 市场需求 | 按合同协议收费 | 接受委托 | 120 | 广东省惠州市质量计量监督检测所 | 执行到新政策落地 | 瓦楞纸板GB/T 6544-2008
2040 | 外观 | 广东省市场监督管理局 | 市场需求 | 按合同协议收费 | 接受委托 | 120 | 广东省惠州市质量计量监督检测所 | 执行到新政策落地 | 食品塑料周转箱GB/T 5737-1995
2041 | 外观 | 广东省市场监督管理局 | 市场需求 | 按合同协议收费 | 接受委托 | 120 | 广东省惠州市质量计量监督检测所 | 执行到新政策落地 | 日用瓷器GB/T 3532-2009
2042 | 标志 | 广东省市场监督管理局 | 市场需求 | 按合同协议收费 | 接受委托 | 120 | 广东省惠州市质量计量监督检测所 | 执行到新政策落地 | 生物降解塑料购物袋GB/T 38082-2019
2043 | 标志 | 广东省市场监督管理局 | 市场需求 | 按合同协议收费 | 接受委托 | 120 | 广东省惠州市质量计量监督检测所 | 执行到新政策落地 | 淀粉基塑料购物袋GB/T 38079-2019
2044 | 标志 | 广东省市场监督管理局 | 市场需求 | 按合同协议收费 | 接受委托 | 120 | 广东省惠州市质量计量监督检测所 | 执行到新政策落地 | 塑料菜板QB/T 1870-2015
2045 | 耐污染性 | 广东省市场监督管理局 | 市场需求 | 按合同协议收费 | 接受委托 | 120 | 广东省惠州市质量计量监督检测所 | 执行到新政策落地 | 密胺塑料餐具QB/T 1999-1994
2046 | 翘曲 | 广东省市场监督管理局 | 市场需求 | 按合同协议收费 | 接受委托 | 360 | 广东省惠州市质量计量监督检测所 | 执行到新政策落地 | 密胺塑料餐具QB/T1999-1994中5.6
2047 | 耐低温性 | 广东省市场监督管理局 | 市场需求 | 按合同协议收费 | 接受委托 | 480 | 广东省惠州市质量计量监督检测所 | 执行到新政策落地 | 密胺塑料餐具QB/T1999-1994中5.3
2048 | 耐干热性 | 广东省市场监督管理局 | 市场需求 | 按合同协议收费 | 接受委托 | 360 | 广东省惠州市质量计量监督检测所 | 执行到新政策落地 | 密胺塑料餐具QB/T1999-1994中5.2
2049 | 耐污染性 | 广东省市场监督管理局 | 市场需求 | 按合同协议收费 | 接受委托 | 120 | 广东省惠州市质量计量监督检测所 | 执行到新政策落地 | 密胺塑料餐具QB/T1999-1994中5.5
2050 | 耐湿热性 | 广东省市场监督管理局 | 市场需求 | 按合同协议收费 | 接受委托 | 240 | 广东省惠州市质量计量监督检测所 | 执行到新政策落地 | 密胺塑料餐具QB/T1999-1994中5.4
2051 | 跌落 | 广东省市场监督管理局 | 市场需求 | 按合同协议收费 | 接受委托 | 120 | 广东省惠州市质量计量监督检测所 | 执行到新政策落地 | 密胺塑料餐具QB/T1999-1994中5.7
2052 | 外观 | 广东省市场监督管理局 | 市场需求 | 按合同协议收费 | 接受委托 | 120 | 广东省惠州市质量计量监督检测所 | 执行到新政策落地 | 密胺塑料餐具QB/T1999-1994中5.1
2053 | 垂直度 | 广东省市场监督管理局 | 市场需求 | 按合同协议收费 | 接受委托 | 180 | 广东省惠州市质量计量监督检测所 | 执行到新政策落地 | 聚酯(PET)无汽饮料瓶QB/T2357-1998中4.4
2054 | 垂直载压 | 广东省市场监督管理局 | 市场需求 | 按合同协议收费 | 接受委托 | 240 | 广东省惠州市质量计量监督检测所 | 执行到新政策落地 | 聚酯(PET)无汽饮料瓶QB/T2357-1998中4.6
2055 | 密封性能 | 广东省市场监督管理局 | 市场需求 | 按合同协议收费 | 接受委托 | 240 | 广东省惠州市质量计量监督检测所 | 执行到新政策落地 | 聚酯(PET)无汽饮料瓶QB/T2357-1998中4.6.1
2056 | 耐寒性 | 广东省市场监督管理局 | 市场需求 | 按合同协议收费 | 接受委托 | 240 | 广东省惠州市质量计量监督检测所 | 执行到新政策落地 | 聚酯(PET)无汽饮料瓶QB/T2357-1998中4.6.4
2057 | 跌落性能 | 广东省市场监督管理局 | 市场需求 | 按合同协议收费 | 接受委托 | 120 | 广东省惠州市质量计量监督检测所 | 执行到新政策落地 | 聚酯(PET)无汽饮料瓶QB/T2357-1998中4.7
2058 | 高度 | 广东省市场监督管理局 | 市场需求 | 按合同协议收费 | 接受委托 | 120 | 广东省惠州市质量计量监督检测所 | 执行到新政策落地 | 聚酯(PET)无汽饮料瓶QB/T2357-1998中4.3
2059 | 瓶体 | 广东省市场监督管理局 | 市场需求 | 按合同协议收费 | 接受委托 | 120 | 广东省惠州市质量计量监督检测所 | 执行到新政策落地 | 聚酯(PET)无汽饮料瓶QB/T2357-1998中4.2
2060 | 瓶口 | 广东省市场监督管理局 | 市场需求 | 按合同协议收费 | 接受委托 | 120 | 广东省惠州市质量计量监督检测所 | 执行到新政策落地 | 聚酯(PET)无汽饮料瓶QB/T2357-1998中4.2
2061 | 瓶底 | 广东省市场监督管理局 | 市场需求 | 按合同协议收费 | 接受委托 | 120 | 广东省惠州市质量计量监督检测所 | 执行到新政策落地 | 聚酯(PET)无汽饮料瓶QB/T2357-1998中4.2
2062 | 热合强度 | 广东省市场监督管理局 | 市场需求 | 按合同协议收费 | 接受委托 | 240 | 广东省惠州市质量计量监督检测所 | 执行到新政策落地 | 塑料薄膜包装袋热合强度试验方法QB/T2358-1998
2063 | 热合牢度 | 广东省市场监督管理局 | 市场需求 | 按合同协议收费 | 接受委托 | 240 | 广东省惠州市质量计量监督检测所 | 执行到新政策落地 | 塑料薄膜包装袋热合强度试验方法QB/T2358-1998
2064 | 堆码试验 | 广东省市场监督管理局 | 市场需求 | 按合同协议收费 | 接受委托 | 120 | 广东省惠州市质量计量监督检测所 | 执行到新政策落地 | 聚碳酸酯(PC)饮用水罐QB/T2460-1999中5.9
2065 | 容量偏差 | 广东省市场监督管理局 | 市场需求 | 按合同协议收费 | 接受委托 | 144 | 广东省惠州市质量计量监督检测所 | 执行到新政策落地 | 聚碳酸酯(PC)饮用水罐QB/T2460-1999中5.3
2066 | 密封性能 | 广东省市场监督管理局 | 市场需求 | 按合同协议收费 | 接受委托 | 240 | 广东省惠州市质量计量监督检测所 | 执行到新政策落地 | 聚碳酸酯(PC)饮用水罐QB/T2460-1999中5.7
2067 | 尺寸偏差 | 广东省市场监督管理局 | 市场需求 | 按合同协议收费 | 接受委托 | 120 | 广东省惠州市质量计量监督检测所 | 执行到新政策落地 | 聚碳酸酯(PC)饮用水罐QB/T2460-1999中5.5
2068 | 质量偏差 | 广东省市场监督管理局 | 市场需求 | 按合同协议收费 | 接受委托 | 120 | 广东省惠州市质量计量监督检测所 | 执行到新政策落地 | 聚碳酸酯(PC)饮用水罐QB/T2460-1999中5.4
2069 | 跌落性能 | 广东省市场监督管理局 | 市场需求 | 按合同协议收费 | 接受委托 | 120 | 广东省惠州市质量计量监督检测所 | 执行到新政策落地 | 聚碳酸酯(PC)饮用水罐QB/T2460-1999中5.8
2070 | 最小壁厚及对称部位壁厚比 | 广东省市场监督管理局 | 市场需求 | 按合同协议收费 | 接受委托 | 120 | 广东省惠州市质量计量监督检测所 | 执行到新政策落地 | 聚碳酸酯饮用水罐QB 2460-1999
2071 | 壁厚 | 广东省市场监督管理局 | 市场需求 | 按合同协议收费 | 接受委托 | 120 | 广东省惠州市质量计量监督检测所 | 执行到新政策落地 | 聚碳酸酯(PC)饮用水罐QB/T 2460-1999
2072 | 外观 | 广东省市场监督管理局 | 市场需求 | 按合同协议收费 | 接受委托 | 120 | 广东省惠州市质量计量监督检测所 | 执行到新政策落地 | 聚碳酸酯(PC)饮用水罐QB/T2460-1999中5.2
2073 | 盖与杯的配合 | 广东省市场监督管理局 | 市场需求 | 按合同协议收费 | 接受委托 | 120 | 广东省惠州市质量计量监督检测所 | 执行到新政策落地 | 塑料饮水口杯QB/T 4049-2010
2074 | 密封性能 | 广东省市场监督管理局 | 市场需求 | 按合同协议收费 | 接受委托 | 240 | 广东省惠州市质量计量监督检测所 | 执行到新政策落地 | 塑料饮水口杯QB/T4049-2010中5.3
2075 | 气味 | 广东省市场监督管理局 | 市场需求 | 按合同协议收费 | 接受委托 | 120 | 广东省惠州市质量计量监督检测所 | 执行到新政策落地 | 塑料饮水口杯QB/T4049-2010中5.9.1
2076 | 稳定性 | 广东省市场监督管理局 | 市场需求 | 按合同协议收费 | 接受委托 | 180 | 广东省惠州市质量计量监督检测所 | 执行到新政策落地 | 塑料饮水口杯QB/T4049-2010中5.7
2077 | 耐低温性能 | 广东省市场监督管理局 | 市场需求 | 按合同协议收费 | 接受委托 | 240 | 广东省惠州市质量计量监督检测所 | 执行到新政策落地 | 塑料饮水口杯QB/T4049-2010中5.5
2078 | 耐热性 | 广东省市场监督管理局 | 市场需求 | 按合同协议收费 | 接受委托 | 180 | 广东省惠州市质量计量监督检测所 | 执行到新政策落地 | 塑料饮水口杯QB/T4049-2010中5.6
2079 | 跌落强度 | 广东省市场监督管理局 | 市场需求 | 按合同协议收费 | 接受委托 | 120 | 广东省惠州市质量计量监督检测所 | 执行到新政策落地 | 塑料饮水口杯QB/T4049-2010中5.4
2080 | 容量 | 广东省市场监督管理局 | 市场需求 | 按合同协议收费 | 接受委托 | 120 | 广东省惠州市质量计量监督检测所 | 执行到新政策落地 | 塑料饮水口杯QB/T4049-2010中4.2
2081 | 手柄或提带强度 | 广东省市场监督管理局 | 市场需求 | 按合同协议收费 | 接受委托 | 120 | 广东省惠州市质量计量监督检测所 | 执行到新政策落地 | 塑料饮水口杯QB/T4049-2010中5.8.2
2082 | 外观 | 广东省市场监督管理局 | 市场需求 | 按合同协议收费 | 接受委托 | 120 | 广东省惠州市质量计量监督检测所 | 执行到新政策落地 | 塑料饮水口杯QB/T4049-2010中5.1
2083 | 拉断力 | 广东省市场监督管理局 | 市场需求 | 按合同协议收费 | 接受委托 | 168 | 广东省惠州市质量计量监督检测所 | 执行到新政策落地 | 榨菜包装用复合袋QB 2197-2000
2084 | 断裂伸长率 | 广东省市场监督管理局 | 市场需求 | 按合同协议收费 | 接受委托 | 168 | 广东省惠州市质量计量监督检测所 | 执行到新政策落地 | 榨菜包装用复合袋QB 2197-2000
2085 | 热合强度 | 广东省市场监督管理局 | 市场需求 | 按合同协议收费 | 接受委托 | 168 | 广东省惠州市质量计量监督检测所 | 执行到新政策落地 | 榨菜包装用复合袋QB 2197-2000
2086 | 耐压 | 广东省市场监督管理局 | 市场需求 | 按合同协议收费 | 接受委托 | 240 | 广东省惠州市质量计量监督检测所 | 执行到新政策落地 | 榨菜包装用复合膜、袋QB/T2197-1996中5.10
2087 | 跌落 | 广东省市场监督管理局 | 市场需求 | 按合同协议收费 | 接受委托 | 120 | 广东省惠州市质量计量监督检测所 | 执行到新政策落地 | 榨菜包装用复合膜、袋QB/T2197-1996中5.11
2088 | 规格及偏差 | 广东省市场监督管理局 | 市场需求 | 按合同协议收费 | 接受委托 | 120 | 广东省惠州市质量计量监督检测所 | 执行到新政策落地 | 榨菜包装用复合膜、袋QB/T 2197-1996
2089 | 热合宽度 | 广东省市场监督管理局 | 市场需求 | 按合同协议收费 | 接受委托 | 120 | 广东省惠州市质量计量监督检测所 | 执行到新政策落地 | 榨菜包装用复合袋QB 2197-2000
2090 | 外观 | 广东省市场监督管理局 | 市场需求 | 按合同协议收费 | 接受委托 | 120 | 广东省惠州市质量计量监督检测所 | 执行到新政策落地 | 榨菜包装用复合膜、袋QB/T2197-1996中5.3
2091 | N-亚硝胺和N-亚硝基物质释放量 | 广东省市场监督管理局 | 市场需求 | 按合同协议收费 | 接受委托 | 2940 | 广东省惠州市质量计量监督检测所 | 执行到新政策落地 | 婴幼儿安抚奶嘴安全要求GB 28482-2012
2092 | 含水率 | 广东省市场监督管理局 | 市场需求 | 按合同协议收费 | 接受委托 | 400 | 广东省惠州市质量计量监督检测所 | 执行到新政策落地 | 木材含水率测定方法GB/T 1931-2009
2093 | 蒸发残渣 | 广东省市场监督管理局 | 市场需求 | 按合同协议收费 | 接受委托 | 400 | 广东省惠州市质量计量监督检测所 | 执行到新政策落地 | 分析实验室用水规格和试验方法GB/T 6682-2008
2094 | 灼烧残渣 | 广东省市场监督管理局 | 市场需求 | 按合同协议收费 | 接受委托 | 400 | 广东省惠州市质量计量监督检测所 | 执行到新政策落地 | 化学试剂 灼烧残渣测定通用方法GB/T 9741-2008
2095 | 蒸发残渣 | 广东省市场监督管理局 | 市场需求 | 按合同协议收费 | 接受委托 | 400 | 广东省惠州市质量计量监督检测所 | 执行到新政策落地 | 化学试剂 蒸发残渣测定通用方法GB/T 9740-2008
2096 | 去污力 | 广东省市场监督管理局 | 市场需求 | 按合同协议收费 | 接受委托 | 300 | 广东省惠州市质量计量监督检测所 | 执行到新政策落地 | 手洗餐具用洗涤剂GB/T 9985-2000
2097 | 总活性物含量 | 广东省市场监督管理局 | 市场需求 | 按合同协议收费 | 接受委托 | 300 | 广东省惠州市质量计量监督检测所 | 执行到新政策落地 | 手洗餐具用洗涤剂GB/T 9985-2000
2098 | 甲醇 | 广东省市场监督管理局 | 市场需求 | 按合同协议收费 | 接受委托 | 400 | 广东省惠州市质量计量监督检测所 | 执行到新政策落地 | 手洗餐具用洗涤剂GB/T 9985-2000
2099 | 甲醛 | 广东省市场监督管理局 | 市场需求 | 按合同协议收费 | 接受委托 | 400 | 广东省惠州市质量计量监督检测所 | 执行到新政策落地 | 手洗餐具用洗涤剂GB/T 9985-2000
2100 | 砷 | 广东省市场监督管理局 | 市场需求 | 按合同协议收费 | 接受委托 | 360 | 广东省惠州市质量计量监督检测所 | 执行到新政策落地 | 手洗餐具用洗涤剂GB/T 9985-2000
2101 | 稳定性 | 广东省市场监督管理局 | 市场需求 | 按合同协议收费 | 接受委托 | 200 | 广东省惠州市质量计量监督检测所 | 执行到新政策落地 | 手洗餐具用洗涤剂GB/T 9985-2000
2102 | 荧光增白剂 | 广东省市场监督管理局 | 市场需求 | 按合同协议收费 | 接受委托 | 360 | 广东省惠州市质量计量监督检测所 | 执行到新政策落地 | 手洗餐具用洗涤剂GB/T 9985-2000
2103 | 重金属 | 广东省市场监督管理局 | 市场需求 | 按合同协议收费 | 接受委托 | 360 | 广东省惠州市质量计量监督检测所 | 执行到新政策落地 | 手洗餐具用洗涤剂GB/T 9985-2000
2104 | 苯乙烯-丙烯腈共聚物残留丙烯腈单体含量 | 广东省市场监督管理局 | 市场需求 | 按合同协议收费 | 接受委托 | 600 | 广东省惠州市质量计量监督检测所 | 执行到新政策落地 | 塑料 苯乙烯-丙烯腈共聚物残留丙烯腈单体含量的测定 气相色谱法GB/T 8661-2008
2105 | 发泡聚苯乙烯成型品中二氟二氯甲烷 | 广东省市场监督管理局 | 市场需求 | 按合同协议收费 | 接受委托 | 600 | 广东省惠州市质量计量监督检测所 | 执行到新政策落地 | 食品安全国家标准 食品接触材料及制品 发泡聚苯乙烯成型品中二氟二氯甲烷的测定GB 31604.22-2016
2106 | 邻苯二甲酸酯类增塑剂 | 广东省市场监督管理局 | 市场需求 | 按合同协议收费 | 接受委托 | 2200 | 广东省惠州市质量计量监督检测所 | 执行到新政策落地 | 塑料及其制品中邻苯二甲酸酯类增塑剂的测定 气相色谱-质谱法SN/T 2249-2009
2107 | 噻苯咪唑、邻苯基苯酚、联苯、抑霉唑 | 广东省市场监督管理局 | 市场需求 | 按合同协议收费 | 接受委托 | 1000 | 广东省惠州市质量计量监督检测所 | 执行到新政策落地 | 一次性筷子 第二部分：竹筷GB/T 19790.2-2005
2108 | 纸、纸板及纸制品中荧光增白剂的测定 | 广东省市场监督管理局 | 市场需求 | 按合同协议收费 | 接受委托 | 300 | 广东省惠州市质量计量监督检测所 | 执行到新政策落地 | 食品安全国家标准 食品接触材料及制品 纸、纸板及纸制品中荧光增白剂的测定GB 31604.47-2016
2109 | 可迁移性荧光增白剂 | 广东省市场监督管理局 | 市场需求 | 按合同协议收费 | 接受委托 | 300 | 广东省惠州市质量计量监督检测所 | 执行到新政策落地 | 纸和纸板可迁移性荧光增白剂的测定GB/T27741-2018
2110 | 软木中杂酚油的测定 | 广东省市场监督管理局 | 市场需求 | 按合同协议收费 | 接受委托 | 3200 | 广东省惠州市质量计量监督检测所 | 执行到新政策落地 | 食品安全国家标准 食品接触材料及制品 软木中杂酚油的测定GB 31604.36-2016
2111 | 己内酰胺 | 广东省市场监督管理局 | 市场需求 | 按合同协议收费 | 接受委托 | 600 | 广东省惠州市质量计量监督检测所 | 执行到新政策落地 | 食品安全国家标准 食品接触材料及制品 己内酰胺的测定和迁移量的测定GB 31604.19-2016
2112 | 1,3-丁二烯的测定 | 广东省市场监督管理局 | 市场需求 | 按合同协议收费 | 接受委托 | 600 | 广东省惠州市质量计量监督检测所 | 执行到新政策落地 | 食品安全国家标准 食品接触材料及制品 1,3-丁二烯的测定和迁移量的测定GB 31604.12-2016
2113 | 1,3-丁二烯迁移量 | 广东省市场监督管理局 | 市场需求 | 按合同协议收费 | 接受委托 | 600 | 广东省惠州市质量计量监督检测所 | 执行到新政策落地 | 食品安全国家标准 食品接触材料及制品 1,3-丁二烯的测定和迁移量的测定GB 31604.12-2016
2114 | 乙二胺迁移量 | 广东省市场监督管理局 | 市场需求 | 按合同协议收费 | 接受委托 | 600 | 广东省惠州市质量计量监督检测所 | 执行到新政策落地 | 食品安全国家标准 食品接触材料及制品 乙二胺和己二胺迁移量的测定GB 31604.43-2016
2115 | 己二胺迁移量 | 广东省市场监督管理局 | 市场需求 | 按合同协议收费 | 接受委托 | 600 | 广东省惠州市质量计量监督检测所 | 执行到新政策落地 | 食品安全国家标准 食品接触材料及制品 乙二胺和己二胺迁移量的测定GB 31604.43-2016
2116 | 己二酸二己酯迁移量的测定 | 广东省市场监督管理局 | 市场需求 | 按合同协议收费 | 接受委托 | 600 | 广东省惠州市质量计量监督检测所 | 执行到新政策落地 | 食品安全国家标准 食品接触材料及制品 己二酸二己酯的测定和迁移量的测定GB 31604.28-2016
2117 | 己二酸二己酯的测定 | 广东省市场监督管理局 | 市场需求 | 按合同协议收费 | 接受委托 | 600 | 广东省惠州市质量计量监督检测所 | 执行到新政策落地 | 食品安全国家标准 食品接触材料及制品 己二酸二己酯的测定和迁移量的测定GB 31604.28-2016
2118 | 木质材料中二氧化硫的测定 | 广东省市场监督管理局 | 市场需求 | 按合同协议收费 | 接受委托 | 400 | 广东省惠州市质量计量监督检测所 | 执行到新政策落地 | 食品安全国家标准 食品接触材料及制品 木质材料中二氧化硫的测定GB 31604.32-2016
2119 | 苯乙烯 | 广东省市场监督管理局 | 市场需求 | 按合同协议收费 | 接受委托 | 600 | 广东省惠州市质量计量监督检测所 | 执行到新政策落地 | 食品安全国家标准 食品接触材料及制品 苯乙烯和乙苯的测定GB 31604.16-2016
2120 | 锌迁移量 | 广东省市场监督管理局 | 市场需求 | 按合同协议收费 | 接受委托 | 350 | 广东省惠州市质量计量监督检测所 | 执行到新政策落地 | 食品安全国家标准 食品接触材料及制品 锌迁移量的测定GB 31604.42-2016
2121 | 锌迁移量的测定 | 广东省市场监督管理局 | 市场需求 | 按合同协议收费 | 接受委托 | 350 | 广东省惠州市质量计量监督检测所 | 执行到新政策落地 | 食品安全国家标准 食品接触材料及制品 砷、镉、铬、铅的测定和砷、镉、铬、镍、铅、锑、锌迁移量的测定GB 31604.49-2016
2122 | 顺丁烯二酸及其酸酐迁移量 | 广东省市场监督管理局 | 市场需求 | 按合同协议收费 | 接受委托 | 600 | 广东省惠州市质量计量监督检测所 | 执行到新政策落地 | 食品安全国家标准 食品接触材料及制品 顺丁烯二酸及其酸酐迁移量的测定GB 31604.40-2016
2123 | 食品接触用纸中多氯联苯的测定 | 广东省市场监督管理局 | 市场需求 | 按合同协议收费 | 接受委托 | 2200 | 广东省惠州市质量计量监督检测所 | 执行到新政策落地 | 食品安全国家标准 食品接触材料及制品 食品接触用纸中多氯联苯的测定GB 31604.39-2016
2124 | N-亚硝基胺 | 广东省市场监督管理局 | 市场需求 | 按合同协议收费 | 接受委托 | 2940 | 广东省惠州市质量计量监督检测所 | 执行到新政策落地 | 橡胶及弹性体材料 N-亚硝基胺的测定GB/T 24153-2009
2125 | 炽灼残渣检查法 | 广东省市场监督管理局 | 市场需求 | 按合同协议收费 | 接受委托 | 400 | 广东省惠州市质量计量监督检测所 | 执行到新政策落地 | 化学试剂 灼烧残渣测定通用方法 卡尔.费休法 GB/T 9741-2008
2126 | 脱色试验 | 广东省市场监督管理局 | 市场需求 | 按合同协议收费 | 接受委托 | 120 | 广东省惠州市质量计量监督检测所 | 执行到新政策落地 | 塑料一次性餐饮具通用技术要求GB/T18006.1-2009中5.8
2127 | 多氯联苯 | 广东省市场监督管理局 | 市场需求 | 按合同协议收费 | 接受委托 | 2300 | 广东省惠州市质量计量监督检测所 | 执行到新政策落地 | 食品安全国家标准食品接触材料及制品食品接触用纸中多氯联苯的测定GB31604.39-2016
2128 | 砷迁移量 | 广东省市场监督管理局 | 市场需求 | 按合同协议收费 | 接受委托 | ICP法250，ICP-MS法350 | 广东省惠州市质量计量监督检测所 | 执行到新政策落地 | 食品安全国家标准食品接触材料及制品砷、镉、铬、铅的测定和砷、镉、铬、镍、铅、锑、锌迁移量的测定GB31604.49-2016
2129 | 砷迁移量 | 广东省市场监督管理局 | 市场需求 | 按合同协议收费 | 接受委托 | 400 | 广东省惠州市质量计量监督检测所 | 执行到新政策落地 | 食品安全国家标准食品接触材料及制品砷的测定和迁移量的测定GB31604.38-2016
2130 | 重金属（以Pb计） | 广东省市场监督管理局 | 市场需求 | 按合同协议收费 | 接受委托 | 360 | 广东省惠州市质量计量监督检测所 | 执行到新政策落地 | 食品安全国家标准食品接触材料及制品食品模拟物中重金属的测定GB31604.9-2016
2131 | 铅迁移量 | 广东省市场监督管理局 | 市场需求 | 按合同协议收费 | 接受委托 | 336 | 广东省惠州市质量计量监督检测所 | 执行到新政策落地 | 食品安全国家标准食品接触材料及制品铅的测定和迁移量的测定GB31604.34-2016
2132 | 锗 | 广东省市场监督管理局 | 市场需求 | 按合同协议收费 | 接受委托 | 400 | 广东省惠州市质量计量监督检测所 | 执行到新政策落地 | 食品包装用聚酯树脂及其成型品中锗的测定GB/T5009.127-2003
2133 | 镉迁移量 | 广东省市场监督管理局 | 市场需求 | 按合同协议收费 | 接受委托 | ICP法250，ICP-MS法350 | 广东省惠州市质量计量监督检测所 | 执行到新政策落地 | 食品安全国家标准食品接触材料及制品砷、镉、铬、铅的测定和砷、镉、铬、镍、铅、锑、锌迁移量的测定GB31604.49-2016
2134 | 镉迁移量 | 广东省市场监督管理局 | 市场需求 | 按合同协议收费 | 接受委托 | 336 | 广东省惠州市质量计量监督检测所 | 执行到新政策落地 | 食品安全国家标准食品接触材料及制品镉迁移量的测定GB31604.24-2016
2135 | 1-辛烯迁移量 | 广东省市场监督管理局 | 市场需求 | 按合同协议收费 | 接受委托 | 600 | 广东省惠州市质量计量监督检测所 | 执行到新政策落地 | 食品安全国家标准食品接触材料及制品1-辛烯和四氢呋喃迁移量的测定GB31604.14-2016
2136 | 2,2-二(4-羟基苯基)丙烷(双酚A)迁移量 | 广东省市场监督管理局 | 市场需求 | 按合同协议收费 | 接受委托 | 1440 | 广东省惠州市质量计量监督检测所 | 执行到新政策落地 | 食品安全国家标准食品接触材料及制品2,2-二(4-羟基苯基)丙烷(双酚A)迁移量的测定GB31604.10-2016
2137 | 2,2’-亚甲基双-（4-甲基-6-叔丁基苯酚）迁移量 | 广东省市场监督管理局 | 市场需求 | 按合同协议收费 | 接受委托 | 600 | 广东省惠州市质量计量监督检测所 | 执行到新政策落地 | 婴幼儿安抚奶嘴安全要求GB28482-2012中9.5
2138 | 2,4,6-三氨基-1,3,5-三嗪(三聚氰胺)迁移量 | 广东省市场监督管理局 | 市场需求 | 按合同协议收费 | 接受委托 | 600 | 广东省惠州市质量计量监督检测所 | 执行到新政策落地 | 食品安全国家标准食品接触材料及制品2,4,6-三氨基-1,3,5-三嗪(三聚氰胺)迁移量的测定GB31604.15-2016
2139 | 2,6-二叔丁基对甲苯酚迁移量 | 广东省市场监督管理局 | 市场需求 | 按合同协议收费 | 接受委托 | 600 | 广东省惠州市质量计量监督检测所 | 执行到新政策落地 | 婴幼儿安抚奶嘴安全要求GB28482-2012中9.5
2140 | 2-旒基苯并噻唑释放量 | 广东省市场监督管理局 | 市场需求 | 按合同协议收费 | 接受委托 | 600 | 广东省惠州市质量计量监督检测所 | 执行到新政策落地 | 婴幼儿安抚奶嘴安全要求GB28482-2012中9.5
2141 | 三聚氰胺单体迁移量 | 广东省市场监督管理局 | 市场需求 | 按合同协议收费 | 接受委托 | 600 | 广东省惠州市质量计量监督检测所 | 执行到新政策落地 | 食品包装用三聚氰胺成型品中三聚氰胺单体迁移量的测定高效液相色谱法DB34/T1768-2012
2142 | 丙烯腈迁移量 | 广东省市场监督管理局 | 市场需求 | 按合同协议收费 | 接受委托 | 600 | 广东省惠州市质量计量监督检测所 | 执行到新政策落地 | 食品安全国家标准食品接触材料及制品丙烯腈的测定和迁移量的测定GB31604.17-2016
2143 | 丙烯酰胺迁移量 | 广东省市场监督管理局 | 市场需求 | 按合同协议收费 | 接受委托 | 600 | 广东省惠州市质量计量监督检测所 | 执行到新政策落地 | 食品安全国家标准食品接触材料及制品丙烯酰胺迁移量的测定GB31604.18-2016
2144 | 乙苯 | 广东省市场监督管理局 | 市场需求 | 按合同协议收费 | 接受委托 | 600 | 广东省惠州市质量计量监督检测所 | 执行到新政策落地 | 食品安全国家标准食品接触材料及制品苯乙烯和乙苯的测定GB31604.16-2016
2145 | 乙醛含量 | 广东省市场监督管理局 | 市场需求 | 按合同协议收费 | 接受委托 | 600 | 广东省惠州市质量计量监督检测所 | 执行到新政策落地 | 包装容器聚对苯二甲酸乙二醇酯(PET)瓶坯BB/T0060-2012中附录Ａ
2146 | 吡啶试验 | 广东省市场监督管理局 | 市场需求 | 按合同协议收费 | 接受委托 | 120 | 广东省惠州市质量计量监督检测所 | 执行到新政策落地 | 食品包装用树脂及其制品的预试验GB/T5009.166-2003中5.5
2147 | 四氢呋喃迁移量 | 广东省市场监督管理局 | 市场需求 | 按合同协议收费 | 接受委托 | 600 | 广东省惠州市质量计量监督检测所 | 执行到新政策落地 | 食品安全国家标准食品接触材料及制品1-辛烯和四氢呋喃迁移量的测定GB31604.14-2016
2148 | 己内酰胺迁移量 | 广东省市场监督管理局 | 市场需求 | 按合同协议收费 | 接受委托 | 600 | 广东省惠州市质量计量监督检测所 | 执行到新政策落地 | 食品安全国家标准食品接触材料及制品己内酰胺的测定和迁移量的测定GB31604.19-2016
2149 | 干燥失重 | 广东省市场监督管理局 | 市场需求 | 按合同协议收费 | 接受委托 | 240 | 广东省惠州市质量计量监督检测所 | 执行到新政策落地 | 食品安全国家标准食品接触材料及制品树脂干燥失重的测定GB31604.3-2016
2150 | 挥发性化合物 | 广东省市场监督管理局 | 市场需求 | 按合同协议收费 | 接受委托 | 340 | 广东省惠州市质量计量监督检测所 | 执行到新政策落地 | 婴幼儿安抚奶嘴安全要求GB28482-2012中9.6
2151 | 挥发物 | 广东省市场监督管理局 | 市场需求 | 按合同协议收费 | 接受委托 | 240 | 广东省惠州市质量计量监督检测所 | 执行到新政策落地 | 食品安全国家标准食品接触材料及制品树脂中挥发物的测定GB31604.4-2016
2152 | 树脂中提取物 | 广东省市场监督管理局 | 市场需求 | 按合同协议收费 | 接受委托 | 400 | 广东省惠州市质量计量监督检测所 | 执行到新政策落地 | 食品安全国家标准食品接触材料及制品树脂中提取物的测定GB31604.5-2016
2153 | 气味 | 广东省市场监督管理局 | 市场需求 | 按合同协议收费 | 接受委托 | 120 | 广东省惠州市质量计量监督检测所 | 执行到新政策落地 | 塑料饮水口杯QB/T4049-2010中5.9.1
2154 | 游离酚迁移量 | 广东省市场监督管理局 | 市场需求 | 按合同协议收费 | 接受委托 | 600 | 广东省惠州市质量计量监督检测所 | 执行到新政策落地 | 食品安全国家标准食品接触材料及制品游离酚的测定和迁移量的测定GB31604.46-2016
2155 | 溶剂残留量 | 广东省市场监督管理局 | 市场需求 | 按合同协议收费 | 接受委托 | 800 | 广东省惠州市质量计量监督检测所 | 执行到新政策落地 | 食品包装用聚偏二氯乙烯(PVDC)片状肠衣膜GB/T17030-2008中5.7
2156 | 溶剂残留量 | 广东省市场监督管理局 | 市场需求 | 按合同协议收费 | 接受委托 | 800 | 广东省惠州市质量计量监督检测所 | 执行到新政策落地 | 包装用塑料复合膜、袋干法复合、挤出复合GB/T10004-2008中6.6.17
2157 | 灼烧残渣 | 广东省市场监督管理局 | 市场需求 | 按合同协议收费 | 接受委托 | 300 | 广东省惠州市质量计量监督检测所 | 执行到新政策落地 | 食品安全国家标准食品接触材料及制品树脂中灼烧残渣的测定GB31604.6-2016
2158 | 耐污染性 | 广东省市场监督管理局 | 市场需求 | 按合同协议收费 | 接受委托 | 120 | 广东省惠州市质量计量监督检测所 | 执行到新政策落地 | 密胺塑料餐具QB/T1999-1994中5.5
2159 | 脱色试验 | 广东省市场监督管理局 | 市场需求 | 按合同协议收费 | 接受委托 | 120 | 广东省惠州市质量计量监督检测所 | 执行到新政策落地 | 食品安全国家标准食品接触材料及制品脱色试验GB31604.7-2016
2160 | 蒸发残渣 | 广东省市场监督管理局 | 市场需求 | 按合同协议收费 | 接受委托 | 300 | 广东省惠州市质量计量监督检测所 | 执行到新政策落地 | 塑料一次性餐饮具通用技术要求GB/T18006.1-2009中附录A
2161 | 蒸发残渣 | 广东省市场监督管理局 | 市场需求 | 按合同协议收费 | 接受委托 | 300 | 广东省惠州市质量计量监督检测所 | 执行到新政策落地 | 食品安全国家标准食品接触材料及制品总迁移量的测定GB31604.8-2016
2162 | 醋酸乙烯酯迁移量 | 广东省市场监督管理局 | 市场需求 | 按合同协议收费 | 接受委托 | 600 | 广东省惠州市质量计量监督检测所 | 执行到新政策落地 | 食品安全国家标准食品接触材料及制品醋酸乙烯酯迁移量的测定GB31604.20-2016
2163 | 铬迁移量 | 广东省市场监督管理局 | 市场需求 | 按合同协议收费 | 接受委托 | ICP法250，ICP-MS法350 | 广东省惠州市质量计量监督检测所 | 执行到新政策落地 | 食品安全国家标准食品接触材料及制品砷、镉、铬、铅的测定和砷、镉、铬、镍、铅、锑、锌迁移量的测定GB31604.49-2016
2164 | 铬迁移量 | 广东省市场监督管理局 | 市场需求 | 按合同协议收费 | 接受委托 | 336 | 广东省惠州市质量计量监督检测所 | 执行到新政策落地 | 食品安全国家标准食品接触材料及制品铬迁移量的测定GB31604.25-2016
2165 | 锑迁移量 | 广东省市场监督管理局 | 市场需求 | 按合同协议收费 | 接受委托 | 336 | 广东省惠州市质量计量监督检测所 | 执行到新政策落地 | 食品安全国家标准食品接触材料及制品锑迁移量的测定GB31604.41-2016
2166 | 镍迁移量 | 广东省市场监督管理局 | 市场需求 | 按合同协议收费 | 接受委托 | 336 | 广东省惠州市质量计量监督检测所 | 执行到新政策落地 | 食品安全国家标准食品接触材料及制品镍迁移量的测定GB31604.33-2016
2167 | 高锰酸钾消耗量 | 广东省市场监督管理局 | 市场需求 | 按合同协议收费 | 接受委托 | 360 | 广东省惠州市质量计量监督检测所 | 执行到新政策落地 | 食品安全国家标准食品接触材料及制品高锰酸钾消耗量的测定GB31604.2-2016
2168 | 三乙胺 | 广东省市场监督管理局 | 市场需求 | 按合同协议收费 | 接受委托 | 600 | 广东省惠州市质量计量监督检测所 | 执行到新政策落地 | 食品安全国家标准食品接触材料及制品三乙胺和三正丁胺的测定GB31604.37-2016
2169 | 三正丁胺 | 广东省市场监督管理局 | 市场需求 | 按合同协议收费 | 接受委托 | 600 | 广东省惠州市质量计量监督检测所 | 执行到新政策落地 | 食品安全国家标准食品接触材料及制品三乙胺和三正丁胺的测定GB31604.37-2016
2170 | 丙烯腈 | 广东省市场监督管理局 | 市场需求 | 按合同协议收费 | 接受委托 | 600 | 广东省惠州市质量计量监督检测所 | 执行到新政策落地 | 食品接触材料高分子材料食品和食品模拟物中丙烯腈的测定气相色谱法SN/T2197-2008
2171 | 丙烯腈单体 | 广东省市场监督管理局 | 市场需求 | 按合同协议收费 | 接受委托 | 600 | 广东省惠州市质量计量监督检测所 | 执行到新政策落地 | 塑料苯乙烯-丙烯腈共聚物残留丙烯腈单体含量的测定气相色谱法GB/T8661-2008
2172 | 乙醛 | 广东省市场监督管理局 | 市场需求 | 按合同协议收费 | 接受委托 | 600 | 广东省惠州市质量计量监督检测所 | 执行到新政策落地 | 出口食品接触材料高分子材料聚对苯二甲酸乙二醇酯(PET)树脂及其制品中乙醛的测定顶空气相色谱法SN/T3385-2012
2173 | 乙醛含量 | 广东省市场监督管理局 | 市场需求 | 按合同协议收费 | 接受委托 | 600 | 广东省惠州市质量计量监督检测所 | 执行到新政策落地 | 瓶用聚对苯二甲酸乙二醇酯(PET)树脂GB17931-2003中附录B
2174 | 二氟二氯甲烷 | 广东省市场监督管理局 | 市场需求 | 按合同协议收费 | 接受委托 | 600 | 广东省惠州市质量计量监督检测所 | 执行到新政策落地 | 食品安全国家标准食品接触材料及制品发泡聚苯乙烯成型品中二氟二氯甲烷的测定GB31604.22-2016
2175 | 二氨基甲苯 | 广东省市场监督管理局 | 市场需求 | 按合同协议收费 | 接受委托 | 600 | 广东省惠州市质量计量监督检测所 | 执行到新政策落地 | 食品安全国家标准食品接触材料及制品复合食品接触材料中二氨基甲苯的测定GB31604.23-2016
2176 | 二氨基甲苯 | 广东省市场监督管理局 | 市场需求 | 按合同协议收费 | 接受委托 | 600 | 广东省惠州市质量计量监督检测所 | 执行到新政策落地 | 食品接触材料复合包装袋中二氨基甲苯的测定气相色谱-质谱法SN/T2277-2009
2177 | 游离酚 | 广东省市场监督管理局 | 市场需求 | 按合同协议收费 | 接受委托 | 600 | 广东省惠州市质量计量监督检测所 | 执行到新政策落地 | 食品安全国家标准食品接触材料及制品游离酚的测定和迁移量的测定GB31604.46-2016
2178 | 联苯 | 广东省市场监督管理局 | 市场需求 | 按合同协议收费 | 接受委托 | 600 | 广东省惠州市质量计量监督检测所 | 执行到新政策落地 | 一次性筷子第2部分：竹筷GB/T19790.2-2005中附录B
2179 | 增塑剂 | 广东省市场监督管理局 | 市场需求 | 按合同协议收费 | 接受委托 | 2200 | 广东省惠州市质量计量监督检测所 | 执行到新政策落地 | 塑料原料及其制品中增塑剂的测定气相色谱-质谱法SN/T2250-2009
2180 | 邻苯二甲酸酯 | 广东省市场监督管理局 | 市场需求 | 按合同协议收费 | 接受委托 | 2200 | 广东省惠州市质量计量监督检测所 | 执行到新政策落地 | 食品安全国家标准食品接触材料及制品邻苯二甲酸酯的测定和迁移量的测定GB31604.30-2016
2181 | 邻苯二甲酸酯迁移量 | 广东省市场监督管理局 | 市场需求 | 按合同协议收费 | 接受委托 | 2200 | 广东省惠州市质量计量监督检测所 | 执行到新政策落地 | 食品安全国家标准食品接触材料及制品邻苯二甲酸酯的测定和迁移量的测定GB31604.30-2016
2182 | 二氧化硫 | 广东省市场监督管理局 | 市场需求 | 按合同协议收费 | 接受委托 | 400 | 广东省惠州市质量计量监督检测所 | 执行到新政策落地 | 食品安全国家标准食品接触材料及制品木质材料中二氧化硫的测定GB31604.32-2016
2183 | 荧光增白剂VBL | 广东省市场监督管理局 | 市场需求 | 按合同协议收费 | 接受委托 | 300 | 广东省惠州市质量计量监督检测所 | 执行到新政策落地 | 食品安全国家标准食品接触材料及制品纸、纸板及纸制品中荧光增白剂的测定GB31604.47-2016
2184 | 铅 | 广东省市场监督管理局 | 市场需求 | 按合同协议收费 | 接受委托 | ICP法250，ICP-MS法350 | 广东省惠州市质量计量监督检测所 | 执行到新政策落地 | 食品安全国家标准 食品接触材料及制品 砷、镉、铬、铅的测定和砷、镉、铬、镍、铅、锑、锌迁移量的测定GB 31604.49-2016
2185 | 不挥发物 | 广东省市场监督管理局 | 市场需求 | 按合同协议收费 | 接受委托 | 240 | 广东省惠州市质量计量监督检测所 | 执行到新政策落地 | 药用复合膜、袋通则YBB00132002-2015
2186 | 重金属 | 广东省市场监督管理局 | 市场需求 | 按合同协议收费 | 接受委托 | 360 | 广东省惠州市质量计量监督检测所 | 执行到新政策落地 | 药用复合膜、袋通则YBB00132002-2015
2187 | 水溶性硫酸盐 | 广东省市场监督管理局 | 市场需求 | 按合同协议收费 | 接受委托 | 310 | 广东省惠州市质量计量监督检测所 | 执行到新政策落地 | 纸、纸板和纸浆水溶性硫酸盐的测定(电导滴定法)GB/T 2678.6-1996
2188 | 酸度 | 广东省市场监督管理局 | 市场需求 | 按合同协议收费 | 接受委托 | 240 | 广东省惠州市质量计量监督检测所 | 执行到新政策落地 | 纸、纸板和纸浆 水抽提液酸度或碱度的测定GB/T 1545-2008
2189 | 碱度 | 广东省市场监督管理局 | 市场需求 | 按合同协议收费 | 接受委托 | 240 | 广东省惠州市质量计量监督检测所 | 执行到新政策落地 | 纸、纸板和纸浆 水抽提液酸度或碱度的测定GB/T 1545-2008
2190 | 氯乙烯的测定 | 广东省市场监督管理局 | 市场需求 | 按合同协议收费 | 接受委托 | 600 | 广东省惠州市质量计量监督检测所 | 执行到新政策落地 | 食品安全国家标准 食品接触材料及制品 氯乙烯的测定和迁移量的测定GB 31604.31-2016
2191 | 氯乙烯迁移量 | 广东省市场监督管理局 | 市场需求 | 按合同协议收费 | 接受委托 | 600 | 广东省惠州市质量计量监督检测所 | 执行到新政策落地 | 食品安全国家标准食品接触材料及制品氯乙烯的测定和迁移量的测定GB31604.31-2016
2192 | 乙醛含量 | 广东省市场监督管理局 | 市场需求 | 按合同协议收费 | 接受委托 | 600 | 广东省惠州市质量计量监督检测所 | 执行到新政策落地 | 聚对苯二甲酸乙二醇酯(PET)碳酸饮料瓶QB/T1868-2004中6.8
2193 | 6种邻苯二甲酸酯 | 广东省市场监督管理局 | 市场需求 | 按合同协议收费 | 接受委托 | 2200 | 广东省惠州市质量计量监督检测所 | 执行到新政策落地 | PVC玩具和儿童用品中6种邻苯二甲酸酯的测定气相色谱-质谱法SN/T 2078-2008
2194 | 镍迁移量的测定 | 广东省市场监督管理局 | 市场需求 | 按合同协议收费 | 接受委托 | 350 | 广东省惠州市质量计量监督检测所 | 执行到新政策落地 | 食品安全国家标准 食品接触材料及制品 砷、镉、铬、铅的测定和砷、镉、铬、镍、铅、锑、锌迁移量的测定GB 31604.49-2016
2195 | 锑迁移量的测定 | 广东省市场监督管理局 | 市场需求 | 按合同协议收费 | 接受委托 | 350 | 广东省惠州市质量计量监督检测所 | 执行到新政策落地 | 食品安全国家标准 食品接触材料及制品 砷、镉、铬、铅的测定和砷、镉、铬、镍、铅、锑、锌迁移量的测定GB 31604.49-2016
2196 | 砷的测定 | 广东省市场监督管理局 | 市场需求 | 按合同协议收费 | 接受委托 | 350 | 广东省惠州市质量计量监督检测所 | 执行到新政策落地 | 食品安全国家标准 食品接触材料及制品 砷、镉、铬、铅的测定和砷、镉、铬、镍、铅、锑、锌迁移量的测定GB 31604.49-2016
2197 | 镉的测定 | 广东省市场监督管理局 | 市场需求 | 按合同协议收费 | 接受委托 | 350 | 广东省惠州市质量计量监督检测所 | 执行到新政策落地 | 食品安全国家标准 食品接触材料及制品 砷、镉、铬、铅的测定和砷、镉、铬、镍、铅、锑、锌迁移量的测定GB 31604.49-2016
2198 | 铬的测定 | 广东省市场监督管理局 | 市场需求 | 按合同协议收费 | 接受委托 | 350 | 广东省惠州市质量计量监督检测所 | 执行到新政策落地 | 食品安全国家标准 食品接触材料及制品 砷、镉、铬、铅的测定和砷、镉、铬、镍、铅、锑、锌迁移量的测定GB 31604.49-2016
2199 | 铅的测定 | 广东省市场监督管理局 | 市场需求 | 按合同协议收费 | 接受委托 | 350 | 广东省惠州市质量计量监督检测所 | 执行到新政策落地 | 食品安全国家标准 食品接触材料及制品 砷、镉、铬、铅的测定和砷、镉、铬、镍、铅、锑、锌迁移量的测定GB 31604.49-2016
2200 | 特定元素的迁移 | 广东省市场监督管理局 | 市场需求 | 按合同协议收费 | 接受委托 | 800 | 广东省惠州市质量计量监督检测所 | 执行到新政策落地 | 婴幼儿安抚奶嘴安全要求GB 28482-2012 9.2
2201 | 邻苯二甲酸酯含量 | 广东省市场监督管理局 | 市场需求 | 按合同协议收费 | 接受委托 | 2200 | 广东省惠州市质量计量监督检测所 | 执行到新政策落地 | GBT 22048-2015 玩具及儿童用品中特定邻苯二甲酸酯增塑剂的测定
2202 | 甲醛 | 广东省市场监督管理局 | 市场需求 | 按合同协议收费 | 接受委托 | 400 | 广东省惠州市质量计量监督检测所 | 执行到新政策落地 | 文具用品中游离甲醛的测定方法 乙酰丙酮分光光度法GB/T 32606-2016
2203 | 甲苯+二甲苯 | 广东省市场监督管理局 | 市场需求 | 按合同协议收费 | 接受委托 | 600 | 广东省惠州市质量计量监督检测所 | 执行到新政策落地 | 学生用品的安全通用要求GB 21027-2020 附录D
2204 | 甲基丙烯酸甲酯迁移量 | 广东省市场监督管理局 | 市场需求 | 按合同协议收费 | 接受委托 | 800 | 广东省惠州市质量计量监督检测所 | 执行到新政策落地 | 食品安全国家标准 食品接触材料及制品 甲基丙烯酸甲酯迁移量的测定GB 31604.29-2016
2205 | 甲醛迁移量 | 广东省市场监督管理局 | 市场需求 | 按合同协议收费 | 接受委托 | 400 | 广东省惠州市质量计量监督检测所 | 执行到新政策落地 | 食品安全国家标准 食品接触材料及制品 甲醛迁移量的测定GB 31604.48-2016
2206 | 1,3-苯二甲胺迁移量 | 广东省市场监督管理局 | 市场需求 | 按合同协议收费 | 接受委托 | 600 | 广东省惠州市质量计量监督检测所 | 执行到新政策落地 | 食品安全国家标准 食品接触材料及制品 1,3-苯二甲胺迁移量的测定GB 31604.11-2016
2207 | 11-氨基十一酸迁移量 | 广东省市场监督管理局 | 市场需求 | 按合同协议收费 | 接受委托 | 600 | 广东省惠州市质量计量监督检测所 | 执行到新政策落地 | 食品安全国家标准 食品接触材料及制品 11-氨基十一酸迁移量的测定GB 31604.13-2016
2208 | 乙二醇和二甘醇迁移量 | 广东省市场监督管理局 | 市场需求 | 按合同协议收费 | 接受委托 | 600 | 广东省惠州市质量计量监督检测所 | 执行到新政策落地 | 食品安全国家标准 食品接触材料及制品 乙二醇和二甘醇迁移量的测定GB 31604.44-2016
2209 | 塑料中环氧乙烷和环氧丙烷 | 广东省市场监督管理局 | 市场需求 | 按合同协议收费 | 接受委托 | 600 | 广东省惠州市质量计量监督检测所 | 执行到新政策落地 | 食品安全国家标准 食品接触材料及制品 塑料中环氧乙烷和环氧丙烷的测定GB 31604.27-2016
2210 | 对苯二甲酸迁移量 | 广东省市场监督管理局 | 市场需求 | 按合同协议收费 | 接受委托 | 600 | 广东省惠州市质量计量监督检测所 | 执行到新政策落地 | 食品安全国家标准 食品接触材料及制品 对苯二甲酸迁移量的测定GB 31604.21-2016
2211 | 异氰酸酯 | 广东省市场监督管理局 | 市场需求 | 按合同协议收费 | 接受委托 | 1500 | 广东省惠州市质量计量监督检测所 | 执行到新政策落地 | 食品安全国家标准 食品接触材料及制品 异氰酸酯的测定GB 31604.45-2016
2212 | 环氧氯丙烷的测定 | 广东省市场监督管理局 | 市场需求 | 按合同协议收费 | 接受委托 | 600 | 广东省惠州市质量计量监督检测所 | 执行到新政策落地 | 食品安全国家标准 食品接触材料及制品 环氧氯丙烷的测定和迁移量的测定GB 31604.26-2016
2213 | 环氧氯丙烷迁移量的测定 | 广东省市场监督管理局 | 市场需求 | 按合同协议收费 | 接受委托 | 600 | 广东省惠州市质量计量监督检测所 | 执行到新政策落地 | 食品安全国家标准 食品接触材料及制品 环氧氯丙烷的测定和迁移量的测定GB 31604.26-2016
2214 | 乙醛 | 广东省市场监督管理局 | 市场需求 | 按合同协议收费 | 接受委托 | 600 | 广东省惠州市质量计量监督检测所 | 执行到新政策落地 | 塑料 瓶用聚对苯二甲酸乙二醇酯(PET)树脂中残留乙醛含量的测定 顶空气相色谱法SH/T 1817-2017
2215 | 残留丙烯腈单体含量 | 广东省市场监督管理局 | 市场需求 | 按合同协议收费 | 接受委托 | 600 | 广东省惠州市质量计量监督检测所 | 执行到新政策落地 | 塑料 苯乙烯-丙烯腈共聚物残留丙烯腈单体含量的测定 气相色谱法GB/T 8661-2008
2216 | 灰分 | 广东省市场监督管理局 | 市场需求 | 按合同协议收费 | 接受委托 | 300 | 广东省惠州市质量计量监督检测所 | 执行到新政策落地 | 塑料 灰分的测定 第1部分：通用方法GB/T 9345.1-2008
2217 | 不挥发物含量 | 广东省市场监督管理局 | 市场需求 | 按合同协议收费 | 接受委托 | 240 | 广东省惠州市质量计量监督检测所 | 执行到新政策落地 | 胶粘剂不挥发物含量的测定GB/T 2793-1995
2218 | 可预见的合理滥用 | 广东省市场监督管理局 | 市场需求 | 按合同协议收费 | 接受委托 | 240 | 广东省惠州市质量计量监督检测所 | 执行到新政策落地 | 玩具安全 第2部分：机械与物理性能GB 6675.2-2014
2219 | 孔、间隙、机械装置的可触及性 | 广东省市场监督管理局 | 市场需求 | 按合同协议收费 | 接受委托 | 240 | 广东省惠州市质量计量监督检测所 | 执行到新政策落地 | 玩具安全 第2部分：机械与物理性能GB 6675.2-2014
2220 | 小零件 | 广东省市场监督管理局 | 市场需求 | 按合同协议收费 | 接受委托 | 84 | 广东省惠州市质量计量监督检测所 | 执行到新政策落地 | 玩具安全 第2部分：机械与物理性能GB 6675.2-2014
2221 | 尖端 | 广东省市场监督管理局 | 市场需求 | 按合同协议收费 | 接受委托 | 187 | 广东省惠州市质量计量监督检测所 | 执行到新政策落地 | 玩具安全 第2部分：机械与物理性能GB 6675.2-2014
2222 | 弹簧 | 广东省市场监督管理局 | 市场需求 | 按合同协议收费 | 接受委托 | 120 | 广东省惠州市质量计量监督检测所 | 执行到新政策落地 | 玩具安全 第2部分：机械与物理性能GB 6675.2-2014
2223 | 某些特定玩具的形状、尺寸及强度 | 广东省市场监督管理局 | 市场需求 | 按合同协议收费 | 接受委托 | 360 | 广东省惠州市质量计量监督检测所 | 执行到新政策落地 | 玩具安全 第2部分：机械与物理性能GB 6675.2-2014
2224 | 用于包装或玩具中的塑料袋或塑料薄膜 | 广东省市场监督管理局 | 市场需求 | 按合同协议收费 | 接受委托 | 120 | 广东省惠州市质量计量监督检测所 | 执行到新政策落地 | 玩具安全 第2部分：机械与物理性能GB 6675.2-2014
2225 | 边缘 | 广东省市场监督管理局 | 市场需求 | 按合同协议收费 | 接受委托 | 187 | 广东省惠州市质量计量监督检测所 | 执行到新政策落地 | 玩具安全 第2部分：机械与物理性能GB 6675.2-2014
2226 | 金属丝和杆件 | 广东省市场监督管理局 | 市场需求 | 按合同协议收费 | 接受委托 | 84 | 广东省惠州市质量计量监督检测所 | 执行到新政策落地 | 玩具安全 第2部分：机械与物理性能GB 6675.2-2014
2227 | 含水率测定 | 广东省市场监督管理局 | 市场需求 | 按合同协议收费 | 接受委托 | 400 | 广东省惠州市质量计量监督检测所 | 执行到新政策落地 | 无疵小试样木材物理力学性质试验方法 第4部分：含水率测定GB/T 1927.4-2021
2228 | 表面电阻 | 广东省市场监督管理局 | 市场需求 | 按合同协议收费 | 接受委托 | 240 | 广东省惠州市质量计量监督检测所 | 执行到新政策落地 | 固体绝缘材料 介电和电阻特性 第3部分：电阻特性(DC方法) 表面电阻和表面电阻率GB/T 31838.3-2019
2229 | 表面电阻率 | 广东省市场监督管理局 | 市场需求 | 按合同协议收费 | 接受委托 | 240 | 广东省惠州市质量计量监督检测所 | 执行到新政策落地 | 固体绝缘材料 介电和电阻特性 第3部分：电阻特性(DC方法) 表面电阻和表面电阻率GB/T 31838.3-2019
2230 | 标签标识 | 广东省市场监督管理局 | 市场需求 | 按合同协议收费 | 接受委托 | 120 | 广东省惠州市质量计量监督检测所 | 执行到新政策落地 | 食品安全国家标准 食品接触用涂料及涂层GB 4806.10-2016
2231 | 条码符号的放置 | 广东省市场监督管理局 | 市场需求 | 按合同协议收费 | 接受委托 | 120 | 广东省惠州市质量计量监督检测所 | 执行到新政策落地 | 商品条码 零售商品编码与条码表示GB 12904-2008
2232 | 条码符号的设计 | 广东省市场监督管理局 | 市场需求 | 按合同协议收费 | 接受委托 | 120 | 广东省惠州市质量计量监督检测所 | 执行到新政策落地 | 商品条码 零售商品编码与条码表示GB 12904-2008
2233 | 条码符号的选用 | 广东省市场监督管理局 | 市场需求 | 按合同协议收费 | 接受委托 | 120 | 广东省惠州市质量计量监督检测所 | 执行到新政策落地 | 商品条码 零售商品编码与条码表示GB 12904-2008
2234 | 条码符号质量的评价和要求 | 广东省市场监督管理局 | 市场需求 | 按合同协议收费 | 接受委托 | 120 | 广东省惠州市质量计量监督检测所 | 执行到新政策落地 | 商品条码 零售商品编码与条码表示GB 12904-2008
2235 | 条码表示 | 广东省市场监督管理局 | 市场需求 | 按合同协议收费 | 接受委托 | 120 | 广东省惠州市质量计量监督检测所 | 执行到新政策落地 | 商品条码 零售商品编码与条码表示GB 12904-2008
2236 | 编码 | 广东省市场监督管理局 | 市场需求 | 按合同协议收费 | 接受委托 | 120 | 广东省惠州市质量计量监督检测所 | 执行到新政策落地 | 商品条码 零售商品编码与条码表示GB 12904-2008
2237 | 标志 | 广东省市场监督管理局 | 市场需求 | 按合同协议收费 | 接受委托 | 120 | 广东省惠州市质量计量监督检测所 | 执行到新政策落地 | 30/25mm 塑料防盗瓶盖BB/T 0025-2004
2238 | 包装 | 广东省市场监督管理局 | 市场需求 | 按合同协议收费 | 接受委托 | 120 | 广东省惠州市质量计量监督检测所 | 执行到新政策落地 | 一次性可降解餐饮具通用技术要求GB/T 18006.3-2020
2239 | 包装标识 | 广东省市场监督管理局 | 市场需求 | 按合同协议收费 | 接受委托 | 120 | 广东省惠州市质量计量监督检测所 | 执行到新政策落地 | 一次性可降解餐饮具通用技术要求GB/T 18006.3-2020
2240 | 条码符号尺寸与等级要求 | 广东省市场监督管理局 | 市场需求 | 按合同协议收费 | 接受委托 | 120 | 广东省惠州市质量计量监督检测所 | 执行到新政策落地 | 商品条码 储运包装商品编码与条码表示GB/T 16830-2008
2241 | 条码符号放置 | 广东省市场监督管理局 | 市场需求 | 按合同协议收费 | 接受委托 | 120 | 广东省惠州市质量计量监督检测所 | 执行到新政策落地 | 商品条码 储运包装商品编码与条码表示GB/T 16830-2008
2242 | 条码表示 | 广东省市场监督管理局 | 市场需求 | 按合同协议收费 | 接受委托 | 120 | 广东省惠州市质量计量监督检测所 | 执行到新政策落地 | 商品条码 储运包装商品编码与条码表示GB/T 16830-2008
2243 | 静载荷堆码试验方法 | 广东省市场监督管理局 | 市场需求 | 按合同协议收费 | 接受委托 | 120 | 广东省惠州市质量计量监督检测所 | 执行到新政策落地 | 包装 运输包装件基本试验 第3部分：静载荷堆码试验方法GB/T 4857.3-2008
2244 | 标志 | 广东省市场监督管理局 | 市场需求 | 按合同协议收费 | 接受委托 | 120 | 广东省惠州市质量计量监督检测所 | 执行到新政策落地 | 包装容器 聚对苯二甲酸乙二醇酯(PET)瓶坯BB/T 0060-2012
2245 | 标签标识 | 广东省市场监督管理局 | 市场需求 | 按合同协议收费 | 接受委托 | 120 | 广东省惠州市质量计量监督检测所 | 执行到新政策落地 | 食品安全国家标准 食品接触用塑料树脂GB 4806.6-2016
2246 | 标志 | 广东省市场监督管理局 | 市场需求 | 按合同协议收费 | 接受委托 | 120 | 广东省惠州市质量计量监督检测所 | 执行到新政策落地 | 包装用双向拉伸聚酯薄膜GB/T 16958-2008
2247 | 标志 | 广东省市场监督管理局 | 市场需求 | 按合同协议收费 | 接受委托 | 120 | 广东省惠州市质量计量监督检测所 | 执行到新政策落地 | 包装用塑料复合膜、袋干法复合、挤出复合GB/T 10004-2008
2248 | 标志 | 广东省市场监督管理局 | 市场需求 | 按合同协议收费 | 接受委托 | 120 | 广东省惠州市质量计量监督检测所 | 执行到新政策落地 | 包装用复合膜、袋通则GB/T 21302-2007
2249 | 耐高温介质性 | 广东省市场监督管理局 | 市场需求 | 按合同协议收费 | 接受委托 | 3600 | 广东省惠州市质量计量监督检测所 | 执行到新政策落地 | 包装用复合膜、袋通则GB/T 21302-2007
2250 | 标志 | 广东省市场监督管理局 | 市场需求 | 按合同协议收费 | 接受委托 | 120 | 广东省惠州市质量计量监督检测所 | 执行到新政策落地 | 包装用聚乙烯吹塑薄膜GB/T 4456-2008
2251 | 标志 | 广东省市场监督管理局 | 市场需求 | 按合同协议收费 | 接受委托 | 120 | 广东省惠州市质量计量监督检测所 | 执行到新政策落地 | 包装用聚乙烯热收缩薄膜 GB/T 13519-2016
2252 | 尺寸及偏差 | 广东省市场监督管理局 | 市场需求 | 按合同协议收费 | 接受委托 | 120 | 广东省惠州市质量计量监督检测所 | 执行到新政策落地 | 包装用镀铝薄膜BB/T 0030-2019
2253 | 拉伸强度 | 广东省市场监督管理局 | 市场需求 | 按合同协议收费 | 接受委托 | 240 | 广东省惠州市质量计量监督检测所 | 执行到新政策落地 | 包装用镀铝薄膜BB/T 0030-2019
2254 | 断裂标称应变 | 广东省市场监督管理局 | 市场需求 | 按合同协议收费 | 接受委托 | 240 | 广东省惠州市质量计量监督检测所 | 执行到新政策落地 | 包装用镀铝薄膜BB/T 0030-2019
2255 | 标志 | 广东省市场监督管理局 | 市场需求 | 按合同协议收费 | 接受委托 | 120 | 广东省惠州市质量计量监督检测所 | 执行到新政策落地 | 包装用镀铝薄膜BB/T 0030-2019
2256 | 起始热封温度 | 广东省市场监督管理局 | 市场需求 | 按合同协议收费 | 接受委托 | 360 | 广东省惠州市质量计量监督检测所 | 执行到新政策落地 | 包装用镀铝薄膜BB/T 0030-2019
2257 | 镀铝层厚度 | 广东省市场监督管理局 | 市场需求 | 按合同协议收费 | 接受委托 | 120 | 广东省惠州市质量计量监督检测所 | 执行到新政策落地 | 包装用镀铝薄膜BB/T 0030-2019
2258 | 镀铝层均匀度 | 广东省市场监督管理局 | 市场需求 | 按合同协议收费 | 接受委托 | 120 | 广东省惠州市质量计量监督检测所 | 执行到新政策落地 | 包装用镀铝薄膜BB/T 0030-2019
2259 | 跌落试验 | 广东省市场监督管理局 | 市场需求 | 按合同协议收费 | 接受委托 | 240 | 广东省惠州市质量计量监督检测所 | 执行到新政策落地 | 包装袋 跌落试验 第2部分：热塑性软质薄膜袋GB/T 25162.2-2010
2260 | 标志 | 广东省市场监督管理局 | 市场需求 | 按合同协议收费 | 接受委托 | 120 | 广东省惠州市质量计量监督检测所 | 执行到新政策落地 | 双向拉伸聚丙烯珠光薄膜BB/T 0002-2008
2261 | GS1-128条码的应用参数 | 广东省市场监督管理局 | 市场需求 | 按合同协议收费 | 接受委托 | 120 | 广东省惠州市质量计量监督检测所 | 执行到新政策落地 | 商品条码 128条码GB/T 15425-2014
2262 | GS1-128条码字符串编码/译码规则 | 广东省市场监督管理局 | 市场需求 | 按合同协议收费 | 接受委托 | 120 | 广东省惠州市质量计量监督检测所 | 执行到新政策落地 | 商品条码 128条码GB/T 15425-2014
2263 | 条码要求 | 广东省市场监督管理局 | 市场需求 | 按合同协议收费 | 接受委托 | 120 | 广东省惠州市质量计量监督检测所 | 执行到新政策落地 | 商品条码 128条码GB/T 15425-2014
2264 | 储运包装商品上条码符号的放置 | 广东省市场监督管理局 | 市场需求 | 按合同协议收费 | 接受委托 | 120 | 广东省惠州市质量计量监督检测所 | 执行到新政策落地 | 商品条码 条码符号放置指南GB/T 14257-2009
2265 | 商品条码符号放置通则 | 广东省市场监督管理局 | 市场需求 | 按合同协议收费 | 接受委托 | 120 | 广东省惠州市质量计量监督检测所 | 执行到新政策落地 | 商品条码 条码符号放置指南GB/T 14257-2009
2266 | 物流单元上条码符号的位置 | 广东省市场监督管理局 | 市场需求 | 按合同协议收费 | 接受委托 | 120 | 广东省惠州市质量计量监督检测所 | 执行到新政策落地 | 商品条码 条码符号放置指南GB/T 14257-2009
2267 | 零售商品条码符号的放置 | 广东省市场监督管理局 | 市场需求 | 按合同协议收费 | 接受委托 | 120 | 广东省惠州市质量计量监督检测所 | 执行到新政策落地 | 商品条码 条码符号放置指南GB/T 14257-2009
2268 | 标志 | 广东省市场监督管理局 | 市场需求 | 按合同协议收费 | 接受委托 | 120 | 广东省惠州市质量计量监督检测所 | 执行到新政策落地 | 商品零售包装袋BB/T 0039-2013
2269 | 灰分 | 广东省市场监督管理局 | 市场需求 | 按合同协议收费 | 接受委托 | 300 | 广东省惠州市质量计量监督检测所 | 执行到新政策落地 | 塑料 灰分的测定 第2部分：聚对苯二甲酸烷撑酯GB/T 9345.2-2008
2270 | 标志 | 广东省市场监督管理局 | 市场需求 | 按合同协议收费 | 接受委托 | 120 | 广东省惠州市质量计量监督检测所 | 执行到新政策落地 | 塑料一次性餐饮具通用技术要求GB/T 18006.1-2009
2271 | 外观 | 广东省市场监督管理局 | 市场需求 | 按合同协议收费 | 接受委托 | 120 | 广东省惠州市质量计量监督检测所 | 执行到新政策落地 | 塑料保鲜盒GB/T 32094-2015
2272 | 容量偏差 | 广东省市场监督管理局 | 市场需求 | 按合同协议收费 | 接受委托 | 144 | 广东省惠州市质量计量监督检测所 | 执行到新政策落地 | 塑料保鲜盒GB/T 32094-2015
2273 | 密闭性 | 广东省市场监督管理局 | 市场需求 | 按合同协议收费 | 接受委托 | 240 | 广东省惠州市质量计量监督检测所 | 执行到新政策落地 | 塑料保鲜盒GB/T 32094-2015
2274 | 悬吊变形率 | 广东省市场监督管理局 | 市场需求 | 按合同协议收费 | 接受委托 | 240 | 广东省惠州市质量计量监督检测所 | 执行到新政策落地 | 塑料保鲜盒GB/T 32094-2015
2275 | 标志、标签 | 广东省市场监督管理局 | 市场需求 | 按合同协议收费 | 接受委托 | 120 | 广东省惠州市质量计量监督检测所 | 执行到新政策落地 | 塑料保鲜盒GB/T 32094-2015
2276 | 气味 | 广东省市场监督管理局 | 市场需求 | 按合同协议收费 | 接受委托 | 360 | 广东省惠州市质量计量监督检测所 | 执行到新政策落地 | 塑料保鲜盒GB/T 32094-2015
2277 | 真空度及保持时间 | 广东省市场监督管理局 | 市场需求 | 按合同协议收费 | 接受委托 | 360 | 广东省惠州市质量计量监督检测所 | 执行到新政策落地 | 塑料保鲜盒GB/T 32094-2015
2278 | 耐污染性 | 广东省市场监督管理局 | 市场需求 | 按合同协议收费 | 接受委托 | 120 | 广东省惠州市质量计量监督检测所 | 执行到新政策落地 | 塑料保鲜盒GB/T 32094-2015
2279 | 耐洗涤剂性能 | 广东省市场监督管理局 | 市场需求 | 按合同协议收费 | 接受委托 | 240 | 广东省惠州市质量计量监督检测所 | 执行到新政策落地 | 塑料保鲜盒GB/T 32094-2015
2280 | 耐温性 | 广东省市场监督管理局 | 市场需求 | 按合同协议收费 | 接受委托 | 120 | 广东省惠州市质量计量监督检测所 | 执行到新政策落地 | 塑料保鲜盒GB/T 32094-2015
2281 | 耐酸碱性 | 广东省市场监督管理局 | 市场需求 | 按合同协议收费 | 接受委托 | 120 | 广东省惠州市质量计量监督检测所 | 执行到新政策落地 | 塑料保鲜盒GB/T 32094-2015
2282 | 跌落性能 | 广东省市场监督管理局 | 市场需求 | 按合同协议收费 | 接受委托 | 120 | 广东省惠州市质量计量监督检测所 | 执行到新政策落地 | 塑料保鲜盒GB/T 32094-2015
2283 | 部件配合 | 广东省市场监督管理局 | 市场需求 | 按合同协议收费 | 接受委托 | 120 | 广东省惠州市质量计量监督检测所 | 执行到新政策落地 | 塑料保鲜盒GB/T 32094-2015
2284 | 塑料制品的标志 | 广东省市场监督管理局 | 市场需求 | 按合同协议收费 | 接受委托 | 120 | 广东省惠州市质量计量监督检测所 | 执行到新政策落地 | 塑料制品的标志GB/T 16288-2008
2285 | 包装标志 | 广东省市场监督管理局 | 市场需求 | 按合同协议收费 | 接受委托 | 120 | 广东省惠州市质量计量监督检测所 | 执行到新政策落地 | 塑料购物袋GB/T 21661-2020
2286 | 厚度及偏差 | 广东省市场监督管理局 | 市场需求 | 按合同协议收费 | 接受委托 | 120 | 广东省惠州市质量计量监督检测所 | 执行到新政策落地 | 塑料购物袋GB/T 21661-2020
2287 | 宽度偏差 | 广东省市场监督管理局 | 市场需求 | 按合同协议收费 | 接受委托 | 120 | 广东省惠州市质量计量监督检测所 | 执行到新政策落地 | 塑料购物袋GB/T 21661-2020
2288 | 标识要求 | 广东省市场监督管理局 | 市场需求 | 按合同协议收费 | 接受委托 | 120 | 广东省惠州市质量计量监督检测所 | 执行到新政策落地 | 塑料购物袋GB/T 21661-2020
2289 | 环保要求 | 广东省市场监督管理局 | 市场需求 | 按合同协议收费 | 接受委托 | 120 | 广东省惠州市质量计量监督检测所 | 执行到新政策落地 | 塑料购物袋GB/T 21661-2020
2290 | 长度偏差 | 广东省市场监督管理局 | 市场需求 | 按合同协议收费 | 接受委托 | 120 | 广东省惠州市质量计量监督检测所 | 执行到新政策落地 | 塑料购物袋GB/T 21661-2020
2291 | 标志 | 广东省市场监督管理局 | 市场需求 | 按合同协议收费 | 接受委托 | 120 | 广东省惠州市质量计量监督检测所 | 执行到新政策落地 | 包装容器 塑料防盗瓶盖GB/T 17876-2010
2292 | 耐冲击性能 | 广东省市场监督管理局 | 市场需求 | 按合同协议收费 | 接受委托 | 360 | 广东省惠州市质量计量监督检测所 | 执行到新政策落地 | 包装容器 塑料防盗瓶盖GB/T 17876-2010
2293 | 外观 | 广东省市场监督管理局 | 市场需求 | 按合同协议收费 | 接受委托 | 120 | 广东省惠州市质量计量监督检测所 | 执行到新政策落地 | 塑料饮水口杯QB/T 4049-2021
2294 | 容量偏差 | 广东省市场监督管理局 | 市场需求 | 按合同协议收费 | 接受委托 | 120 | 广东省惠州市质量计量监督检测所 | 执行到新政策落地 | 塑料饮水口杯QB/T 4049-2021
2295 | 密封件 | 广东省市场监督管理局 | 市场需求 | 按合同协议收费 | 接受委托 | 120 | 广东省惠州市质量计量监督检测所 | 执行到新政策落地 | 塑料饮水口杯QB/T 4049-2021
2296 | 密封性能 | 广东省市场监督管理局 | 市场需求 | 按合同协议收费 | 接受委托 | 240 | 广东省惠州市质量计量监督检测所 | 执行到新政策落地 | 塑料饮水口杯QB/T 4049-2021
2297 | 密封橡胶件耐热性 | 广东省市场监督管理局 | 市场需求 | 按合同协议收费 | 接受委托 | 240 | 广东省惠州市质量计量监督检测所 | 执行到新政策落地 | 塑料饮水口杯QB/T 4049-2021
2298 | 异味 | 广东省市场监督管理局 | 市场需求 | 按合同协议收费 | 接受委托 | 120 | 广东省惠州市质量计量监督检测所 | 执行到新政策落地 | 塑料饮水口杯QB/T 4049-2021
2299 | 手柄或提带（环）强度 | 广东省市场监督管理局 | 市场需求 | 按合同协议收费 | 接受委托 | 240 | 广东省惠州市质量计量监督检测所 | 执行到新政策落地 | 塑料饮水口杯QB/T 4049-2021
2300 | 标志 | 广东省市场监督管理局 | 市场需求 | 按合同协议收费 | 接受委托 | 120 | 广东省惠州市质量计量监督检测所 | 执行到新政策落地 | 塑料饮水口杯QB/T 4049-2021
2301 | 盖与杯的配合 | 广东省市场监督管理局 | 市场需求 | 按合同协议收费 | 接受委托 | 120 | 广东省惠州市质量计量监督检测所 | 执行到新政策落地 | 塑料饮水口杯QB/T 4049-2021
2302 | 耐低温性能 | 广东省市场监督管理局 | 市场需求 | 按合同协议收费 | 接受委托 | 240 | 广东省惠州市质量计量监督检测所 | 执行到新政策落地 | 塑料饮水口杯QB/T 4049-2021
2303 | 耐冲击性 | 广东省市场监督管理局 | 市场需求 | 按合同协议收费 | 接受委托 | 120 | 广东省惠州市质量计量监督检测所 | 执行到新政策落地 | 塑料饮水口杯QB/T 4049-2021
2304 | 耐水色牢度 | 广东省市场监督管理局 | 市场需求 | 按合同协议收费 | 接受委托 | 240 | 广东省惠州市质量计量监督检测所 | 执行到新政策落地 | 塑料饮水口杯QB/T 4049-2021
2305 | 耐热性 | 广东省市场监督管理局 | 市场需求 | 按合同协议收费 | 接受委托 | 240 | 广东省惠州市质量计量监督检测所 | 执行到新政策落地 | 塑料饮水口杯QB/T 4049-2021
2306 | 表面印刷物附着性 | 广东省市场监督管理局 | 市场需求 | 按合同协议收费 | 接受委托 | 240 | 广东省惠州市质量计量监督检测所 | 执行到新政策落地 | 塑料饮水口杯QB/T 4049-2021
2307 | 封口与袋边的距离 | 广东省市场监督管理局 | 市场需求 | 按合同协议收费 | 接受委托 | 120 | 广东省惠州市质量计量监督检测所 | 执行到新政策落地 | 包装用复合膜、袋通则GB/T 21302-2007
2308 | 封口宽度偏差 | 广东省市场监督管理局 | 市场需求 | 按合同协议收费 | 接受委托 | 120 | 广东省惠州市质量计量监督检测所 | 执行到新政策落地 | 包装用复合膜、袋通则GB/T 21302-2007
2309 | 标志 | 广东省市场监督管理局 | 市场需求 | 按合同协议收费 | 接受委托 | 120 | 广东省惠州市质量计量监督检测所 | 执行到新政策落地 | 夹链自封袋BB/T 0014-2011
2310 | 标识 | 广东省市场监督管理局 | 市场需求 | 按合同协议收费 | 接受委托 | 120 | 广东省惠州市质量计量监督检测所 | 执行到新政策落地 | 婴幼儿用奶瓶和奶嘴GB 38995-2020
2311 | 标志 | 广东省市场监督管理局 | 市场需求 | 按合同协议收费 | 接受委托 | 120 | 广东省惠州市质量计量监督检测所 | 执行到新政策落地 | 密胺塑料餐饮具GB/T 41001-2021
2312 | 标志 | 广东省市场监督管理局 | 市场需求 | 按合同协议收费 | 接受委托 | 120 | 广东省惠州市质量计量监督检测所 | 执行到新政策落地 | 日用塑料袋GB/T 24984-2010
2313 | 标志 | 广东省市场监督管理局 | 市场需求 | 按合同协议收费 | 接受委托 | 120 | 广东省惠州市质量计量监督检测所 | 执行到新政策落地 | 普通用途双向拉伸聚丙烯（BOPP）薄膜GB/T 10003-2008
2314 | 标志 | 广东省市场监督管理局 | 市场需求 | 按合同协议收费 | 接受委托 | 120 | 广东省惠州市质量计量监督检测所 | 执行到新政策落地 | 液体食品包装用塑料复合膜、袋GB/T 19741-2005
2315 | 标志 | 广东省市场监督管理局 | 市场需求 | 按合同协议收费 | 接受委托 | 120 | 广东省惠州市质量计量监督检测所 | 执行到新政策落地 | 热塑性塑料餐具DB44/T 927-2011
2316 | 标签标识 | 广东省市场监督管理局 | 市场需求 | 按合同协议收费 | 接受委托 | 120 | 广东省惠州市质量计量监督检测所 | 执行到新政策落地 | 食品安全国家标准 玻璃制品GB 4806.5-2016
2317 | 树脂外观 | 广东省市场监督管理局 | 市场需求 | 按合同协议收费 | 接受委托 | 120 | 广东省惠州市质量计量监督检测所 | 执行到新政策落地 | 瓶用聚对苯二甲酸乙二酯（PET）树脂GB/T 17931-2018
2318 | 水分 | 广东省市场监督管理局 | 市场需求 | 按合同协议收费 | 接受委托 | 300 | 广东省惠州市质量计量监督检测所 | 执行到新政策落地 | 瓶用聚对苯二甲酸乙二酯（PET）树脂GB/T 17931-2018
2319 | 灰分 | 广东省市场监督管理局 | 市场需求 | 按合同协议收费 | 接受委托 | 300 | 广东省惠州市质量计量监督检测所 | 执行到新政策落地 | 瓶用聚对苯二甲酸乙二酯（PET）树脂GB/T 17931-2018
2320 | 特性黏度 | 广东省市场监督管理局 | 市场需求 | 按合同协议收费 | 接受委托 | 800 | 广东省惠州市质量计量监督检测所 | 执行到新政策落地 | 瓶用聚对苯二甲酸乙二酯（PET）树脂GB/T 17931-2018
2321 | 色度 | 广东省市场监督管理局 | 市场需求 | 按合同协议收费 | 接受委托 | 360 | 广东省惠州市质量计量监督检测所 | 执行到新政策落地 | 瓶用聚对苯二甲酸乙二酯（PET）树脂GB/T 17931-2018
2322 | 颗粒外观 | 广东省市场监督管理局 | 市场需求 | 按合同协议收费 | 接受委托 | 120 | 广东省惠州市质量计量监督检测所 | 执行到新政策落地 | 瓶用聚对苯二甲酸乙二酯（PET）树脂GB/T 17931-2018
2323 | 异状切片 | 广东省市场监督管理局 | 市场需求 | 按合同协议收费 | 接受委托 | 120 | 广东省惠州市质量计量监督检测所 | 执行到新政策落地 | 纤维级聚酯切片(PET)试验方法GB/T 14190-2017
2324 | 水分 | 广东省市场监督管理局 | 市场需求 | 按合同协议收费 | 接受委托 | 300 | 广东省惠州市质量计量监督检测所 | 执行到新政策落地 | 纤维级聚酯切片(PET)试验方法GB/T 14190-2017
2325 | 粉末 | 广东省市场监督管理局 | 市场需求 | 按合同协议收费 | 接受委托 | 240 | 广东省惠州市质量计量监督检测所 | 执行到新政策落地 | 纤维级聚酯切片(PET)试验方法GB/T 14190-2017
2326 | 色度 | 广东省市场监督管理局 | 市场需求 | 按合同协议收费 | 接受委托 | 360 | 广东省惠州市质量计量监督检测所 | 执行到新政策落地 | 纤维级聚酯（PET）切片试验方法GB/T 14190-2017
2327 | 包装、标志、运输、贮存 | 广东省市场监督管理局 | 市场需求 | 按合同协议收费 | 接受委托 | 120 | 广东省惠州市质量计量监督检测所 | 执行到新政策落地 | 纸杯GB/T 27590-2011
2328 | 容量偏差 | 广东省市场监督管理局 | 市场需求 | 按合同协议收费 | 接受委托 | 120 | 广东省惠州市质量计量监督检测所 | 执行到新政策落地 | 纸杯GB/T 27590-2022
2329 | 感官指标 | 广东省市场监督管理局 | 市场需求 | 按合同协议收费 | 接受委托 | 120 | 广东省惠州市质量计量监督检测所 | 执行到新政策落地 | 纸杯GB/T 27590-2022
2330 | 杯身挺度 | 广东省市场监督管理局 | 市场需求 | 按合同协议收费 | 接受委托 | 240 | 广东省惠州市质量计量监督检测所 | 执行到新政策落地 | 纸杯GB/T 27590-2022
2331 | 标志 | 广东省市场监督管理局 | 市场需求 | 按合同协议收费 | 接受委托 | 120 | 广东省惠州市质量计量监督检测所 | 执行到新政策落地 | 纸杯GB/T 27590-2022
2332 | 渗漏性能 | 广东省市场监督管理局 | 市场需求 | 按合同协议收费 | 接受委托 | 120 | 广东省惠州市质量计量监督检测所 | 执行到新政策落地 | 纸杯GB/T 27590-2022
2333 | 标志 | 广东省市场监督管理局 | 市场需求 | 按合同协议收费 | 接受委托 | 120 | 广东省惠州市质量计量监督检测所 | 执行到新政策落地 | 纸碗GB/T 27591-2011
2334 | 跌落试验 | 广东省市场监督管理局 | 市场需求 | 按合同协议收费 | 接受委托 | 240 | 广东省惠州市质量计量监督检测所 | 执行到新政策落地 | 包装袋 跌落试验 第1部分：纸袋GB/T 25162.1-2010
2335 | 标志 | 广东省市场监督管理局 | 市场需求 | 按合同协议收费 | 接受委托 | 120 | 广东省惠州市质量计量监督检测所 | 执行到新政策落地 | 纸餐盒GB/T 27589-2011
2336 | 异物 | 广东省市场监督管理局 | 市场需求 | 按合同协议收费 | 接受委托 | 120 | 广东省惠州市质量计量监督检测所 | 执行到新政策落地 | 组合式防伪瓶盖BB/T 0048-2017
2337 | 标志 | 广东省市场监督管理局 | 市场需求 | 按合同协议收费 | 接受委托 | 120 | 广东省惠州市质量计量监督检测所 | 执行到新政策落地 | 组合式防伪瓶盖BB/T 0048-2017
2338 | 标志 | 广东省市场监督管理局 | 市场需求 | 按合同协议收费 | 接受委托 | 120 | 广东省惠州市质量计量监督检测所 | 执行到新政策落地 | 聚丙烯饮用吸管GB/T 24693-2009
2339 | 标志 | 广东省市场监督管理局 | 市场需求 | 按合同协议收费 | 接受委托 | 120 | 广东省惠州市质量计量监督检测所 | 执行到新政策落地 | 聚乙烯吹塑容器GB/T 13508-2011
2340 | 垂直载压 | 广东省市场监督管理局 | 市场需求 | 按合同协议收费 | 接受委托 | 240 | 广东省惠州市质量计量监督检测所 | 执行到新政策落地 | 聚对苯二甲酸乙二醇酯(PET)饮品瓶通用技术要求GB/T 41167-2021
2341 | 外观 | 广东省市场监督管理局 | 市场需求 | 按合同协议收费 | 接受委托 | 120 | 广东省惠州市质量计量监督检测所 | 执行到新政策落地 | 聚对苯二甲酸乙二醇酯(PET)饮品瓶通用技术要求GB/T 41167-2021
2342 | 容量偏差 | 广东省市场监督管理局 | 市场需求 | 按合同协议收费 | 接受委托 | 120 | 广东省惠州市质量计量监督检测所 | 执行到新政策落地 | 聚对苯二甲酸乙二醇酯(PET)饮品瓶通用技术要求GB/T 41167-2021
2343 | 标志 | 广东省市场监督管理局 | 市场需求 | 按合同协议收费 | 接受委托 | 120 | 广东省惠州市质量计量监督检测所 | 执行到新政策落地 | 聚对苯二甲酸乙二醇酯(PET)饮品瓶通用技术要求GB/T 41167-2021
2344 | 瓶口密封性能 | 广东省市场监督管理局 | 市场需求 | 按合同协议收费 | 接受委托 | 240 | 广东省惠州市质量计量监督检测所 | 执行到新政策落地 | 聚对苯二甲酸乙二醇酯(PET)饮品瓶通用技术要求GB/T 41167-2021
2345 | 瓶口尺寸偏差 | 广东省市场监督管理局 | 市场需求 | 按合同协议收费 | 接受委托 | 120 | 广东省惠州市质量计量监督检测所 | 执行到新政策落地 | 聚对苯二甲酸乙二醇酯(PET)饮品瓶通用技术要求GB/T 41167-2021
2346 | 碳酸饮品瓶热稳定性 | 广东省市场监督管理局 | 市场需求 | 按合同协议收费 | 接受委托 | 360 | 广东省惠州市质量计量监督检测所 | 执行到新政策落地 | 聚对苯二甲酸乙二醇酯(PET)饮品瓶通用技术要求GB/T 41167-2021
2347 | 耐内压力（碳酸饮品瓶） | 广东省市场监督管理局 | 市场需求 | 按合同协议收费 | 接受委托 | 480 | 广东省惠州市质量计量监督检测所 | 执行到新政策落地 | 聚对苯二甲酸乙二醇酯(PET)饮品瓶通用技术要求GB/T 41167-2021
2348 | 耐热性能 | 广东省市场监督管理局 | 市场需求 | 按合同协议收费 | 接受委托 | 360 | 广东省惠州市质量计量监督检测所 | 执行到新政策落地 | 聚对苯二甲酸乙二醇酯(PET)饮品瓶通用技术要求GB/T 41167-2021
2349 | 跌落性能 | 广东省市场监督管理局 | 市场需求 | 按合同协议收费 | 接受委托 | 240 | 广东省惠州市质量计量监督检测所 | 执行到新政策落地 | 聚对苯二甲酸乙二醇酯(PET)饮品瓶通用技术要求GB/T 41167-2021
2350 | 高度偏差 | 广东省市场监督管理局 | 市场需求 | 按合同协议收费 | 接受委托 | 120 | 广东省惠州市质量计量监督检测所 | 执行到新政策落地 | 聚对苯二甲酸乙二醇酯(PET)饮品瓶通用技术要求GB/T 41167-2021
2351 | 标志及包装 | 广东省市场监督管理局 | 市场需求 | 按合同协议收费 | 接受委托 | 120 | 广东省惠州市质量计量监督检测所 | 执行到新政策落地 | 软塑折叠包装容器BB/T 0013-2011
2352 | 外观 | 广东省市场监督管理局 | 市场需求 | 按合同协议收费 | 接受委托 | 120 | 广东省惠州市质量计量监督检测所 | 执行到新政策落地 | 包装容器 塑料防盗瓶盖GB/T 17876-2010
2353 | 外观 | 广东省市场监督管理局 | 市场需求 | 按合同协议收费 | 接受委托 | 120 | 广东省惠州市质量计量监督检测所 | 执行到新政策落地 | 食品包装用聚氯乙烯硬片、膜GB/T 15267-1994
2354 | 标志 | 广东省市场监督管理局 | 市场需求 | 按合同协议收费 | 接受委托 | 120 | 广东省惠州市质量计量监督检测所 | 执行到新政策落地 | 食品包装用聚氯乙烯硬片、膜GB/T 15267-1994
2355 | 包装成本与商品销售价格比率 | 广东省市场监督管理局 | 市场需求 | 按合同协议收费 | 接受委托 | 120 | 广东省惠州市质量计量监督检测所 | 执行到新政策落地 | 限制商品过度包装要求 食品和化妆品GB 23350-2009
2356 | 堆码性能 | 广东省市场监督管理局 | 市场需求 | 按合同协议收费 | 接受委托 | 120 | 广东省惠州市质量计量监督检测所 | 执行到新政策落地 | 食品塑料周转箱GB/T 5737-1995
2357 | 跌落性能 | 广东省市场监督管理局 | 市场需求 | 按合同协议收费 | 接受委托 | 240 | 广东省惠州市质量计量监督检测所 | 执行到新政策落地 | 食品塑料周转箱GB/T 5737-1995
2358 | 标签标识 | 广东省市场监督管理局 | 市场需求 | 按合同协议收费 | 接受委托 | 120 | 广东省惠州市质量计量监督检测所 | 执行到新政策落地 | 食品安全国家标准食品接触用塑料材料及制品GB 4806.7-2016
2359 | 二氧化碳透过量偏差 | 广东省市场监督管理局 | 市场需求 | 按合同协议收费 | 接受委托 | 1200 | 广东省惠州市质量计量监督检测所 | 执行到新政策落地 | 食品用塑料自粘保鲜膜质量通则GB/T 10457-2021
2360 | 包装标志 | 广东省市场监督管理局 | 市场需求 | 按合同协议收费 | 接受委托 | 120 | 广东省惠州市质量计量监督检测所 | 执行到新政策落地 | 食品用塑料自粘保鲜膜质量通则GB/T 10457-2021
2361 | 厚度偏差 | 广东省市场监督管理局 | 市场需求 | 按合同协议收费 | 接受委托 | 120 | 广东省惠州市质量计量监督检测所 | 执行到新政策落地 | 食品用塑料自粘保鲜膜质量通则 GB/T 10457-2021
2362 | 外观 | 广东省市场监督管理局 | 市场需求 | 按合同协议收费 | 接受委托 | 120 | 广东省惠州市质量计量监督检测所 | 执行到新政策落地 | 食品用塑料自粘保鲜膜质量通则GB/T 10457-2021
2363 | 宽度偏差 | 广东省市场监督管理局 | 市场需求 | 按合同协议收费 | 接受委托 | 120 | 广东省惠州市质量计量监督检测所 | 执行到新政策落地 | 食品用塑料自粘保鲜膜质量通则GB/T 10457-2021
2364 | 开卷性 | 广东省市场监督管理局 | 市场需求 | 按合同协议收费 | 接受委托 | 120 | 广东省惠州市质量计量监督检测所 | 执行到新政策落地 | 食品用塑料自粘保鲜膜质量通则GB/T 10457-2021
2365 | 拉伸强度（纵、横向） | 广东省市场监督管理局 | 市场需求 | 按合同协议收费 | 接受委托 | 240 | 广东省惠州市质量计量监督检测所 | 执行到新政策落地 | 食品用塑料自粘保鲜膜质量通则GB/T 10457-2021
2366 | 断裂标称应变（纵、横向） | 广东省市场监督管理局 | 市场需求 | 按合同协议收费 | 接受委托 | 240 | 广东省惠州市质量计量监督检测所 | 执行到新政策落地 | 食品用塑料自粘保鲜膜质量通则GB/T 10457-2021
2367 | 氧气透过量 | 广东省市场监督管理局 | 市场需求 | 按合同协议收费 | 接受委托 | 1200 | 广东省惠州市质量计量监督检测所 | 执行到新政策落地 | 食品用塑料自粘保鲜膜质量通则GB/T 10457-2021
2368 | 氧气透过量偏差 | 广东省市场监督管理局 | 市场需求 | 按合同协议收费 | 接受委托 | 1200 | 广东省惠州市质量计量监督检测所 | 执行到新政策落地 | 食品用塑料自粘保鲜膜质量通则GB/T 10457-2021
2369 | 直角撕裂强度（纵、横向） | 广东省市场监督管理局 | 市场需求 | 按合同协议收费 | 接受委托 | 240 | 广东省惠州市质量计量监督检测所 | 执行到新政策落地 | 食品用塑料自粘保鲜膜质量通则GB/T 10457-2021
2370 | 自粘性（剪切剥离强度） | 广东省市场监督管理局 | 市场需求 | 按合同协议收费 | 接受委托 | 240 | 广东省惠州市质量计量监督检测所 | 执行到新政策落地 | 食品用塑料自粘保鲜膜质量通则GB/T 10457-2021
2371 | 透光率 | 广东省市场监督管理局 | 市场需求 | 按合同协议收费 | 接受委托 | 360 | 广东省惠州市质量计量监督检测所 | 执行到新政策落地 | 食品用塑料自粘保鲜膜质量通则GB/T 10457-2021
2372 | 透湿量 | 广东省市场监督管理局 | 市场需求 | 按合同协议收费 | 接受委托 | 1200 | 广东省惠州市质量计量监督检测所 | 执行到新政策落地 | 食品用塑料自粘保鲜膜质量通则GB/T 10457-2021
2373 | 透湿量偏差 | 广东省市场监督管理局 | 市场需求 | 按合同协议收费 | 接受委托 | 1200 | 广东省惠州市质量计量监督检测所 | 执行到新政策落地 | 食品用塑料自粘保鲜膜质量通则GB/T 10457-2021
2374 | 长度偏差 | 广东省市场监督管理局 | 市场需求 | 按合同协议收费 | 接受委托 | 120 | 广东省惠州市质量计量监督检测所 | 执行到新政策落地 | 食品用塑料自粘保鲜膜质量通则GB/T 10457-2021
2375 | 防雾性 | 广东省市场监督管理局 | 市场需求 | 按合同协议收费 | 接受委托 | 240 | 广东省惠州市质量计量监督检测所 | 执行到新政策落地 | 食品用塑料自粘保鲜膜质量通则GB/T 10457-2021
2376 | 雾度 | 广东省市场监督管理局 | 市场需求 | 按合同协议收费 | 接受委托 | 360 | 广东省惠州市质量计量监督检测所 | 执行到新政策落地 | 食品用塑料自粘保鲜膜质量通则GB/T 10457-2021
2377 | 标志 | 广东省市场监督管理局 | 市场需求 | 按合同协议收费 | 接受委托 | 120 | 广东省惠州市质量计量监督检测所 | 执行到新政策落地 | 食品用聚乙烯（PE）保鲜袋DB44/T 926-2011
2378 | 含水率要求 | 广东省市场监督管理局 | 市场需求 | 按合同协议收费 | 接受委托 | 400 | 广东省惠州市质量计量监督检测所 | 执行到新政策落地 | 一次性筷子 第1部分：木筷 GBT 19790.1-2021
2379 | 外观质量 | 广东省市场监督管理局 | 市场需求 | 按合同协议收费 | 接受委托 | 120 | 广东省惠州市质量计量监督检测所 | 执行到新政策落地 | 一次性筷子 第1部分：木筷 GBT 19790.1-2021
2380 | 感官要求 | 广东省市场监督管理局 | 市场需求 | 按合同协议收费 | 接受委托 | 120 | 广东省惠州市质量计量监督检测所 | 执行到新政策落地 | 一次性筷子 第1部分：木筷 GBT 19790.1-2021
2381 | 标志、包装 | 广东省市场监督管理局 | 市场需求 | 按合同协议收费 | 接受委托 | 120 | 广东省惠州市质量计量监督检测所 | 执行到新政策落地 | 一次性筷子 第1部分：木筷 GBT 19790.1-2021
2382 | 规格尺寸及其公差 | 广东省市场监督管理局 | 市场需求 | 按合同协议收费 | 接受委托 | 240 | 广东省惠州市质量计量监督检测所 | 执行到新政策落地 | 一次性筷子 第1部分：木筷 GBT 19790.1-2021
2383 | 含水率 | 广东省市场监督管理局 | 市场需求 | 按合同协议收费 | 接受委托 | 400 | 广东省惠州市质量计量监督检测所 | 执行到新政策落地 | 一次性筷子 第二部分：竹筷GB/T 19790.2-2005
2384 | 标志 | 广东省市场监督管理局 | 市场需求 | 按合同协议收费 | 接受委托 | 120 | 广东省惠州市质量计量监督检测所 | 执行到新政策落地 | 一次性筷子 第二部分：竹筷GB/T 19790.2-2005
2385 | 同批同色色差 | 广东省市场监督管理局 | 市场需求 | 按合同协议收费 | 接受委托 | 360 | 广东省惠州市质量计量监督检测所 | 执行到新政策落地 | 凹版装潢印刷品GB/T 7707-2008
2386 | 墨层光泽度 | 广东省市场监督管理局 | 市场需求 | 按合同协议收费 | 接受委托 | 360 | 广东省惠州市质量计量监督检测所 | 执行到新政策落地 | 凹版装潢印刷品GB/T 7707-2008
2387 | 上光 | 广东省市场监督管理局 | 市场需求 | 按合同协议收费 | 接受委托 | 120 | 广东省惠州市质量计量监督检测所 | 执行到新政策落地 | 柔性版装潢印刷品 第2部分：塑料与金属箔类GB/T 17497.2-2012
2388 | 印面外观 | 广东省市场监督管理局 | 市场需求 | 按合同协议收费 | 接受委托 | 240 | 广东省惠州市质量计量监督检测所 | 执行到新政策落地 | 柔性版装潢印刷品 第2部分：塑料与金属箔类GB/T 17497.2-2012
2389 | 印面外观 | 广东省市场监督管理局 | 市场需求 | 按合同协议收费 | 接受委托 | 240 | 广东省惠州市质量计量监督检测所 | 执行到新政策落地 | 柔性版装潢印刷品 第1部分：纸张类GB/T 17497.1-2012
2390 | 印面外观 | 广东省市场监督管理局 | 市场需求 | 按合同协议收费 | 接受委托 | 240 | 广东省惠州市质量计量监督检测所 | 执行到新政策落地 | 柔性版装潢印刷品 第3部份：瓦楞纸板类GB/T 17497.3-2012
2391 | 压痕 | 广东省市场监督管理局 | 市场需求 | 按合同协议收费 | 接受委托 | 120 | 广东省惠州市质量计量监督检测所 | 执行到新政策落地 | 柔性版装潢印刷品 第3部份：瓦楞纸板类GB/T 17497.3-2012
2392 | 同批同色色差 | 广东省市场监督管理局 | 市场需求 | 按合同协议收费 | 接受委托 | 360 | 广东省惠州市质量计量监督检测所 | 执行到新政策落地 | 柔性版装潢印刷品 第1部分：纸张类GB/T 17497.1-2012
2393 | 同批同色色差 | 广东省市场监督管理局 | 市场需求 | 按合同协议收费 | 接受委托 | 360 | 广东省惠州市质量计量监督检测所 | 执行到新政策落地 | 柔性版装潢印刷品 第3部份：瓦楞纸板类GB/T 17497.3-2012
2394 | 同批同色色差 | 广东省市场监督管理局 | 市场需求 | 按合同协议收费 | 接受委托 | 360 | 广东省惠州市质量计量监督检测所 | 执行到新政策落地 | 柔性版装潢印刷品 第2部分：塑料与金属箔类GB/T 17497.2-2012
2395 | 墨层耐水性 | 广东省市场监督管理局 | 市场需求 | 按合同协议收费 | 接受委托 | 240 | 广东省惠州市质量计量监督检测所 | 执行到新政策落地 | 柔性版装潢印刷品 第3部份：瓦楞纸板类GB/T 17497.3-2012
2396 | 套印误差 | 广东省市场监督管理局 | 市场需求 | 按合同协议收费 | 接受委托 | 120 | 广东省惠州市质量计量监督检测所 | 执行到新政策落地 | 柔性版装潢印刷品 第2部分：塑料与金属箔类GB/T 17497.2-2012
2397 | 套印误差 | 广东省市场监督管理局 | 市场需求 | 按合同协议收费 | 接受委托 | 120 | 广东省惠州市质量计量监督检测所 | 执行到新政策落地 | 柔性版装潢印刷品 第1部分：纸张类GB/T 17497.1-2012
2398 | 套印误差 | 广东省市场监督管理局 | 市场需求 | 按合同协议收费 | 接受委托 | 120 | 广东省惠州市质量计量监督检测所 | 执行到新政策落地 | 柔性版装潢印刷品 第3部份：瓦楞纸板类GB/T 17497.3-2012
2399 | 开槽 | 广东省市场监督管理局 | 市场需求 | 按合同协议收费 | 接受委托 | 120 | 广东省惠州市质量计量监督检测所 | 执行到新政策落地 | 柔性版装潢印刷品 第3部份：瓦楞纸板类GB/T 17497.3-2012
2400 | 成品图文位置偏差 | 广东省市场监督管理局 | 市场需求 | 按合同协议收费 | 接受委托 | 120 | 广东省惠州市质量计量监督检测所 | 执行到新政策落地 | 柔性版装潢印刷品 第3部份：瓦楞纸板类GB/T 17497.3-2012
2401 | 手提扣、透气孔等功能性开口位置偏差 | 广东省市场监督管理局 | 市场需求 | 按合同协议收费 | 接受委托 | 120 | 广东省惠州市质量计量监督检测所 | 执行到新政策落地 | 柔性版装潢印刷品 第3部份：瓦楞纸板类GB/T 17497.3-2012
2402 | 标志 | 广东省市场监督管理局 | 市场需求 | 按合同协议收费 | 接受委托 | 120 | 广东省惠州市质量计量监督检测所 | 执行到新政策落地 | 柔性版装潢印刷品 第3部份：瓦楞纸板类GB/T 17497.3-2012
2403 | 标志 | 广东省市场监督管理局 | 市场需求 | 按合同协议收费 | 接受委托 | 120 | 广东省惠州市质量计量监督检测所 | 执行到新政策落地 | 柔性版装潢印刷品 第2部分：塑料与金属箔类GB/T 17497.2-2012
2404 | 标志 | 广东省市场监督管理局 | 市场需求 | 按合同协议收费 | 接受委托 | 120 | 广东省惠州市质量计量监督检测所 | 执行到新政策落地 | 柔性版装潢印刷品 第1部分：纸张类GB/T 17497.1-2012
2405 | 模切尺寸误差 | 广东省市场监督管理局 | 市场需求 | 按合同协议收费 | 接受委托 | 120 | 广东省惠州市质量计量监督检测所 | 执行到新政策落地 | 柔性版装潢印刷品 第3部份：瓦楞纸板类GB/T 17497.3-2012
2406 | 模切尺寸误差 | 广东省市场监督管理局 | 市场需求 | 按合同协议收费 | 接受委托 | 120 | 广东省惠州市质量计量监督检测所 | 执行到新政策落地 | 柔性版装潢印刷品 第2部分：塑料与金属箔类GB/T 17497.2-2012
2407 | 模切尺寸误差 | 广东省市场监督管理局 | 市场需求 | 按合同协议收费 | 接受委托 | 120 | 广东省惠州市质量计量监督检测所 | 执行到新政策落地 | 柔性版装潢印刷品 第1部分：纸张类GB/T 17497.1-2012
2408 | 烫印与压凹凸印刷图文的套准误差 | 广东省市场监督管理局 | 市场需求 | 按合同协议收费 | 接受委托 | 120 | 广东省惠州市质量计量监督检测所 | 执行到新政策落地 | 柔性版装潢印刷品 第1部分：纸张类GB/T 17497.1-2012
2409 | 厚度 | 广东省市场监督管理局 | 市场需求 | 按合同协议收费 | 接受委托 | 120 | 广东省惠州市质量计量监督检测所 | 执行到新政策落地 | 瓦楞纸板厚度的测定法GB/T 6547-1998
2410 | 耐破强度 | 广东省市场监督管理局 | 市场需求 | 按合同协议收费 | 接受委托 | 176 | 广东省惠州市质量计量监督检测所 | 执行到新政策落地 | 瓦楞纸板耐破强度的测定法GB/T 6545-1998
2411 | 卷筒纸的包装 | 广东省市场监督管理局 | 市场需求 | 按合同协议收费 | 接受委托 | 120 | 广东省惠州市质量计量监督检测所 | 执行到新政策落地 | 纸张的包装和标志GB/T 10342-2002
2412 | 平板纸的包装 | 广东省市场监督管理局 | 市场需求 | 按合同协议收费 | 接受委托 | 120 | 广东省惠州市质量计量监督检测所 | 执行到新政策落地 | 纸张的包装和标志GB/T 10342-2002
2413 | 标志和标识 | 广东省市场监督管理局 | 市场需求 | 按合同协议收费 | 接受委托 | 120 | 广东省惠州市质量计量监督检测所 | 执行到新政策落地 | 纸张的包装和标志GB/T 10342-2002
2414 | 盘纸的包装 | 广东省市场监督管理局 | 市场需求 | 按合同协议收费 | 接受委托 | 120 | 广东省惠州市质量计量监督检测所 | 执行到新政策落地 | 纸张的包装和标志GB/T 10342-2002
2415 | 五金配件耐腐蚀性 | 广东省市场监督管理局 | 市场需求 | 按合同协议收费 | 接受委托 | 401 | 广东省惠州市质量计量监督检测所 | 执行到新政策落地 | 儿童箱包通用技术规范GB/T 41002-2022
2416 | 刚性材料上的圆孔 | 广东省市场监督管理局 | 市场需求 | 按合同协议收费 | 接受委托 | 120 | 广东省惠州市质量计量监督检测所 | 执行到新政策落地 | 儿童箱包通用技术规范GB/T 41002-2022
2417 | 危险锐利边缘或尖端 | 广东省市场监督管理局 | 市场需求 | 按合同协议收费 | 接受委托 | 187 | 广东省惠州市质量计量监督检测所 | 执行到新政策落地 | 儿童箱包通用技术规范GB/T 41002-2022
2418 | 塑料插扣耐用性能 | 广东省市场监督管理局 | 市场需求 | 按合同协议收费 | 接受委托 | 479 | 广东省惠州市质量计量监督检测所 | 执行到新政策落地 | 儿童箱包通用技术规范GB/T 41002-2022
2419 | 填充材料 | 广东省市场监督管理局 | 市场需求 | 按合同协议收费 | 接受委托 | 360 | 广东省惠州市质量计量监督检测所 | 执行到新政策落地 | 儿童箱包通用技术规范GB/T 41002-2022
2420 | 外观质量 | 广东省市场监督管理局 | 市场需求 | 按合同协议收费 | 接受委托 | 120 | 广东省惠州市质量计量监督检测所 | 执行到新政策落地 | 儿童箱包通用技术规范GB/T 41002-2022
2421 | 小部件 | 广东省市场监督管理局 | 市场需求 | 按合同协议收费 | 接受委托 | 84 | 广东省惠州市质量计量监督检测所 | 执行到新政策落地 | 儿童箱包通用技术规范GB/T 41002-2022
2422 | 扣件耐用性能 | 广东省市场监督管理局 | 市场需求 | 按合同协议收费 | 接受委托 | 184 | 广东省惠州市质量计量监督检测所 | 执行到新政策落地 | 儿童箱包通用技术规范GB/T 41002-2022
2423 | 拉杆耐疲劳性能 | 广东省市场监督管理局 | 市场需求 | 按合同协议收费 | 接受委托 | 479 | 广东省惠州市质量计量监督检测所 | 执行到新政策落地 | 儿童箱包通用技术规范GB/T 41002-2022
2424 | 拉链耐用性能 | 广东省市场监督管理局 | 市场需求 | 按合同协议收费 | 接受委托 | 120 | 广东省惠州市质量计量监督检测所 | 执行到新政策落地 | 儿童箱包通用技术规范GB/T 41002-2022
2425 | 振荡冲击性能 | 广东省市场监督管理局 | 市场需求 | 按合同协议收费 | 接受委托 | 479 | 广东省惠州市质量计量监督检测所 | 执行到新政策落地 | 儿童箱包通用技术规范GB/T 41002-2022
2426 | 摩擦色牢度 | 广东省市场监督管理局 | 市场需求 | 按合同协议收费 | 接受委托 | 130 | 广东省惠州市质量计量监督检测所 | 执行到新政策落地 | 儿童箱包通用技术规范GB/T 41002-2022
2427 | 标志、标签 | 广东省市场监督管理局 | 市场需求 | 按合同协议收费 | 接受委托 | 120 | 广东省惠州市质量计量监督检测所 | 执行到新政策落地 | 儿童箱包通用技术规范GB/T 41002-2022
2428 | 毛球 | 广东省市场监督管理局 | 市场需求 | 按合同协议收费 | 接受委托 | 240 | 广东省惠州市质量计量监督检测所 | 执行到新政策落地 | 儿童箱包通用技术规范GB/T 41002-2022
2429 | 活动部件的间隙 | 广东省市场监督管理局 | 市场需求 | 按合同协议收费 | 接受委托 | 120 | 广东省惠州市质量计量监督检测所 | 执行到新政策落地 | 儿童箱包通用技术规范GB/T 41002-2022
2430 | 牵引绳 | 广东省市场监督管理局 | 市场需求 | 按合同协议收费 | 接受委托 | 120 | 广东省惠州市质量计量监督检测所 | 执行到新政策落地 | 儿童箱包通用技术规范GB/T 41002-2022
2431 | 硬箱箱面耐压性能 | 广东省市场监督管理局 | 市场需求 | 按合同协议收费 | 接受委托 | 240 | 广东省惠州市质量计量监督检测所 | 执行到新政策落地 | 儿童箱包通用技术规范GB/T 41002-2022
2432 | 缝合强度 | 广东省市场监督管理局 | 市场需求 | 按合同协议收费 | 接受委托 | 126 | 广东省惠州市质量计量监督检测所 | 执行到新政策落地 | 儿童箱包通用技术规范GB/T 41002-2022
2433 | 耐唾液色牢度 | 广东省市场监督管理局 | 市场需求 | 按合同协议收费 | 接受委托 | 202 | 广东省惠州市质量计量监督检测所 | 执行到新政策落地 | 儿童箱包通用技术规范GB/T 41002-2022
2434 | 耐碱性汗渍色牢度 | 广东省市场监督管理局 | 市场需求 | 按合同协议收费 | 接受委托 | 202 | 广东省惠州市质量计量监督检测所 | 执行到新政策落地 | 儿童箱包通用技术规范GB/T 41002-2022
2435 | 行走性能 | 广东省市场监督管理局 | 市场需求 | 按合同协议收费 | 接受委托 | 479 | 广东省惠州市质量计量监督检测所 | 执行到新政策落地 | 儿童箱包通用技术规范GB/T 41002-2022
2436 | 金属丝和杆件 | 广东省市场监督管理局 | 市场需求 | 按合同协议收费 | 接受委托 | 240 | 广东省惠州市质量计量监督检测所 | 执行到新政策落地 | 儿童箱包通用技术规范GB/T 41002-2022
2437 | 锁具耐用性能 | 广东省市场监督管理局 | 市场需求 | 按合同协议收费 | 接受委托 | 240 | 广东省惠州市质量计量监督检测所 | 执行到新政策落地 | 儿童箱包通用技术规范GB/T 41002-2022
2438 | 包装塑料袋薄膜厚度或打孔要求 | 广东省市场监督管理局 | 市场需求 | 按合同协议收费 | 接受委托 | 240 | 广东省惠州市质量计量监督检测所 | 执行到新政策落地 | 布面童胶鞋GB/T 25036-2021
2439 | 围条与鞋帮粘合强度 | 广东省市场监督管理局 | 市场需求 | 按合同协议收费 | 接受委托 | 463 | 广东省惠州市质量计量监督检测所 | 执行到新政策落地 | 布面童胶鞋GB/T 25036-2021
2440 | 外底拉伸强度 | 广东省市场监督管理局 | 市场需求 | 按合同协议收费 | 接受委托 | 504 | 广东省惠州市质量计量监督检测所 | 执行到新政策落地 | 布面童胶鞋GB/T 25036-2021
2441 | 外底拉断伸长率 | 广东省市场监督管理局 | 市场需求 | 按合同协议收费 | 接受委托 | 241 | 广东省惠州市质量计量监督检测所 | 执行到新政策落地 | 布面童胶鞋GB/T 25036-2021
2442 | 外底硬度 | 广东省市场监督管理局 | 市场需求 | 按合同协议收费 | 接受委托 | 115 | 广东省惠州市质量计量监督检测所 | 执行到新政策落地 | 布面童胶鞋GB/T 25036-2021
2443 | 外底耐磨性能 | 广东省市场监督管理局 | 市场需求 | 按合同协议收费 | 接受委托 | 845 | 广东省惠州市质量计量监督检测所 | 执行到新政策落地 | 布面童胶鞋GB/T 25036-2021
2444 | 外底防滑性能 | 广东省市场监督管理局 | 市场需求 | 按合同协议收费 | 接受委托 | 315 | 广东省惠州市质量计量监督检测所 | 执行到新政策落地 | 布面童胶鞋GB/T 25036-2021
2445 | 外观质量 | 广东省市场监督管理局 | 市场需求 | 按合同协议收费 | 接受委托 | 120 | 广东省惠州市质量计量监督检测所 | 执行到新政策落地 | 布面童胶鞋GB/T 25036-2021
2446 | 标志 | 广东省市场监督管理局 | 市场需求 | 按合同协议收费 | 接受委托 | 120 | 广东省惠州市质量计量监督检测所 | 执行到新政策落地 | 布面童胶鞋GB/T 25036-2021
2447 | 物理安全性能 | 广东省市场监督管理局 | 市场需求 | 按合同协议收费 | 接受委托 | 1627 | 广东省惠州市质量计量监督检测所 | 执行到新政策落地 | 布面童胶鞋GB/T 25036-2021
2448 | 衬里和内底（内垫）耐摩擦色牢度 | 广东省市场监督管理局 | 市场需求 | 按合同协议收费 | 接受委托 | 130 | 广东省惠州市质量计量监督检测所 | 执行到新政策落地 | 布面童胶鞋GB/T 25036-2021
2449 | 警告标识 | 广东省市场监督管理局 | 市场需求 | 按合同协议收费 | 接受委托 | 120 | 广东省惠州市质量计量监督检测所 | 执行到新政策落地 | 布面童胶鞋GB/T 25036-2021
2450 | 鞋号、型号 | 广东省市场监督管理局 | 市场需求 | 按合同协议收费 | 接受委托 | 120 | 广东省惠州市质量计量监督检测所 | 执行到新政策落地 | 布面童胶鞋GB/T 25036-2021
2451 | 耐汗渍色牢度 | 广东省市场监督管理局 | 市场需求 | 按合同协议收费 | 接受委托 | 199 | 广东省惠州市质量计量监督检测所 | 执行到新政策落地 | 毛皮 耐汗渍色牢度试验方法QB/T 2924-2021
2452 | 耐汗牢度 | 广东省市场监督管理局 | 市场需求 | 按合同协议收费 | 接受委托 | 199 | 广东省惠州市质量计量监督检测所 | 执行到新政策落地 | 皮革颜色耐汗牢度测定方法QB/T 2464.23-1999
2453 | 滚筒试验 | 广东省市场监督管理局 | 市场需求 | 按合同协议收费 | 接受委托 | 479 | 广东省惠州市质量计量监督检测所 | 执行到新政策落地 | 箱包滚筒试验方法QB/T 4116-2010
2454 | 落锤冲击 | 广东省市场监督管理局 | 市场需求 | 按合同协议收费 | 接受委托 | 479 | 广东省惠州市质量计量监督检测所 | 执行到新政策落地 | 箱包落锤冲击试验方法QB/T 2918-2007
2455 | 跌落 | 广东省市场监督管理局 | 市场需求 | 按合同协议收费 | 接受委托 | 479 | 广东省惠州市质量计量监督检测所 | 执行到新政策落地 | 箱包跌落试验方法QB/T 2921-2007
2456 | 人造革（合成革）材质鉴别 | 广东省市场监督管理局 | 市场需求 | 按合同协议收费 | 接受委托 | 600 | 广东省惠州市质量计量监督检测所 | 执行到新政策落地 | 聚氯乙烯、聚氨酯人造革（合成革）材质鉴别方法GB/T 30695-2014
2457 | 喷霜试验 | 广东省市场监督管理局 | 市场需求 | 按合同协议收费 | 接受委托 | 每小时40元 | 广东省惠州市质量计量监督检测所 | 执行到新政策落地 | 鞋类橡胶部件喷霜试验方法HG/T 4620-2014 B法
2458 | 标签标识 | 广东省市场监督管理局 | 市场需求 | 按合同协议收费 | 接受委托 | 120 | 广东省惠州市质量计量监督检测所 | 执行到新政策落地 | 食品安全国家标准 食品接触用金属材料及制品GB 4806.9-2016
2459 | 产品规格误差 | 广东省市场监督管理局 | 市场需求 | 按合同协议收费 | 接受委托 | 120 | 广东省惠州市质量计量监督检测所 | 执行到新政策落地 | 日用瓷器GB/T 3532-2022
2460 | 外观质量 | 广东省市场监督管理局 | 市场需求 | 按合同协议收费 | 接受委托 | 120 | 广东省惠州市质量计量监督检测所 | 执行到新政策落地 | 日用瓷器GB/T 3532-2022
2461 | 标志 | 广东省市场监督管理局 | 市场需求 | 按合同协议收费 | 接受委托 | 120 | 广东省惠州市质量计量监督检测所 | 执行到新政策落地 | 日用瓷器GB/T3532-2009
2462 | 冰箱至微波炉适应性 | 广东省市场监督管理局 | 市场需求 | 按合同协议收费 | 接受委托 | 350 | 广东省惠州市质量计量监督检测所 | 执行到新政策落地 | 日用陶瓷器冰箱至微波炉、烤箱适应性检测方法GB/T 34253-2017
2463 | 冰箱至烤箱适应性 | 广东省市场监督管理局 | 市场需求 | 按合同协议收费 | 接受委托 | 350 | 广东省惠州市质量计量监督检测所 | 执行到新政策落地 | 日用陶瓷器冰箱至微波炉、烤箱适应性检测方法GB/T 34253-2017
2464 | 抗热震性 | 广东省市场监督管理局 | 市场需求 | 按合同协议收费 | 接受委托 | 480 | 广东省惠州市质量计量监督检测所 | 执行到新政策落地 | 日用陶瓷器抗热震性测定方法GB/T 3298-2022
2465 | 耐微波加热 | 广东省市场监督管理局 | 市场需求 | 按合同协议收费 | 接受委托 | 350 | 广东省惠州市质量计量监督检测所 | 执行到新政策落地 | 日用陶瓷耐微波加热测试方法GB/T 27587-2011
2466 | 耐机械洗涤 | 广东省市场监督管理局 | 市场需求 | 按合同协议收费 | 接受委托 | 480 | 广东省惠州市质量计量监督检测所 | 执行到新政策落地 | 日用陶瓷耐机械洗涤测试方法 GB/T 32680-2016
2467 | 标志 | 广东省市场监督管理局 | 市场需求 | 按合同协议收费 | 接受委托 | 120 | 广东省惠州市质量计量监督检测所 | 执行到新政策落地 | 日用陶瓷器包装、标志、运输、贮存规则GB/T 3302-2009
2468 | 包装层数 | 广东省市场监督管理局 | 市场需求 | 按合同协议收费 | 接受委托 | 120 | 广东省惠州市质量计量监督检测所 | 执行到新政策落地 | 限制商品过度包装要求食品和化妆品GB23350-2021中5.5
2469 | 包装成本 | 广东省市场监督管理局 | 市场需求 | 按合同协议收费 | 接受委托 | 120 | 广东省惠州市质量计量监督检测所 | 执行到新政策落地 | 限制商品过度包装要求食品和化妆品GB23350-2021中5.6
2470 | 包装空隙率 | 广东省市场监督管理局 | 市场需求 | 按合同协议收费 | 接受委托 | 120 | 广东省惠州市质量计量监督检测所 | 执行到新政策落地 | 限制商品过度包装要求食品和化妆品GB23350-2021中5.4
2471 | 特性粘度 | 广东省市场监督管理局 | 市场需求 | 按合同协议收费 | 接受委托 | 800 | 广东省惠州市质量计量监督检测所 | 执行到新政策落地 | 瓶用聚对苯二甲酸乙二醇酯(PET)树脂GB/T17931-2003中附录A
2472 | 销售包装体积 | 广东省市场监督管理局 | 市场需求 | 按合同协议收费 | 接受委托 | 120 | 广东省惠州市质量计量监督检测所 | 执行到新政策落地 | 限制商品过度包装要求食品和化妆品GB23350-2021中5.3
2473 | PE膜定量 | 广东省市场监督管理局 | 市场需求 | 按合同协议收费 | 接受委托 | 240 | 广东省惠州市质量计量监督检测所 | 执行到新政策落地 | 餐用纸制品QB/T2898-2007中5.9
2474 | 印刷图案尺寸偏差 | 广东省市场监督管理局 | 市场需求 | 按合同协议收费 | 接受委托 | 120 | 广东省惠州市质量计量监督检测所 | 执行到新政策落地 | 液体食品包装用塑料复合膜、袋GB/T19741-2005中6.3
2475 | 同批同色色差 | 广东省市场监督管理局 | 市场需求 | 按合同协议收费 | 接受委托 | 360 | 广东省惠州市质量计量监督检测所 | 执行到新政策落地 | 组合式防伪瓶盖BB/T0048-2017中6.3.1
2476 | 含水率 | 广东省市场监督管理局 | 市场需求 | 按合同协议收费 | 接受委托 | 400 | 广东省惠州市质量计量监督检测所 | 执行到新政策落地 | 一次性筷子第2部分：竹筷GB/T19790.2-2005中附录A
2477 | 容积 | 广东省市场监督管理局 | 市场需求 | 按合同协议收费 | 接受委托 | 120 | 广东省惠州市质量计量监督检测所 | 执行到新政策落地 | 餐用纸制品QB/T2898-2007中5.3
2478 | 密封性能 | 广东省市场监督管理局 | 市场需求 | 按合同协议收费 | 接受委托 | 240 | 广东省惠州市质量计量监督检测所 | 执行到新政策落地 | 组合式防伪瓶盖BB/T0048-2017中6.3.6
2479 | 尺寸测量 | 广东省市场监督管理局 | 市场需求 | 按合同协议收费 | 接受委托 | 120 | 广东省惠州市质量计量监督检测所 | 执行到新政策落地 | 组合式防伪瓶盖BB/T0048-2017中6.2
2480 | 开启力矩 | 广东省市场监督管理局 | 市场需求 | 按合同协议收费 | 接受委托 | 120 | 广东省惠州市质量计量监督检测所 | 执行到新政策落地 | 组合式防伪瓶盖BB/T0048-2017中6.3.7
2481 | 挺度 | 广东省市场监督管理局 | 市场需求 | 按合同协议收费 | 接受委托 | 240 | 广东省惠州市质量计量监督检测所 | 执行到新政策落地 | 餐用纸制品QB/T2898-2007中5.5
2482 | 流出速度 | 广东省市场监督管理局 | 市场需求 | 按合同协议收费 | 接受委托 | 120 | 广东省惠州市质量计量监督检测所 | 执行到新政策落地 | 组合式防伪瓶盖BB/T0048-2017中6.4.1
2483 | 涂膜硬度 | 广东省市场监督管理局 | 市场需求 | 按合同协议收费 | 接受委托 | 240 | 广东省惠州市质量计量监督检测所 | 执行到新政策落地 | 组合式防伪瓶盖BB/T0048-2017、色漆和清漆铅笔法测定漆膜硬度GB/T6739-2006
2484 | 涂膜膜附着力 | 广东省市场监督管理局 | 市场需求 | 按合同协议收费 | 接受委托 | 240 | 广东省惠州市质量计量监督检测所 | 执行到新政策落地 | 组合式防伪瓶盖BB/T0048-2017、色漆和清漆漆膜的划格试验GB/T9286-1998
2485 | 渗漏性能((90±5)℃水) | 广东省市场监督管理局 | 市场需求 | 按合同协议收费 | 接受委托 | 120 | 广东省惠州市质量计量监督检测所 | 执行到新政策落地 | 餐用纸制品QB/T2898-2007中5.4
2486 | 渗漏性能((90±5)℃油) | 广东省市场监督管理局 | 市场需求 | 按合同协议收费 | 接受委托 | 120 | 广东省惠州市质量计量监督检测所 | 执行到新政策落地 | 餐用纸制品QB/T2898-2007中5.4
2487 | 翘曲 | 广东省市场监督管理局 | 市场需求 | 按合同协议收费 | 接受委托 | 360 | 广东省惠州市质量计量监督检测所 | 执行到新政策落地 | 密胺塑料餐饮具GB/T41001-2021中5.2.5
2488 | 耐低温性 | 广东省市场监督管理局 | 市场需求 | 按合同协议收费 | 接受委托 | 480 | 广东省惠州市质量计量监督检测所 | 执行到新政策落地 | 密胺塑料餐饮具GB/T41001-2021中5.2.2
2489 | 耐干热性 | 广东省市场监督管理局 | 市场需求 | 按合同协议收费 | 接受委托 | 360 | 广东省惠州市质量计量监督检测所 | 执行到新政策落地 | 密胺塑料餐饮具GB/T41001-2021中5.2.1
2490 | 耐污染性 | 广东省市场监督管理局 | 市场需求 | 按合同协议收费 | 接受委托 | 120 | 广东省惠州市质量计量监督检测所 | 执行到新政策落地 | 密胺塑料餐饮具GB/T41001-2021中5.2.4
2491 | 耐湿热性 | 广东省市场监督管理局 | 市场需求 | 按合同协议收费 | 接受委托 | 240 | 广东省惠州市质量计量监督检测所 | 执行到新政策落地 | 密胺塑料餐饮具GB/T41001-2021中5.2.3
2492 | 耐醇性能 | 广东省市场监督管理局 | 市场需求 | 按合同协议收费 | 接受委托 | 120 | 广东省惠州市质量计量监督检测所 | 执行到新政策落地 | 组合式防伪瓶盖BB/T0048-2017中6.3.5
2493 | 耐高低温性能 | 广东省市场监督管理局 | 市场需求 | 按合同协议收费 | 接受委托 | 480 | 广东省惠州市质量计量监督检测所 | 执行到新政策落地 | 组合式防伪瓶盖BB/T0048-2017中6.3.4
2494 | 表饰附着力 | 广东省市场监督管理局 | 市场需求 | 按合同协议收费 | 接受委托 | 240 | 广东省惠州市质量计量监督检测所 | 执行到新政策落地 | 组合式防伪瓶盖BB/T0048-2017中6.3.3.2
2495 | 负重性能 | 广东省市场监督管理局 | 市场需求 | 按合同协议收费 | 接受委托 | 120 | 广东省惠州市质量计量监督检测所 | 执行到新政策落地 | 餐用纸制品QB/T2898-2007中5.6
2496 | 跌落 | 广东省市场监督管理局 | 市场需求 | 按合同协议收费 | 接受委托 | 120 | 广东省惠州市质量计量监督检测所 | 执行到新政策落地 | 密胺塑料餐饮具GB/T41001-2021中5.2.6
2497 | 防伪性能 | 广东省市场监督管理局 | 市场需求 | 按合同协议收费 | 接受委托 | 360 | 广东省惠州市质量计量监督检测所 | 执行到新政策落地 | 组合式防伪瓶盖BB/T0048-2017中6.4.2
2498 | 防逆灌性能 | 广东省市场监督管理局 | 市场需求 | 按合同协议收费 | 接受委托 | 240 | 广东省惠州市质量计量监督检测所 | 执行到新政策落地 | 组合式防伪瓶盖BB/T0048-2017中6.4.3
2499 | 附着力 | 广东省市场监督管理局 | 市场需求 | 按合同协议收费 | 接受委托 | 240 | 广东省惠州市质量计量监督检测所 | 执行到新政策落地 | 组合式防伪瓶盖BB/T0048-2017中6.3.3
2500 | 外观 | 广东省市场监督管理局 | 市场需求 | 按合同协议收费 | 接受委托 | 120 | 广东省惠州市质量计量监督检测所 | 执行到新政策落地 | 包装用双向拉伸聚酯薄膜GB/T16958-2008中6.3
2501 | 外观 | 广东省市场监督管理局 | 市场需求 | 按合同协议收费 | 接受委托 | 120 | 广东省惠州市质量计量监督检测所 | 执行到新政策落地 | 包装用聚乙烯热收缩薄膜GB/T13519-2016中5.3
2502 | 外观 | 广东省市场监督管理局 | 市场需求 | 按合同协议收费 | 接受委托 | 120 | 广东省惠州市质量计量监督检测所 | 执行到新政策落地 | 餐用纸制品QB/T2898-2007中5.2
2503 | 外观 | 广东省市场监督管理局 | 市场需求 | 按合同协议收费 | 接受委托 | 120 | 广东省惠州市质量计量监督检测所 | 执行到新政策落地 | 密胺塑料餐饮具GB/T41001-2021中5.1
2504 | 外观及感官质量 | 广东省市场监督管理局 | 市场需求 | 按合同协议收费 | 接受委托 | 120 | 广东省惠州市质量计量监督检测所 | 执行到新政策落地 | 组合式防伪瓶盖BB/T0048-2017中6.1
2505 | 抗菌性能 | 广东省市场监督管理局 | 市场需求 | 按合同协议收费 | 接受委托 | 1500/种菌 | 广东省惠州市质量计量监督检测所 | 执行到新政策落地 | 抗菌塑料 抗菌性能试验方法和抗菌效果 QB/T 2591-2003
2506 | 环境噪声 | 广东省市场监督管理局 | 市场需求 | 按合同协议收费 | 接受委托 | 810 | 广东省惠州市质量计量监督检测所 | 执行到新政策落地 | GB 3096-2008 《声环境质量标准》
2507 | 干热灭菌效果监测 | 广东省市场监督管理局 | 市场需求 | 按合同协议收费 | 接受委托 | 750 | 广东省惠州市质量计量监督检测所 | 执行到新政策落地 | 消毒技术规范（卫生部 2002年版）第三部分（3.17.2.2）
2508 | 活菌培养计数 | 广东省市场监督管理局 | 市场需求 | 按合同协议收费 | 接受委托 | 240 | 广东省惠州市质量计量监督检测所 | 执行到新政策落地 | 消毒技术规范（卫生部 2002年版）第二部分（2.1.1.3）
2509 | 物品和环境表面消毒效果的监测 | 广东省市场监督管理局 | 市场需求 | 按合同协议收费 | 接受委托 | 750/件 | 广东省惠州市质量计量监督检测所 | 执行到新政策落地 | 消毒技术规范（卫生部 2002年版）第三部分（3.17.7）
2510 | 空气消毒效果的监测 | 广东省市场监督管理局 | 市场需求 | 按合同协议收费 | 接受委托 | 600/件 | 广东省惠州市质量计量监督检测所 | 执行到新政策落地 | 消毒技术规范（卫生部 2002年版）第三部分（3.17.8）
2511 | 空气消毒效果鉴定试验 | 广东省市场监督管理局 | 市场需求 | 按合同协议收费 | 接受委托 | 600/件 | 广东省惠州市质量计量监督检测所 | 执行到新政策落地 | 消毒技术规范（卫生部 2002年版）第二部分（2.1.3）
2512 | 紫外线消毒效果的监测 | 广东省市场监督管理局 | 市场需求 | 按合同协议收费 | 接受委托 | 600/件 | 广东省惠州市质量计量监督检测所 | 执行到新政策落地 | 消毒技术规范（卫生部 2002年版）第三部分（3.17.4）
2513 | 细菌定量杀灭试验 | 广东省市场监督管理局 | 市场需求 | 按合同协议收费 | 接受委托 | 1500/种菌 | 广东省惠州市质量计量监督检测所 | 执行到新政策落地 | 消毒技术规范（卫生部 2002年版）第二部分（2.1.1.7）
2514 | 菌悬液与菌片的制备 | 广东省市场监督管理局 | 市场需求 | 按合同协议收费 | 接受委托 | 240 | 广东省惠州市质量计量监督检测所 | 执行到新政策落地 | 消毒技术规范（卫生部 2002年版）第二部分（2.1.1.2）
2515 | 霉菌 | 广东省市场监督管理局 | 市场需求 | 按合同协议收费 | 接受委托 | 130 | 广东省惠州市质量计量监督检测所 | 执行到新政策落地 | 食品安全国家标准食品接触用纸和纸板材料及制品GB4806.8-2022中4.4、食品安全国家标准食品微生物学检验霉菌和酵母计数GB4789.15-2016
2516 | 特定邻苯二甲酸酯增塑剂的测定 | 广东省市场监督管理局 | 市场需求 | 按合同协议收费 | 接受委托 | 1300 | 广东省惠州市质量计量监督检测所 | 执行到新政策落地 | 玩具及儿童用品中特定邻苯二甲酸酯增塑剂的测定GB/T 22048-2022
2517 | 含水率测定 | 广东省市场监督管理局 | 市场需求 | 按合同协议收费 | 接受委托 | 200 | 广东省惠州市质量计量监督检测所 | 执行到新政策落地 | 无疵小试样木材物理力学性质试验方法 第4部分：含水率测定GB/T 1927.4-2021
2518 | 汞 | 广东省市场监督管理局 | 市场需求 | 按合同协议收费 | 接受委托 | 250 | 广东省惠州市质量计量监督检测所 | 执行到新政策落地 | 与人体接触的消费产品用涂料中特定有害元素限量GB/T 23994-2009
2519 | 砷 | 广东省市场监督管理局 | 市场需求 | 按合同协议收费 | 接受委托 | 250 | 广东省惠州市质量计量监督检测所 | 执行到新政策落地 | 与人体接触的消费产品用涂料中特定有害元素限量GB/T 23994-2009
2520 | 硒 | 广东省市场监督管理局 | 市场需求 | 按合同协议收费 | 接受委托 | 250 | 广东省惠州市质量计量监督检测所 | 执行到新政策落地 | 与人体接触的消费产品用涂料中特定有害元素限量GB/T 23994-2009
2521 | 钡 | 广东省市场监督管理局 | 市场需求 | 按合同协议收费 | 接受委托 | 250 | 广东省惠州市质量计量监督检测所 | 执行到新政策落地 | 与人体接触的消费产品用涂料中特定有害元素限量GB/T 23994-2009
2522 | 铅 | 广东省市场监督管理局 | 市场需求 | 按合同协议收费 | 接受委托 | 250 | 广东省惠州市质量计量监督检测所 | 执行到新政策落地 | 与人体接触的消费产品用涂料中特定有害元素限量GB/T 23994-2009
2523 | 铬 | 广东省市场监督管理局 | 市场需求 | 按合同协议收费 | 接受委托 | 250 | 广东省惠州市质量计量监督检测所 | 执行到新政策落地 | 与人体接触的消费产品用涂料中特定有害元素限量GB/T 23994-2009
2524 | 锑 | 广东省市场监督管理局 | 市场需求 | 按合同协议收费 | 接受委托 | 250 | 广东省惠州市质量计量监督检测所 | 执行到新政策落地 | 与人体接触的消费产品用涂料中特定有害元素限量GB/T 23994-2009
2525 | 镉 | 广东省市场监督管理局 | 市场需求 | 按合同协议收费 | 接受委托 | 250 | 广东省惠州市质量计量监督检测所 | 执行到新政策落地 | 与人体接触的消费产品用涂料中特定有害元素限量GB/T 23994-2009
2526 | 烷基酚聚氧乙烯醚 | 广东省市场监督管理局 | 市场需求 | 按合同协议收费 | 接受委托 | 1200 | 广东省惠州市质量计量监督检测所 | 执行到新政策落地 | 水性涂料 表面活性剂的测定 烷基酚聚氧乙烯醚GB/T 31414-2015
2527 | 有害元素总含量 | 广东省市场监督管理局 | 市场需求 | 按合同协议收费 | 接受委托 | 1200 | 广东省惠州市质量计量监督检测所 | 执行到新政策落地 | 涂料中有害元素总含量的测定GB/T 30647-2014
2528 | 有害元素：汞 | 广东省市场监督管理局 | 市场需求 | 按合同协议收费 | 接受委托 | 250 | 广东省惠州市质量计量监督检测所 | 执行到新政策落地 | 涂料中可溶性有害元素含量的测定GB/T 23991-2009
2529 | 有害元素：砷 | 广东省市场监督管理局 | 市场需求 | 按合同协议收费 | 接受委托 | 250 | 广东省惠州市质量计量监督检测所 | 执行到新政策落地 | 涂料中可溶性有害元素含量的测定GB/T 23991-2009
2530 | 有害元素：硒 | 广东省市场监督管理局 | 市场需求 | 按合同协议收费 | 接受委托 | 250 | 广东省惠州市质量计量监督检测所 | 执行到新政策落地 | 涂料中可溶性有害元素含量的测定GB/T 23991-2009
2531 | 有害元素：钡 | 广东省市场监督管理局 | 市场需求 | 按合同协议收费 | 接受委托 | 250 | 广东省惠州市质量计量监督检测所 | 执行到新政策落地 | 涂料中可溶性有害元素含量的测定GB/T 23991-2009
2532 | 有害元素：铅 | 广东省市场监督管理局 | 市场需求 | 按合同协议收费 | 接受委托 | 250 | 广东省惠州市质量计量监督检测所 | 执行到新政策落地 | 涂料中可溶性有害元素含量的测定GB/T 23991-2009
2533 | 有害元素：铬 | 广东省市场监督管理局 | 市场需求 | 按合同协议收费 | 接受委托 | 250 | 广东省惠州市质量计量监督检测所 | 执行到新政策落地 | 涂料中可溶性有害元素含量的测定GB/T 23991-2009
2534 | 有害元素：锑 | 广东省市场监督管理局 | 市场需求 | 按合同协议收费 | 接受委托 | 250 | 广东省惠州市质量计量监督检测所 | 执行到新政策落地 | 涂料中可溶性有害元素含量的测定GB/T 23991-2009
2535 | 有害元素：镉 | 广东省市场监督管理局 | 市场需求 | 按合同协议收费 | 接受委托 | 250 | 广东省惠州市质量计量监督检测所 | 执行到新政策落地 | 涂料中可溶性有害元素含量的测定GB/T 23991-2009
2536 | 丙烯酰胺 | 广东省市场监督管理局 | 市场需求 | 按合同协议收费 | 接受委托 | 800 | 广东省惠州市质量计量监督检测所 | 执行到新政策落地 | 有机化合物——样品制备和提取EN 71-10:2005
2537 | 丙烯酰胺 | 广东省市场监督管理局 | 市场需求 | 按合同协议收费 | 接受委托 | 800 | 广东省惠州市质量计量监督检测所 | 执行到新政策落地 | 玩具安全 第11部分：有机化合物——分析方法EN 71-11:2005
2538 | 灰分 | 广东省市场监督管理局 | 市场需求 | 按合同协议收费 | 接受委托 | 300 | 广东省惠州市质量计量监督检测所 | 执行到新政策落地 | 塑料 灰分的测定 第2部分：聚对苯二甲酸烷撑酯GB/T 9345.2-2008
2539 | 水分 | 广东省市场监督管理局 | 市场需求 | 按合同协议收费 | 接受委托 | 200 | 广东省惠州市质量计量监督检测所 | 执行到新政策落地 | 瓶用聚对苯二甲酸乙二酯（PET）树脂GB/T 17931-2018
2540 | 灰分 | 广东省市场监督管理局 | 市场需求 | 按合同协议收费 | 接受委托 | 300 | 广东省惠州市质量计量监督检测所 | 执行到新政策落地 | 瓶用聚对苯二甲酸乙二酯（PET）树脂GB/T 17931-2018
2541 | 水分 | 广东省市场监督管理局 | 市场需求 | 按合同协议收费 | 接受委托 | 200 | 广东省惠州市质量计量监督检测所 | 执行到新政策落地 | 纤维级聚酯切片(PET)试验方法GB/T 14190-2017
2542 | 含水率要求 | 广东省市场监督管理局 | 市场需求 | 按合同协议收费 | 接受委托 | 200 | 广东省惠州市质量计量监督检测所 | 执行到新政策落地 | 一次性筷子 第1部分：木筷 GBT 19790.1-2021
2543 | 二氧化硫浸出量 | 广东省市场监督管理局 | 市场需求 | 按合同协议收费 | 接受委托 | 400 | 广东省惠州市质量计量监督检测所 | 执行到新政策落地 | 一次性筷子 第二部分：竹筷GB/T 19790.2-2005
2544 | 含水率 | 广东省市场监督管理局 | 市场需求 | 按合同协议收费 | 接受委托 | 200 | 广东省惠州市质量计量监督检测所 | 执行到新政策落地 | 一次性筷子 第二部分：竹筷GB/T 19790.2-2005
2545 | 噻苯咪唑 | 广东省市场监督管理局 | 市场需求 | 按合同协议收费 | 接受委托 | 600 | 广东省惠州市质量计量监督检测所 | 执行到新政策落地 | 一次性筷子 第二部分：竹筷GB/T 19790.2-2005
2546 | 抑霉唑 | 广东省市场监督管理局 | 市场需求 | 按合同协议收费 | 接受委托 | 600 | 广东省惠州市质量计量监督检测所 | 执行到新政策落地 | 一次性筷子 第二部分：竹筷GB/T 19790.2-2005
2547 | 联苯 | 广东省市场监督管理局 | 市场需求 | 按合同协议收费 | 接受委托 | 600 | 广东省惠州市质量计量监督检测所 | 执行到新政策落地 | 一次性筷子 第二部分：竹筷GB/T 19790.2-2005
2548 | 邻苯基苯酚 | 广东省市场监督管理局 | 市场需求 | 按合同协议收费 | 接受委托 | 600 | 广东省惠州市质量计量监督检测所 | 执行到新政策落地 | 一次性筷子 第二部分：竹筷GB/T 19790.2-2005
2549 | 噻苯咪唑、邻苯基苯酚、联苯、抑霉唑 | 广东省市场监督管理局 | 市场需求 | 按合同协议收费 | 接受委托 | 1000 | 广东省惠州市质量计量监督检测所 | 执行到新政策落地 | 一次性筷子 第二部分：竹筷GB/T 19790.2-2005
2550 | 可迁移性荧光增白剂定性测定 | 广东省市场监督管理局 | 市场需求 | 按合同协议收费 | 接受委托 | 300 | 广东省惠州市质量计量监督检测所 | 执行到新政策落地 | 纸和纸板 可迁移性荧光增白剂的测定GB/T 27741-2018
2551 | 双酚A | 广东省市场监督管理局 | 市场需求 | 按合同协议收费 | 接受委托 | 600 | 广东省惠州市质量计量监督检测所 | 执行到新政策落地 | 进出口纺织品 双酚A的测定 液相色谱法SN/T 4424-2016
2552 | 富马酸二甲酯 | 广东省市场监督管理局 | 市场需求 | 按合同协议收费 | 接受委托 | 800 | 广东省惠州市质量计量监督检测所 | 执行到新政策落地 | 纺织品富马酸二甲酯的测定GB/T 28190-2011
2553 | 有机溶剂 | 广东省市场监督管理局 | 市场需求 | 按合同协议收费 | 接受委托 | 1200 | 广东省惠州市质量计量监督检测所 | 执行到新政策落地 | 纺织品 某些有机溶剂的测定GB/T 35446-2017
2554 | 有机锡化合物 | 广东省市场监督管理局 | 市场需求 | 按合同协议收费 | 接受委托 | 1930 | 广东省惠州市质量计量监督检测所 | 执行到新政策落地 | 纺织品 有机锡化合物的测定 第1部分：衍生化气相色谱-质谱法GB/T 20385.1-2021
2555 | 邻苯基苯酚 | 广东省市场监督管理局 | 市场需求 | 按合同协议收费 | 接受委托 | 800 | 广东省惠州市质量计量监督检测所 | 执行到新政策落地 | 纺织品邻苯基苯酚的测定GB/T 20386-2006
2556 | 酰胺类有机溶剂残留量 | 广东省市场监督管理局 | 市场需求 | 按合同协议收费 | 接受委托 | 1200 | 广东省惠州市质量计量监督检测所 | 执行到新政策落地 | 进出口纺织品酰胺类有机溶剂残留量的测定气相色谱-质谱法SN/T 3587-2016
2557 | 可萃取金属 | 广东省市场监督管理局 | 市场需求 | 按合同协议收费 | 接受委托 | 1200 | 广东省惠州市质量计量监督检测所 | 执行到新政策落地 | 皮革和毛皮 金属含量的化学测定 第1部分：可萃取金属GB/T 22930.1-2021
2558 | 含氯苯酚 | 广东省市场监督管理局 | 市场需求 | 按合同协议收费 | 接受委托 | 1930 | 广东省惠州市质量计量监督检测所 | 执行到新政策落地 | 皮革和毛皮 化学试验 含氯苯酚含量的测定GB/T 22808-2021
2559 | 金属总量 | 广东省市场监督管理局 | 市场需求 | 按合同协议收费 | 接受委托 | 1200 | 广东省惠州市质量计量监督检测所 | 执行到新政策落地 | 皮革和毛皮 金属含量的化学测定 第2部分：金属总量GB/T 22930.2-2021
2560 | 二氧化硫 | 广东省市场监督管理局 | 市场需求 | 按合同协议收费 | 接受委托 | 400 | 广东省惠州市质量计量监督检测所 | 执行到新政策落地 | 《食品安全国家标准 食品中二氧化硫的测定》 GB 5009.34-2016
2561 | 总钒 | 广东省市场监督管理局 | 市场需求 | 按合同协议收费 | 接受委托 | 250 | 广东省惠州市质量计量监督检测所 | 执行到新政策落地 | 《肥料中有毒有害物质的限量要求》GB 38400-2019 附录B
2562 | 总钴 | 广东省市场监督管理局 | 市场需求 | 按合同协议收费 | 接受委托 | 250 | 广东省惠州市质量计量监督检测所 | 执行到新政策落地 | 《肥料中有毒有害物质的限量要求》GB 38400-2019 附录B
2563 | 总铊 | 广东省市场监督管理局 | 市场需求 | 按合同协议收费 | 接受委托 | 250 | 广东省惠州市质量计量监督检测所 | 执行到新政策落地 | 《肥料中有毒有害物质的限量要求》GB 38400-2019 附录B
2564 | 总锑 | 广东省市场监督管理局 | 市场需求 | 按合同协议收费 | 接受委托 | 250 | 广东省惠州市质量计量监督检测所 | 执行到新政策落地 | 《肥料中有毒有害物质的限量要求》GB 38400-2019 附录B
2565 | 总镍 | 广东省市场监督管理局 | 市场需求 | 按合同协议收费 | 接受委托 | 250 | 广东省惠州市质量计量监督检测所 | 执行到新政策落地 | 《肥料中有毒有害物质的限量要求》GB 38400-2019 附录B
2566 | 有效钙 | 广东省市场监督管理局 | 市场需求 | 按合同协议收费 | 接受委托 | 250 | 广东省惠州市质量计量监督检测所 | 执行到新政策落地 | 复合肥料GB/T 15063-2020
2567 | 有效镁 | 广东省市场监督管理局 | 市场需求 | 按合同协议收费 | 接受委托 | 250 | 广东省惠州市质量计量监督检测所 | 执行到新政策落地 | 复合肥料GB/T 15063-2020
2568 | 亚硫酸钠 | 广东省市场监督管理局 | 市场需求 | 按合同协议收费 | 接受委托 | 300 | 广东省惠州市质量计量监督检测所 | 执行到新政策落地 | 食品中亚硫酸盐的测定GB/T5009.34-2003
2569 | 二氧化硫 | 广东省市场监督管理局 | 市场需求 | 按合同协议收费 | 接受委托 | 400 | 广东省惠州市质量计量监督检测所 | 执行到新政策落地 | 食品安全国家标准食品中二氧化硫的测定GB5009.34-2022
2570 | 二氧化硫 | 广东省市场监督管理局 | 市场需求 | 按合同协议收费 | 接受委托 | 400 | 广东省惠州市质量计量监督检测所 | 执行到新政策落地 | 食品安全国家标准食品接触用竹木材料及制品GB4806.12-2022中附录A
2571 | 含水率 | 广东省市场监督管理局 | 市场需求 | 按合同协议收费 | 接受委托 | 200 | 广东省惠州市质量计量监督检测所 | 执行到新政策落地 | 一次性筷子第2部分：竹筷GB/T19790.2-2005中附录A
2572 | 噻菌灵 | 广东省市场监督管理局 | 市场需求 | 按合同协议收费 | 接受委托 | 600 | 广东省惠州市质量计量监督检测所 | 执行到新政策落地 | 食品安全国家标准食品接触用竹木材料及制品GB4806.12-2022中附录B
2573 | 抑霉唑 | 广东省市场监督管理局 | 市场需求 | 按合同协议收费 | 接受委托 | 600 | 广东省惠州市质量计量监督检测所 | 执行到新政策落地 | 食品安全国家标准食品接触用竹木材料及制品GB4806.12-2022中附录B
2574 | 联苯 | 广东省市场监督管理局 | 市场需求 | 按合同协议收费 | 接受委托 | 600 | 广东省惠州市质量计量监督检测所 | 执行到新政策落地 | 食品安全国家标准食品接触用竹木材料及制品GB4806.12-2022中附录B
2575 | 邻苯基苯酚 | 广东省市场监督管理局 | 市场需求 | 按合同协议收费 | 接受委托 | 600 | 广东省惠州市质量计量监督检测所 | 执行到新政策落地 | 食品安全国家标准食品接触用竹木材料及制品GB4806.12-2022中附录B
2576 | 噻菌灵、抑霉唑、联苯、邻苯基苯酚 | 广东省市场监督管理局 | 市场需求 | 按合同协议收费 | 接受委托 | 1000 | 广东省惠州市质量计量监督检测所 | 执行到新政策落地 | 食品安全国家标准食品接触用竹木材料及制品GB4806.12-2022中附录B
2577 | 五氯苯酚及其盐类（以五氯苯酚计） | 广东省市场监督管理局 | 市场需求 | 按合同协议收费 | 接受委托 | 800 | 广东省惠州市质量计量监督检测所 | 执行到新政策落地 | 食品安全国家标准食品接触用竹木材料及制品GB4806.12-2022中4.3.1、食品安全国家标准食品接触材料及制品迁移试验通则GB31604.1-2015 、食品安全国家标准食品接触材料及制品迁移试验预处理方法通则GB5009.156-2016、食品接触材料木制品类食品模拟物种五氯苯酚的测定气相色谱-质谱法SN/T2204-2015
2578 | １,３-二氯-２-丙醇 | 广东省市场监督管理局 | 市场需求 | 按合同协议收费 | 接受委托 | 800 | 广东省惠州市质量计量监督检测所 | 执行到新政策落地 | 食品安全国家标准食品接触用纸和纸板材料及制品GB4806.8-2022中附录A、附录C
2579 | ３-氯-１,２-丙二醇 | 广东省市场监督管理局 | 市场需求 | 按合同协议收费 | 接受委托 | 800 | 广东省惠州市质量计量监督检测所 | 执行到新政策落地 | 食品安全国家标准食品接触用纸和纸板材料及制品GB4806.8-2022中附录A、附录C
2580 | 特定迁移总量（以己内酰胺计）（限PA材质） | 广东省市场监督管理局 | 市场需求 | 按合同协议收费 | 接受委托 | 500 | 广东省惠州市质量计量监督检测所 | 执行到新政策落地 | 食品安全国家标准 食品接触用塑料树脂GB 4806.6-2016
2581 | 氯乙烯迁移量（限PVC材质） | 广东省市场监督管理局 | 市场需求 | 按合同协议收费 | 接受委托 | 400 | 广东省惠州市质量计量监督检测所 | 执行到新政策落地 | 食品安全国家标准 食品接触用塑料树脂GB 4806.6-2016
2582 | 1,3-丁二烯迁移量（限有丁二烯单体的聚合物） | 广东省市场监督管理局 | 市场需求 | 按合同协议收费 | 接受委托 | 300 | 广东省惠州市质量计量监督检测所 | 执行到新政策落地 | 食品安全国家标准 食品接触用塑料树脂GB 4806.6-2016
2583 | 邻苯类增塑剂迁移量（限PVC材质） | 广东省市场监督管理局 | 市场需求 | 按合同协议收费 | 接受委托 | 1000 | 广东省惠州市质量计量监督检测所 | 执行到新政策落地 | 食品安全国家标准 食品接触用塑料树脂GB 4806.6-2016
2584 | 5-亚乙基-2-降冰片烯迁移量 | 广东省市场监督管理局 | 市场需求 | 按合同协议收费 | 接受委托 | 1000 | 广东省惠州市质量计量监督检测所 | 执行到新政策落地 | 食品安全国家标准食品接触材料及制品5-亚乙基-2-降冰片烯迁移量的测定GB31604.53-2022
2585 | 铅溶出量 | 广东省市场监督管理局 | 市场需求 | 按合同协议收费 | 接受委托 | 400 | 广东省惠州市质量计量监督检测所 | 执行到新政策落地 | 玻璃容器 铅、镉溶出量的测定方法GB/T 21170-2007
2586 | 镉溶出量 | 广东省市场监督管理局 | 市场需求 | 按合同协议收费 | 接受委托 | 400 | 广东省惠州市质量计量监督检测所 | 执行到新政策落地 | 玻璃容器 铅、镉溶出量的测定方法GB/T 21170-2007
2587 | 重金属含量 | 广东省市场监督管理局 | 市场需求 | 按合同协议收费 | 接受委托 | 800 | 广东省惠州市质量计量监督检测所 | 执行到新政策落地 | 鞋类 化学试验方法 重金属含量的测定 微波等离子体原子发射光谱法GB/T 32433-2015
2588 | 氯乙烯单体 | 广东省市场监督管理局 | 市场需求 | 按合同协议收费 | 接受委托 | 600 | 广东省惠州市质量计量监督检测所 | 执行到新政策落地 | 聚氯乙烯 残留氯乙烯单体的测定 气相色谱法GB/T 4615-1984
2589 | 食品模拟物中甲醛和六亚甲基四胺 | 广东省市场监督管理局 | 市场需求 | 按合同协议收费 | 接受委托 | 600 | 广东省惠州市质量计量监督检测所 | 执行到新政策落地 | 食品接触材料 高分子材料 食品模拟物中甲醛和六亚甲基四胺的测定 分光光度法GB/T 23296.26-2009
2590 | 使用性能 | 广东省市场监督管理局 | 市场需求 | 按合同协议收费 | 接受委托 | 120 | 广东省惠州市质量计量监督检测所 | 执行到新政策落地 | 不锈钢真空杯GB/T 29606-2013
2591 | 使用说明书 | 广东省市场监督管理局 | 市场需求 | 按合同协议收费 | 接受委托 | 60 | 广东省惠州市质量计量监督检测所 | 执行到新政策落地 | 不锈钢真空杯GB/T 29606-2013
2592 | 保温效能 | 广东省市场监督管理局 | 市场需求 | 按合同协议收费 | 接受委托 | 120 | 广东省惠州市质量计量监督检测所 | 执行到新政策落地 | 不锈钢真空杯GB/T 29606-2013
2593 | 包装 | 广东省市场监督管理局 | 市场需求 | 按合同协议收费 | 接受委托 | 60 | 广东省惠州市质量计量监督检测所 | 执行到新政策落地 | 不锈钢真空杯GB/T 29606-2013
2594 | 合格证 | 广东省市场监督管理局 | 市场需求 | 按合同协议收费 | 接受委托 | 60 | 广东省惠州市质量计量监督检测所 | 执行到新政策落地 | 不锈钢真空杯GB/T 29606-2013
2595 | 外观 | 广东省市场监督管理局 | 市场需求 | 按合同协议收费 | 接受委托 | 120 | 广东省惠州市质量计量监督检测所 | 执行到新政策落地 | 不锈钢真空杯GB/T 29606-2013
2596 | 容量 | 广东省市场监督管理局 | 市场需求 | 按合同协议收费 | 接受委托 | 120 | 广东省惠州市质量计量监督检测所 | 执行到新政策落地 | 不锈钢真空杯GB/T 29606-2013
2597 | 密封性 | 广东省市场监督管理局 | 市场需求 | 按合同协议收费 | 接受委托 | 120 | 广东省惠州市质量计量监督检测所 | 执行到新政策落地 | 不锈钢真空杯GB/T 29606-2013
2598 | 密封用盖（塞）及热水异味 | 广东省市场监督管理局 | 市场需求 | 按合同协议收费 | 接受委托 | 120 | 广东省惠州市质量计量监督检测所 | 执行到新政策落地 | 不锈钢真空杯GB/T 29606-2013
2599 | 密封用盖（塞）的旋合强度 | 广东省市场监督管理局 | 市场需求 | 按合同协议收费 | 接受委托 | 120 | 广东省惠州市质量计量监督检测所 | 执行到新政策落地 | 不锈钢真空杯GB/T 29606-2013
2600 | 感官 | 广东省市场监督管理局 | 市场需求 | 按合同协议收费 | 接受委托 | 120 | 广东省惠州市质量计量监督检测所 | 执行到新政策落地 | 不锈钢真空杯GB/T 29606-2013
2601 | 手柄和提环安装强度 | 广东省市场监督管理局 | 市场需求 | 按合同协议收费 | 接受委托 | 240 | 广东省惠州市质量计量监督检测所 | 执行到新政策落地 | 不锈钢真空杯GB/T 29606-2013
2602 | 标志 | 广东省市场监督管理局 | 市场需求 | 按合同协议收费 | 接受委托 | 120 | 广东省惠州市质量计量监督检测所 | 执行到新政策落地 | 不锈钢真空杯GB/T 29606-2013
2603 | 橡胶制件的耐热水性 | 广东省市场监督管理局 | 市场需求 | 按合同协议收费 | 接受委托 | 240 | 广东省惠州市质量计量监督检测所 | 执行到新政策落地 | 不锈钢真空杯GB/T 29606-2013
2604 | 涂层的附着力 | 广东省市场监督管理局 | 市场需求 | 按合同协议收费 | 接受委托 | 370 | 广东省惠州市质量计量监督检测所 | 执行到新政策落地 | 不锈钢真空杯GB/T 29606-2013
2605 | 耐冲击性 | 广东省市场监督管理局 | 市场需求 | 按合同协议收费 | 接受委托 | 240 | 广东省惠州市质量计量监督检测所 | 执行到新政策落地 | 不锈钢真空杯GB/T 29606-2013
2606 | 背带、吊带强度 | 广东省市场监督管理局 | 市场需求 | 按合同协议收费 | 接受委托 | 240 | 广东省惠州市质量计量监督检测所 | 执行到新政策落地 | 不锈钢真空杯GB/T 29606-2013
2607 | 表面印刷文字和图案的附着力 | 广东省市场监督管理局 | 市场需求 | 按合同协议收费 | 接受委托 | 120 | 广东省惠州市质量计量监督检测所 | 执行到新政策落地 | 不锈钢真空杯GB/T 29606-2013
2608 | 外观质量 | 广东省市场监督管理局 | 市场需求 | 按合同协议收费 | 接受委托 | 120 | 广东省惠州市质量计量监督检测所 | 执行到新政策落地 | 包装用多层共挤阻隔膜BB/T 0041-2021
2609 | 标志 | 广东省市场监督管理局 | 市场需求 | 按合同协议收费 | 接受委托 | 120 | 广东省惠州市质量计量监督检测所 | 执行到新政策落地 | 包装用多层共挤阻隔膜 BB/T 0041-2021
2610 | 电阻率和表面电阻率 | 广东省市场监督管理局 | 市场需求 | 按合同协议收费 | 接受委托 | 240 | 广东省惠州市质量计量监督检测所 | 执行到新政策落地 | 固体绝缘材料体积电阻率和表面电阻率试验方法GB/T 1410-2006
2611 | 拉伸性能 | 广东省市场监督管理局 | 市场需求 | 按合同协议收费 | 接受委托 | 605 | 广东省惠州市质量计量监督检测所 | 执行到新政策落地 | 塑料 拉伸性能的测定 第2部分：模塑和挤塑塑料的试验条件GB/T 1040.2-2022
2612 | 耐穿刺性 | 广东省市场监督管理局 | 市场需求 | 按合同协议收费 | 接受委托 | 240 | 广东省惠州市质量计量监督检测所 | 执行到新政策落地 | 塑料薄膜和薄片耐穿刺性测试方法GB/T 37841-2019
2613 | 容量 | 广东省市场监督管理局 | 市场需求 | 按合同协议收费 | 接受委托 | 120 | 广东省惠州市质量计量监督检测所 | 执行到新政策落地 | 玻璃容器 用重量法测定容量的试验方法GB/T 20858-2007
2614 | 同一瓶底厚薄比 | 广东省市场监督管理局 | 市场需求 | 按合同协议收费 | 接受委托 | 120 | 广东省惠州市质量计量监督检测所 | 执行到新政策落地 | 玻璃容器 食品罐头瓶QB/T 4594-2013
2615 | 标志 | 广东省市场监督管理局 | 市场需求 | 按合同协议收费 | 接受委托 | 120 | 广东省惠州市质量计量监督检测所 | 执行到新政策落地 | 玻璃容器 食品罐头瓶QB/T 4594-2013
2616 | 瓶口不平行度 | 广东省市场监督管理局 | 市场需求 | 按合同协议收费 | 接受委托 | 120 | 广东省惠州市质量计量监督检测所 | 执行到新政策落地 | 玻璃容器 食品罐头瓶QB/T 4594-2013
2617 | 瓶口内、外径 | 广东省市场监督管理局 | 市场需求 | 按合同协议收费 | 接受委托 | 120 | 广东省惠州市质量计量监督检测所 | 执行到新政策落地 | 玻璃容器 食品罐头瓶QB/T 4594-2013
2618 | 瓶身、瓶底厚度 | 广东省市场监督管理局 | 市场需求 | 按合同协议收费 | 接受委托 | 120 | 广东省惠州市质量计量监督检测所 | 执行到新政策落地 | 玻璃容器 食品罐头瓶QB/T 4594-2013
2619 | 瓶身不圆度 | 广东省市场监督管理局 | 市场需求 | 按合同协议收费 | 接受委托 | 120 | 广东省惠州市质量计量监督检测所 | 执行到新政策落地 | 玻璃容器 食品罐头瓶QB/T 4594-2013
2620 | 瓶身外径 | 广东省市场监督管理局 | 市场需求 | 按合同协议收费 | 接受委托 | 120 | 广东省惠州市质量计量监督检测所 | 执行到新政策落地 | 玻璃容器 食品罐头瓶QB/T 4594-2013
2621 | 瓶高 | 广东省市场监督管理局 | 市场需求 | 按合同协议收费 | 接受委托 | 120 | 广东省惠州市质量计量监督检测所 | 执行到新政策落地 | 玻璃容器 食品罐头瓶QB/T 4594-2013
2622 | 堆码要求 | 广东省市场监督管理局 | 市场需求 | 按合同协议收费 | 接受委托 | 240 | 广东省惠州市质量计量监督检测所 | 执行到新政策落地 | 聚碳酸酯（PC）饮水罐质量通则GB/T 41000-2021
2623 | 容量偏差 | 广东省市场监督管理局 | 市场需求 | 按合同协议收费 | 接受委托 | 120 | 广东省惠州市质量计量监督检测所 | 执行到新政策落地 | 聚碳酸酯（PC）饮水罐质量通则GB/T 41000-2021
2624 | 密封性能 | 广东省市场监督管理局 | 市场需求 | 按合同协议收费 | 接受委托 | 120 | 广东省惠州市质量计量监督检测所 | 执行到新政策落地 | 聚碳酸酯（PC）饮水罐质量通则GB/T 41000-2021
2625 | 尺寸偏差 | 广东省市场监督管理局 | 市场需求 | 按合同协议收费 | 接受委托 | 240 | 广东省惠州市质量计量监督检测所 | 执行到新政策落地 | 聚碳酸酯（PC）饮水罐质量通则GB/T 41000-2021
2626 | 感官与外观 | 广东省市场监督管理局 | 市场需求 | 按合同协议收费 | 接受委托 | 120 | 广东省惠州市质量计量监督检测所 | 执行到新政策落地 | 聚碳酸酯（PC）饮水罐质量通则GB/T 41000-2021
2627 | 标志 | 广东省市场监督管理局 | 市场需求 | 按合同协议收费 | 接受委托 | 60 | 广东省惠州市质量计量监督检测所 | 执行到新政策落地 | 聚碳酸酯（PC）饮水罐质量通则GB/T 41000-2021
2628 | 罐体最小壁厚及对称部位壁厚比 | 广东省市场监督管理局 | 市场需求 | 按合同协议收费 | 接受委托 | 120 | 广东省惠州市质量计量监督检测所 | 执行到新政策落地 | 聚碳酸酯（PC）饮水罐质量通则GB/T 41000-2021
2629 | 质量偏差 | 广东省市场监督管理局 | 市场需求 | 按合同协议收费 | 接受委托 | 120 | 广东省惠州市质量计量监督检测所 | 执行到新政策落地 | 聚碳酸酯（PC）饮水罐质量通则GB/T 41000-2021
2630 | 跌落要求 | 广东省市场监督管理局 | 市场需求 | 按合同协议收费 | 接受委托 | 240 | 广东省惠州市质量计量监督检测所 | 执行到新政策落地 | 聚碳酸酯（PC）饮水罐质量通则GB/T 41000-2021
2631 | 内底层间剥离强度 | 广东省市场监督管理局 | 市场需求 | 按合同协议收费 | 接受委托 | 504 | 广东省惠州市质量计量监督检测所 | 执行到新政策落地 | 鞋类 内底试验方法 层间剥离强度GB/T 3903.8-2022
2632 | 内底缝合撕破力 | 广东省市场监督管理局 | 市场需求 | 按合同协议收费 | 接受委托 | 192 | 广东省惠州市质量计量监督检测所 | 执行到新政策落地 | 鞋类 内底试验方法 缝合撕破力GB/T 3903.32-2022
2633 | 帮底粘合强度 | 广东省市场监督管理局 | 市场需求 | 按合同协议收费 | 接受委托 | 463 | 广东省惠州市质量计量监督检测所 | 执行到新政策落地 | 鞋类成鞋试验方法 帮底粘合强度GB/T 21396-2022
2634 | 剖层撕裂力和层间剥离强度 | 广东省市场监督管理局 | 市场需求 | 按合同协议收费 | 接受委托 | 693 | 广东省惠州市质量计量监督检测所 | 执行到新政策落地 | 鞋类外底试验方法 剖层斯裂强度和层间剥离强度GB/T 3903.29-2022
2635 | 外观 | 广东省市场监督管理局 | 市场需求 | 按合同协议收费 | 接受委托 | 120 | 广东省惠州市质量计量监督检测所 | 执行到新政策落地 | 玻璃容器 食品罐头瓶QB/T 4594-2013
2636 | 瓶口平面度 | 广东省市场监督管理局 | 市场需求 | 按合同协议收费 | 接受委托 | 120 | 广东省惠州市质量计量监督检测所 | 执行到新政策落地 | 玻璃容器 食品罐头瓶QB/T 4594-2013
2637 | 产品包装标志 | 广东省市场监督管理局 | 市场需求 | 按合同协议收费 | 接受委托 | 120 | 广东省惠州市质量计量监督检测所 | 执行到新政策落地 | 餐用纸制品QB/T 2898-2007
2638 | 气体透过性 | 广东省市场监督管理局 | 市场需求 | 按合同协议收费 | 接受委托 | 1200元/每种气体 | 广东省惠州市质量计量监督检测所 | 执行到新政策落地 | GB/T 1038.1-2022 塑料制品 薄膜和薄片 气体透过性试验方法 第1部分差压法（压力传感器法）
2639 | 菌落总数 | 广东省市场监督管理局 | 市场需求 | 按合同协议收费 | 接受委托 | 120 | 广东省惠州市质量计量监督检测所 | 执行到新政策落地 | 食品安全国家标准食品微生物学检验菌落总数测定GB 4789.2-2022
2640 | 菌落总数 | 广东省市场监督管理局 | 市场需求 | 按合同协议收费 | 接受委托 | 120 | 广东省惠州市质量计量监督检测所 | 执行到新政策落地 | 食品安全国家标准 洗涤剂 GB 14930.1-2022
2641 | 大肠菌群 | 广东省市场监督管理局 | 市场需求 | 按合同协议收费 | 接受委托 | 120 | 广东省惠州市质量计量监督检测所 | 执行到新政策落地 | 食品安全国家标准 洗涤剂 GB 14930.1-2022食品安全国家标准 洗涤剂
2642 | 微生物指标 | 广东省市场监督管理局 | 市场需求 | 按合同协议收费 | 接受委托 | 1120 | 广东省惠州市质量计量监督检测所 | 执行到新政策落地 | 食品安全国家标准食品微生物学检验菌落总数测定GB4789.2-2022
（四）产品质量委托检验费（服装）
1 | 回潮率 | 广东省市场监督管理局 | 市场需求 | 按合同协议收费 | 接受委托 | 160.44 | 广东省惠州市质量计量监督检测所 | 执行到新政策落地 | 化学纤维 回潮率试验方法 GB/T 6503-2017
2 | 回潮率 | 广东省市场监督管理局 | 市场需求 | 按合同协议收费 | 接受委托 | 160.44 | 广东省惠州市质量计量监督检测所 | 执行到新政策落地 | 毛绒纤维回潮率试验方法 烘箱法 GB/T 6500-2008
3 | 服装号型 | 广东省市场监督管理局 | 市场需求 | 按合同协议收费 | 接受委托 | 80 | 广东省惠州市质量计量监督检测所 | 执行到新政策落地 | 服装号型 男子 GB/T 1335.1-2008
4 | 服装号型 | 广东省市场监督管理局 | 市场需求 | 按合同协议收费 | 接受委托 | 80 | 广东省惠州市质量计量监督检测所 | 执行到新政策落地 | 服装号型 女子 GB/T 1335.2-2008
5 | 服装号型 | 广东省市场监督管理局 | 市场需求 | 按合同协议收费 | 接受委托 | 80 | 广东省惠州市质量计量监督检测所 | 执行到新政策落地 | 服装号型 儿童 GB/T 1335.3-2009
6 | 针织内衣规格 | 广东省市场监督管理局 | 市场需求 | 按合同协议收费 | 接受委托 | 80 | 广东省惠州市质量计量监督检测所 | 执行到新政策落地 | 针织内衣规格尺寸系列 GB/T 6411-2008
7 | 服装测量方法 | 广东省市场监督管理局 | 市场需求 | 按合同协议收费 | 接受委托 | 80 | 广东省惠州市质量计量监督检测所 | 执行到新政策落地 | 服装测量方法 GB/T 31907-2015
8 | 丝光值（钡值） | 广东省市场监督管理局 | 市场需求 | 按合同协议收费 | 接受委托 | 160 | 广东省惠州市质量计量监督检测所 | 执行到新政策落地 | 棉的丝光值 AATCC 89-2012
9 | 含水率和回潮率 | 广东省市场监督管理局 | 市场需求 | 按合同协议收费 | 接受委托 | 160.44 | 广东省惠州市质量计量监督检测所 | 执行到新政策落地 | 纺织材料含水率和回潮率的测定烘箱干燥法GB/T 9995-1997
10 | 水洗尺寸变化率 | 广东省市场监督管理局 | 市场需求 | 按合同协议收费 | 接受委托 | 252 | 广东省惠州市质量计量监督检测所 | 执行到新政策落地 | 纺织品 测定尺寸变化的试验中织物试样和服装的准备、标记及测量 GB/T 8628-2013
11 | 水洗尺寸变化率 | 广东省市场监督管理局 | 市场需求 | 按合同协议收费 | 接受委托 | 252 | 广东省惠州市质量计量监督检测所 | 执行到新政策落地 | 纺织品 试验用家庭洗涤和干燥程序 GB/T 8629-2001
12 | 水洗尺寸变化率 | 广东省市场监督管理局 | 市场需求 | 按合同协议收费 | 接受委托 | 252 | 广东省惠州市质量计量监督检测所 | 执行到新政策落地 | 纺织品 试验用家庭洗涤和干燥程序 GB/T 8629-2017
13 | 水洗尺寸变化率 | 广东省市场监督管理局 | 市场需求 | 按合同协议收费 | 接受委托 | 252 | 广东省惠州市质量计量监督检测所 | 执行到新政策落地 | 纺织品 洗涤和干燥后尺寸变化的测定GGB/T 8630-2013
14 | 水洗尺寸变化率 | 广东省市场监督管理局 | 市场需求 | 按合同协议收费 | 接受委托 | 252 | 广东省惠州市质量计量监督检测所 | 执行到新政策落地 | 纺织品 织物因冷水浸渍而引起的尺寸变化的测定GB/T 8631-2001
15 | 耐水色牢度 | 广东省市场监督管理局 | 市场需求 | 按合同协议收费 | 接受委托 | 134.4 | 广东省惠州市质量计量监督检测所 | 执行到新政策落地 | 纺织品 色牢度试验 耐水色牢度GB/T 5713-2013
16 | 耐汗渍色牢度 | 广东省市场监督管理局 | 市场需求 | 按合同协议收费 | 接受委托 | 132.72 | 广东省惠州市质量计量监督检测所 | 执行到新政策落地 | 纺织品 色牢度试验 耐汗渍色牢度GB/T 3922-2013
17 | 耐唾液色牢度 | 广东省市场监督管理局 | 市场需求 | 按合同协议收费 | 接受委托 | 340.2 | 广东省惠州市质量计量监督检测所 | 执行到新政策落地 | 纺织品 色牢度试验 耐唾液色牢度GB/T 18886-2019
18 | 耐光色牢度 | 广东省市场监督管理局 | 市场需求 | 按合同协议收费 | 接受委托 | 1585 | 广东省惠州市质量计量监督检测所 | 执行到新政策落地 | 纺织品 色牢度试验 耐人造光色牢度：氙弧GB/T 8427-2008
19 | 耐光色牢度 | 广东省市场监督管理局 | 市场需求 | 按合同协议收费 | 接受委托 | 1585 | 广东省惠州市质量计量监督检测所 | 执行到新政策落地 | 纺织品 色牢度试验 耐人造光色牢度：氙弧GB/T 8427-2019
20 | 耐皂洗色牢度 | 广东省市场监督管理局 | 市场需求 | 按合同协议收费 | 接受委托 | 132.72 | 广东省惠州市质量计量监督检测所 | 执行到新政策落地 | 纺织品 色牢度试验 耐皂洗色牢度GB/T 3921-2008
21 | 耐皂洗色牢度 | 广东省市场监督管理局 | 市场需求 | 按合同协议收费 | 接受委托 | 132.72 | 广东省惠州市质量计量监督检测所 | 执行到新政策落地 | 纺织品 耐家庭和商业洗涤色牢度试验方法 GB/T 12490-2014
22 | 耐摩擦色牢度 | 广东省市场监督管理局 | 市场需求 | 按合同协议收费 | 接受委托 | 137.76 | 广东省惠州市质量计量监督检测所 | 执行到新政策落地 | 纺织品 色牢度试验 耐摩擦色牢度GB/T 3920-2008
23 | 接缝强力 | 广东省市场监督管理局 | 市场需求 | 按合同协议收费 | 接受委托 | 616.56 | 广东省惠州市质量计量监督检测所 | 执行到新政策落地 | 针织物和弹性机织物 接缝强力和扩张度的测定 顶破法FZ/T 01030-2016
24 | 接缝强力 | 广东省市场监督管理局 | 市场需求 | 按合同协议收费 | 接受委托 | 616.56 | 广东省惠州市质量计量监督检测所 | 执行到新政策落地 | 针织物和弹性机织物 接缝强力及伸长率的测定 抓样法 FZ/T 01031-2016
25 | 接缝强力 | 广东省市场监督管理局 | 市场需求 | 按合同协议收费 | 接受委托 | 616.56 | 广东省惠州市质量计量监督检测所 | 执行到新政策落地 | 纺织品 织物及其制品的接缝拉伸性能 第1部分：条样法接缝强力的测定 GB/T 13773.1-2008
26 | 接缝强力 | 广东省市场监督管理局 | 市场需求 | 按合同协议收费 | 接受委托 | 616.56 | 广东省惠州市质量计量监督检测所 | 执行到新政策落地 | 纺织品 织物及其制品的接缝拉伸性能 第2部分：抓样法接缝强力的测定 GB/T 13773.2-2008
27 | 接缝强力 | 广东省市场监督管理局 | 市场需求 | 按合同协议收费 | 接受委托 | 616.56 | 广东省惠州市质量计量监督检测所 | 执行到新政策落地 | 针织上衣腋下接缝强力试验方法 FZ/T 70007-2015
28 | 顶破强力 | 广东省市场监督管理局 | 市场需求 | 按合同协议收费 | 接受委托 | 323.4 | 广东省惠州市质量计量监督检测所 | 执行到新政策落地 | 纺织品 顶破强力的测定 钢球法GB/T 19976-2005
29 | 断裂强力和断裂伸长率 | 广东省市场监督管理局 | 市场需求 | 按合同协议收费 | 接受委托 | 616.56 | 广东省惠州市质量计量监督检测所 | 执行到新政策落地 | 纺织品 织物拉伸性能 第1部分：断裂强力和断裂伸长率的测定（条样法） GB/T 3923.1-2013
30 | 断裂强力和断裂伸长率 | 广东省市场监督管理局 | 市场需求 | 按合同协议收费 | 接受委托 | 616.56 | 广东省惠州市质量计量监督检测所 | 执行到新政策落地 | 纺织品 织物拉伸性能 第2部分:断裂强力的测定（抓样法） GB/T 3923.2-2013
31 | 断裂强力和断裂伸长率 | 广东省市场监督管理局 | 市场需求 | 按合同协议收费 | 接受委托 | 616.56 | 广东省惠州市质量计量监督检测所 | 执行到新政策落地 | 纺织品 非织造布试验方法 第3部分：裂强力和断裂伸长率的测定（条样法）GB/T 24218.3-2010
32 | 纺织纤维定性 | 广东省市场监督管理局 | 市场需求 | 按合同协议收费 | 接受委托 | 262 | 广东省惠州市质量计量监督检测所 | 执行到新政策落地 | 纺织纤维鉴别试验方法 第1部分：通用说明 FZ/T 01057.1-2007
33 | 纺织纤维定性 | 广东省市场监督管理局 | 市场需求 | 按合同协议收费 | 接受委托 | 262.08 | 广东省惠州市质量计量监督检测所 | 执行到新政策落地 | 纺织纤维鉴别试验方法 第2部分：燃烧法 FZ/T 01057.2-2007
34 | 纺织纤维定性 | 广东省市场监督管理局 | 市场需求 | 按合同协议收费 | 接受委托 | 262 | 广东省惠州市质量计量监督检测所 | 执行到新政策落地 | 纺织纤维鉴别试验方法 第3部分：显微镜法 FZ/T 01057.3-2007
35 | 纺织纤维定性 | 广东省市场监督管理局 | 市场需求 | 按合同协议收费 | 接受委托 | 262 | 广东省惠州市质量计量监督检测所 | 执行到新政策落地 | 纺织纤维鉴别试验方法 第4部分：溶解法 FZ/T 01057.4-2007
36 | 纺织纤维定性 | 广东省市场监督管理局 | 市场需求 | 按合同协议收费 | 接受委托 | 262 | 广东省惠州市质量计量监督检测所 | 执行到新政策落地 | 纺织纤维鉴别试验方法 第5部分：含氯含氮呈色反应法 FZ/T 01057.5-2007
37 | 纺织纤维定性 | 广东省市场监督管理局 | 市场需求 | 按合同协议收费 | 接受委托 | 262 | 广东省惠州市质量计量监督检测所 | 执行到新政策落地 | 纺织纤维鉴别试验方法 第6部分：熔点法 FZ/T 01057.6-2007
38 | 纺织纤维定性 | 广东省市场监督管理局 | 市场需求 | 按合同协议收费 | 接受委托 | 500 | 广东省惠州市质量计量监督检测所 | 执行到新政策落地 | 纺织纤维鉴别试验方法 第8部分：红外光谱法 FZ/T 01057.8-2012
39 | 纺织纤维含量 | 广东省市场监督管理局 | 市场需求 | 按合同协议收费 | 接受委托 | 299 | 广东省惠州市质量计量监督检测所 | 执行到新政策落地 | 纺织品 定量化学分析 第1部分：试验通则 GB/T 2910.1-2009
40 | 纺织纤维含量 | 广东省市场监督管理局 | 市场需求 | 按合同协议收费 | 接受委托 | 500 | 广东省惠州市质量计量监督检测所 | 执行到新政策落地 | 纺织品 定量化学分析 第2部分：三组分纤维混合物 GB/T 2910.2-2009
41 | 纺织纤维含量 | 广东省市场监督管理局 | 市场需求 | 按合同协议收费 | 接受委托 | 299 | 广东省惠州市质量计量监督检测所 | 执行到新政策落地 | 纺织品 定量化学分析 第3部分：醋酯纤维与某些其他纤维的混合物（丙酮法）GB/T 2910.3-2009
42 | 纺织纤维含量 | 广东省市场监督管理局 | 市场需求 | 按合同协议收费 | 接受委托 | 299 | 广东省惠州市质量计量监督检测所 | 执行到新政策落地 | 纺织品 定量化学分析 第4部分：某些蛋白质纤维与某些其他纤维的混合物(次氯酸盐法) GB/T 2910.4-2022
43 | 纺织纤维含量 | 广东省市场监督管理局 | 市场需求 | 按合同协议收费 | 接受委托 | 299 | 广东省惠州市质量计量监督检测所 | 执行到新政策落地 | 纺织品 定量化学分析 第5部分：粘胶纤维、铜氨纤维或莫代尔纤维与棉的混合物（锌酸钠法） GB/T 2910.5-2009
44 | 纺织纤维含量 | 广东省市场监督管理局 | 市场需求 | 按合同协议收费 | 接受委托 | 299 | 广东省惠州市质量计量监督检测所 | 执行到新政策落地 | 纺织品 定量化学分析 第6部分：粘胶纤维、某些铜氨纤维、莫代尔纤维或莱赛尔纤维与棉的混合物（甲酸/氯化锌法） GB/T 2910.6-2009
45 | 纺织纤维含量 | 广东省市场监督管理局 | 市场需求 | 按合同协议收费 | 接受委托 | 299 | 广东省惠州市质量计量监督检测所 | 执行到新政策落地 | 纺织品 定量化学分析 第7部分：聚酰胺纤维与某些其他纤维混合物（甲酸法） GB/T 2910.7-2009
46 | 纺织纤维含量 | 广东省市场监督管理局 | 市场需求 | 按合同协议收费 | 接受委托 | 299 | 广东省惠州市质量计量监督检测所 | 执行到新政策落地 | 纺织品 定量化学分析 第8部分：醋酯纤维与三醋酯纤维混合物(丙酮法) GB/T 2910.8-2009
47 | 纺织纤维含量 | 广东省市场监督管理局 | 市场需求 | 按合同协议收费 | 接受委托 | 299 | 广东省惠州市质量计量监督检测所 | 执行到新政策落地 | 纺织品 定量化学分析 第9部分：醋酯纤维与三醋酯纤维混合物（苯甲醇法） GB/T 2910.9-2009
48 | 纺织纤维含量 | 广东省市场监督管理局 | 市场需求 | 按合同协议收费 | 接受委托 | 299 | 广东省惠州市质量计量监督检测所 | 执行到新政策落地 | 纺织品 定量化学分析 第10部分：三醋酯纤维或聚乳酸纤维与某些其他纤维的混合物（二氯甲烷法） GB/T 2910.10-2009
49 | 纺织纤维含量 | 广东省市场监督管理局 | 市场需求 | 按合同协议收费 | 接受委托 | 299 | 广东省惠州市质量计量监督检测所 | 执行到新政策落地 | 纺织品 定量化学分析 第11部分：纤维素纤维与聚酯纤维的混合物（硫酸法） GB/T 2910.11-2009
50 | 纺织纤维含量 | 广东省市场监督管理局 | 市场需求 | 按合同协议收费 | 接受委托 | 299 | 广东省惠州市质量计量监督检测所 | 执行到新政策落地 | 纺织品 定量化学分析 第12部分：聚丙烯腈纤维、某些改性聚丙烯腈纤维、某些含氯纤维或某些弹性纤维与某些其他纤维的混合物（二甲基甲酰胺法） GB/T 2910.12-2009
51 | 纺织纤维含量 | 广东省市场监督管理局 | 市场需求 | 按合同协议收费 | 接受委托 | 299 | 广东省惠州市质量计量监督检测所 | 执行到新政策落地 | 纺织品 定量化学分析 第13部分：某些含氯纤维与某些其他纤维的混合物（二硫化碳/丙酮法） GB/T 2910.13-2009
52 | 纺织纤维含量 | 广东省市场监督管理局 | 市场需求 | 按合同协议收费 | 接受委托 | 299 | 广东省惠州市质量计量监督检测所 | 执行到新政策落地 | 纺织品 定量化学分析 第14部分：醋酯纤维与某些含氯纤维的混合物（冰乙酸法） GB/T 2910.14-2009
53 | 纺织纤维含量 | 广东省市场监督管理局 | 市场需求 | 按合同协议收费 | 接受委托 | 299 | 广东省惠州市质量计量监督检测所 | 执行到新政策落地 | 纺织品 定量化学分析 第15部分：黄麻与某些动物纤维的混合物（含氮量法） GB/T 2910.15-2009
54 | 纺织纤维含量 | 广东省市场监督管理局 | 市场需求 | 按合同协议收费 | 接受委托 | 299 | 广东省惠州市质量计量监督检测所 | 执行到新政策落地 | 纺织品 定量化学分析 第16部分：聚丙烯纤维与某些其他纤维的混合物（二甲苯法） GB/T 2910.16-2009
55 | 纺织纤维含量 | 广东省市场监督管理局 | 市场需求 | 按合同协议收费 | 接受委托 | 299 | 广东省惠州市质量计量监督检测所 | 执行到新政策落地 | 纺织品 定量化学分析 第17部分：含氯纤维（氯乙烯均聚物）与某些其他纤维的混合物（硫酸法） GB/T 2910.17-2009
56 | 纺织纤维含量 | 广东省市场监督管理局 | 市场需求 | 按合同协议收费 | 接受委托 | 299 | 广东省惠州市质量计量监督检测所 | 执行到新政策落地 | 纺织品 定量化学分析 第18部分：蚕丝与羊毛或其他动物毛纤维的混合物（硫酸法） GB/T 2910.18-2009
57 | 纺织纤维含量 | 广东省市场监督管理局 | 市场需求 | 按合同协议收费 | 接受委托 | 299 | 广东省惠州市质量计量监督检测所 | 执行到新政策落地 | 纺织品 定量化学分析 第19部分：纤维素纤维与石棉的混合物（加热法） GB/T 2910.19-2009
58 | 纺织纤维含量 | 广东省市场监督管理局 | 市场需求 | 按合同协议收费 | 接受委托 | 299 | 广东省惠州市质量计量监督检测所 | 执行到新政策落地 | 纺织品 定量化学分析 第20部分：聚氨酯弹性纤维与某些其他纤维的混合物（二甲基乙酰胺法） GB/T 2910.20-2009
59 | 纺织纤维含量 | 广东省市场监督管理局 | 市场需求 | 按合同协议收费 | 接受委托 | 299 | 广东省惠州市质量计量监督检测所 | 执行到新政策落地 | 纺织品 定量化学分析 第21部分：含氯纤维、某些改性聚丙烯腈纤维、某些弹性纤维、醋酯纤维、三醋酯纤维与某些其他纤维的混合物（环己酮法） GB/T 2910.21-2009
60 | 纺织纤维含量 | 广东省市场监督管理局 | 市场需求 | 按合同协议收费 | 接受委托 | 299 | 广东省惠州市质量计量监督检测所 | 执行到新政策落地 | 纺织品 定量化学分析 第22部分：粘胶纤维、某些铜氨纤维、莫代尔纤维或莱赛尔纤维与亚麻、苎麻的混合物（甲酸/氯化锌法） GB/T 2910.22-2009
61 | 纺织纤维含量 | 广东省市场监督管理局 | 市场需求 | 按合同协议收费 | 接受委托 | 299 | 广东省惠州市质量计量监督检测所 | 执行到新政策落地 | 纺织品 定量化学分析 第23部分：聚乙烯纤维与聚丙烯纤维的混合物（环己酮法） GB/T 2910.23-2009
62 | 纺织纤维含量 | 广东省市场监督管理局 | 市场需求 | 按合同协议收费 | 接受委托 | 299 | 广东省惠州市质量计量监督检测所 | 执行到新政策落地 | 纺织品 定量化学分析 第24部分：聚酯纤维与某些其他纤维的混合物（苯酚/四氯乙烷法） GB/T 2910.24-2009
63 | 纺织纤维含量 | 广东省市场监督管理局 | 市场需求 | 按合同协议收费 | 接受委托 | 299 | 广东省惠州市质量计量监督检测所 | 执行到新政策落地 | 纺织品 定量化学分析 第25部分：聚酯纤维与某些其他纤维的混合物（三氯乙酸/三氯甲烷法） GB/T 2910.25-2017
64 | 纺织纤维含量 | 广东省市场监督管理局 | 市场需求 | 按合同协议收费 | 接受委托 | 299 | 广东省惠州市质量计量监督检测所 | 执行到新政策落地 | 纺织品 定量化学分析 第26部分：三聚氰胺纤维与棉或芳纶的混合物（热甲酸法） GB/T 2910.26-2017
65 | 纺织纤维含量 | 广东省市场监督管理局 | 市场需求 | 按合同协议收费 | 接受委托 | 299 | 广东省惠州市质量计量监督检测所 | 执行到新政策落地 | 纺织品 定量化学分析 第101部分：大豆蛋白复合纤维与某些其他纤维的混合物 GB/T 2910.101-2009
66 | 纺织纤维含量 | 广东省市场监督管理局 | 市场需求 | 按合同协议收费 | 接受委托 | 500 | 广东省惠州市质量计量监督检测所 | 执行到新政策落地 | 纺织品 定量化学分析 多组分纤维混合物 FZ/T 01026-2017
67 | 纺织纤维含量 | 广东省市场监督管理局 | 市场需求 | 按合同协议收费 | 接受委托 | 299 | 广东省惠州市质量计量监督检测所 | 执行到新政策落地 | 纺织品 氨纶产品纤维含量的试验方法 FZ/T 01095-2002
68 | 纺织纤维含量 | 广东省市场监督管理局 | 市场需求 | 按合同协议收费 | 接受委托 | 299 | 广东省惠州市质量计量监督检测所 | 执行到新政策落地 | 纺织品 定量化学分析 天然纤维素纤维与某些再生纤维素纤维的混合物（盐酸法） FZ/T 01131-2016
69 | 纺织纤维含量 | 广东省市场监督管理局 | 市场需求 | 按合同协议收费 | 接受委托 | 299 | 广东省惠州市质量计量监督检测所 | 执行到新政策落地 | 纺织品 牛奶蛋白改性聚丙烯腈纤维混纺产品定量化学分析方法 FZ/T 01103-2009
70 | 纺织纤维含量 | 广东省市场监督管理局 | 市场需求 | 按合同协议收费 | 接受委托 | 299 | 广东省惠州市质量计量监督检测所 | 执行到新政策落地 | 纺织品 定量化学分析 蚕丝与羊毛或/和羊绒的混合物（甲酸/氯化锌法） FZ/T 01112-2012
71 | 纺织纤维含量 | 广东省市场监督管理局 | 市场需求 | 按合同协议收费 | 接受委托 | 299 | 广东省惠州市质量计量监督检测所 | 执行到新政策落地 | 纺织品 定量化学分析 金属纤维与某些其他纤维的混合物 FZ/T 01126-2014
72 | 纺织纤维含量 | 广东省市场监督管理局 | 市场需求 | 按合同协议收费 | 接受委托 | 299 | 广东省惠州市质量计量监督检测所 | 执行到新政策落地 | 纺织品 定量化学分析 聚乳酸纤维与某些其他纤维的混合物 FZ/T 01127-2014
73 | 纺织纤维含量 | 广东省市场监督管理局 | 市场需求 | 按合同协议收费 | 接受委托 | 299 | 广东省惠州市质量计量监督检测所 | 执行到新政策落地 | 纺织品 纤维含量的测定 物理法 FZ/T 01101-2008
74 | 纺织纤维含量 | 广东省市场监督管理局 | 市场需求 | 按合同协议收费 | 接受委托 | 299 | 广东省惠州市质量计量监督检测所 | 执行到新政策落地 | 桑/柞产品中桑蚕丝含量的测定 化学法 FZ/T 40005-2009
75 | 纺织纤维含量 | 广东省市场监督管理局 | 市场需求 | 按合同协议收费 | 接受委托 | 299 | 广东省惠州市质量计量监督检测所 | 执行到新政策落地 | 纺织品 定量化学分析 聚丙烯腈纤维与某些改性聚丙烯腈纤维的混合物 FZ/T 01140-2017
76 | 纺织纤维含量 | 广东省市场监督管理局 | 市场需求 | 按合同协议收费 | 接受委托 | 299 | 广东省惠州市质量计量监督检测所 | 执行到新政策落地 | 纺织品 定量化学分析 氨纶与某些其他纤维的混合物 GB/T 38015-2019
77 | 两种及以上棉/麻混纺 （显微镜法） | 广东省市场监督管理局 | 市场需求 | 按合同协议收费 | 接受委托 | 500 | 广东省惠州市质量计量监督检测所 | 执行到新政策落地 | 麻棉混纺产品定量分析方法显微投影法 FZ/T 30003-2009
78 | 两种及以上动物纤维 （显微镜法） | 广东省市场监督管理局 | 市场需求 | 按合同协议收费 | 接受委托 | 500 | 广东省惠州市质量计量监督检测所 | 执行到新政策落地 | 特种动物纤维与绵羊毛混合物含量的测定GB/T 16988-2013
79 | 起毛起球 | 广东省市场监督管理局 | 市场需求 | 按合同协议收费 | 接受委托 | 143 | 广东省惠州市质量计量监督检测所 | 执行到新政策落地 | 纺织品 织物起毛起球性能的测定 第1部分：圆轨迹法 GB/T 4802.1-2008
80 | 起毛起球 | 广东省市场监督管理局 | 市场需求 | 按合同协议收费 | 接受委托 | 160 | 广东省惠州市质量计量监督检测所 | 执行到新政策落地 | 纺织品 织物起毛起球性能的测定 第2部分：改型马丁代尔法 GB/T 4802.2-2008
81 | 起毛起球 | 广东省市场监督管理局 | 市场需求 | 按合同协议收费 | 接受委托 | 280 | 广东省惠州市质量计量监督检测所 | 执行到新政策落地 | 纺织品 织物起毛起球性能的测定 第3部分：起球箱法 GB/T 4802.3-2008
82 | 起毛起球 | 广东省市场监督管理局 | 市场需求 | 按合同协议收费 | 接受委托 | 280 | 广东省惠州市质量计量监督检测所 | 执行到新政策落地 | 纺织品 织物起毛起球性能的测定 第4部分：随机翻滚法 GB/T 4802.4-2020
83 | 起毛起球 | 广东省市场监督管理局 | 市场需求 | 按合同协议收费 | 接受委托 | 280 | 广东省惠州市质量计量监督检测所 | 执行到新政策落地 | 纺织品 织物起毛起球性能的测定 第4部分：随机翻滚法 GB/T 4802.4-2009
84 | 二氯甲烷可溶性物质 | 广东省市场监督管理局 | 市场需求 | 按合同协议收费 | 接受委托 | 211.68 | 广东省惠州市质量计量监督检测所 | 执行到新政策落地 | 毛纺织品中二氯甲烷可溶性物质的测定 FZ/T 20018-2010
85 | 胀破性能 | 广东省市场监督管理局 | 市场需求 | 按合同协议收费 | 接受委托 | 323.4 | 广东省惠州市质量计量监督检测所 | 执行到新政策落地 | 纺织品 织物胀破性能 第1部分：胀破强力和胀破扩张度的测定 液压法GB/T 7742.1-2005
86 | 耐热压色牢度 | 广东省市场监督管理局 | 市场需求 | 按合同协议收费 | 接受委托 | 136.08 | 广东省惠州市质量计量监督检测所 | 执行到新政策落地 | 纺织品 色牢度试验 耐热压色牢度GB/T 6152-1997
87 | 耐光、汗复合色牢度 | 广东省市场监督管理局 | 市场需求 | 按合同协议收费 | 接受委托 | 1585 | 广东省惠州市质量计量监督检测所 | 执行到新政策落地 | 纺织品 色牢度试验 耐光、汗复合色牢度 GB/T 14576-2009
88 | 耐磨性能 | 广东省市场监督管理局 | 市场需求 | 按合同协议收费 | 接受委托 | 538.44 | 广东省惠州市质量计量监督检测所 | 执行到新政策落地 | 纺织品 马丁代尔法织物耐磨性的测定 第2部分：试样破损的测定 GB/T 21196.2-2007
89 | 耐磨性能 | 广东省市场监督管理局 | 市场需求 | 按合同协议收费 | 接受委托 | 538.44 | 广东省惠州市质量计量监督检测所 | 执行到新政策落地 | 纺织品 马丁代尔法织物耐磨性的测定 第3部分：质量损失的测定 GB/T 21196.3-2007
90 | 耐磨性能 | 广东省市场监督管理局 | 市场需求 | 按合同协议收费 | 接受委托 | 538.44 | 广东省惠州市质量计量监督检测所 | 执行到新政策落地 | 纺织品 马丁代尔法织物耐磨性的测定 第4部分：外观变化的评定 GB/T 21196.4-2007
91 | 撕破性能 | 广东省市场监督管理局 | 市场需求 | 按合同协议收费 | 接受委托 | 420 | 广东省惠州市质量计量监督检测所 | 执行到新政策落地 | 纺织品 织物撕破性能 第1部分：冲击摆锤法撕破强力的测定 GB/T 3917.1-2009
92 | 撕破性能 | 广东省市场监督管理局 | 市场需求 | 按合同协议收费 | 接受委托 | 420 | 广东省惠州市质量计量监督检测所 | 执行到新政策落地 | 纺织品 织物撕破性能 第2部分：裤形试样（单缝）撕破强力的测定 GB/T 3917.2-2009
93 | 撕破性能 | 广东省市场监督管理局 | 市场需求 | 按合同协议收费 | 接受委托 | 420 | 广东省惠州市质量计量监督检测所 | 执行到新政策落地 | 纺织品 织物撕破性能 第3部分：梯形试样撕破强力的测定 GB/T 3917.3-2009
94 | 撕破性能 | 广东省市场监督管理局 | 市场需求 | 按合同协议收费 | 接受委托 | 420 | 广东省惠州市质量计量监督检测所 | 执行到新政策落地 | 纺织品 织物撕破性能 第4部分：舌形试样（双缝）撕破强力的测定 GB/T 3917.4-2009
95 | 撕破性能 | 广东省市场监督管理局 | 市场需求 | 按合同协议收费 | 接受委托 | 420 | 广东省惠州市质量计量监督检测所 | 执行到新政策落地 | 纺织品 织物撕破性能 第5部分：翼形试样(单缝)撕破强力的测定 GB/T 3917.5-2009
96 | 耐干洗色牢度 | 广东省市场监督管理局 | 市场需求 | 按合同协议收费 | 接受委托 | 378 | 广东省惠州市质量计量监督检测所 | 执行到新政策落地 | 纺织品 色牢度试验 耐干洗色牢度 GB/T 5711-2015
97 | 拼接互染色牢度 | 广东省市场监督管理局 | 市场需求 | 按合同协议收费 | 接受委托 | 132.72 | 广东省惠州市质量计量监督检测所 | 执行到新政策落地 | 纺织品 色牢度试验 拼接互染色牢度GB/T 31127-2014
98 | 剥离强力 | 广东省市场监督管理局 | 市场需求 | 按合同协议收费 | 接受委托 | 401.52 | 广东省惠州市质量计量监督检测所 | 执行到新政策落地 | 使用粘合衬服装剥离强力测试方法FZ/T 80007.1-2006
99 | 拉伸弹性 | 广东省市场监督管理局 | 市场需求 | 按合同协议收费 | 接受委托 | 636.72 | 广东省惠州市质量计量监督检测所 | 执行到新政策落地 | 针织物拉伸弹性回复率试验方法 FZ/T 70006-2004
100 | 拉伸弹性 | 广东省市场监督管理局 | 市场需求 | 按合同协议收费 | 接受委托 | 636.72 | 广东省惠州市质量计量监督检测所 | 执行到新政策落地 | 针织物拉伸弹性回复率试验方法 FZ/T 70006-2022
101 | 拉伸弹性 | 广东省市场监督管理局 | 市场需求 | 按合同协议收费 | 接受委托 | 636.72 | 广东省惠州市质量计量监督检测所 | 执行到新政策落地 | 纺织品 机织物拉伸弹性试验方法 FZ/T 01034-2008
102 | 沾水试验 | 广东省市场监督管理局 | 市场需求 | 按合同协议收费 | 接受委托 | 420 | 广东省惠州市质量计量监督检测所 | 执行到新政策落地 | 纺织品 防水性能的检测和评价 （沾水法） GB/T 4745-2012
103 | 伸长和回复性 | 广东省市场监督管理局 | 市场需求 | 按合同协议收费 | 接受委托 | 636.72 | 广东省惠州市质量计量监督检测所 | 执行到新政策落地 | 毛纺织品伸长和回复性试验方法 FZ/T 70005-2006
104 | 缝口脱开 | 广东省市场监督管理局 | 市场需求 | 按合同协议收费 | 接受委托 | 616.56 | 广东省惠州市质量计量监督检测所 | 执行到新政策落地 | 毛机织物脱缝程度试验方法FZ/T 20019-2006
105 | 燃烧性能 | 广东省市场监督管理局 | 市场需求 | 按合同协议收费 | 接受委托 | 341.04 | 广东省惠州市质量计量监督检测所 | 执行到新政策落地 | 纺织品 燃烧性能 垂直方向 损毁长度、阴燃和续燃时间的测定GB/T 5455-2014
106 | 燃烧性能 | 广东省市场监督管理局 | 市场需求 | 按合同协议收费 | 接受委托 | 341.04 | 广东省惠州市质量计量监督检测所 | 执行到新政策落地 | 纺织品 燃烧性能 45°方向燃烧速率的测定GB/T 14644-2014
107 | 平方米干燥重量 | 广东省市场监督管理局 | 市场需求 | 按合同协议收费 | 接受委托 | 210 | 广东省惠州市质量计量监督检测所 | 执行到新政策落地 | 针织物平方米干燥重量的测定 FZ/T 70010-2006
108 | 单位面积质量 | 广东省市场监督管理局 | 市场需求 | 按合同协议收费 | 接受委托 | 210 | 广东省惠州市质量计量监督检测所 | 执行到新政策落地 | 纺织品 非织造布试验方法 第1部分：单位面积质量的测定 GB/T 24218.1-2009
109 | 单位长度质量和单位面积质量 | 广东省市场监督管理局 | 市场需求 | 按合同协议收费 | 接受委托 | 210 | 广东省惠州市质量计量监督检测所 | 执行到新政策落地 | 纺织品 机织物 单位长度质量和单位面积质量的测定 GB/T 4669-2008
110 | 洗后外观 | 广东省市场监督管理局 | 市场需求 | 按合同协议收费 | 接受委托 | 336 | 广东省惠州市质量计量监督检测所 | 执行到新政策落地 | 纺织品 评定织物经洗涤后外观平整度的试验方法GB/T 13769-2009
111 | 洗后外观 | 广东省市场监督管理局 | 市场需求 | 按合同协议收费 | 接受委托 | 336 | 广东省惠州市质量计量监督检测所 | 执行到新政策落地 | 纺织品 评定织物经洗涤后褶裥外观的试验方法GB/T 13770-2009
112 | 洗后外观 | 广东省市场监督管理局 | 市场需求 | 按合同协议收费 | 接受委托 | 336 | 广东省惠州市质量计量监督检测所 | 执行到新政策落地 | 纺织品 评定织物经洗涤后接缝外观平整度的试验方法GB/T 13771-2009
113 | 洗后外观 | 广东省市场监督管理局 | 市场需求 | 按合同协议收费 | 接受委托 | 336 | 广东省惠州市质量计量监督检测所 | 执行到新政策落地 | 纺织品 服装及其他纺织最终产品经家庭洗涤和干燥后外观的评价方法GB/T 19980-2005
114 | 洗涤后扭斜率 | 广东省市场监督管理局 | 市场需求 | 按合同协议收费 | 接受委托 | 252 | 广东省惠州市质量计量监督检测所 | 执行到新政策落地 | 纺织品 洗涤后扭斜的测定 第1部分：针织服装纵行扭斜的变化 GB/T 23319.1-2009
115 | 洗涤后扭斜率 | 广东省市场监督管理局 | 市场需求 | 按合同协议收费 | 接受委托 | 252 | 广东省惠州市质量计量监督检测所 | 执行到新政策落地 | 纺织品 洗涤后扭斜的测定 第2部分：机织物和针织物 GB/T 23319.2-2009
116 | 洗涤后扭斜率 | 广东省市场监督管理局 | 市场需求 | 按合同协议收费 | 接受委托 | 252 | 广东省惠州市质量计量监督检测所 | 执行到新政策落地 | 纺织品 洗涤后扭斜的测定 第3部分：机织服装和针织服装 GB/T 23319.3-2010
117 | 纱线抗滑移性能 | 广东省市场监督管理局 | 市场需求 | 按合同协议收费 | 接受委托 | 616.56 | 广东省惠州市质量计量监督检测所 | 执行到新政策落地 | 纺织品 机织物接缝处纱线抗滑移的测定 第2部分：定负荷法 GB/T 13772.2-2018
118 | 纬斜/弓斜 | 广东省市场监督管理局 | 市场需求 | 按合同协议收费 | 接受委托 | 294 | 广东省惠州市质量计量监督检测所 | 执行到新政策落地 | 机织物与针织物纬斜和弓纬试验方法 GB/T 14801-2009
119 | 松驰及毡化收缩尺寸变化率 | 广东省市场监督管理局 | 市场需求 | 按合同协议收费 | 接受委托 | 252 | 广东省惠州市质量计量监督检测所 | 执行到新政策落地 | 毛纺织产品经洗涤后松弛尺寸变化率和毡化尺寸变化率试验方法 FZ/T 70009-2012
120 | 松驰及毡化收缩尺寸变化率 | 广东省市场监督管理局 | 市场需求 | 按合同协议收费 | 接受委托 | 252 | 广东省惠州市质量计量监督检测所 | 执行到新政策落地 | 毛纺织产品经洗涤后松弛尺寸变化率和毡化尺寸变化率试验方法 FZ/T 70009-2021
121 | 成衣扭斜角 | 广东省市场监督管理局 | 市场需求 | 按合同协议收费 | 接受委托 | 252 | 广东省惠州市质量计量监督检测所 | 执行到新政策落地 | 毛针织成衣扭斜角的试验方法 FZ/T 20011-2006
122 | 断针类残留物 | 广东省市场监督管理局 | 市场需求 | 按合同协议收费 | 接受委托 | 72.24 | 广东省惠州市质量计量监督检测所 | 执行到新政策落地 | 纺织制品 断针类残留物的检测方法 GB/T 24121-2009
123 | 密度 | 广东省市场监督管理局 | 市场需求 | 按合同协议收费 | 接受委托 | 193.2 | 广东省惠州市质量计量监督检测所 | 执行到新政策落地 | 机织物密度的测定 GB/T 4668-1995
124 | 甲醛含量 | 广东省市场监督管理局 | 市场需求 | 按合同协议收费 | 接受委托 | 252 | 广东省惠州市质量计量监督检测所 | 执行到新政策落地 | 纺织品 甲醛的测定 第1部分:游离和水解的甲醛（水萃取法）GB/T 2912.1-2009
125 | 甲醛含量 | 广东省市场监督管理局 | 市场需求 | 按合同协议收费 | 接受委托 | 252 | 广东省惠州市质量计量监督检测所 | 执行到新政策落地 | 织物.甲醛的测定.第1部分:自由和水解态甲醛(水抽提法)ISO 14184-1:2011
126 | 可分解致癌芳香胺染料 | 广东省市场监督管理局 | 市场需求 | 按合同协议收费 | 接受委托 | 735 | 广东省惠州市质量计量监督检测所 | 执行到新政策落地 | 纺织品 禁用偶氮染料的测定 GB/T 17592-2011
127 | 可分解致癌芳香胺染料 | 广东省市场监督管理局 | 市场需求 | 按合同协议收费 | 接受委托 | 735 | 广东省惠州市质量计量监督检测所 | 执行到新政策落地 | 纺织品 4-氨基偶氮苯的测定 GB/T 23344-2009
128 | pH值 | 广东省市场监督管理局 | 市场需求 | 按合同协议收费 | 接受委托 | 184.8 | 广东省惠州市质量计量监督检测所 | 执行到新政策落地 | 纺织品 水萃取液pH值的测定GB/T 7573-2009
129 | 可萃取重金属：铅 | 广东省市场监督管理局 | 市场需求 | 按合同协议收费 | 接受委托 | 258.72 | 广东省惠州市质量计量监督检测所 | 执行到新政策落地 | 纺织品 重金属的测定 第1部分：原子吸收分光光度法 GB/T 17593.1-2006
130 | 可萃取重金属：锑 | 广东省市场监督管理局 | 市场需求 | 按合同协议收费 | 接受委托 | 258.72 | 广东省惠州市质量计量监督检测所 | 执行到新政策落地 | 纺织品 重金属的测定 第2部分:电感耦合等离子体原子发射光谱法 GB/T 17593.2-2007
131 | 可萃取重金属：铬 | 广东省市场监督管理局 | 市场需求 | 按合同协议收费 | 接受委托 | 258.72 | 广东省惠州市质量计量监督检测所 | 执行到新政策落地 | 纺织品 重金属的测定 第2部分:电感耦合等离子体原子发射光谱法 GB/T 17593.2-2007
132 | 可萃取重金属：镉 | 广东省市场监督管理局 | 市场需求 | 按合同协议收费 | 接受委托 | 258.72 | 广东省惠州市质量计量监督检测所 | 执行到新政策落地 | 纺织品 重金属的测定 第2部分:电感耦合等离子体原子发射光谱法 GB/T 17593.2-2007
133 | 可萃取重金属：钴 | 广东省市场监督管理局 | 市场需求 | 按合同协议收费 | 接受委托 | 258.72 | 广东省惠州市质量计量监督检测所 | 执行到新政策落地 | 纺织品 重金属的测定 第2部分:电感耦合等离子体原子发射光谱法 GB/T 17593.2-2007
134 | 可萃取重金属：铜 | 广东省市场监督管理局 | 市场需求 | 按合同协议收费 | 接受委托 | 258.72 | 广东省惠州市质量计量监督检测所 | 执行到新政策落地 | 纺织品 重金属的测定 第2部分:电感耦合等离子体原子发射光谱法 GB/T 17593.2-2007
135 | 可萃取重金属：镍 | 广东省市场监督管理局 | 市场需求 | 按合同协议收费 | 接受委托 | 258.72 | 广东省惠州市质量计量监督检测所 | 执行到新政策落地 | 纺织品 重金属的测定 第2部分:电感耦合等离子体原子发射光谱法 GB/T 17593.2-2007
136 | 可萃取重金属：六价铬 | 广东省市场监督管理局 | 市场需求 | 按合同协议收费 | 接受委托 | 258.72 | 广东省惠州市质量计量监督检测所 | 执行到新政策落地 | 纺织品 重金属的测定 第3部分：六价铬 分光光度法 GB/T 17593.3-2006
137 | 可萃取重金属：砷 | 广东省市场监督管理局 | 市场需求 | 按合同协议收费 | 接受委托 | 258.72 | 广东省惠州市质量计量监督检测所 | 执行到新政策落地 | 纺织品 重金属的测定 第4部分：砷、汞 原子荧光分光光度法 GB/T 17593.4-2006
138 | 可萃取重金属：汞 | 广东省市场监督管理局 | 市场需求 | 按合同协议收费 | 接受委托 | 258.72 | 广东省惠州市质量计量监督检测所 | 执行到新政策落地 | 纺织品 重金属的测定 第4部分：砷、汞 原子荧光分光光度法 GB/T 17593.4-2006
139 | 可萃取重金属 | 广东省市场监督管理局 | 市场需求 | 按合同协议收费 | 接受委托 | 2160 | 广东省惠州市质量计量监督检测所 | 执行到新政策落地 | 纺织品 重金属的测定 第1部分：原子吸收分光光度法 GB/T 17593.1-2006 纺织品 重金属的测定 第2部分:电感耦合等离子体原子发射光谱法 GB/T 17593.2-2007 纺织品 重金属的测定 第3部分：六价铬 分光光度法 GB/T 17593.3-2006 纺织品 重金属的测定 第4部分：砷、汞 原子荧光分光光度法 GB/T 17593.4-2006
140 | 重金属：总铅 | 广东省市场监督管理局 | 市场需求 | 按合同协议收费 | 接受委托 | 300 | 广东省惠州市质量计量监督检测所 | 执行到新政策落地 | 纺织品 总铅和总镉含量的测定 GB/T 30157-2013
141 | 重金属：总镉 | 广东省市场监督管理局 | 市场需求 | 按合同协议收费 | 接受委托 | 300 | 广东省惠州市质量计量监督检测所 | 执行到新政策落地 | 纺织品 总铅和总镉含量的测定 GB/T 30157-2013
142 | 重金属：总铅，总镉 | 广东省市场监督管理局 | 市场需求 | 按合同协议收费 | 接受委托 | 600 | 广东省惠州市质量计量监督检测所 | 执行到新政策落地 | 纺织品 总铅和总镉含量的测定 GB/T 30157-2013
143 | 邻苯二甲酸酯 | 广东省市场监督管理局 | 市场需求 | 按合同协议收费 | 接受委托 | 1764 | 广东省惠州市质量计量监督检测所 | 执行到新政策落地 | 纺织品 邻苯二甲酸酯的测定 四氢呋喃法 GB/T 20388-2016
144 | 锐利性 | 广东省市场监督管理局 | 市场需求 | 按合同协议收费 | 接受委托 | 101 | 广东省惠州市质量计量监督检测所 | 执行到新政策落地 | 纺织附件锐利性试验方法 GB/T 31702-2015
145 | 透气性能 | 广东省市场监督管理局 | 市场需求 | 按合同协议收费 | 接受委托 | 747.6 | 广东省惠州市质量计量监督检测所 | 执行到新政策落地 | 纺织品 非织造布试验方法 第15部分：透气性的测定 GB/T 24218.15-2018
146 | 透气性能 | 广东省市场监督管理局 | 市场需求 | 按合同协议收费 | 接受委托 | 747.6 | 广东省惠州市质量计量监督检测所 | 执行到新政策落地 | 纺织品 织物透气性的测定 GB/T 5453-1997
147 | 含油率 | 广东省市场监督管理局 | 市场需求 | 按合同协议收费 | 接受委托 | 319 | 广东省惠州市质量计量监督检测所 | 执行到新政策落地 | 洗净羊毛乙醇萃取物、灰分、植物性杂质、总碱不溶物含量试验方法 GB/T 6977-2008
148 | 含油率 | 广东省市场监督管理局 | 市场需求 | 按合同协议收费 | 接受委托 | 319 | 广东省惠州市质量计量监督检测所 | 执行到新政策落地 | 蚕丝含油率试验方法 FZ/T 40006-2018
149 | 含油率 | 广东省市场监督管理局 | 市场需求 | 按合同协议收费 | 接受委托 | 319 | 广东省惠州市质量计量监督检测所 | 执行到新政策落地 | 化学纤维 含油率试验方法 GB/T 6504-2017
150 | 长度和幅宽 | 广东省市场监督管理局 | 市场需求 | 按合同协议收费 | 接受委托 | 221.76 | 广东省惠州市质量计量监督检测所 | 执行到新政策落地 | 纺织品 织物长度和幅宽的测定 GB/T 4666-2009
151 | 编织密度系数 | 广东省市场监督管理局 | 市场需求 | 按合同协议收费 | 接受委托 | 193.2 | 广东省惠州市质量计量监督检测所 | 执行到新政策落地 | 毛针织物编织密度系数试验方法 FZ/T 70008-2012
152 | 不溶物含量 | 广东省市场监督管理局 | 市场需求 | 按合同协议收费 | 接受委托 | 319.2 | 广东省惠州市质量计量监督检测所 | 执行到新政策落地 | 洗净羊毛乙醇萃取物、灰分、植物性杂质、总碱不溶物含量试验方法 GB/T 6977-2008
153 | 耐海水色牢度 | 广东省市场监督管理局 | 市场需求 | 按合同协议收费 | 接受委托 | 134.4 | 广东省惠州市质量计量监督检测所 | 执行到新政策落地 | 纺织品 色牢度试验 耐海水色牢度 GB/T 5714-2019
154 | 耐含氯游泳池水色牢度 | 广东省市场监督管理局 | 市场需求 | 按合同协议收费 | 接受委托 | 134.4 | 广东省惠州市质量计量监督检测所 | 执行到新政策落地 | 纺织品 色牢度试验 耐氯化水色牢度(游泳池水) GB/T 8433-2013
155 | 耐次氯酸盐漂白色牢度 | 广东省市场监督管理局 | 市场需求 | 按合同协议收费 | 接受委托 | 134.4 | 广东省惠州市质量计量监督检测所 | 执行到新政策落地 | 纺织品 色牢度试验 耐次氯酸盐漂白色牢度GB/T 7069-1997
156 | 色差 | 广东省市场监督管理局 | 市场需求 | 按合同协议收费 | 接受委托 | 126 | 广东省惠州市质量计量监督检测所 | 执行到新政策落地 | 纺织品 色牢度试验 评定变色用灰色样卡 GB/T 250-2008
157 | 色差 | 广东省市场监督管理局 | 市场需求 | 按合同协议收费 | 接受委托 | 126 | 广东省惠州市质量计量监督检测所 | 执行到新政策落地 | 纺织品 色牢度试验 评定沾色用灰色样卡 GB/T 251-2008
158 | 使用说明 | 广东省市场监督管理局 | 市场需求 | 按合同协议收费 | 接受委托 | 64.344 | 广东省惠州市质量计量监督检测所 | 执行到新政策落地 | 消费品使用说明 第4部分:纺织品和服装 GB/T 5296.4-2012
159 | 纤维含量标识 | 广东省市场监督管理局 | 市场需求 | 按合同协议收费 | 接受委托 | 64.344 | 广东省惠州市质量计量监督检测所 | 执行到新政策落地 | 纺织品 纤维含量的标识 GB/T 29862-2013
160 | 异味 | 广东省市场监督管理局 | 市场需求 | 按合同协议收费 | 接受委托 | 75.6 | 广东省惠州市质量计量监督检测所 | 执行到新政策落地 | 国家纺织产品基本安全技术规范 GB 18401-2010 6.7
161 | 防水性（耐静水压性能） | 广东省市场监督管理局 | 市场需求 | 按合同协议收费 | 接受委托 | 129 | 广东省惠州市质量计量监督检测所 | 执行到新政策落地 | 纺织品 防水性能的检测和评价 静水压法 GB/T 4744-2013
162 | 耐酚黄变色牢度（面料） | 广东省市场监督管理局 | 市场需求 | 按合同协议收费 | 接受委托 | 800 | 广东省惠州市质量计量监督检测所 | 执行到新政策落地 | 纺织品 色牢度试验 潜在酚黄变的评估 GB/T 29778-2013
163 | 透湿性 | 广东省市场监督管理局 | 市场需求 | 按合同协议收费 | 接受委托 | 500 | 广东省惠州市质量计量监督检测所 | 执行到新政策落地 | 纺织品 织物透湿性试验方法 第1部分：吸湿法 GB/T 12704.1-2009
164 | 透湿性 | 广东省市场监督管理局 | 市场需求 | 按合同协议收费 | 接受委托 | 500 | 广东省惠州市质量计量监督检测所 | 执行到新政策落地 | 纺织品 织物透湿性试验方法 第2部分：蒸发法 GB/T 12704.2-2009
165 | 荧光增白剂 | 广东省市场监督管理局 | 市场需求 | 按合同协议收费 | 接受委托 | 1820 | 广东省惠州市质量计量监督检测所 | 执行到新政策落地 | 纺织品 荧光增白剂的测定 FZ/T 01137-2016
166 | 毛织物单位面积质量 | 广东省市场监督管理局 | 市场需求 | 按合同协议收费 | 接受委托 | 210 | 广东省惠州市质量计量监督检测所 | 执行到新政策落地 | 毛织物单位面积质量的测定FZ/T 20008-2015
167 | 毛针织品缝迹伸长率 | 广东省市场监督管理局 | 市场需求 | 按合同协议收费 | 接受委托 | 150 | 广东省惠州市质量计量监督检测所 | 执行到新政策落地 | 毛针织品缝迹伸长率试验方法FZ/T 20031-2017
168 | 毛针织品领圈拉开尺寸 | 广东省市场监督管理局 | 市场需求 | 按合同协议收费 | 接受委托 | 150 | 广东省惠州市质量计量监督检测所 | 执行到新政策落地 | 毛针织品领圈拉开试验方法FZ/T 20032-2017
169 | 吸湿速干性能 | 广东省市场监督管理局 | 市场需求 | 按合同协议收费 | 接受委托 | 800 | 广东省惠州市质量计量监督检测所 | 执行到新政策落地 | 纺织品 吸湿速干性的评定 第1部分：单项组合试验法 GB/T 21655.1-2008
170 | 毛细效应 | 广东省市场监督管理局 | 市场需求 | 按合同协议收费 | 接受委托 | 300 | 广东省惠州市质量计量监督检测所 | 执行到新政策落地 | 纺织品毛细效应试验方法FZ/T 01071-2008
171 | 防紫外线性能 | 广东省市场监督管理局 | 市场需求 | 按合同协议收费 | 接受委托 | 500 | 广东省惠州市质量计量监督检测所 | 执行到新政策落地 | 纺织品 防紫外线性能的评定GB/T 18830-2009
172 | 含胶率 | 广东省市场监督管理局 | 市场需求 | 按合同协议收费 | 接受委托 | 202 | 广东省惠州市质量计量监督检测所 | 执行到新政策落地 | 蚕丝含胶率试验方法FZ/T 40004-2009
173 | 纤维长度 | 广东省市场监督管理局 | 市场需求 | 按合同协议收费 | 接受委托 | 221.76 | 广东省惠州市质量计量监督检测所 | 执行到新政策落地 | 蚕丝绵纤维长度试验方法 FZ/T 40009-2017
174 | 外观质量 | 广东省市场监督管理局 | 市场需求 | 按合同协议收费 | 接受委托 | 420 | 广东省惠州市质量计量监督检测所 | 执行到新政策落地 | 毛巾 GB/T 22864-2020 5.2
175 | 脱毛率 | 广东省市场监督管理局 | 市场需求 | 按合同协议收费 | 接受委托 | 209.16 | 广东省惠州市质量计量监督检测所 | 执行到新政策落地 | 毛巾产品脱毛测试方法GB/T 22798-2019 A法
176 | 吸水性 | 广东省市场监督管理局 | 市场需求 | 按合同协议收费 | 接受委托 | 159.6 | 广东省惠州市质量计量监督检测所 | 执行到新政策落地 | 毛巾产品吸水性测试方法GB/T 22799-2019 A法
177 | 重量偏差率 | 广东省市场监督管理局 | 市场需求 | 按合同协议收费 | 接受委托 | 160.44 | 广东省惠州市质量计量监督检测所 | 执行到新政策落地 | 毛巾 GB/T 22864-2020 5.1.1
178 | 断裂强力 | 广东省市场监督管理局 | 市场需求 | 按合同协议收费 | 接受委托 | 616.56 | 广东省惠州市质量计量监督检测所 | 执行到新政策落地 | 纺织品 织物拉伸性能 第1部分：断裂强力和断裂伸长率的测定（条样法） GB/T 3923.1-2013
179 | 耐皂洗色牢度 | 广东省市场监督管理局 | 市场需求 | 按合同协议收费 | 接受委托 | 132.72 | 广东省惠州市质量计量监督检测所 | 执行到新政策落地 | 纺织品 色牢度试验 耐皂洗色牢度GB/T 3921-2008
180 | 耐摩擦色牢度 | 广东省市场监督管理局 | 市场需求 | 按合同协议收费 | 接受委托 | 137.76 | 广东省惠州市质量计量监督检测所 | 执行到新政策落地 | 纺织品 色牢度试验 耐摩擦色牢度GB/T 3920-2008
181 | 耐水色牢度 | 广东省市场监督管理局 | 市场需求 | 按合同协议收费 | 接受委托 | 134.4 | 广东省惠州市质量计量监督检测所 | 执行到新政策落地 | 纺织品 色牢度试验 耐水色牢度GB/T 5713-2013
182 | 耐汗渍色牢度 | 广东省市场监督管理局 | 市场需求 | 按合同协议收费 | 接受委托 | 132.72 | 广东省惠州市质量计量监督检测所 | 执行到新政策落地 | 纺织品 色牢度试验 耐汗渍色牢度GB/T 3922-2013
183 | 甲醛含量 | 广东省市场监督管理局 | 市场需求 | 按合同协议收费 | 接受委托 | 252 | 广东省惠州市质量计量监督检测所 | 执行到新政策落地 | 纺织品 甲醛的测定 第1部分:游离和水解的甲醛（水萃取法）GB/T 2912.1-2009
184 | 可分解致癌芳香胺染料 | 广东省市场监督管理局 | 市场需求 | 按合同协议收费 | 接受委托 | 735 | 广东省惠州市质量计量监督检测所 | 执行到新政策落地 | 纺织品 禁用偶氮染料的测定 GB/T 17592-2011
185 | pH值 | 广东省市场监督管理局 | 市场需求 | 按合同协议收费 | 接受委托 | 184.8 | 广东省惠州市质量计量监督检测所 | 执行到新政策落地 | 纺织品 水萃取液pH值的测定GB/T 7573-2009
186 | 异味 | 广东省市场监督管理局 | 市场需求 | 按合同协议收费 | 接受委托 | 75.6 | 广东省惠州市质量计量监督检测所 | 执行到新政策落地 | 国家纺织产品基本安全技术规范 GB 18401-2010 6.7
187 | 使用说明 | 广东省市场监督管理局 | 市场需求 | 按合同协议收费 | 接受委托 | 64.344 | 广东省惠州市质量计量监督检测所 | 执行到新政策落地 | 消费品使用说明 第4部分:纺织品和服装 GB/T 5296.4-2012 毛巾 GB/T 22864-2020 7.1
188 | 纺织纤维含量 | 广东省市场监督管理局 | 市场需求 | 按合同协议收费 | 接受委托 | 299.04 | 广东省惠州市质量计量监督检测所 | 执行到新政策落地 | 纺织品定量化学分析GB/T 2910-2009
189 | 纺织纤维定性 | 广东省市场监督管理局 | 市场需求 | 按合同协议收费 | 接受委托 | 262.08 | 广东省惠州市质量计量监督检测所 | 执行到新政策落地 | 纺织纤维鉴别试验方法FZ/T 01057-2007
190 | 耐氯漂色牢度 | 广东省市场监督管理局 | 市场需求 | 按合同协议收费 | 接受委托 | 134.4 | 广东省惠州市质量计量监督检测所 | 执行到新政策落地 | 纺织品 色牢度试验 耐次氯酸盐漂白色牢度GB/T 7069-1997
191 | 水萃取物：五氯苯酚 | 广东省市场监督管理局 | 市场需求 | 按合同协议收费 | 接受委托 | 1930 | 广东省惠州市质量计量监督检测所 | 执行到新政策落地 | 家用纺织品 毛巾中水萃取物限定GB/T 27754-2011 6.1 纺织品 含氯苯酚的测定 第1部分：气相色谱-质谱法 GB/T 18414.1-2006
192 | 水萃取物：萃取液液沾色 | 广东省市场监督管理局 | 市场需求 | 按合同协议收费 | 接受委托 | 132.72 | 广东省惠州市质量计量监督检测所 | 执行到新政策落地 | 家用纺织品 毛巾中水萃取物限定GB/T 27754-2011 6.3
193 | 水萃取物：萃取液透明度 | 广东省市场监督管理局 | 市场需求 | 按合同协议收费 | 接受委托 | 168 | 广东省惠州市质量计量监督检测所 | 执行到新政策落地 | 家用纺织品 毛巾中水萃取物限定GB/T 27754-2011 6.4
194 | 绳带要求 | 广东省市场监督管理局 | 市场需求 | 按合同协议收费 | 接受委托 | 280 | 广东省惠州市质量计量监督检测所 | 执行到新政策落地 | 婴幼儿及儿童纺织产品安全技术规范 GB 31701-2015 4.4.3/5.7
195 | 附件抗拉强力 | 广东省市场监督管理局 | 市场需求 | 按合同协议收费 | 接受委托 | 210 | 广东省惠州市质量计量监督检测所 | 执行到新政策落地 | 婴幼儿及儿童纺织产品安全技术规范 GB 31701-2015附录A
196 | 重金属：总铅 | 广东省市场监督管理局 | 市场需求 | 按合同协议收费 | 接受委托 | 300 | 广东省惠州市质量计量监督检测所 | 执行到新政策落地 | 纺织品 总铅和总镉含量的测定 GB/T 30157-2013
197 | 重金属：总镉 | 广东省市场监督管理局 | 市场需求 | 按合同协议收费 | 接受委托 | 300 | 广东省惠州市质量计量监督检测所 | 执行到新政策落地 | 纺织品 总铅和总镉含量的测定 GB/T 30157-2013
198 | 邻苯二甲酸酯 | 广东省市场监督管理局 | 市场需求 | 按合同协议收费 | 接受委托 | 1764 | 广东省惠州市质量计量监督检测所 | 执行到新政策落地 | 纺织品 邻苯二甲酸酯的测定 四氢呋喃法 GB/T 20388-2016
199 | 燃烧性能 | 广东省市场监督管理局 | 市场需求 | 按合同协议收费 | 接受委托 | 341.04 | 广东省惠州市质量计量监督检测所 | 执行到新政策落地 | 纺织品 燃烧性能 45°方向燃烧速率的测定GB/T 14644-2014
200 | 附件锐利性 | 广东省市场监督管理局 | 市场需求 | 按合同协议收费 | 接受委托 | 101 | 广东省惠州市质量计量监督检测所 | 执行到新政策落地 | 纺织附件锐利性试验方法 GB/T 31702-2015
201 | 耐摩擦色牢度 | 广东省市场监督管理局 | 市场需求 | 按合同协议收费 | 接受委托 | 137.76 | 广东省惠州市质量计量监督检测所 | 执行到新政策落地 | 纺织品 色牢度试验 耐摩擦色牢度GB/T 3920-2008
202 | 其他要求 | 广东省市场监督管理局 | 市场需求 | 按合同协议收费 | 接受委托 | 80 | 广东省惠州市质量计量监督检测所 | 执行到新政策落地 | 婴幼儿及儿童纺织产品安全技术规范 GB 31701-2015 4.5
203 | 残留金属针 | 广东省市场监督管理局 | 市场需求 | 按合同协议收费 | 接受委托 | 72.24 | 广东省惠州市质量计量监督检测所 | 执行到新政策落地 | 纺织制品 断针类残留物的检测方法 GB/T 24121-2009
204 | 绳索和拉带测量 | 广东省市场监督管理局 | 市场需求 | 按合同协议收费 | 接受委托 | 280 | 广东省惠州市质量计量监督检测所 | 执行到新政策落地 | 童装绳索和拉带测量方法 GB/T 22702-2019
205 | 绳带安全要求 | 广东省市场监督管理局 | 市场需求 | 按合同协议收费 | 接受委托 | 280 | 广东省惠州市质量计量监督检测所 | 执行到新政策落地 | 进出口儿童服装绳带安全要求及测试方法GB/T 23155-2008
206 | 绳索和拉带安全 | 广东省市场监督管理局 | 市场需求 | 按合同协议收费 | 接受委托 | 280 | 广东省惠州市质量计量监督检测所 | 执行到新政策落地 | 童装绳索和拉带安全要求GB/T 22705-2019
207 | 耐水色牢度 | 广东省市场监督管理局 | 市场需求 | 按合同协议收费 | 接受委托 | 134.4 | 广东省惠州市质量计量监督检测所 | 执行到新政策落地 | 纺织品 色牢度试验 耐水色牢度GB/T 5713-2013
208 | 耐汗渍色牢度 | 广东省市场监督管理局 | 市场需求 | 按合同协议收费 | 接受委托 | 132.72 | 广东省惠州市质量计量监督检测所 | 执行到新政策落地 | 纺织品 色牢度试验 耐汗渍色牢度GB/T 3922-2013
209 | 耐干摩擦色牢度 | 广东省市场监督管理局 | 市场需求 | 按合同协议收费 | 接受委托 | 137.76 | 广东省惠州市质量计量监督检测所 | 执行到新政策落地 | 纺织品 色牢度试验 耐摩擦色牢度GB/T 3920-2008
210 | 耐唾液色牢度 | 广东省市场监督管理局 | 市场需求 | 按合同协议收费 | 接受委托 | 340.2 | 广东省惠州市质量计量监督检测所 | 执行到新政策落地 | 纺织品 色牢度试验 耐唾液色牢度GB/T 18886-2019
211 | 甲醛含量 | 广东省市场监督管理局 | 市场需求 | 按合同协议收费 | 接受委托 | 252 | 广东省惠州市质量计量监督检测所 | 执行到新政策落地 | 纺织品 甲醛的测定 第1部分:游离和水解的甲醛（水萃取法）GB/T 2912.1-2009
212 | 可分解致癌芳香胺染料 | 广东省市场监督管理局 | 市场需求 | 按合同协议收费 | 接受委托 | 735 | 广东省惠州市质量计量监督检测所 | 执行到新政策落地 | 纺织品 禁用偶氮染料的测定 GB/T 17592-2011
213 | pH值 | 广东省市场监督管理局 | 市场需求 | 按合同协议收费 | 接受委托 | 184.8 | 广东省惠州市质量计量监督检测所 | 执行到新政策落地 | 纺织品 水萃取液pH值的测定GB/T 7573-2009
214 | 异味 | 广东省市场监督管理局 | 市场需求 | 按合同协议收费 | 接受委托 | 75.6 | 广东省惠州市质量计量监督检测所 | 执行到新政策落地 | 国家纺织产品基本安全技术规范 GB 18401-2010 6.7
215 | 原料要求 | 广东省市场监督管理局 | 市场需求 | 按合同协议收费 | 接受委托 | 918 | 广东省惠州市质量计量监督检测所 | 执行到新政策落地 | 絮用纤维制品通用技术要求 GB 18383-2007 4.1/5.1/5.2
216 | 甲醛含量 | 广东省市场监督管理局 | 市场需求 | 按合同协议收费 | 接受委托 | 252 | 广东省惠州市质量计量监督检测所 | 执行到新政策落地 | 纺织品 甲醛的测定 第1部分:游离和水解的甲醛（水萃取法）GB/T 2912.1-2009
217 | pH值 | 广东省市场监督管理局 | 市场需求 | 按合同协议收费 | 接受委托 | 184.8 | 广东省惠州市质量计量监督检测所 | 执行到新政策落地 | 纺织品 水萃取液pH值的测定GB/T 7573-2009
218 | 单件质量偏差率 | 广东省市场监督管理局 | 市场需求 | 按合同协议收费 | 接受委托 | 57.96 | 广东省惠州市质量计量监督检测所 | 执行到新政策落地 | 低含毛混纺及仿毛针织品 FZ/T 73005-2021 5.2.7
219 | 外观质量 | 广东省市场监督管理局 | 市场需求 | 按合同协议收费 | 接受委托 | 420 | 广东省惠州市质量计量监督检测所 | 执行到新政策落地 | 低含毛混纺及仿毛针织品 FZ/T 73005-2021 6.3
220 | 起球 | 广东省市场监督管理局 | 市场需求 | 按合同协议收费 | 接受委托 | 280 | 广东省惠州市质量计量监督检测所 | 执行到新政策落地 | 纺织品 织物起毛起球性能的测定 第3部分：起球箱法 GB/T 4802.3-2008
221 | 扭斜角 | 广东省市场监督管理局 | 市场需求 | 按合同协议收费 | 接受委托 | 252 | 广东省惠州市质量计量监督检测所 | 执行到新政策落地 | 毛针织成衣扭斜角的试验方法 FZ/T 20011-2006
222 | 拼接互染色牢度 | 广东省市场监督管理局 | 市场需求 | 按合同协议收费 | 接受委托 | 132.72 | 广东省惠州市质量计量监督检测所 | 执行到新政策落地 | 纺织品 色牢度试验 拼接互染色牢度GB/T 31127-2014
223 | 松弛尺寸变化率 | 广东省市场监督管理局 | 市场需求 | 按合同协议收费 | 接受委托 | 252 | 广东省惠州市质量计量监督检测所 | 执行到新政策落地 | 毛纺织产品经洗涤后松弛尺寸变化率和毡化尺寸变化率试验方法 FZ/T 70009-2021
224 | 耐洗色牢度 | 广东省市场监督管理局 | 市场需求 | 按合同协议收费 | 接受委托 | 132.72 | 广东省惠州市质量计量监督检测所 | 执行到新政策落地 | 纺织品 耐家庭和商业洗涤色牢度试验方法 GB/T 12490-2014
225 | 耐干洗色牢度 | 广东省市场监督管理局 | 市场需求 | 按合同协议收费 | 接受委托 | 378 | 广东省惠州市质量计量监督检测所 | 执行到新政策落地 | 纺织品 色牢度试验 耐干洗色牢度GB/T 5711-2015
226 | 耐水色牢度 | 广东省市场监督管理局 | 市场需求 | 按合同协议收费 | 接受委托 | 134.4 | 广东省惠州市质量计量监督检测所 | 执行到新政策落地 | 纺织品 色牢度试验 耐水色牢度GB/T 5713-2013
227 | 耐光色牢度 | 广东省市场监督管理局 | 市场需求 | 按合同协议收费 | 接受委托 | 1585 | 广东省惠州市质量计量监督检测所 | 执行到新政策落地 | 纺织品 色牢度试验 耐人造光色牢度：氙弧GB/T 8427-2019
228 | 耐汗渍色牢度 | 广东省市场监督管理局 | 市场需求 | 按合同协议收费 | 接受委托 | 132.72 | 广东省惠州市质量计量监督检测所 | 执行到新政策落地 | 纺织品 色牢度试验 耐汗渍色牢度GB/T 3922-2013
229 | 耐摩擦色牢度 | 广东省市场监督管理局 | 市场需求 | 按合同协议收费 | 接受委托 | 137.76 | 广东省惠州市质量计量监督检测所 | 执行到新政策落地 | 纺织品 色牢度试验 耐摩擦色牢度GB/T 3920-2008
230 | 甲醛含量 | 广东省市场监督管理局 | 市场需求 | 按合同协议收费 | 接受委托 | 252 | 广东省惠州市质量计量监督检测所 | 执行到新政策落地 | 纺织品 甲醛的测定 第1部分:游离和水解的甲醛（水萃取法）GB/T 2912.1-2009
231 | 可分解致癌芳香胺染料 | 广东省市场监督管理局 | 市场需求 | 按合同协议收费 | 接受委托 | 735 | 广东省惠州市质量计量监督检测所 | 执行到新政策落地 | 纺织品 禁用偶氮染料的测定 GB/T 17592-2011
232 | pH值 | 广东省市场监督管理局 | 市场需求 | 按合同协议收费 | 接受委托 | 184.8 | 广东省惠州市质量计量监督检测所 | 执行到新政策落地 | 纺织品 水萃取液pH值的测定GB/T 7573-2009
233 | 异味 | 广东省市场监督管理局 | 市场需求 | 按合同协议收费 | 接受委托 | 75.6 | 广东省惠州市质量计量监督检测所 | 执行到新政策落地 | 国家纺织产品基本安全技术规范 GB 18401-2010 6.7
234 | 使用说明 | 广东省市场监督管理局 | 市场需求 | 按合同协议收费 | 接受委托 | 64.344 | 广东省惠州市质量计量监督检测所 | 执行到新政策落地 | 消费品使用说明 第4部分:纺织品和服装 GB/T 5296.4-2012
235 | 纺织纤维定性 | 广东省市场监督管理局 | 市场需求 | 按合同协议收费 | 接受委托 | 262.08 | 广东省惠州市质量计量监督检测所 | 执行到新政策落地 | 纺织纤维鉴别试验方法FZ/T 01057-2007
236 | 纺织纤维含量 | 广东省市场监督管理局 | 市场需求 | 按合同协议收费 | 接受委托 | 299.04 | 广东省惠州市质量计量监督检测所 | 执行到新政策落地 | 纺织品定量化学分析GB/T 2910-2009
237 | 使用说明 | 广东省市场监督管理局 | 市场需求 | 按合同协议收费 | 接受委托 | 64.344 | 广东省惠州市质量计量监督检测所 | 执行到新政策落地 | 单、夹服装 FZ/T 81007-2022 4.1 消费品使用说明 第4部分:纺织品和服装 GB/T 5296.4-2012
238 | 号型规格 | 广东省市场监督管理局 | 市场需求 | 按合同协议收费 | 接受委托 | 80 | 广东省惠州市质量计量监督检测所 | 执行到新政策落地 | 单、夹服装 FZ/T 81007-2022 4.2
239 | 外观质量 | 广东省市场监督管理局 | 市场需求 | 按合同协议收费 | 接受委托 | 420 | 广东省惠州市质量计量监督检测所 | 执行到新政策落地 | 单、夹服装 FZ/T 81007-2022 5.3
240 | 原辅料 | 广东省市场监督管理局 | 市场需求 | 按合同协议收费 | 接受委托 | 50 | 广东省惠州市质量计量监督检测所 | 执行到新政策落地 | 单、夹服装 FZ/T 81007-2022 5.3
241 | 经纬纱向 | 广东省市场监督管理局 | 市场需求 | 按合同协议收费 | 接受委托 | 50 | 广东省惠州市质量计量监督检测所 | 执行到新政策落地 | 单、夹服装 FZ/T 81007-2022 5.3.5
242 | 对条对格 | 广东省市场监督管理局 | 市场需求 | 按合同协议收费 | 接受委托 | 40 | 广东省惠州市质量计量监督检测所 | 执行到新政策落地 | 单、夹服装 FZ/T 81007-2022 5.3
243 | 色差 | 广东省市场监督管理局 | 市场需求 | 按合同协议收费 | 接受委托 | 20 | 广东省惠州市质量计量监督检测所 | 执行到新政策落地 | 单、夹服装 FZ/T 81007-2022 5.3.2
244 | 外观疵点 | 广东省市场监督管理局 | 市场需求 | 按合同协议收费 | 接受委托 | 65 | 广东省惠州市质量计量监督检测所 | 执行到新政策落地 | 单、夹服装 FZ/T 81007-2022 5.3.3
245 | 缝制质量 | 广东省市场监督管理局 | 市场需求 | 按合同协议收费 | 接受委托 | 50 | 广东省惠州市质量计量监督检测所 | 执行到新政策落地 | 单、夹服装 FZ/T 81007-2022 5.3.4
246 | 规格尺寸允许偏差 | 广东省市场监督管理局 | 市场需求 | 按合同协议收费 | 接受委托 | 105 | 广东省惠州市质量计量监督检测所 | 执行到新政策落地 | 单、夹服装 FZ/T 81007-2022 5.2
247 | 整烫 | 广东省市场监督管理局 | 市场需求 | 按合同协议收费 | 接受委托 | 40 | 广东省惠州市质量计量监督检测所 | 执行到新政策落地 | 单、夹服装 FZ/T 81007-2022 5.3
248 | 附件尖端和边缘的锐利性 | 广东省市场监督管理局 | 市场需求 | 按合同协议收费 | 接受委托 | 101 | 广东省惠州市质量计量监督检测所 | 执行到新政策落地 | 纺织附件锐利性试验方法 GB/T 31702-2015
249 | 水洗尺寸变化率 | 广东省市场监督管理局 | 市场需求 | 按合同协议收费 | 接受委托 | 252 | 广东省惠州市质量计量监督检测所 | 执行到新政策落地 | 单、夹服装 FZ/T 81007-2022 5.4.2 纺织品 试验用家庭洗涤和干燥程序 GB/T 8629-2017
250 | 甲醛含量 | 广东省市场监督管理局 | 市场需求 | 按合同协议收费 | 接受委托 | 252 | 广东省惠州市质量计量监督检测所 | 执行到新政策落地 | 纺织品 甲醛的测定 第1部分:游离和水解的甲醛（水萃取法）GB/T 2912.1-2009
251 | 可分解致癌芳香胺染料 | 广东省市场监督管理局 | 市场需求 | 按合同协议收费 | 接受委托 | 735 | 广东省惠州市质量计量监督检测所 | 执行到新政策落地 | 纺织品 禁用偶氮染料的测定 GB/T 17592-2011
252 | pH值 | 广东省市场监督管理局 | 市场需求 | 按合同协议收费 | 接受委托 | 184.8 | 广东省惠州市质量计量监督检测所 | 执行到新政策落地 | 纺织品 水萃取液pH值的测定GB/T 7573-2009
253 | 异味 | 广东省市场监督管理局 | 市场需求 | 按合同协议收费 | 接受委托 | 75.6 | 广东省惠州市质量计量监督检测所 | 执行到新政策落地 | 国家纺织产品基本安全技术规范 GB 18401-2010 6.7
254 | 纺织纤维定性 | 广东省市场监督管理局 | 市场需求 | 按合同协议收费 | 接受委托 | 262.08 | 广东省惠州市质量计量监督检测所 | 执行到新政策落地 | 纺织纤维鉴别试验方法FZ/T 01057-2007
255 | 纺织纤维含量 | 广东省市场监督管理局 | 市场需求 | 按合同协议收费 | 接受委托 | 299.04 | 广东省惠州市质量计量监督检测所 | 执行到新政策落地 | 纺织品定量化学分析GB/T 2910-2009
256 | 耐皂洗色牢度 | 广东省市场监督管理局 | 市场需求 | 按合同协议收费 | 接受委托 | 132.72 | 广东省惠州市质量计量监督检测所 | 执行到新政策落地 | 纺织品 色牢度试验 耐皂洗色牢度GB/T 3921-2008
257 | 耐干洗色牢度 | 广东省市场监督管理局 | 市场需求 | 按合同协议收费 | 接受委托 | 378 | 广东省惠州市质量计量监督检测所 | 执行到新政策落地 | 纺织品 色牢度试验 耐干洗色牢度GB/T 5711-2015
258 | 耐水色牢度 | 广东省市场监督管理局 | 市场需求 | 按合同协议收费 | 接受委托 | 134.4 | 广东省惠州市质量计量监督检测所 | 执行到新政策落地 | 纺织品 色牢度试验 耐水色牢度GB/T 5713-2013
259 | 耐光色牢度 | 广东省市场监督管理局 | 市场需求 | 按合同协议收费 | 接受委托 | 1585 | 广东省惠州市质量计量监督检测所 | 执行到新政策落地 | 纺织品 色牢度试验 耐人造光色牢度：氙弧GB/T 8427-2019
260 | 耐汗渍色牢度 | 广东省市场监督管理局 | 市场需求 | 按合同协议收费 | 接受委托 | 132.72 | 广东省惠州市质量计量监督检测所 | 执行到新政策落地 | 纺织品 色牢度试验 耐汗渍色牢度GB/T 3922-2013
261 | 耐摩擦色牢度 | 广东省市场监督管理局 | 市场需求 | 按合同协议收费 | 接受委托 | 137.76 | 广东省惠州市质量计量监督检测所 | 执行到新政策落地 | 纺织品 色牢度试验 耐摩擦色牢度GB/T 3920-2008
262 | 拼接互染色牢度 | 广东省市场监督管理局 | 市场需求 | 按合同协议收费 | 接受委托 | 133 | 广东省惠州市质量计量监督检测所 | 执行到新政策落地 | 纺织品 色牢度试验 拼接互染色牢度GB/T 31127-2014
263 | 耐酚黄变色牢度 | 广东省市场监督管理局 | 市场需求 | 按合同协议收费 | 接受委托 | 800 | 广东省惠州市质量计量监督检测所 | 执行到新政策落地 | 纺织品 色牢度试验 潜在酚黄变的评估 GB/T 29778-2013
264 | 起球 | 广东省市场监督管理局 | 市场需求 | 按合同协议收费 | 接受委托 | 143 | 广东省惠州市质量计量监督检测所 | 执行到新政策落地 | 单、夹服装 FZ/T 81007-2022 5.4.7 纺织品 织物起毛起球性能的测定 第1部分：圆轨迹法 GB/T 4802.1-2008
265 | 缝子纰裂程度 | 广东省市场监督管理局 | 市场需求 | 按合同协议收费 | 接受委托 | 617 | 广东省惠州市质量计量监督检测所 | 执行到新政策落地 | 单、夹服装 FZ/T 81007-2022 5.4.8 服装理化性能的检验方法 GB/T 21294-2014 9.2.1
266 | 裤后裆缝接缝强力 | 广东省市场监督管理局 | 市场需求 | 按合同协议收费 | 接受委托 | 617 | 广东省惠州市质量计量监督检测所 | 执行到新政策落地 | 服装理化性能的检验方法 GB/T 21294-2014 9.2.3
267 | 撕破强力 | 广东省市场监督管理局 | 市场需求 | 按合同协议收费 | 接受委托 | 420 | 广东省惠州市质量计量监督检测所 | 执行到新政策落地 | 纺织品 织物撕破性能 第2部分：裤形试样（单缝）撕破强力的测定 GB/T 3917.2-2009
268 | 洗涤干燥后外观 | 广东省市场监督管理局 | 市场需求 | 按合同协议收费 | 接受委托 | 336 | 广东省惠州市质量计量监督检测所 | 执行到新政策落地 | 单、夹服装 FZ/T 81007-2022 5.4.11
269 | 复粘合衬剥离强力 | 广东省市场监督管理局 | 市场需求 | 按合同协议收费 | 接受委托 | 401.52 | 广东省惠州市质量计量监督检测所 | 执行到新政策落地 | 使用粘合衬服装剥离强力测试方法FZ/T 80007.1-2006
270 | 扭曲率 | 广东省市场监督管理局 | 市场需求 | 按合同协议收费 | 接受委托 | 252 | 广东省惠州市质量计量监督检测所 | 执行到新政策落地 | 单、夹服装 FZ/T 81007-2022 5.3.6
271 | 外观质量 | 广东省市场监督管理局 | 市场需求 | 按合同协议收费 | 接受委托 | 420 | 广东省惠州市质量计量监督检测所 | 执行到新政策落地 | 西裤 GB/T 2666-2017 4.2/4.3
272 | 水洗后扭斜率 | 广东省市场监督管理局 | 市场需求 | 按合同协议收费 | 接受委托 | 252 | 广东省惠州市质量计量监督检测所 | 执行到新政策落地 | 西裤 GB/T 2666-2017 附录A
273 | 水洗尺寸变化率 | 广东省市场监督管理局 | 市场需求 | 按合同协议收费 | 接受委托 | 252 | 广东省惠州市质量计量监督检测所 | 执行到新政策落地 | 纺织品 试验用家庭洗涤和干燥程序GB/T 8629-2017 纺织品 洗涤和干燥后尺寸变化的测定GGB/T 8630-2013
274 | 洗涤后外观 | 广东省市场监督管理局 | 市场需求 | 按合同协议收费 | 接受委托 | 336 | 广东省惠州市质量计量监督检测所 | 执行到新政策落地 | 服装理化性能的检验方法 GB/T 21294-2014 8.5
275 | 起毛起球 | 广东省市场监督管理局 | 市场需求 | 按合同协议收费 | 接受委托 | 143 | 广东省惠州市质量计量监督检测所 | 执行到新政策落地 | 纺织品 织物起毛起球性能的测定 第1部分：圆轨迹法 GB/T 4802.1-2008
276 | 裤后裆缝接缝强力 | 广东省市场监督管理局 | 市场需求 | 按合同协议收费 | 接受委托 | 616.56 | 广东省惠州市质量计量监督检测所 | 执行到新政策落地 | 服装理化性能的检验方法 GB/T 21294-2014 9.2.3
277 | 缝子纰裂程度 | 广东省市场监督管理局 | 市场需求 | 按合同协议收费 | 接受委托 | 616.56 | 广东省惠州市质量计量监督检测所 | 执行到新政策落地 | 服装理化性能的检验方法 GB/T 21294-2014 9.2.1
278 | 耐皂洗色牢度 | 广东省市场监督管理局 | 市场需求 | 按合同协议收费 | 接受委托 | 132.72 | 广东省惠州市质量计量监督检测所 | 执行到新政策落地 | 纺织品 色牢度试验 耐皂洗色牢度GB/T 3921-2008
279 | 耐干洗色牢度 | 广东省市场监督管理局 | 市场需求 | 按合同协议收费 | 接受委托 | 378 | 广东省惠州市质量计量监督检测所 | 执行到新政策落地 | 纺织品 色牢度试验 耐干洗色牢度GB/T 5711-2015
280 | 耐水色牢度 | 广东省市场监督管理局 | 市场需求 | 按合同协议收费 | 接受委托 | 134.4 | 广东省惠州市质量计量监督检测所 | 执行到新政策落地 | 纺织品 色牢度试验 耐水色牢度GB/T 5713-2013
281 | 耐光色牢度 | 广东省市场监督管理局 | 市场需求 | 按合同协议收费 | 接受委托 | 1585 | 广东省惠州市质量计量监督检测所 | 执行到新政策落地 | 纺织品 色牢度试验 耐人造光色牢度：氙弧GB/T 8427-2008
282 | 耐汗渍色牢度 | 广东省市场监督管理局 | 市场需求 | 按合同协议收费 | 接受委托 | 132.72 | 广东省惠州市质量计量监督检测所 | 执行到新政策落地 | 纺织品 色牢度试验 耐汗渍色牢度GB/T 3922-2013
283 | 耐摩擦色牢度 | 广东省市场监督管理局 | 市场需求 | 按合同协议收费 | 接受委托 | 137.76 | 广东省惠州市质量计量监督检测所 | 执行到新政策落地 | 纺织品 色牢度试验 耐摩擦色牢度GB/T 3920-2008
284 | 甲醛含量 | 广东省市场监督管理局 | 市场需求 | 按合同协议收费 | 接受委托 | 252 | 广东省惠州市质量计量监督检测所 | 执行到新政策落地 | 纺织品 甲醛的测定 第1部分:游离和水解的甲醛（水萃取法）GB/T 2912.1-2009
285 | 可分解致癌芳香胺染料 | 广东省市场监督管理局 | 市场需求 | 按合同协议收费 | 接受委托 | 735 | 广东省惠州市质量计量监督检测所 | 执行到新政策落地 | 纺织品 禁用偶氮染料的测定 GB/T 17592-2011
286 | pH值 | 广东省市场监督管理局 | 市场需求 | 按合同协议收费 | 接受委托 | 184.8 | 广东省惠州市质量计量监督检测所 | 执行到新政策落地 | 纺织品 水萃取液pH值的测定GB/T 7573-2009
287 | 异味 | 广东省市场监督管理局 | 市场需求 | 按合同协议收费 | 接受委托 | 75.6 | 广东省惠州市质量计量监督检测所 | 执行到新政策落地 | 国家纺织产品基本安全技术规范 GB 18401-2010 6.7
288 | 使用说明 | 广东省市场监督管理局 | 市场需求 | 按合同协议收费 | 接受委托 | 64.344 | 广东省惠州市质量计量监督检测所 | 执行到新政策落地 | 消费品使用说明 第4部分:纺织品和服装 GB/T 5296.4-2012
289 | 纺织纤维定性 | 广东省市场监督管理局 | 市场需求 | 按合同协议收费 | 接受委托 | 262.08 | 广东省惠州市质量计量监督检测所 | 执行到新政策落地 | 纺织纤维鉴别试验方法FZ/T 01057-2007
290 | 纺织纤维含量 | 广东省市场监督管理局 | 市场需求 | 按合同协议收费 | 接受委托 | 299.04 | 广东省惠州市质量计量监督检测所 | 执行到新政策落地 | 纺织品定量化学分析GB/T 2910-2009
291 | 面料撕破强力 | 广东省市场监督管理局 | 市场需求 | 按合同协议收费 | 接受委托 | 420 | 广东省惠州市质量计量监督检测所 | 执行到新政策落地 | 纺织品 织物撕破性能 第2部分：裤形试样（单缝）撕破强力的测定 GB/T 3917.2-2009
292 | 纺织纤维定性 | 广东省市场监督管理局 | 市场需求 | 按合同协议收费 | 接受委托 | 262.08 | 广东省惠州市质量计量监督检测所 | 执行到新政策落地 | 纺织纤维鉴别试验方法FZ/T 01057-2007
293 | 纺织纤维含量 | 广东省市场监督管理局 | 市场需求 | 按合同协议收费 | 接受委托 | 299.04 | 广东省惠州市质量计量监督检测所 | 执行到新政策落地 | 纺织品定量化学分析GB/T 2910-2009
294 | 胀破强度 | 广东省市场监督管理局 | 市场需求 | 按合同协议收费 | 接受委托 | 323.4 | 广东省惠州市质量计量监督检测所 | 执行到新政策落地 | 纺织品 织物胀破性能 第1部分：胀破强力和胀破扩张度的测定 液压法GB/T 7742.1-2005
295 | 编织密度系数 | 广东省市场监督管理局 | 市场需求 | 按合同协议收费 | 接受委托 | 193.2 | 广东省惠州市质量计量监督检测所 | 执行到新政策落地 | 毛针织物编织密度系数试验方法 FZ/T 70008-2012
296 | 起球 | 广东省市场监督管理局 | 市场需求 | 按合同协议收费 | 接受委托 | 280 | 广东省惠州市质量计量监督检测所 | 执行到新政策落地 | 纺织品 织物起毛起球性能的测定 第3部分：起球箱法 GB/T 4802.3-2008
297 | 扭斜角 | 广东省市场监督管理局 | 市场需求 | 按合同协议收费 | 接受委托 | 252 | 广东省惠州市质量计量监督检测所 | 执行到新政策落地 | 毛针织成衣扭斜角的试验方法 FZ/T 20011-2006
298 | 二氯甲烷可溶性物质 | 广东省市场监督管理局 | 市场需求 | 按合同协议收费 | 接受委托 | 211.68 | 广东省惠州市质量计量监督检测所 | 执行到新政策落地 | 毛纺织品中二氯甲烷可溶性物质的测定 FZ/T 20018-2010
299 | 单件质量偏差率 | 广东省市场监督管理局 | 市场需求 | 按合同协议收费 | 接受委托 | 57.96 | 广东省惠州市质量计量监督检测所 | 执行到新政策落地 | 毛针织品 FZ/T 73018-2021 6.2.9
300 | 耐光色牢度 | 广东省市场监督管理局 | 市场需求 | 按合同协议收费 | 接受委托 | 1585 | 广东省惠州市质量计量监督检测所 | 执行到新政策落地 | 纺织品 色牢度试验 耐人造光色牢度：氙弧GB/T 8427-2019
301 | 耐洗色牢度 | 广东省市场监督管理局 | 市场需求 | 按合同协议收费 | 接受委托 | 132.72 | 广东省惠州市质量计量监督检测所 | 执行到新政策落地 | 纺织品 耐家庭和商业洗涤色牢度试验方法 GB/T 12490-2014
302 | 耐汗渍色牢度 | 广东省市场监督管理局 | 市场需求 | 按合同协议收费 | 接受委托 | 132.72 | 广东省惠州市质量计量监督检测所 | 执行到新政策落地 | 纺织品 色牢度试验 耐汗渍色牢度GB/T 3922-2013
303 | 耐水色牢度 | 广东省市场监督管理局 | 市场需求 | 按合同协议收费 | 接受委托 | 134.4 | 广东省惠州市质量计量监督检测所 | 执行到新政策落地 | 纺织品 色牢度试验 耐水色牢度GB/T 5713-2013
304 | 耐摩擦色牢度 | 广东省市场监督管理局 | 市场需求 | 按合同协议收费 | 接受委托 | 137.76 | 广东省惠州市质量计量监督检测所 | 执行到新政策落地 | 纺织品 色牢度试验 耐摩擦色牢度GB/T 3920-2008
305 | 耐干洗色牢度 | 广东省市场监督管理局 | 市场需求 | 按合同协议收费 | 接受委托 | 378 | 广东省惠州市质量计量监督检测所 | 执行到新政策落地 | 纺织品 色牢度试验 耐干洗色牢度GB/T 5711-2015
306 | 拼接互染色牢度 | 广东省市场监督管理局 | 市场需求 | 按合同协议收费 | 接受委托 | 133 | 广东省惠州市质量计量监督检测所 | 执行到新政策落地 | 纺织品 色牢度试验 拼接互染色牢度GB/T 31127-2014
307 | 水洗尺寸变化率 | 广东省市场监督管理局 | 市场需求 | 按合同协议收费 | 接受委托 | 252 | 广东省惠州市质量计量监督检测所 | 执行到新政策落地 | 毛纺织产品经洗涤后松弛尺寸变化率和毡化尺寸变化率试验方法 FZ/T 70009-2021
308 | 甲醛含量 | 广东省市场监督管理局 | 市场需求 | 按合同协议收费 | 接受委托 | 252 | 广东省惠州市质量计量监督检测所 | 执行到新政策落地 | 纺织品 甲醛的测定 第1部分:游离和水解的甲醛（水萃取法）GB/T 2912.1-2009
309 | 可分解致癌芳香胺染料 | 广东省市场监督管理局 | 市场需求 | 按合同协议收费 | 接受委托 | 735 | 广东省惠州市质量计量监督检测所 | 执行到新政策落地 | 纺织品 禁用偶氮染料的测定 GB/T 17592-2011
310 | pH值 | 广东省市场监督管理局 | 市场需求 | 按合同协议收费 | 接受委托 | 184.8 | 广东省惠州市质量计量监督检测所 | 执行到新政策落地 | 纺织品 水萃取液pH值的测定GB/T 7573-2009
311 | 异味 | 广东省市场监督管理局 | 市场需求 | 按合同协议收费 | 接受委托 | 75.6 | 广东省惠州市质量计量监督检测所 | 执行到新政策落地 | 国家纺织产品基本安全技术规范 GB 18401-2010 6.7
312 | 外观质量 | 广东省市场监督管理局 | 市场需求 | 按合同协议收费 | 接受委托 | 420 | 广东省惠州市质量计量监督检测所 | 执行到新政策落地 | 毛针织品 FZ/T 73018-2021 6.3
313 | 标志 | 广东省市场监督管理局 | 市场需求 | 按合同协议收费 | 接受委托 | 64 | 广东省惠州市质量计量监督检测所 | 执行到新政策落地 | 毛针织品 FZ/T 73018-2021 8.2
314 | 外观质量 | 广东省市场监督管理局 | 市场需求 | 按合同协议收费 | 接受委托 | 420 | 广东省惠州市质量计量监督检测所 | 执行到新政策落地 | 棉针织内衣 GB/T 8878-2014 4.4/5.2
315 | 耐皂洗色牢度 | 广东省市场监督管理局 | 市场需求 | 按合同协议收费 | 接受委托 | 132.72 | 广东省惠州市质量计量监督检测所 | 执行到新政策落地 | 纺织品 色牢度试验 耐皂洗色牢度GB/T 3921-2008
316 | 耐水色牢度 | 广东省市场监督管理局 | 市场需求 | 按合同协议收费 | 接受委托 | 134.4 | 广东省惠州市质量计量监督检测所 | 执行到新政策落地 | 纺织品 色牢度试验 耐水色牢度GB/T 5713-2013
317 | 耐汗渍色牢度 | 广东省市场监督管理局 | 市场需求 | 按合同协议收费 | 接受委托 | 132.72 | 广东省惠州市质量计量监督检测所 | 执行到新政策落地 | 纺织品 色牢度试验 耐汗渍色牢度GB/T 3922-2013
318 | 耐摩擦色牢度 | 广东省市场监督管理局 | 市场需求 | 按合同协议收费 | 接受委托 | 137.76 | 广东省惠州市质量计量监督检测所 | 执行到新政策落地 | 纺织品 色牢度试验 耐摩擦色牢度GB/T 3920-2008
319 | 甲醛含量 | 广东省市场监督管理局 | 市场需求 | 按合同协议收费 | 接受委托 | 252 | 广东省惠州市质量计量监督检测所 | 执行到新政策落地 | 纺织品 甲醛的测定 第1部分:游离和水解的甲醛（水萃取法）GB/T 2912.1-2009
320 | 可分解致癌芳香胺染料 | 广东省市场监督管理局 | 市场需求 | 按合同协议收费 | 接受委托 | 735 | 广东省惠州市质量计量监督检测所 | 执行到新政策落地 | 纺织品 禁用偶氮染料的测定 GB/T 17592-2011
321 | pH值 | 广东省市场监督管理局 | 市场需求 | 按合同协议收费 | 接受委托 | 184.8 | 广东省惠州市质量计量监督检测所 | 执行到新政策落地 | 纺织品 水萃取液pH值的测定GB/T 7573-2009
322 | 异味 | 广东省市场监督管理局 | 市场需求 | 按合同协议收费 | 接受委托 | 75.6 | 广东省惠州市质量计量监督检测所 | 执行到新政策落地 | 国家纺织产品基本安全技术规范 GB 18401-2010 6.7
323 | 使用说明 | 广东省市场监督管理局 | 市场需求 | 按合同协议收费 | 接受委托 | 64.344 | 广东省惠州市质量计量监督检测所 | 执行到新政策落地 | 消费品使用说明 第4部分:纺织品和服装 GB/T 5296.4-2012
324 | 顶破强力 | 广东省市场监督管理局 | 市场需求 | 按合同协议收费 | 接受委托 | 323.4 | 广东省惠州市质量计量监督检测所 | 执行到新政策落地 | 纺织品 顶破强力的测定 钢球法GB/T 19976-2005
325 | 纺织纤维定性 | 广东省市场监督管理局 | 市场需求 | 按合同协议收费 | 接受委托 | 262.08 | 广东省惠州市质量计量监督检测所 | 执行到新政策落地 | 纺织纤维鉴别试验方法FZ/T 01057-2007
326 | 纺织纤维含量 | 广东省市场监督管理局 | 市场需求 | 按合同协议收费 | 接受委托 | 299.04 | 广东省惠州市质量计量监督检测所 | 执行到新政策落地 | 纺织品定量化学分析GB/T 2910-2009
327 | 水洗尺寸变化率 | 广东省市场监督管理局 | 市场需求 | 按合同协议收费 | 接受委托 | 252 | 广东省惠州市质量计量监督检测所 | 执行到新政策落地 | 纺织品 试验用家庭洗涤和干燥程序 GB/T 8629-2001
328 | 外观质量 | 广东省市场监督管理局 | 市场需求 | 按合同协议收费 | 接受委托 | 420 | 广东省惠州市质量计量监督检测所 | 执行到新政策落地 | 衬衫 GB/T 2660-2017 4.2/4.3
329 | 洗涤后外观 | 广东省市场监督管理局 | 市场需求 | 按合同协议收费 | 接受委托 | 336 | 广东省惠州市质量计量监督检测所 | 执行到新政策落地 | 衬衫GB/T 2660-2017 4.4.2
330 | 耐皂洗色牢度 | 广东省市场监督管理局 | 市场需求 | 按合同协议收费 | 接受委托 | 132.72 | 广东省惠州市质量计量监督检测所 | 执行到新政策落地 | 纺织品 色牢度试验 耐皂洗色牢度GB/T 3921-2008
331 | 耐干洗色牢度 | 广东省市场监督管理局 | 市场需求 | 按合同协议收费 | 接受委托 | 378 | 广东省惠州市质量计量监督检测所 | 执行到新政策落地 | 纺织品 色牢度试验 耐干洗色牢度GB/T 5711-2015
332 | 耐水色牢度 | 广东省市场监督管理局 | 市场需求 | 按合同协议收费 | 接受委托 | 134.4 | 广东省惠州市质量计量监督检测所 | 执行到新政策落地 | 纺织品 色牢度试验 耐水色牢度GB/T 5713-2013
333 | 耐光色牢度 | 广东省市场监督管理局 | 市场需求 | 按合同协议收费 | 接受委托 | 1585 | 广东省惠州市质量计量监督检测所 | 执行到新政策落地 | 纺织品 色牢度试验 耐人造光色牢度：氙弧GB/T 8427-2008
334 | 耐汗渍色牢度 | 广东省市场监督管理局 | 市场需求 | 按合同协议收费 | 接受委托 | 132.72 | 广东省惠州市质量计量监督检测所 | 执行到新政策落地 | 纺织品 色牢度试验 耐汗渍色牢度GB/T 3922-2013
335 | 耐摩擦色牢度 | 广东省市场监督管理局 | 市场需求 | 按合同协议收费 | 接受委托 | 137.76 | 广东省惠州市质量计量监督检测所 | 执行到新政策落地 | 纺织品 色牢度试验 耐摩擦色牢度GB/T 3920-2008
336 | 甲醛含量 | 广东省市场监督管理局 | 市场需求 | 按合同协议收费 | 接受委托 | 252 | 广东省惠州市质量计量监督检测所 | 执行到新政策落地 | 纺织品 甲醛的测定 第1部分:游离和水解的甲醛（水萃取法）GB/T 2912.1-2009
337 | 可分解致癌芳香胺染料 | 广东省市场监督管理局 | 市场需求 | 按合同协议收费 | 接受委托 | 735 | 广东省惠州市质量计量监督检测所 | 执行到新政策落地 | 纺织品 禁用偶氮染料的测定 GB/T 17592-2011
338 | pH值 | 广东省市场监督管理局 | 市场需求 | 按合同协议收费 | 接受委托 | 184.8 | 广东省惠州市质量计量监督检测所 | 执行到新政策落地 | 纺织品 水萃取液pH值的测定GB/T 7573-2009
339 | 异味 | 广东省市场监督管理局 | 市场需求 | 按合同协议收费 | 接受委托 | 75.6 | 广东省惠州市质量计量监督检测所 | 执行到新政策落地 | 国家纺织产品基本安全技术规范 GB 18401-2010 6.7
340 | 使用说明 | 广东省市场监督管理局 | 市场需求 | 按合同协议收费 | 接受委托 | 64.344 | 广东省惠州市质量计量监督检测所 | 执行到新政策落地 | 消费品使用说明 第4部分:纺织品和服装 GB/T 5296.4-2012
341 | 纺织纤维定性 | 广东省市场监督管理局 | 市场需求 | 按合同协议收费 | 接受委托 | 262.08 | 广东省惠州市质量计量监督检测所 | 执行到新政策落地 | 纺织纤维鉴别试验方法FZ/T 01057-2007
342 | 纺织纤维含量 | 广东省市场监督管理局 | 市场需求 | 按合同协议收费 | 接受委托 | 299.04 | 广东省惠州市质量计量监督检测所 | 执行到新政策落地 | 纺织品定量化学分析GB/T 2910-2009
343 | 水洗尺寸变化率 | 广东省市场监督管理局 | 市场需求 | 按合同协议收费 | 接受委托 | 252 | 广东省惠州市质量计量监督检测所 | 执行到新政策落地 | 纺织品 试验用家庭洗涤和干燥程序 GB/T 8629-2001 纺织品 洗涤和干燥后尺寸变化的测定GGB/T 8630-2013
344 | 撕破强力 | 广东省市场监督管理局 | 市场需求 | 按合同协议收费 | 接受委托 | 420 | 广东省惠州市质量计量监督检测所 | 执行到新政策落地 | 纺织品 织物撕破性能 第1部分：冲击摆锤法撕破强力的测定 GB/T 3917.1-2009
345 | 缝子纰裂程度 | 广东省市场监督管理局 | 市场需求 | 按合同协议收费 | 接受委托 | 616.56 | 广东省惠州市质量计量监督检测所 | 执行到新政策落地 | 服装理化性能的检验方法 GB/T 21294-2014 9.2.1
346 | 外观质量 | 广东省市场监督管理局 | 市场需求 | 按合同协议收费 | 接受委托 | 420 | 广东省惠州市质量计量监督检测所 | 执行到新政策落地 | 茄克衫 FZ/T 81008-2021 4.1/4.2/4.3
347 | 纺织纤维定性 | 广东省市场监督管理局 | 市场需求 | 按合同协议收费 | 接受委托 | 262.08 | 广东省惠州市质量计量监督检测所 | 执行到新政策落地 | 纺织纤维鉴别试验方法FZ/T 01057-2007
348 | 纺织纤维含量 | 广东省市场监督管理局 | 市场需求 | 按合同协议收费 | 接受委托 | 299.04 | 广东省惠州市质量计量监督检测所 | 执行到新政策落地 | 纺织品定量化学分析GB/T 2910-2009
349 | 甲醛含量 | 广东省市场监督管理局 | 市场需求 | 按合同协议收费 | 接受委托 | 252 | 广东省惠州市质量计量监督检测所 | 执行到新政策落地 | 纺织品 甲醛的测定 第1部分:游离和水解的甲醛（水萃取法）GB/T 2912.1-2009
350 | 可分解致癌芳香胺染料 | 广东省市场监督管理局 | 市场需求 | 按合同协议收费 | 接受委托 | 735 | 广东省惠州市质量计量监督检测所 | 执行到新政策落地 | 纺织品 禁用偶氮染料的测定 GB/T 17592-2011
351 | pH值 | 广东省市场监督管理局 | 市场需求 | 按合同协议收费 | 接受委托 | 184.8 | 广东省惠州市质量计量监督检测所 | 执行到新政策落地 | 纺织品 水萃取液pH值的测定GB/T 7573-2009
352 | 异味 | 广东省市场监督管理局 | 市场需求 | 按合同协议收费 | 接受委托 | 75.6 | 广东省惠州市质量计量监督检测所 | 执行到新政策落地 | 国家纺织产品基本安全技术规范 GB 18401-2010 6.7
353 | 水洗尺寸变化率 | 广东省市场监督管理局 | 市场需求 | 按合同协议收费 | 接受委托 | 252 | 广东省惠州市质量计量监督检测所 | 执行到新政策落地 | 茄克衫 FZ/T 81008-2021 4.4.2
354 | 耐皂洗色牢度 | 广东省市场监督管理局 | 市场需求 | 按合同协议收费 | 接受委托 | 132.72 | 广东省惠州市质量计量监督检测所 | 执行到新政策落地 | 纺织品 色牢度试验 耐皂洗色牢度GB/T 3921-2008
355 | 耐水色牢度 | 广东省市场监督管理局 | 市场需求 | 按合同协议收费 | 接受委托 | 134.4 | 广东省惠州市质量计量监督检测所 | 执行到新政策落地 | 纺织品 色牢度试验 耐水色牢度GB/T 5713-2013
356 | 耐干洗色牢度 | 广东省市场监督管理局 | 市场需求 | 按合同协议收费 | 接受委托 | 378 | 广东省惠州市质量计量监督检测所 | 执行到新政策落地 | 纺织品 色牢度试验 耐干洗色牢度GB/T 5711-2015
357 | 耐摩擦色牢度 | 广东省市场监督管理局 | 市场需求 | 按合同协议收费 | 接受委托 | 137.76 | 广东省惠州市质量计量监督检测所 | 执行到新政策落地 | 纺织品 色牢度试验 耐摩擦色牢度GB/T 3920-2008
358 | 耐汗渍色牢度 | 广东省市场监督管理局 | 市场需求 | 按合同协议收费 | 接受委托 | 132.72 | 广东省惠州市质量计量监督检测所 | 执行到新政策落地 | 纺织品 色牢度试验 耐汗渍色牢度GB/T 3922-2013
359 | 耐光色牢度 | 广东省市场监督管理局 | 市场需求 | 按合同协议收费 | 接受委托 | 1585 | 广东省惠州市质量计量监督检测所 | 执行到新政策落地 | 纺织品 色牢度试验 耐人造光色牢度：氙弧GB/T 8427-2019
360 | 拼接互染色牢度 | 广东省市场监督管理局 | 市场需求 | 按合同协议收费 | 接受委托 | 133 | 广东省惠州市质量计量监督检测所 | 执行到新政策落地 | 纺织品 色牢度试验 拼接互染色牢度GB/T 31127-2014
361 | 面料起球 | 广东省市场监督管理局 | 市场需求 | 按合同协议收费 | 接受委托 | 143 | 广东省惠州市质量计量监督检测所 | 执行到新政策落地 | 茄克衫 FZ/T 81008-2021 4.4.7
362 | 接缝性能 | 广东省市场监督管理局 | 市场需求 | 按合同协议收费 | 接受委托 | 617 | 广东省惠州市质量计量监督检测所 | 执行到新政策落地 | 服装理化性能的检验方法 GB/T 21294-2014 9.2.1
363 | 撕破强力 | 广东省市场监督管理局 | 市场需求 | 按合同协议收费 | 接受委托 | 420 | 广东省惠州市质量计量监督检测所 | 执行到新政策落地 | 纺织品 织物撕破性能 第2部分：裤形试样（单缝）撕破强力的测定 GB/T 3917.2-2009
364 | 复粘合衬剥离强力 | 广东省市场监督管理局 | 市场需求 | 按合同协议收费 | 接受委托 | 401.52 | 广东省惠州市质量计量监督检测所 | 执行到新政策落地 | 使用粘合衬服装剥离强力测试方法FZ/T 80007.1-2006
365 | 洗涤后外观 | 广东省市场监督管理局 | 市场需求 | 按合同协议收费 | 接受委托 | 336 | 广东省惠州市质量计量监督检测所 | 执行到新政策落地 | 茄克衫 FZ/T 81008-2021 4.4.10
366 | 附件锐利尖端和锐利边缘 | 广东省市场监督管理局 | 市场需求 | 按合同协议收费 | 接受委托 | 101 | 广东省惠州市质量计量监督检测所 | 执行到新政策落地 | 纺织附件锐利性试验方法 GB/T 31702-2015
367 | 使用说明 | 广东省市场监督管理局 | 市场需求 | 按合同协议收费 | 接受委托 | 64.344 | 广东省惠州市质量计量监督检测所 | 执行到新政策落地 | 消费品使用说明 第4部分:纺织品和服装 GB/T 5296.4-2012
368 | 外观质量 | 广东省市场监督管理局 | 市场需求 | 按合同协议收费 | 接受委托 | 420 | 广东省惠州市质量计量监督检测所 | 执行到新政策落地 | 牛仔服装 FZ/T 81006-2017 5.3
369 | 原材料 | 广东省市场监督管理局 | 市场需求 | 按合同协议收费 | 接受委托 | 40 | 广东省惠州市质量计量监督检测所 | 执行到新政策落地 | 牛仔服装 FZ/T 81006-2017 4.3
370 | 经纬纱向 | 广东省市场监督管理局 | 市场需求 | 按合同协议收费 | 接受委托 | 45 | 广东省惠州市质量计量监督检测所 | 执行到新政策落地 | 牛仔服装 FZ/T 81006-2017 5.3.2
371 | 色差 | 广东省市场监督管理局 | 市场需求 | 按合同协议收费 | 接受委托 | 20 | 广东省惠州市质量计量监督检测所 | 执行到新政策落地 | 牛仔服装 FZ/T 81006-2017 5.3.3
372 | 外观疵点 | 广东省市场监督管理局 | 市场需求 | 按合同协议收费 | 接受委托 | 130 | 广东省惠州市质量计量监督检测所 | 执行到新政策落地 | 牛仔服装 FZ/T 81006-2017 5.3.4
373 | 缝制 | 广东省市场监督管理局 | 市场需求 | 按合同协议收费 | 接受委托 | 60 | 广东省惠州市质量计量监督检测所 | 执行到新政策落地 | 牛仔服装 FZ/T 81006-2017 5.3.6
374 | 规格尺寸允许偏差 | 广东省市场监督管理局 | 市场需求 | 按合同协议收费 | 接受委托 | 125 | 广东省惠州市质量计量监督检测所 | 执行到新政策落地 | 牛仔服装 FZ/T 81006-2017 5.2
375 | 整烫外观 | 广东省市场监督管理局 | 市场需求 | 按合同协议收费 | 接受委托 | 20 | 广东省惠州市质量计量监督检测所 | 执行到新政策落地 | 牛仔服装 FZ/T 81006-2017 5.3
376 | 水洗尺寸变化率 | 广东省市场监督管理局 | 市场需求 | 按合同协议收费 | 接受委托 | 252 | 广东省惠州市质量计量监督检测所 | 执行到新政策落地 | 纺织品 试验用家庭洗涤和干燥程序 GB/T 8629-2001 纺织品 洗涤和干燥后尺寸变化的测定GGB/T 8630-2013
377 | 水洗前扭曲度 | 广东省市场监督管理局 | 市场需求 | 按合同协议收费 | 接受委托 | 252 | 广东省惠州市质量计量监督检测所 | 执行到新政策落地 | 牛仔服装FZ/T 81006-2017 附录B
378 | 水洗后扭曲度 | 广东省市场监督管理局 | 市场需求 | 按合同协议收费 | 接受委托 | 252 | 广东省惠州市质量计量监督检测所 | 执行到新政策落地 | 牛仔服装FZ/T 81006-2017 附录B
379 | 水洗扭曲度移动 | 广东省市场监督管理局 | 市场需求 | 按合同协议收费 | 接受委托 | 252 | 广东省惠州市质量计量监督检测所 | 执行到新政策落地 | 牛仔服装FZ/T 81006-2017 附录B
380 | 工字扣附着牢度 | 广东省市场监督管理局 | 市场需求 | 按合同协议收费 | 接受委托 | 616.56 | 广东省惠州市质量计量监督检测所 | 执行到新政策落地 | 牛仔服装FZ/T 81006-2017 附录C
381 | 耐皂洗色牢度 | 广东省市场监督管理局 | 市场需求 | 按合同协议收费 | 接受委托 | 132.72 | 广东省惠州市质量计量监督检测所 | 执行到新政策落地 | 纺织品 色牢度试验 耐皂洗色牢度GB/T 3921-2008
382 | 耐水色牢度 | 广东省市场监督管理局 | 市场需求 | 按合同协议收费 | 接受委托 | 134.4 | 广东省惠州市质量计量监督检测所 | 执行到新政策落地 | 纺织品 色牢度试验 耐水色牢度GB/T 5713-2013
383 | 耐光色牢度 | 广东省市场监督管理局 | 市场需求 | 按合同协议收费 | 接受委托 | 1585 | 广东省惠州市质量计量监督检测所 | 执行到新政策落地 | 纺织品 色牢度试验 耐人造光色牢度：氙弧GB/T 8427-2008
384 | 耐汗渍色牢度 | 广东省市场监督管理局 | 市场需求 | 按合同协议收费 | 接受委托 | 132.72 | 广东省惠州市质量计量监督检测所 | 执行到新政策落地 | 纺织品 色牢度试验 耐汗渍色牢度GB/T 3922-2013
385 | 耐干摩擦色牢度 | 广东省市场监督管理局 | 市场需求 | 按合同协议收费 | 接受委托 | 137.76 | 广东省惠州市质量计量监督检测所 | 执行到新政策落地 | 纺织品 色牢度试验 耐摩擦色牢度GB/T 3920-2008
386 | 甲醛含量 | 广东省市场监督管理局 | 市场需求 | 按合同协议收费 | 接受委托 | 252 | 广东省惠州市质量计量监督检测所 | 执行到新政策落地 | 纺织品 甲醛的测定 第1部分:游离和水解的甲醛（水萃取法）GB/T 2912.1-2009
387 | 可分解致癌芳香胺染料 | 广东省市场监督管理局 | 市场需求 | 按合同协议收费 | 接受委托 | 735 | 广东省惠州市质量计量监督检测所 | 执行到新政策落地 | 纺织品 禁用偶氮染料的测定 GB/T 17592-2011
388 | pH值 | 广东省市场监督管理局 | 市场需求 | 按合同协议收费 | 接受委托 | 184.8 | 广东省惠州市质量计量监督检测所 | 执行到新政策落地 | 纺织品 水萃取液pH值的测定GB/T 7573-2009
389 | 异味 | 广东省市场监督管理局 | 市场需求 | 按合同协议收费 | 接受委托 | 75.6 | 广东省惠州市质量计量监督检测所 | 执行到新政策落地 | 国家纺织产品基本安全技术规范 GB 18401-2010 6.7
390 | 使用说明 | 广东省市场监督管理局 | 市场需求 | 按合同协议收费 | 接受委托 | 64.344 | 广东省惠州市质量计量监督检测所 | 执行到新政策落地 | 牛仔服装 FZ/T 81006-2017 4.1
391 | 纺织纤维定性 | 广东省市场监督管理局 | 市场需求 | 按合同协议收费 | 接受委托 | 262.08 | 广东省惠州市质量计量监督检测所 | 执行到新政策落地 | 纺织纤维鉴别试验方法FZ/T 01057-2007
392 | 纺织纤维含量 | 广东省市场监督管理局 | 市场需求 | 按合同协议收费 | 接受委托 | 299.04 | 广东省惠州市质量计量监督检测所 | 执行到新政策落地 | 纺织品定量化学分析GB/T 2910-2009
393 | 断裂强力 | 广东省市场监督管理局 | 市场需求 | 按合同协议收费 | 接受委托 | 616.56 | 广东省惠州市质量计量监督检测所 | 执行到新政策落地 | 纺织品 织物拉伸性能 第2部分:断裂强力的测定（抓样法）GB/T 3923.2-2013
394 | 撕破强力 | 广东省市场监督管理局 | 市场需求 | 按合同协议收费 | 接受委托 | 420 | 广东省惠州市质量计量监督检测所 | 执行到新政策落地 | 纺织品 织物撕破性能 第1部分：冲击摆锤法撕破强力的测定 GB/T 3917.1-2009
395 | 耐磨性能 | 广东省市场监督管理局 | 市场需求 | 按合同协议收费 | 接受委托 | 538.44 | 广东省惠州市质量计量监督检测所 | 执行到新政策落地 | 纺织品 马丁代尔法织物耐磨性的测定 第2部分：试样破损的测定 GB/T 21196.2-2007
396 | 缝子纰裂程度 | 广东省市场监督管理局 | 市场需求 | 按合同协议收费 | 接受委托 | 616.56 | 广东省惠州市质量计量监督检测所 | 执行到新政策落地 | 服装理化性能的检验方法 GB/T 21294-2014 9.2.1
397 | 裤后裆缝接缝强力 | 广东省市场监督管理局 | 市场需求 | 按合同协议收费 | 接受委托 | 616.56 | 广东省惠州市质量计量监督检测所 | 执行到新政策落地 | 服装理化性能的检验方法 GB/T 21294-2014 9.2.3
398 | 洗后外观 | 广东省市场监督管理局 | 市场需求 | 按合同协议收费 | 接受委托 | 336 | 广东省惠州市质量计量监督检测所 | 执行到新政策落地 | 牛仔服装 FZ/T 81006-2017 5.3
399 | 外观质量 | 广东省市场监督管理局 | 市场需求 | 按合同协议收费 | 接受委托 | 420 | 广东省惠州市质量计量监督检测所 | 执行到新政策落地 | 棉服装 GB/T 2662-2017 4.1/4.2/4.3
400 | 耐皂洗色牢度 | 广东省市场监督管理局 | 市场需求 | 按合同协议收费 | 接受委托 | 132.72 | 广东省惠州市质量计量监督检测所 | 执行到新政策落地 | 纺织品 色牢度试验 耐皂洗色牢度GB/T 3921-2008
401 | 耐干洗色牢度 | 广东省市场监督管理局 | 市场需求 | 按合同协议收费 | 接受委托 | 378 | 广东省惠州市质量计量监督检测所 | 执行到新政策落地 | 纺织品 色牢度试验 耐干洗色牢度GB/T 5711-2015
402 | 耐水色牢度 | 广东省市场监督管理局 | 市场需求 | 按合同协议收费 | 接受委托 | 134.4 | 广东省惠州市质量计量监督检测所 | 执行到新政策落地 | 纺织品 色牢度试验 耐水色牢度GB/T 5713-2013
403 | 耐光色牢度 | 广东省市场监督管理局 | 市场需求 | 按合同协议收费 | 接受委托 | 1585 | 广东省惠州市质量计量监督检测所 | 执行到新政策落地 | 纺织品 色牢度试验 耐人造光色牢度：氙弧GB/T 8427-2008
404 | 耐汗渍色牢度 | 广东省市场监督管理局 | 市场需求 | 按合同协议收费 | 接受委托 | 132.72 | 广东省惠州市质量计量监督检测所 | 执行到新政策落地 | 纺织品 色牢度试验 耐汗渍色牢度GB/T 3922-2013
405 | 耐摩擦色牢度 | 广东省市场监督管理局 | 市场需求 | 按合同协议收费 | 接受委托 | 137.76 | 广东省惠州市质量计量监督检测所 | 执行到新政策落地 | 纺织品 色牢度试验 耐摩擦色牢度GB/T 3920-2008
406 | 甲醛含量 | 广东省市场监督管理局 | 市场需求 | 按合同协议收费 | 接受委托 | 252 | 广东省惠州市质量计量监督检测所 | 执行到新政策落地 | 纺织品 甲醛的测定 第1部分:游离和水解的甲醛（水萃取法）GB/T 2912.1-2009
407 | 可分解致癌芳香胺染料 | 广东省市场监督管理局 | 市场需求 | 按合同协议收费 | 接受委托 | 735 | 广东省惠州市质量计量监督检测所 | 执行到新政策落地 | 纺织品 禁用偶氮染料的测定 GB/T 17592-2011
408 | pH值 | 广东省市场监督管理局 | 市场需求 | 按合同协议收费 | 接受委托 | 184.8 | 广东省惠州市质量计量监督检测所 | 执行到新政策落地 | 纺织品 水萃取液pH值的测定GB/T 7573-2009
409 | 异味 | 广东省市场监督管理局 | 市场需求 | 按合同协议收费 | 接受委托 | 75.6 | 广东省惠州市质量计量监督检测所 | 执行到新政策落地 | 国家纺织产品基本安全技术规范 GB 18401-2010 6.7
410 | 使用说明 | 广东省市场监督管理局 | 市场需求 | 按合同协议收费 | 接受委托 | 64.344 | 广东省惠州市质量计量监督检测所 | 执行到新政策落地 | 消费品使用说明 第4部分:纺织品和服装 GB/T 5296.4-2012
411 | 纺织纤维定性 | 广东省市场监督管理局 | 市场需求 | 按合同协议收费 | 接受委托 | 262.08 | 广东省惠州市质量计量监督检测所 | 执行到新政策落地 | 纺织纤维鉴别试验方法FZ/T 01057-2007
412 | 纺织纤维含量 | 广东省市场监督管理局 | 市场需求 | 按合同协议收费 | 接受委托 | 299.04 | 广东省惠州市质量计量监督检测所 | 执行到新政策落地 | 纺织品定量化学分析GB/T 2910-2009
413 | 缝子纰裂程度 | 广东省市场监督管理局 | 市场需求 | 按合同协议收费 | 接受委托 | 616.56 | 广东省惠州市质量计量监督检测所 | 执行到新政策落地 | 服装理化性能的检验方法 GB/T 21294-2014 9.2.1
414 | 水洗尺寸变化率 | 广东省市场监督管理局 | 市场需求 | 按合同协议收费 | 接受委托 | 252 | 广东省惠州市质量计量监督检测所 | 执行到新政策落地 | 纺织品 试验用家庭洗涤和干燥程序 GB/T 8629-2001 纺织品 洗涤和干燥后尺寸变化的测定GGB/T 8630-2013
415 | 拼接互染色牢度 | 广东省市场监督管理局 | 市场需求 | 按合同协议收费 | 接受委托 | 132.72 | 广东省惠州市质量计量监督检测所 | 执行到新政策落地 | 纺织品 色牢度试验 拼接互染色牢度GB/T 31127-2014
416 | 覆粘合衬剥离强力 | 广东省市场监督管理局 | 市场需求 | 按合同协议收费 | 接受委托 | 401.52 | 广东省惠州市质量计量监督检测所 | 执行到新政策落地 | 使用粘合衬服装剥离强力测试方法FZ/T 80007.1-2006
417 | 面料起球 | 广东省市场监督管理局 | 市场需求 | 按合同协议收费 | 接受委托 | 143 | 广东省惠州市质量计量监督检测所 | 执行到新政策落地 | 纺织品 织物起毛起球性能的测定 第1部分：圆轨迹法 GB/T 4802.1-2008
418 | 裤后裆缝接缝强力 | 广东省市场监督管理局 | 市场需求 | 按合同协议收费 | 接受委托 | 616.56 | 广东省惠州市质量计量监督检测所 | 执行到新政策落地 | 服装理化性能的检验方法 GB/T 21294-2014 9.2.3
419 | 填充物原料要求 | 广东省市场监督管理局 | 市场需求 | 按合同协议收费 | 接受委托 | 918 | 广东省惠州市质量计量监督检测所 | 执行到新政策落地 | 絮用纤维制品通用技术要求 GB 18383-2007 4.1/5.1/5.2
420 | 洗后外观 | 广东省市场监督管理局 | 市场需求 | 按合同协议收费 | 接受委托 | 336 | 广东省惠州市质量计量监督检测所 | 执行到新政策落地 | 棉服装GB/T 2662-2017 4.4.5
421 | 外观质量 | 广东省市场监督管理局 | 市场需求 | 按合同协议收费 | 接受委托 | 420 | 广东省惠州市质量计量监督检测所 | 执行到新政策落地 | 袜子FZ/T 73001-2016 6.2
422 | 直向延伸值 | 广东省市场监督管理局 | 市场需求 | 按合同协议收费 | 接受委托 | 168 | 广东省惠州市质量计量监督检测所 | 执行到新政策落地 | 袜子 FZ/T 73001-2016 6.4.1
423 | 横向延伸值 | 广东省市场监督管理局 | 市场需求 | 按合同协议收费 | 接受委托 | 168 | 广东省惠州市质量计量监督检测所 | 执行到新政策落地 | 袜子 FZ/T 73001-2016 6.4.1
424 | 耐皂洗色牢度 | 广东省市场监督管理局 | 市场需求 | 按合同协议收费 | 接受委托 | 132.72 | 广东省惠州市质量计量监督检测所 | 执行到新政策落地 | 纺织品 色牢度试验 耐皂洗色牢度 GB/T 3921-2008
425 | 耐水色牢度 | 广东省市场监督管理局 | 市场需求 | 按合同协议收费 | 接受委托 | 134.4 | 广东省惠州市质量计量监督检测所 | 执行到新政策落地 | 纺织品 色牢度试验 耐水色牢度 GB/T 5713-2013
426 | 耐汗渍色牢度 | 广东省市场监督管理局 | 市场需求 | 按合同协议收费 | 接受委托 | 132.72 | 广东省惠州市质量计量监督检测所 | 执行到新政策落地 | 纺织品 色牢度试验 耐汗渍色牢度GB/T 3922-2013
427 | 耐摩擦色牢度 | 广东省市场监督管理局 | 市场需求 | 按合同协议收费 | 接受委托 | 137.76 | 广东省惠州市质量计量监督检测所 | 执行到新政策落地 | 纺织品 色牢度试验 耐摩擦色牢度 GB/T 3920-2008
428 | 甲醛含量 | 广东省市场监督管理局 | 市场需求 | 按合同协议收费 | 接受委托 | 252 | 广东省惠州市质量计量监督检测所 | 执行到新政策落地 | 纺织品 甲醛的测定 第1部分:游离和水解的甲醛（水萃取法）GB/T 2912.1-2009
429 | 可分解致癌芳香胺染料 | 广东省市场监督管理局 | 市场需求 | 按合同协议收费 | 接受委托 | 735 | 广东省惠州市质量计量监督检测所 | 执行到新政策落地 | 纺织品 禁用偶氮染料的测定 GB/T 17592-2011
430 | pH值 | 广东省市场监督管理局 | 市场需求 | 按合同协议收费 | 接受委托 | 184.8 | 广东省惠州市质量计量监督检测所 | 执行到新政策落地 | 纺织品 水萃取液pH值的测定 GB/T 7573-2009
431 | 异味 | 广东省市场监督管理局 | 市场需求 | 按合同协议收费 | 接受委托 | 75.6 | 广东省惠州市质量计量监督检测所 | 执行到新政策落地 | 国家纺织产品基本安全技术规范 GB 18401-2010 6.7
432 | 使用说明 | 广东省市场监督管理局 | 市场需求 | 按合同协议收费 | 接受委托 | 64.344 | 广东省惠州市质量计量监督检测所 | 执行到新政策落地 | 消费品使用说明 第4部分:纺织品和服装 GB/T 5296.4-2012
433 | 纺织纤维定性 | 广东省市场监督管理局 | 市场需求 | 按合同协议收费 | 接受委托 | 262.08 | 广东省惠州市质量计量监督检测所 | 执行到新政策落地 | 纺织纤维鉴别试验方法FZ/T 01057-2007
434 | 纺织纤维含量 | 广东省市场监督管理局 | 市场需求 | 按合同协议收费 | 接受委托 | 299.04 | 广东省惠州市质量计量监督检测所 | 执行到新政策落地 | 纺织品定量化学分析GB/T 2910-2009
435 | 外观质量 | 广东省市场监督管理局 | 市场需求 | 按合同协议收费 | 接受委托 | 420 | 广东省惠州市质量计量监督检测所 | 执行到新政策落地 | 女西服、大衣 GB/T 2665-2017 4.1/4.2/4.3
436 | 使用说明 | 广东省市场监督管理局 | 市场需求 | 按合同协议收费 | 接受委托 | 64.344 | 广东省惠州市质量计量监督检测所 | 执行到新政策落地 | 消费品使用说明 第4部分:纺织品和服装 GB/T 5296.4-2012
437 | 甲醛含量 | 广东省市场监督管理局 | 市场需求 | 按合同协议收费 | 接受委托 | 252 | 广东省惠州市质量计量监督检测所 | 执行到新政策落地 | 纺织品 甲醛的测定 第1部分:游离和水解的甲醛（水萃取法）GB/T 2912.1-2009
438 | 可分解致癌芳香胺染料 | 广东省市场监督管理局 | 市场需求 | 按合同协议收费 | 接受委托 | 735 | 广东省惠州市质量计量监督检测所 | 执行到新政策落地 | 纺织品 禁用偶氮染料的测定 GB/T 17592-2011
439 | pH值 | 广东省市场监督管理局 | 市场需求 | 按合同协议收费 | 接受委托 | 184.8 | 广东省惠州市质量计量监督检测所 | 执行到新政策落地 | 纺织品 水萃取液pH值的测定GB/T 7573-2009
440 | 异味 | 广东省市场监督管理局 | 市场需求 | 按合同协议收费 | 接受委托 | 75.6 | 广东省惠州市质量计量监督检测所 | 执行到新政策落地 | 国家纺织产品基本安全技术规范 GB 18401-2010 6.7
441 | 纺织纤维定性 | 广东省市场监督管理局 | 市场需求 | 按合同协议收费 | 接受委托 | 262.08 | 广东省惠州市质量计量监督检测所 | 执行到新政策落地 | 纺织纤维鉴别试验方法FZ/T 01057-2007
442 | 纺织纤维含量 | 广东省市场监督管理局 | 市场需求 | 按合同协议收费 | 接受委托 | 299.04 | 广东省惠州市质量计量监督检测所 | 执行到新政策落地 | 纺织品定量化学分析GB/T 2910-2009
443 | 水洗尺寸变化率 | 广东省市场监督管理局 | 市场需求 | 按合同协议收费 | 接受委托 | 252 | 广东省惠州市质量计量监督检测所 | 执行到新政策落地 | 纺织品 试验用家庭洗涤和干燥程序GB/T 8629-2017 纺织品 洗涤和干燥后尺寸变化的测定GGB/T 8630-2013
444 | 耐皂洗色牢度 | 广东省市场监督管理局 | 市场需求 | 按合同协议收费 | 接受委托 | 132.72 | 广东省惠州市质量计量监督检测所 | 执行到新政策落地 | 纺织品 色牢度试验 耐皂洗色牢度GB/T 3921-2008
445 | 耐干洗色牢度 | 广东省市场监督管理局 | 市场需求 | 按合同协议收费 | 接受委托 | 378 | 广东省惠州市质量计量监督检测所 | 执行到新政策落地 | 纺织品 色牢度试验 耐干洗色牢度GB/T 5711-2015
446 | 耐水色牢度 | 广东省市场监督管理局 | 市场需求 | 按合同协议收费 | 接受委托 | 134.4 | 广东省惠州市质量计量监督检测所 | 执行到新政策落地 | 纺织品 色牢度试验 耐水色牢度GB/T 5713-2013
447 | 耐光色牢度 | 广东省市场监督管理局 | 市场需求 | 按合同协议收费 | 接受委托 | 1585 | 广东省惠州市质量计量监督检测所 | 执行到新政策落地 | 纺织品 色牢度试验 耐人造光色牢度：氙弧GB/T 8427-2008
448 | 耐汗渍色牢度 | 广东省市场监督管理局 | 市场需求 | 按合同协议收费 | 接受委托 | 132.72 | 广东省惠州市质量计量监督检测所 | 执行到新政策落地 | 纺织品 色牢度试验 耐汗渍色牢度GB/T 3922-2013
449 | 耐摩擦色牢度 | 广东省市场监督管理局 | 市场需求 | 按合同协议收费 | 接受委托 | 137.76 | 广东省惠州市质量计量监督检测所 | 执行到新政策落地 | 纺织品 色牢度试验 耐摩擦色牢度GB/T 3920-2008
450 | 覆粘合衬剥离强力 | 广东省市场监督管理局 | 市场需求 | 按合同协议收费 | 接受委托 | 401.52 | 广东省惠州市质量计量监督检测所 | 执行到新政策落地 | 使用粘合衬服装剥离强力测试方法FZ/T 80007.1-2006
451 | 面料起毛起球 | 广东省市场监督管理局 | 市场需求 | 按合同协议收费 | 接受委托 | 143 | 广东省惠州市质量计量监督检测所 | 执行到新政策落地 | 纺织品 织物起毛起球性能的测定 第1部分：圆轨迹法 GB/T 4802.1-2008
452 | 洗涤后外观 | 广东省市场监督管理局 | 市场需求 | 按合同协议收费 | 接受委托 | 336 | 广东省惠州市质量计量监督检测所 | 执行到新政策落地 | 服装理化性能的检验方法 GB/T 21294-2014 8.5.2
453 | 缝子纰裂程度 | 广东省市场监督管理局 | 市场需求 | 按合同协议收费 | 接受委托 | 616.56 | 广东省惠州市质量计量监督检测所 | 执行到新政策落地 | 服装理化性能的检验方法 GB/T 21294-2014 9.2.1
454 | 面料撕破强力 | 广东省市场监督管理局 | 市场需求 | 按合同协议收费 | 接受委托 | 420 | 广东省惠州市质量计量监督检测所 | 执行到新政策落地 | 纺织品 织物撕破性能 第2部分：裤形试样（单缝）撕破强力的测定 GB/T 3917.2-2009
455 | 外观质量 | 广东省市场监督管理局 | 市场需求 | 按合同协议收费 | 接受委托 | 420 | 广东省惠州市质量计量监督检测所 | 执行到新政策落地 | 男西服、大衣 GB/T 2664-2017 4.1/4.2/4.3
456 | 使用说明 | 广东省市场监督管理局 | 市场需求 | 按合同协议收费 | 接受委托 | 64.344 | 广东省惠州市质量计量监督检测所 | 执行到新政策落地 | 消费品使用说明 第4部分:纺织品和服装 GB/T 5296.4-2012
457 | 甲醛含量 | 广东省市场监督管理局 | 市场需求 | 按合同协议收费 | 接受委托 | 252 | 广东省惠州市质量计量监督检测所 | 执行到新政策落地 | 纺织品 甲醛的测定 第1部分:游离和水解的甲醛（水萃取法）GB/T 2912.1-2009
458 | 可分解致癌芳香胺染料 | 广东省市场监督管理局 | 市场需求 | 按合同协议收费 | 接受委托 | 735 | 广东省惠州市质量计量监督检测所 | 执行到新政策落地 | 纺织品 禁用偶氮染料的测定 GB/T 17592-2011
459 | pH值 | 广东省市场监督管理局 | 市场需求 | 按合同协议收费 | 接受委托 | 184.8 | 广东省惠州市质量计量监督检测所 | 执行到新政策落地 | 纺织品 水萃取液pH值的测定GB/T 7573-2009
460 | 异味 | 广东省市场监督管理局 | 市场需求 | 按合同协议收费 | 接受委托 | 75.6 | 广东省惠州市质量计量监督检测所 | 执行到新政策落地 | 国家纺织产品基本安全技术规范 GB 18401-2010 6.7
461 | 纺织纤维定性 | 广东省市场监督管理局 | 市场需求 | 按合同协议收费 | 接受委托 | 262.08 | 广东省惠州市质量计量监督检测所 | 执行到新政策落地 | 纺织纤维鉴别试验方法FZ/T 01057-2007
462 | 纺织纤维含量 | 广东省市场监督管理局 | 市场需求 | 按合同协议收费 | 接受委托 | 299.04 | 广东省惠州市质量计量监督检测所 | 执行到新政策落地 | 纺织品定量化学分析GB/T 2910-2009
463 | 水洗尺寸变化率 | 广东省市场监督管理局 | 市场需求 | 按合同协议收费 | 接受委托 | 252 | 广东省惠州市质量计量监督检测所 | 执行到新政策落地 | 纺织品 试验用家庭洗涤和干燥程序GB/T 8629-2017 纺织品 洗涤和干燥后尺寸变化的测定GB/T 8630-2013
464 | 耐皂洗色牢度 | 广东省市场监督管理局 | 市场需求 | 按合同协议收费 | 接受委托 | 132.72 | 广东省惠州市质量计量监督检测所 | 执行到新政策落地 | 纺织品 色牢度试验 耐皂洗色牢度GB/T 3921-2008
465 | 耐干洗色牢度 | 广东省市场监督管理局 | 市场需求 | 按合同协议收费 | 接受委托 | 378 | 广东省惠州市质量计量监督检测所 | 执行到新政策落地 | 纺织品 色牢度试验 耐干洗色牢度GB/T 5711-2015
466 | 耐水色牢度 | 广东省市场监督管理局 | 市场需求 | 按合同协议收费 | 接受委托 | 134.4 | 广东省惠州市质量计量监督检测所 | 执行到新政策落地 | 纺织品 色牢度试验 耐水色牢度GB/T 5713-2013
467 | 耐光色牢度 | 广东省市场监督管理局 | 市场需求 | 按合同协议收费 | 接受委托 | 1585 | 广东省惠州市质量计量监督检测所 | 执行到新政策落地 | 纺织品 色牢度试验 耐人造光色牢度：氙弧GB/T 8427-2008
468 | 耐汗渍色牢度 | 广东省市场监督管理局 | 市场需求 | 按合同协议收费 | 接受委托 | 132.72 | 广东省惠州市质量计量监督检测所 | 执行到新政策落地 | 纺织品 色牢度试验 耐汗渍色牢度GB/T 3922-2013
469 | 耐摩擦色牢度 | 广东省市场监督管理局 | 市场需求 | 按合同协议收费 | 接受委托 | 137.76 | 广东省惠州市质量计量监督检测所 | 执行到新政策落地 | 纺织品 色牢度试验 耐摩擦色牢度GB/T 3920-2008
470 | 覆粘合衬剥离强力 | 广东省市场监督管理局 | 市场需求 | 按合同协议收费 | 接受委托 | 401.52 | 广东省惠州市质量计量监督检测所 | 执行到新政策落地 | 使用粘合衬服装剥离强力测试方法FZ/T 80007.1-2006
471 | 面料起毛起球 | 广东省市场监督管理局 | 市场需求 | 按合同协议收费 | 接受委托 | 143 | 广东省惠州市质量计量监督检测所 | 执行到新政策落地 | 纺织品 织物起毛起球性能的测定 第1部分：圆轨迹法 GB/T 4802.1-2008
472 | 洗涤后外观 | 广东省市场监督管理局 | 市场需求 | 按合同协议收费 | 接受委托 | 336 | 广东省惠州市质量计量监督检测所 | 执行到新政策落地 | 服装理化性能的检验方法 GB/T 21294-2014 8.5.2
473 | 缝子纰裂程度 | 广东省市场监督管理局 | 市场需求 | 按合同协议收费 | 接受委托 | 616.56 | 广东省惠州市质量计量监督检测所 | 执行到新政策落地 | 服装理化性能的检验方法 GB/T 21294-2014 9.2.1
474 | 面料撕破强力 | 广东省市场监督管理局 | 市场需求 | 按合同协议收费 | 接受委托 | 420 | 广东省惠州市质量计量监督检测所 | 执行到新政策落地 | 纺织品 织物撕破性能 第2部分：裤形试样（单缝）撕破强力的测定 GB/T 3917.2-2009
475 | 使用说明 | 广东省市场监督管理局 | 市场需求 | 按合同协议收费 | 接受委托 | 64 | 广东省惠州市质量计量监督检测所 | 执行到新政策落地 | 连衣裙、裙套 FZ/T 81004-2022 4.1 消费品使用说明 第4部分:纺织品和服装 GB/T 5296.4-2012
476 | 号型规格 | 广东省市场监督管理局 | 市场需求 | 按合同协议收费 | 接受委托 | 80 | 广东省惠州市质量计量监督检测所 | 执行到新政策落地 | 连衣裙、裙套 FZ/T 81004-2022 4.2
477 | 外观质量 | 广东省市场监督管理局 | 市场需求 | 按合同协议收费 | 接受委托 | 420 | 广东省惠州市质量计量监督检测所 | 执行到新政策落地 | 连衣裙、裙套 FZ/T 81004-2022 5.3
478 | 原辅料 | 广东省市场监督管理局 | 市场需求 | 按合同协议收费 | 接受委托 | 50 | 广东省惠州市质量计量监督检测所 | 执行到新政策落地 | 连衣裙、裙套 FZ/T 81004-2022 5.3
479 | 经纬纱向 | 广东省市场监督管理局 | 市场需求 | 按合同协议收费 | 接受委托 | 50 | 广东省惠州市质量计量监督检测所 | 执行到新政策落地 | 连衣裙、裙套 FZ/T 81004-2022 5.3.5
480 | 对条对格 | 广东省市场监督管理局 | 市场需求 | 按合同协议收费 | 接受委托 | 40 | 广东省惠州市质量计量监督检测所 | 执行到新政策落地 | 连衣裙、裙套 FZ/T 81004-2022 5.3
481 | 色差 | 广东省市场监督管理局 | 市场需求 | 按合同协议收费 | 接受委托 | 20 | 广东省惠州市质量计量监督检测所 | 执行到新政策落地 | 连衣裙、裙套 FZ/T 81004-2022 5.3.2
482 | 外观疵点 | 广东省市场监督管理局 | 市场需求 | 按合同协议收费 | 接受委托 | 65 | 广东省惠州市质量计量监督检测所 | 执行到新政策落地 | 连衣裙、裙套 FZ/T 81004-2022 5.3.3
483 | 缝制质量 | 广东省市场监督管理局 | 市场需求 | 按合同协议收费 | 接受委托 | 50 | 广东省惠州市质量计量监督检测所 | 执行到新政策落地 | 连衣裙、裙套 FZ/T 81004-2022 5.3.4
484 | 规格尺寸允许偏差 | 广东省市场监督管理局 | 市场需求 | 按合同协议收费 | 接受委托 | 105 | 广东省惠州市质量计量监督检测所 | 执行到新政策落地 | 连衣裙、裙套 FZ/T 81004-2022 5.2
485 | 整烫 | 广东省市场监督管理局 | 市场需求 | 按合同协议收费 | 接受委托 | 40 | 广东省惠州市质量计量监督检测所 | 执行到新政策落地 | 连衣裙、裙套 FZ/T 81004-2022 5.3
486 | 附件尖端和边缘的锐利性 | 广东省市场监督管理局 | 市场需求 | 按合同协议收费 | 接受委托 | 101 | 广东省惠州市质量计量监督检测所 | 执行到新政策落地 | 纺织附件锐利性试验方法 GB/T 31702-2015
487 | 扭曲率 | 广东省市场监督管理局 | 市场需求 | 按合同协议收费 | 接受委托 | 252 | 广东省惠州市质量计量监督检测所 | 执行到新政策落地 | 连衣裙、裙套 FZ/T 81004-2022 5.3.6
488 | 甲醛含量 | 广东省市场监督管理局 | 市场需求 | 按合同协议收费 | 接受委托 | 252 | 广东省惠州市质量计量监督检测所 | 执行到新政策落地 | 纺织品 甲醛的测定 第1部分:游离和水解的甲醛（水萃取法）GB/T 2912.1-2009
489 | 可分解致癌芳香胺染料 | 广东省市场监督管理局 | 市场需求 | 按合同协议收费 | 接受委托 | 735 | 广东省惠州市质量计量监督检测所 | 执行到新政策落地 | 纺织品 禁用偶氮染料的测定 GB/T 17592-2011
490 | pH值 | 广东省市场监督管理局 | 市场需求 | 按合同协议收费 | 接受委托 | 184.8 | 广东省惠州市质量计量监督检测所 | 执行到新政策落地 | 纺织品 水萃取液pH值的测定GB/T 7573-2009
491 | 异味 | 广东省市场监督管理局 | 市场需求 | 按合同协议收费 | 接受委托 | 75.6 | 广东省惠州市质量计量监督检测所 | 执行到新政策落地 | 国家纺织产品基本安全技术规范 GB 18401-2010 6.7
492 | 纺织纤维定性 | 广东省市场监督管理局 | 市场需求 | 按合同协议收费 | 接受委托 | 262.08 | 广东省惠州市质量计量监督检测所 | 执行到新政策落地 | 纺织纤维鉴别试验方法FZ/T 01057-2007
493 | 纺织纤维含量 | 广东省市场监督管理局 | 市场需求 | 按合同协议收费 | 接受委托 | 299.04 | 广东省惠州市质量计量监督检测所 | 执行到新政策落地 | 纺织品定量化学分析GB/T 2910-2009
494 | 水洗尺寸变化率 | 广东省市场监督管理局 | 市场需求 | 按合同协议收费 | 接受委托 | 252 | 广东省惠州市质量计量监督检测所 | 执行到新政策落地 | 连衣裙、裙套 FZ/T 81004-2022 5.4.2 纺织品 试验用家庭洗涤和干燥程序GB/T 8629-2017 纺织品 洗涤和干燥后尺寸变化的测定GB/T 8630-2013
495 | 耐皂洗色牢度 | 广东省市场监督管理局 | 市场需求 | 按合同协议收费 | 接受委托 | 132.72 | 广东省惠州市质量计量监督检测所 | 执行到新政策落地 | 纺织品 色牢度试验 耐皂洗色牢度GB/T 3921-2008
496 | 耐干洗色牢度 | 广东省市场监督管理局 | 市场需求 | 按合同协议收费 | 接受委托 | 378 | 广东省惠州市质量计量监督检测所 | 执行到新政策落地 | 纺织品 色牢度试验 耐干洗色牢度GB/T 5711-2015
497 | 耐水色牢度 | 广东省市场监督管理局 | 市场需求 | 按合同协议收费 | 接受委托 | 134.4 | 广东省惠州市质量计量监督检测所 | 执行到新政策落地 | 纺织品 色牢度试验 耐水色牢度GB/T 5713-2013
498 | 耐光色牢度 | 广东省市场监督管理局 | 市场需求 | 按合同协议收费 | 接受委托 | 1585 | 广东省惠州市质量计量监督检测所 | 执行到新政策落地 | 纺织品 色牢度试验 耐人造光色牢度：氙弧GB/T 8427-2019
499 | 耐汗渍色牢度 | 广东省市场监督管理局 | 市场需求 | 按合同协议收费 | 接受委托 | 132.72 | 广东省惠州市质量计量监督检测所 | 执行到新政策落地 | 纺织品 色牢度试验 耐汗渍色牢度GB/T 3922-2013
500 | 耐摩擦色牢度 | 广东省市场监督管理局 | 市场需求 | 按合同协议收费 | 接受委托 | 137.76 | 广东省惠州市质量计量监督检测所 | 执行到新政策落地 | 纺织品 色牢度试验 耐摩擦色牢度GB/T 3920-2008
501 | 拼接互染色牢度 | 广东省市场监督管理局 | 市场需求 | 按合同协议收费 | 接受委托 | 132.72 | 广东省惠州市质量计量监督检测所 | 执行到新政策落地 | 纺织品 色牢度试验 拼接互染色牢度GB/T 31127-2014
502 | 缝子纰裂程度 | 广东省市场监督管理局 | 市场需求 | 按合同协议收费 | 接受委托 | 616.56 | 广东省惠州市质量计量监督检测所 | 执行到新政策落地 | 连衣裙、裙套 FZ/T 81004-2022 5.4.8 服装理化性能的检验方法 GB/T 21294-2014 9.2.1
503 | 起球 | 广东省市场监督管理局 | 市场需求 | 按合同协议收费 | 接受委托 | 143 | 广东省惠州市质量计量监督检测所 | 执行到新政策落地 | 连衣裙、裙套 FZ/T 81004-2022 5.4.7 纺织品 织物起毛起球性能的测定 第1部分：圆轨迹法 GB/T 4802.1-2008
504 | 洗涤干燥后外观 | 广东省市场监督管理局 | 市场需求 | 按合同协议收费 | 接受委托 | 336 | 广东省惠州市质量计量监督检测所 | 执行到新政策落地 | 连衣裙、裙套 FZ/T 81004-2022 5.4.11
505 | 耐酚黄变色牢度 | 广东省市场监督管理局 | 市场需求 | 按合同协议收费 | 接受委托 | 800 | 广东省惠州市质量计量监督检测所 | 执行到新政策落地 | 纺织品 色牢度试验 潜在酚黄变的评估 GB/T 29778-2013
506 | 撕破强力 | 广东省市场监督管理局 | 市场需求 | 按合同协议收费 | 接受委托 | 420 | 广东省惠州市质量计量监督检测所 | 执行到新政策落地 | 纺织品 织物撕破性能 第2部分：裤形试样（单缝）撕破强力的测定 GB/T 3917.2-2009
507 | 复粘合衬剥离强力 | 广东省市场监督管理局 | 市场需求 | 按合同协议收费 | 接受委托 | 401.52 | 广东省惠州市质量计量监督检测所 | 执行到新政策落地 | 使用粘合衬服装剥离强力测试方法FZ/T 80007.1-2006
508 | 外观质量 | 广东省市场监督管理局 | 市场需求 | 按合同协议收费 | 接受委托 | 420 | 广东省惠州市质量计量监督检测所 | 执行到新政策落地 | 山羊绒针织品 FZ/T 73009-2021 6.3
509 | 纺织纤维定性 | 广东省市场监督管理局 | 市场需求 | 按合同协议收费 | 接受委托 | 262.08 | 广东省惠州市质量计量监督检测所 | 执行到新政策落地 | 纺织纤维鉴别试验方法FZ/T 01057-2007
510 | 纺织纤维含量 | 广东省市场监督管理局 | 市场需求 | 按合同协议收费 | 接受委托 | 856.8 | 广东省惠州市质量计量监督检测所 | 执行到新政策落地 | 纺织品定量化学分析GB/T 2910-2009
511 | 胀破强力 | 广东省市场监督管理局 | 市场需求 | 按合同协议收费 | 接受委托 | 323.4 | 广东省惠州市质量计量监督检测所 | 执行到新政策落地 | 山羊绒针织品 FZ/T 73009-2021 6.2.3
512 | 编织密度系数 | 广东省市场监督管理局 | 市场需求 | 按合同协议收费 | 接受委托 | 193.2 | 广东省惠州市质量计量监督检测所 | 执行到新政策落地 | 毛针织物编织密度系数试验方法 FZ/T 70008-2012
513 | 扭斜角 | 广东省市场监督管理局 | 市场需求 | 按合同协议收费 | 接受委托 | 252 | 广东省惠州市质量计量监督检测所 | 执行到新政策落地 | 毛针织成衣扭斜角的试验方法 FZ/T 20011-2006
514 | 二氯甲烷可溶性物质 | 广东省市场监督管理局 | 市场需求 | 按合同协议收费 | 接受委托 | 211.68 | 广东省惠州市质量计量监督检测所 | 执行到新政策落地 | 毛纺织品中二氯甲烷可溶性物质的测定 FZ/T 20018-2010
515 | 单件重量偏差率 | 广东省市场监督管理局 | 市场需求 | 按合同协议收费 | 接受委托 | 57.96 | 广东省惠州市质量计量监督检测所 | 执行到新政策落地 | 山羊绒针织品 FZ/T 73009-2021 6.2.10
516 | 耐光色牢度 | 广东省市场监督管理局 | 市场需求 | 按合同协议收费 | 接受委托 | 1585 | 广东省惠州市质量计量监督检测所 | 执行到新政策落地 | 纺织品 色牢度试验 耐人造光色牢度：氙弧GB/T 8427-2019
517 | 耐洗色牢度 | 广东省市场监督管理局 | 市场需求 | 按合同协议收费 | 接受委托 | 133 | 广东省惠州市质量计量监督检测所 | 执行到新政策落地 | 山羊绒针织品 FZ/T 73009-2021 6.2.12
518 | 耐汗渍色牢度 | 广东省市场监督管理局 | 市场需求 | 按合同协议收费 | 接受委托 | 132.72 | 广东省惠州市质量计量监督检测所 | 执行到新政策落地 | 纺织品 色牢度试验 耐汗渍色牢度GB/T 3922-2013
519 | 耐水色牢度 | 广东省市场监督管理局 | 市场需求 | 按合同协议收费 | 接受委托 | 134.4 | 广东省惠州市质量计量监督检测所 | 执行到新政策落地 | 纺织品 色牢度试验 耐水色牢度GB/T 5713-2013
520 | 耐摩擦色牢度 | 广东省市场监督管理局 | 市场需求 | 按合同协议收费 | 接受委托 | 137.76 | 广东省惠州市质量计量监督检测所 | 执行到新政策落地 | 纺织品 色牢度试验 耐摩擦色牢度GB/T 3920-2008
521 | 耐干洗色牢度 | 广东省市场监督管理局 | 市场需求 | 按合同协议收费 | 接受委托 | 378 | 广东省惠州市质量计量监督检测所 | 执行到新政策落地 | 纺织品 色牢度试验 耐干洗色牢度GB/T 5711-2015
522 | 拼接互染色牢度 | 广东省市场监督管理局 | 市场需求 | 按合同协议收费 | 接受委托 | 133 | 广东省惠州市质量计量监督检测所 | 执行到新政策落地 | 纺织品 色牢度试验 拼接互染色牢度GB/T 31127-2014
523 | 水洗尺寸变化率 | 广东省市场监督管理局 | 市场需求 | 按合同协议收费 | 接受委托 | 252 | 广东省惠州市质量计量监督检测所 | 执行到新政策落地 | 山羊绒针织品 FZ/T 73009-2021 6.2.18
524 | 缝迹伸长率 | 广东省市场监督管理局 | 市场需求 | 按合同协议收费 | 接受委托 | 150 | 广东省惠州市质量计量监督检测所 | 执行到新政策落地 | 山羊绒针织品 FZ/T 73009-2021 6.3.3
525 | 领圈拉开尺寸 | 广东省市场监督管理局 | 市场需求 | 按合同协议收费 | 接受委托 | 150 | 广东省惠州市质量计量监督检测所 | 执行到新政策落地 | 山羊绒针织品 FZ/T 73009-2021 6.3.4
526 | 标志 | 广东省市场监督管理局 | 市场需求 | 按合同协议收费 | 接受委托 | 64 | 广东省惠州市质量计量监督检测所 | 执行到新政策落地 | 山羊绒针织品 FZ/T 73009-2021 9.2
527 | 甲醛含量 | 广东省市场监督管理局 | 市场需求 | 按合同协议收费 | 接受委托 | 252 | 广东省惠州市质量计量监督检测所 | 执行到新政策落地 | 纺织品 甲醛的测定 第1部分:游离和水解的甲醛（水萃取法）GB/T 2912.1-2009
528 | 可分解致癌芳香胺染料 | 广东省市场监督管理局 | 市场需求 | 按合同协议收费 | 接受委托 | 735 | 广东省惠州市质量计量监督检测所 | 执行到新政策落地 | 纺织品 禁用偶氮染料的测定 GB/T 17592-2011
529 | pH值 | 广东省市场监督管理局 | 市场需求 | 按合同协议收费 | 接受委托 | 184.8 | 广东省惠州市质量计量监督检测所 | 执行到新政策落地 | 纺织品 水萃取液pH值的测定GB/T 7573-2009
530 | 异味 | 广东省市场监督管理局 | 市场需求 | 按合同协议收费 | 接受委托 | 75.6 | 广东省惠州市质量计量监督检测所 | 执行到新政策落地 | 国家纺织产品基本安全技术规范 GB 18401-2010 6.7
531 | 外观质量 | 广东省市场监督管理局 | 市场需求 | 按合同协议收费 | 接受委托 | 420 | 广东省惠州市质量计量监督检测所 | 执行到新政策落地 | 针织工艺衫 FZ/T 73010-2016 6.2
532 | 洗后外观 | 广东省市场监督管理局 | 市场需求 | 按合同协议收费 | 接受委托 | 336 | 广东省惠州市质量计量监督检测所 | 执行到新政策落地 | 针织工艺衫 FZ/T 73010-2016 6.1.2.14
533 | 耐皂洗色牢度 | 广东省市场监督管理局 | 市场需求 | 按合同协议收费 | 接受委托 | 132.72 | 广东省惠州市质量计量监督检测所 | 执行到新政策落地 | 纺织品 色牢度试验 耐皂洗色牢度GB/T 3921-2008
534 | 耐水色牢度 | 广东省市场监督管理局 | 市场需求 | 按合同协议收费 | 接受委托 | 134.4 | 广东省惠州市质量计量监督检测所 | 执行到新政策落地 | 纺织品 色牢度试验 耐水色牢度GB/T 5713-2013
535 | 耐光色牢度 | 广东省市场监督管理局 | 市场需求 | 按合同协议收费 | 接受委托 | 1585 | 广东省惠州市质量计量监督检测所 | 执行到新政策落地 | 纺织品 色牢度试验 耐人造光色牢度：氙弧GB/T 8427-2008
536 | 耐汗渍色牢度 | 广东省市场监督管理局 | 市场需求 | 按合同协议收费 | 接受委托 | 132.72 | 广东省惠州市质量计量监督检测所 | 执行到新政策落地 | 纺织品 色牢度试验 耐汗渍色牢度GB/T 3922-2013
537 | 耐摩擦色牢度 | 广东省市场监督管理局 | 市场需求 | 按合同协议收费 | 接受委托 | 137.76 | 广东省惠州市质量计量监督检测所 | 执行到新政策落地 | 纺织品 色牢度试验 耐摩擦色牢度GB/T 3920-2008
538 | 甲醛含量 | 广东省市场监督管理局 | 市场需求 | 按合同协议收费 | 接受委托 | 252 | 广东省惠州市质量计量监督检测所 | 执行到新政策落地 | 纺织品 甲醛的测定 第1部分:游离和水解的甲醛（水萃取法）GB/T 2912.1-2009
539 | 可分解致癌芳香胺染料 | 广东省市场监督管理局 | 市场需求 | 按合同协议收费 | 接受委托 | 735 | 广东省惠州市质量计量监督检测所 | 执行到新政策落地 | 纺织品 禁用偶氮染料的测定 GB/T 17592-2011
540 | pH值 | 广东省市场监督管理局 | 市场需求 | 按合同协议收费 | 接受委托 | 184.8 | 广东省惠州市质量计量监督检测所 | 执行到新政策落地 | 纺织品 水萃取液pH值的测定 GB/T 7573-2009
541 | 异味 | 广东省市场监督管理局 | 市场需求 | 按合同协议收费 | 接受委托 | 75.6 | 广东省惠州市质量计量监督检测所 | 执行到新政策落地 | 国家纺织产品基本安全技术规范 GB 18401-2010 6.7
542 | 使用说明 | 广东省市场监督管理局 | 市场需求 | 按合同协议收费 | 接受委托 | 64.344 | 广东省惠州市质量计量监督检测所 | 执行到新政策落地 | 消费品使用说明 第4部分:纺织品和服装 GB/T 5296.4-2012
543 | 纺织纤维定性 | 广东省市场监督管理局 | 市场需求 | 按合同协议收费 | 接受委托 | 262.08 | 广东省惠州市质量计量监督检测所 | 执行到新政策落地 | 纺织纤维鉴别试验方法FZ/T 01057-2007
544 | 纺织纤维含量 | 广东省市场监督管理局 | 市场需求 | 按合同协议收费 | 接受委托 | 299.04 | 广东省惠州市质量计量监督检测所 | 执行到新政策落地 | 纺织品定量化学分析GB/T 2910-2009
545 | 起球 | 广东省市场监督管理局 | 市场需求 | 按合同协议收费 | 接受委托 | 280 | 广东省惠州市质量计量监督检测所 | 执行到新政策落地 | 纺织品 织物起毛起球性能的测定 第3部分：起球箱法 GB/T 4802.3-2008
546 | 顶破强力 | 广东省市场监督管理局 | 市场需求 | 按合同协议收费 | 接受委托 | 323.4 | 广东省惠州市质量计量监督检测所 | 执行到新政策落地 | 纺织品 顶破强力的测定 钢球法GB/T 19976-2005
547 | 水洗尺寸变化率 | 广东省市场监督管理局 | 市场需求 | 按合同协议收费 | 接受委托 | 252 | 广东省惠州市质量计量监督检测所 | 执行到新政策落地 | 纺织品 测定尺寸变化的试验中织物试样和服装的准备、标记及测量GB/T 8628-2013 纺织品 试验用家庭洗涤和干燥程序 GB/T 8629-2001
548 | 外观质量 | 广东省市场监督管理局 | 市场需求 | 按合同协议收费 | 接受委托 | 420 | 广东省惠州市质量计量监督检测所 | 执行到新政策落地 | 针织腹带 FZ/T 73011-2013 5.2
549 | 耐皂洗色牢度 | 广东省市场监督管理局 | 市场需求 | 按合同协议收费 | 接受委托 | 132.72 | 广东省惠州市质量计量监督检测所 | 执行到新政策落地 | 纺织品 色牢度试验 耐皂洗色牢度GB/T 3921-2008
550 | 耐水色牢度 | 广东省市场监督管理局 | 市场需求 | 按合同协议收费 | 接受委托 | 134.4 | 广东省惠州市质量计量监督检测所 | 执行到新政策落地 | 纺织品 色牢度试验 耐水色牢度GB/T 5713-2013
551 | 耐汗渍色牢度 | 广东省市场监督管理局 | 市场需求 | 按合同协议收费 | 接受委托 | 132.72 | 广东省惠州市质量计量监督检测所 | 执行到新政策落地 | 纺织品 色牢度试验 耐汗渍色牢度GB/T 3922-2013
552 | 耐摩擦色牢度 | 广东省市场监督管理局 | 市场需求 | 按合同协议收费 | 接受委托 | 137.76 | 广东省惠州市质量计量监督检测所 | 执行到新政策落地 | 纺织品 色牢度试验 耐摩擦色牢度GB/T 3920-2008
553 | 甲醛含量 | 广东省市场监督管理局 | 市场需求 | 按合同协议收费 | 接受委托 | 252 | 广东省惠州市质量计量监督检测所 | 执行到新政策落地 | 纺织品 甲醛的测定 第1部分:游离和水解的甲醛（水萃取法）GB/T 2912.1-2009
554 | 可分解致癌芳香胺染料 | 广东省市场监督管理局 | 市场需求 | 按合同协议收费 | 接受委托 | 735 | 广东省惠州市质量计量监督检测所 | 执行到新政策落地 | 纺织品 禁用偶氮染料的测定 GB/T 17592-2011
555 | pH值 | 广东省市场监督管理局 | 市场需求 | 按合同协议收费 | 接受委托 | 184.8 | 广东省惠州市质量计量监督检测所 | 执行到新政策落地 | 纺织品 水萃取液pH值的测定GB/T 7573-2009
556 | 异味 | 广东省市场监督管理局 | 市场需求 | 按合同协议收费 | 接受委托 | 75.6 | 广东省惠州市质量计量监督检测所 | 执行到新政策落地 | 国家纺织产品基本安全技术规范 GB 18401-2010 6.7
557 | 使用说明 | 广东省市场监督管理局 | 市场需求 | 按合同协议收费 | 接受委托 | 64.344 | 广东省惠州市质量计量监督检测所 | 执行到新政策落地 | 消费品使用说明 第4部分:纺织品和服装 GB/T 5296.4-2012
558 | 纺织纤维定性 | 广东省市场监督管理局 | 市场需求 | 按合同协议收费 | 接受委托 | 262.08 | 广东省惠州市质量计量监督检测所 | 执行到新政策落地 | 纺织纤维鉴别试验方法 FZ/T 01057-2007
559 | 纺织纤维含量 | 广东省市场监督管理局 | 市场需求 | 按合同协议收费 | 接受委托 | 299.04 | 广东省惠州市质量计量监督检测所 | 执行到新政策落地 | 纺织品定量化学分析 GB/T 2910-2009
560 | 拉伸弹性回复率 | 广东省市场监督管理局 | 市场需求 | 按合同协议收费 | 接受委托 | 636.72 | 广东省惠州市质量计量监督检测所 | 执行到新政策落地 | 针织物拉伸弹性回复率试验方法 FZ/T 70006-2022
561 | 外观质量 | 广东省市场监督管理局 | 市场需求 | 按合同协议收费 | 接受委托 | 420 | 广东省惠州市质量计量监督检测所 | 执行到新政策落地 | 针织泳装 FZ/T 73013-2017 5.2
562 | 甲醛含量 | 广东省市场监督管理局 | 市场需求 | 按合同协议收费 | 接受委托 | 252 | 广东省惠州市质量计量监督检测所 | 执行到新政策落地 | 纺织品 甲醛的测定 第1部分:游离和水解的甲醛（水萃取法）GB/T 2912.1-2009
563 | 可分解致癌芳香胺染料 | 广东省市场监督管理局 | 市场需求 | 按合同协议收费 | 接受委托 | 735 | 广东省惠州市质量计量监督检测所 | 执行到新政策落地 | 纺织品 禁用偶氮染料的测定 GB/T 17592-2011
564 | pH值 | 广东省市场监督管理局 | 市场需求 | 按合同协议收费 | 接受委托 | 184.8 | 广东省惠州市质量计量监督检测所 | 执行到新政策落地 | 纺织品 水萃取液pH值的测定GB/T 7573-2009
565 | 异味 | 广东省市场监督管理局 | 市场需求 | 按合同协议收费 | 接受委托 | 75.6 | 广东省惠州市质量计量监督检测所 | 执行到新政策落地 | 国家纺织产品基本安全技术规范 GB 18401-2010 6.7
566 | 使用说明 | 广东省市场监督管理局 | 市场需求 | 按合同协议收费 | 接受委托 | 64.344 | 广东省惠州市质量计量监督检测所 | 执行到新政策落地 | 消费品使用说明 第4部分:纺织品和服装 GB/T 5296.4-2012
567 | 纺织纤维定性 | 广东省市场监督管理局 | 市场需求 | 按合同协议收费 | 接受委托 | 262.08 | 广东省惠州市质量计量监督检测所 | 执行到新政策落地 | 纺织纤维鉴别试验方法 FZ/T 01057-2007
568 | 纺织纤维含量 | 广东省市场监督管理局 | 市场需求 | 按合同协议收费 | 接受委托 | 299.04 | 广东省惠州市质量计量监督检测所 | 执行到新政策落地 | 纺织品定量化学分析 GB/T 2910-2009
569 | 拉伸弹性伸长率 | 广东省市场监督管理局 | 市场需求 | 按合同协议收费 | 接受委托 | 636.72 | 广东省惠州市质量计量监督检测所 | 执行到新政策落地 | 针织物拉伸弹性回复率试验方法 FZ/T 70006-2022
570 | 耐氯化水（游泳池水）拉伸弹性回复率 | 广东省市场监督管理局 | 市场需求 | 按合同协议收费 | 接受委托 | 636.72 | 广东省惠州市质量计量监督检测所 | 执行到新政策落地 | 针织物拉伸弹性回复率试验方法 FZ/T 70006-2022
571 | 拼接互染程度 | 广东省市场监督管理局 | 市场需求 | 按合同协议收费 | 接受委托 | 132.72 | 广东省惠州市质量计量监督检测所 | 执行到新政策落地 | 纺织品 色牢度试验 拼接互染色牢度GB/T 31127-2014
572 | 耐皂洗色牢度 | 广东省市场监督管理局 | 市场需求 | 按合同协议收费 | 接受委托 | 132.72 | 广东省惠州市质量计量监督检测所 | 执行到新政策落地 | 纺织品 色牢度试验 耐皂洗色牢度GB/T 3921-2008
573 | 耐水色牢度 | 广东省市场监督管理局 | 市场需求 | 按合同协议收费 | 接受委托 | 134.4 | 广东省惠州市质量计量监督检测所 | 执行到新政策落地 | 纺织品 色牢度试验 耐水色牢度GB/T 5713-2013
574 | 耐汗渍色牢度 | 广东省市场监督管理局 | 市场需求 | 按合同协议收费 | 接受委托 | 132.72 | 广东省惠州市质量计量监督检测所 | 执行到新政策落地 | 纺织品 色牢度试验 耐汗渍色牢度GB/T 3922-2013
575 | 耐摩擦色牢度 | 广东省市场监督管理局 | 市场需求 | 按合同协议收费 | 接受委托 | 137.76 | 广东省惠州市质量计量监督检测所 | 执行到新政策落地 | 纺织品 色牢度试验 耐摩擦色牢度GB/T 3920-2008
576 | 耐光色牢度 | 广东省市场监督管理局 | 市场需求 | 按合同协议收费 | 接受委托 | 1585 | 广东省惠州市质量计量监督检测所 | 执行到新政策落地 | 纺织品 色牢度试验 耐人造光色牢度：氙弧GB/T 8427-2008
577 | 耐海水色牢度 | 广东省市场监督管理局 | 市场需求 | 按合同协议收费 | 接受委托 | 134.4 | 广东省惠州市质量计量监督检测所 | 执行到新政策落地 | 纺织品 色牢度试验 耐海水色牢度 GB/T 5714-2019
578 | 耐氯化水（游泳池水）色牢度 | 广东省市场监督管理局 | 市场需求 | 按合同协议收费 | 接受委托 | 134.4 | 广东省惠州市质量计量监督检测所 | 执行到新政策落地 | 纺织品 色牢度试验 耐氯化水色牢度(游泳池水) GB/T 8433-2013
579 | 外观质量 | 广东省市场监督管理局 | 市场需求 | 按合同协议收费 | 接受委托 | 420 | 广东省惠州市质量计量监督检测所 | 执行到新政策落地 | 针织裙、裙套 FZ/T 73026-2014 5.2
580 | 水洗尺寸变化率 | 广东省市场监督管理局 | 市场需求 | 按合同协议收费 | 接受委托 | 252 | 广东省惠州市质量计量监督检测所 | 执行到新政策落地 | 纺织品 试验用家庭洗涤和干燥程序 GB/T 8629-2001
581 | 水洗后扭曲率 | 广东省市场监督管理局 | 市场需求 | 按合同协议收费 | 接受委托 | 252 | 广东省惠州市质量计量监督检测所 | 执行到新政策落地 | 针织裙、裙套 FZ/T 73026-2014 5.1.2.3
582 | 洗后外观质量 | 广东省市场监督管理局 | 市场需求 | 按合同协议收费 | 接受委托 | 336 | 广东省惠州市质量计量监督检测所 | 执行到新政策落地 | 针织裙、裙套 FZ/T 73026-2014 5.1.2.4
583 | 拼接互染程度 | 广东省市场监督管理局 | 市场需求 | 按合同协议收费 | 接受委托 | 132.72 | 广东省惠州市质量计量监督检测所 | 执行到新政策落地 | 针织裙、裙套 FZ/T 73026-2014 附录A
584 | 耐皂洗色牢度 | 广东省市场监督管理局 | 市场需求 | 按合同协议收费 | 接受委托 | 132.72 | 广东省惠州市质量计量监督检测所 | 执行到新政策落地 | 纺织品 色牢度试验 耐皂洗色牢度GB/T 3921-2008
585 | 耐干洗色牢度 | 广东省市场监督管理局 | 市场需求 | 按合同协议收费 | 接受委托 | 378 | 广东省惠州市质量计量监督检测所 | 执行到新政策落地 | 纺织品 色牢度试验 耐干洗色牢度GB/T 5711-2015
586 | 耐水色牢度 | 广东省市场监督管理局 | 市场需求 | 按合同协议收费 | 接受委托 | 134.4 | 广东省惠州市质量计量监督检测所 | 执行到新政策落地 | 纺织品 色牢度试验 耐水色牢度GB/T 5713-2013
587 | 耐光色牢度 | 广东省市场监督管理局 | 市场需求 | 按合同协议收费 | 接受委托 | 1585 | 广东省惠州市质量计量监督检测所 | 执行到新政策落地 | 纺织品 色牢度试验 耐人造光色牢度：氙弧GB/T 8427-2008
588 | 耐汗渍色牢度 | 广东省市场监督管理局 | 市场需求 | 按合同协议收费 | 接受委托 | 132.72 | 广东省惠州市质量计量监督检测所 | 执行到新政策落地 | 纺织品 色牢度试验 耐汗渍色牢度GB/T 3922-2013
589 | 耐摩擦色牢度 | 广东省市场监督管理局 | 市场需求 | 按合同协议收费 | 接受委托 | 137.76 | 广东省惠州市质量计量监督检测所 | 执行到新政策落地 | 纺织品 色牢度试验 耐摩擦色牢度GB/T 3920-2008
590 | 耐光、汗复合色牢度 | 广东省市场监督管理局 | 市场需求 | 按合同协议收费 | 接受委托 | 1585 | 广东省惠州市质量计量监督检测所 | 执行到新政策落地 | 纺织品 色牢度试验 耐光、汗复合色牢度 GB/T 14576-2009
591 | 甲醛含量 | 广东省市场监督管理局 | 市场需求 | 按合同协议收费 | 接受委托 | 252 | 广东省惠州市质量计量监督检测所 | 执行到新政策落地 | 纺织品 甲醛的测定 第1部分:游离和水解的甲醛（水萃取法）GB/T 2912.1-2009
592 | 可分解致癌芳香胺染料 | 广东省市场监督管理局 | 市场需求 | 按合同协议收费 | 接受委托 | 735 | 广东省惠州市质量计量监督检测所 | 执行到新政策落地 | 纺织品 禁用偶氮染料的测定 GB/T 17592-2011
593 | pH值 | 广东省市场监督管理局 | 市场需求 | 按合同协议收费 | 接受委托 | 184.8 | 广东省惠州市质量计量监督检测所 | 执行到新政策落地 | 纺织品 水萃取液pH值的测定GB/T 7573-2009
594 | 异味 | 广东省市场监督管理局 | 市场需求 | 按合同协议收费 | 接受委托 | 75.6 | 广东省惠州市质量计量监督检测所 | 执行到新政策落地 | 国家纺织产品基本安全技术规范 GB 18401-2010 6.7
595 | 使用说明 | 广东省市场监督管理局 | 市场需求 | 按合同协议收费 | 接受委托 | 64.344 | 广东省惠州市质量计量监督检测所 | 执行到新政策落地 | 消费品使用说明 第4部分:纺织品和服装 GB/T 5296.4-2012
596 | 纺织纤维定性 | 广东省市场监督管理局 | 市场需求 | 按合同协议收费 | 接受委托 | 262.08 | 广东省惠州市质量计量监督检测所 | 执行到新政策落地 | 纺织纤维鉴别试验方法FZ/T 01057-2007
597 | 纺织纤维含量 | 广东省市场监督管理局 | 市场需求 | 按合同协议收费 | 接受委托 | 299.04 | 广东省惠州市质量计量监督检测所 | 执行到新政策落地 | 纺织品定量化学分析GB/T 2910-2009
598 | 接缝性能 | 广东省市场监督管理局 | 市场需求 | 按合同协议收费 | 接受委托 | 616.56 | 广东省惠州市质量计量监督检测所 | 执行到新政策落地 | 针织物和弹性机织物 接缝强力及伸长率的测定 抓样法 FZ/T 01031-2016
599 | 面料起球 | 广东省市场监督管理局 | 市场需求 | 按合同协议收费 | 接受委托 | 143 | 广东省惠州市质量计量监督检测所 | 执行到新政策落地 | 纺织品 织物起毛起球性能的测定 第1部分：圆轨迹法 GB/T 4802.1-2008
600 | 面料顶破强力 | 广东省市场监督管理局 | 市场需求 | 按合同协议收费 | 接受委托 | 323.4 | 广东省惠州市质量计量监督检测所 | 执行到新政策落地 | 纺织品 顶破强力的测定 钢球法GB/T 19976-2005
601 | 外观质量 | 广东省市场监督管理局 | 市场需求 | 按合同协议收费 | 接受委托 | 420 | 广东省惠州市质量计量监督检测所 | 执行到新政策落地 | 文胸 FZ/T 73012-2017 6.2
602 | 耐皂洗色牢度 | 广东省市场监督管理局 | 市场需求 | 按合同协议收费 | 接受委托 | 132.72 | 广东省惠州市质量计量监督检测所 | 执行到新政策落地 | 纺织品 色牢度试验 耐皂洗色牢度GB/T 3921-2008
603 | 耐水色牢度 | 广东省市场监督管理局 | 市场需求 | 按合同协议收费 | 接受委托 | 134.4 | 广东省惠州市质量计量监督检测所 | 执行到新政策落地 | 纺织品 色牢度试验 耐水色牢度GB/T 5713-2013
604 | 耐汗渍色牢度 | 广东省市场监督管理局 | 市场需求 | 按合同协议收费 | 接受委托 | 132.72 | 广东省惠州市质量计量监督检测所 | 执行到新政策落地 | 纺织品 色牢度试验 耐汗渍色牢度GB/T 3922-2013
605 | 耐摩擦色牢度 | 广东省市场监督管理局 | 市场需求 | 按合同协议收费 | 接受委托 | 137.76 | 广东省惠州市质量计量监督检测所 | 执行到新政策落地 | 纺织品 色牢度试验 耐摩擦色牢度GB/T 3920-2008
606 | 甲醛含量 | 广东省市场监督管理局 | 市场需求 | 按合同协议收费 | 接受委托 | 252 | 广东省惠州市质量计量监督检测所 | 执行到新政策落地 | 纺织品 甲醛的测定 第1部分:游离和水解的甲醛（水萃取法）GB/T 2912.1-2009
607 | 可分解致癌芳香胺染料 | 广东省市场监督管理局 | 市场需求 | 按合同协议收费 | 接受委托 | 735 | 广东省惠州市质量计量监督检测所 | 执行到新政策落地 | 纺织品 禁用偶氮染料的测定 GB/T 17592-2011
608 | pH值 | 广东省市场监督管理局 | 市场需求 | 按合同协议收费 | 接受委托 | 184.8 | 广东省惠州市质量计量监督检测所 | 执行到新政策落地 | 纺织品 水萃取液pH值的测定GB/T 7573-2009
609 | 异味 | 广东省市场监督管理局 | 市场需求 | 按合同协议收费 | 接受委托 | 75.6 | 广东省惠州市质量计量监督检测所 | 执行到新政策落地 | 国家纺织产品基本安全技术规范 GB 18401-2010 6.7
610 | 使用说明 | 广东省市场监督管理局 | 市场需求 | 按合同协议收费 | 接受委托 | 64.344 | 广东省惠州市质量计量监督检测所 | 执行到新政策落地 | 消费品使用说明 第4部分:纺织品和服装 GB/T 5296.4-2012
611 | 纺织纤维定性 | 广东省市场监督管理局 | 市场需求 | 按合同协议收费 | 接受委托 | 262.08 | 广东省惠州市质量计量监督检测所 | 执行到新政策落地 | 纺织纤维鉴别试验方法FZ/T 01057-2007
612 | 纺织纤维含量 | 广东省市场监督管理局 | 市场需求 | 按合同协议收费 | 接受委托 | 299.04 | 广东省惠州市质量计量监督检测所 | 执行到新政策落地 | 纺织品定量化学分析GB/T 2910-2009
613 | 外观质量 | 广东省市场监督管理局 | 市场需求 | 按合同协议收费 | 接受委托 | 420 | 广东省惠州市质量计量监督检测所 | 执行到新政策落地 | 丝绸围巾、披肩 FZ/T 43014-2018 5.2
614 | 耐皂洗色牢度 | 广东省市场监督管理局 | 市场需求 | 按合同协议收费 | 接受委托 | 132.72 | 广东省惠州市质量计量监督检测所 | 执行到新政策落地 | 纺织品 色牢度试验 耐皂洗色牢度 GB/T 3921-2008
615 | 耐干洗色牢度 | 广东省市场监督管理局 | 市场需求 | 按合同协议收费 | 接受委托 | 378 | 广东省惠州市质量计量监督检测所 | 执行到新政策落地 | 纺织品 色牢度试验 耐干洗色牢度GB/T 5711-2015
616 | 耐水色牢度 | 广东省市场监督管理局 | 市场需求 | 按合同协议收费 | 接受委托 | 134.4 | 广东省惠州市质量计量监督检测所 | 执行到新政策落地 | 纺织品 色牢度试验 耐水色牢度GB/T 5713-2013
617 | 耐光色牢度 | 广东省市场监督管理局 | 市场需求 | 按合同协议收费 | 接受委托 | 1585 | 广东省惠州市质量计量监督检测所 | 执行到新政策落地 | 纺织品 色牢度试验 耐人造光色牢度：氙弧GB/T 8427-2008
618 | 耐汗渍色牢度 | 广东省市场监督管理局 | 市场需求 | 按合同协议收费 | 接受委托 | 132.72 | 广东省惠州市质量计量监督检测所 | 执行到新政策落地 | 纺织品 色牢度试验 耐汗渍色牢度GB/T 3922-2013
619 | 耐摩擦色牢度 | 广东省市场监督管理局 | 市场需求 | 按合同协议收费 | 接受委托 | 137.76 | 广东省惠州市质量计量监督检测所 | 执行到新政策落地 | 纺织品 色牢度试验 耐摩擦色牢度GB/T 3920-2008
620 | 耐热压色牢度 | 广东省市场监督管理局 | 市场需求 | 按合同协议收费 | 接受委托 | 136.08 | 广东省惠州市质量计量监督检测所 | 执行到新政策落地 | 纺织品 色牢度试验 耐热压色牢度GB/T 6152-1997
621 | 甲醛含量 | 广东省市场监督管理局 | 市场需求 | 按合同协议收费 | 接受委托 | 252 | 广东省惠州市质量计量监督检测所 | 执行到新政策落地 | 纺织品 甲醛的测定 第1部分:游离和水解的甲醛（水萃取法）GB/T 2912.1-2009
622 | 可分解致癌芳香胺染料 | 广东省市场监督管理局 | 市场需求 | 按合同协议收费 | 接受委托 | 735 | 广东省惠州市质量计量监督检测所 | 执行到新政策落地 | 纺织品 禁用偶氮染料的测定 GB/T 17592-2011
623 | pH值 | 广东省市场监督管理局 | 市场需求 | 按合同协议收费 | 接受委托 | 184.8 | 广东省惠州市质量计量监督检测所 | 执行到新政策落地 | 纺织品 水萃取液pH值的测定GB/T 7573-2009
624 | 异味 | 广东省市场监督管理局 | 市场需求 | 按合同协议收费 | 接受委托 | 75.6 | 广东省惠州市质量计量监督检测所 | 执行到新政策落地 | 国家纺织产品基本安全技术规范 GB 18401-2010 6.7
625 | 使用说明 | 广东省市场监督管理局 | 市场需求 | 按合同协议收费 | 接受委托 | 64.344 | 广东省惠州市质量计量监督检测所 | 执行到新政策落地 | 消费品使用说明 第4部分:纺织品和服装 GB/T 5296.4-2012
626 | 纺织纤维定性 | 广东省市场监督管理局 | 市场需求 | 按合同协议收费 | 接受委托 | 262.08 | 广东省惠州市质量计量监督检测所 | 执行到新政策落地 | 纺织纤维鉴别试验方法FZ/T 01057-2007
627 | 纺织纤维含量 | 广东省市场监督管理局 | 市场需求 | 按合同协议收费 | 接受委托 | 299.04 | 广东省惠州市质量计量监督检测所 | 执行到新政策落地 | 纺织品定量化学分析GB/T 2910-2009
628 | 水洗尺寸变化率 | 广东省市场监督管理局 | 市场需求 | 按合同协议收费 | 接受委托 | 252 | 广东省惠州市质量计量监督检测所 | 执行到新政策落地 | 纺织品 测定尺寸变化的试验中织物试样和服装的准备、标记及测量 GB/T 8628-2013 纺织品 试验用家庭洗涤和干燥程序 GB/T 8629-2017
629 | 外观质量 | 广东省市场监督管理局 | 市场需求 | 按合同协议收费 | 接受委托 | 420 | 广东省惠州市质量计量监督检测所 | 执行到新政策落地 | 人造毛皮服装 FZ/T 81009-2014 4.2/4.3
630 | 甲醛含量 | 广东省市场监督管理局 | 市场需求 | 按合同协议收费 | 接受委托 | 252 | 广东省惠州市质量计量监督检测所 | 执行到新政策落地 | 纺织品 甲醛的测定 第1部分:游离和水解的甲醛（水萃取法）GB/T 2912.1-2009
631 | 可分解致癌芳香胺染料 | 广东省市场监督管理局 | 市场需求 | 按合同协议收费 | 接受委托 | 735 | 广东省惠州市质量计量监督检测所 | 执行到新政策落地 | 纺织品 禁用偶氮染料的测定 GB/T 17592-2011
632 | pH值 | 广东省市场监督管理局 | 市场需求 | 按合同协议收费 | 接受委托 | 184.8 | 广东省惠州市质量计量监督检测所 | 执行到新政策落地 | 纺织品 水萃取液pH值的测定GB/T 7573-2009
633 | 异味 | 广东省市场监督管理局 | 市场需求 | 按合同协议收费 | 接受委托 | 75.6 | 广东省惠州市质量计量监督检测所 | 执行到新政策落地 | 国家纺织产品基本安全技术规范 GB 18401-2010 6.7
634 | 使用说明 | 广东省市场监督管理局 | 市场需求 | 按合同协议收费 | 接受委托 | 64.344 | 广东省惠州市质量计量监督检测所 | 执行到新政策落地 | 消费品使用说明 第4部分:纺织品和服装 GB/T 5296.4-2012
635 | 纺织纤维定性 | 广东省市场监督管理局 | 市场需求 | 按合同协议收费 | 接受委托 | 262.08 | 广东省惠州市质量计量监督检测所 | 执行到新政策落地 | 纺织纤维鉴别试验方法FZ/T 01057-2007
636 | 纺织纤维含量 | 广东省市场监督管理局 | 市场需求 | 按合同协议收费 | 接受委托 | 299.04 | 广东省惠州市质量计量监督检测所 | 执行到新政策落地 | 纺织品定量化学分析GB/T 2910-2009
637 | 耐皂洗色牢度 | 广东省市场监督管理局 | 市场需求 | 按合同协议收费 | 接受委托 | 132.72 | 广东省惠州市质量计量监督检测所 | 执行到新政策落地 | 纺织品 色牢度试验 耐皂洗色牢度GB/T 3921-2008
638 | 耐干洗色牢度 | 广东省市场监督管理局 | 市场需求 | 按合同协议收费 | 接受委托 | 378 | 广东省惠州市质量计量监督检测所 | 执行到新政策落地 | 纺织品 色牢度试验 耐干洗色牢度GB/T 5711-2015
639 | 耐水色牢度 | 广东省市场监督管理局 | 市场需求 | 按合同协议收费 | 接受委托 | 134.4 | 广东省惠州市质量计量监督检测所 | 执行到新政策落地 | 纺织品 色牢度试验 耐水色牢度GB/T 5713-2013
640 | 耐光色牢度 | 广东省市场监督管理局 | 市场需求 | 按合同协议收费 | 接受委托 | 1585 | 广东省惠州市质量计量监督检测所 | 执行到新政策落地 | 纺织品 色牢度试验 耐人造光色牢度：氙弧GB/T 8427-2008
641 | 耐汗渍色牢度 | 广东省市场监督管理局 | 市场需求 | 按合同协议收费 | 接受委托 | 132.72 | 广东省惠州市质量计量监督检测所 | 执行到新政策落地 | 纺织品 色牢度试验 耐汗渍色牢度GB/T 3922-2013
642 | 耐摩擦色牢度 | 广东省市场监督管理局 | 市场需求 | 按合同协议收费 | 接受委托 | 137.76 | 广东省惠州市质量计量监督检测所 | 执行到新政策落地 | 纺织品 色牢度试验 耐摩擦色牢度GB/T 3920-2008
643 | 水洗尺寸变化率 | 广东省市场监督管理局 | 市场需求 | 按合同协议收费 | 接受委托 | 252 | 广东省惠州市质量计量监督检测所 | 执行到新政策落地 | 纺织品 试验用家庭洗涤和干燥程序 GB/T 8629-2001 纺织品 洗涤和干燥后尺寸变化的测定GB/T 8630-2013
644 | 洗涤后外观 | 广东省市场监督管理局 | 市场需求 | 按合同协议收费 | 接受委托 | 336 | 广东省惠州市质量计量监督检测所 | 执行到新政策落地 | 服装理化性能的检验方法 GB/T 21294-2014 8.5
645 | 外观质量 | 广东省市场监督管理局 | 市场需求 | 按合同协议收费 | 接受委托 | 420 | 广东省惠州市质量计量监督检测所 | 执行到新政策落地 | 针织T恤衫 GB/T 22849-2014 5.2
646 | 耐皂洗色牢度 | 广东省市场监督管理局 | 市场需求 | 按合同协议收费 | 接受委托 | 132.72 | 广东省惠州市质量计量监督检测所 | 执行到新政策落地 | 纺织品 色牢度试验 耐皂洗色牢度GB/T 3921-2008
647 | 耐水色牢度 | 广东省市场监督管理局 | 市场需求 | 按合同协议收费 | 接受委托 | 134.4 | 广东省惠州市质量计量监督检测所 | 执行到新政策落地 | 纺织品 色牢度试验 耐水色牢度GB/T 5713-2013
648 | 耐光、汗复合色牢度 | 广东省市场监督管理局 | 市场需求 | 按合同协议收费 | 接受委托 | 1585 | 广东省惠州市质量计量监督检测所 | 执行到新政策落地 | 纺织品 色牢度试验 耐光、汗复合色牢度 GB/T 14576-2009
649 | 耐光色牢度 | 广东省市场监督管理局 | 市场需求 | 按合同协议收费 | 接受委托 | 1585 | 广东省惠州市质量计量监督检测所 | 执行到新政策落地 | 纺织品 色牢度试验 耐人造光色牢度：氙弧GB/T 8427-2008
650 | 耐汗渍色牢度 | 广东省市场监督管理局 | 市场需求 | 按合同协议收费 | 接受委托 | 132.72 | 广东省惠州市质量计量监督检测所 | 执行到新政策落地 | 纺织品 色牢度试验 耐汗渍色牢度GB/T 3922-2013
651 | 耐摩擦色牢度 | 广东省市场监督管理局 | 市场需求 | 按合同协议收费 | 接受委托 | 137.76 | 广东省惠州市质量计量监督检测所 | 执行到新政策落地 | 纺织品 色牢度试验 耐摩擦色牢度GB/T 3920-2008
652 | 印（烫）花耐皂洗色牢度 | 广东省市场监督管理局 | 市场需求 | 按合同协议收费 | 接受委托 | 132.72 | 广东省惠州市质量计量监督检测所 | 执行到新政策落地 | 纺织品 色牢度试验 耐皂洗色牢度GB/T 3921-2008
653 | 印（烫）花耐摩擦色牢度 | 广东省市场监督管理局 | 市场需求 | 按合同协议收费 | 接受委托 | 137.76 | 广东省惠州市质量计量监督检测所 | 执行到新政策落地 | 纺织品 色牢度试验 耐摩擦色牢度GB/T 3920-2008
654 | 拼接互染程度 | 广东省市场监督管理局 | 市场需求 | 按合同协议收费 | 接受委托 | 132.72 | 广东省惠州市质量计量监督检测所 | 执行到新政策落地 | 针织T恤衫 GB/T 22849-2014 附录A
655 | 甲醛含量 | 广东省市场监督管理局 | 市场需求 | 按合同协议收费 | 接受委托 | 252 | 广东省惠州市质量计量监督检测所 | 执行到新政策落地 | 纺织品 甲醛的测定 第1部分:游离和水解的甲醛（水萃取法）GB/T 2912.1-2009
656 | 可分解致癌芳香胺染料 | 广东省市场监督管理局 | 市场需求 | 按合同协议收费 | 接受委托 | 735 | 广东省惠州市质量计量监督检测所 | 执行到新政策落地 | 纺织品 禁用偶氮染料的测定 GB/T 17592-2011
657 | pH值 | 广东省市场监督管理局 | 市场需求 | 按合同协议收费 | 接受委托 | 184.8 | 广东省惠州市质量计量监督检测所 | 执行到新政策落地 | 纺织品 水萃取液pH值的测定 GB/T 7573-2009
658 | 异味 | 广东省市场监督管理局 | 市场需求 | 按合同协议收费 | 接受委托 | 75.6 | 广东省惠州市质量计量监督检测所 | 执行到新政策落地 | 国家纺织产品基本安全技术规范 GB 18401-2010 6.7
659 | 使用说明 | 广东省市场监督管理局 | 市场需求 | 按合同协议收费 | 接受委托 | 64.344 | 广东省惠州市质量计量监督检测所 | 执行到新政策落地 | 消费品使用说明 第4部分:纺织品和服装 GB/T 5296.4-2012
660 | 纺织纤维定性 | 广东省市场监督管理局 | 市场需求 | 按合同协议收费 | 接受委托 | 262.08 | 广东省惠州市质量计量监督检测所 | 执行到新政策落地 | 纺织纤维鉴别试验方法 FZ/T 01057-2007
661 | 纺织纤维含量 | 广东省市场监督管理局 | 市场需求 | 按合同协议收费 | 接受委托 | 299.04 | 广东省惠州市质量计量监督检测所 | 执行到新政策落地 | 纺织品定量化学分析 GB/T 2910-2009
662 | 起球 | 广东省市场监督管理局 | 市场需求 | 按合同协议收费 | 接受委托 | 143 | 广东省惠州市质量计量监督检测所 | 执行到新政策落地 | 纺织品 织物起毛起球性能的测定 第1部分：圆轨迹法 GB/T 4802.1-2008
663 | 顶破强力 | 广东省市场监督管理局 | 市场需求 | 按合同协议收费 | 接受委托 | 323.4 | 广东省惠州市质量计量监督检测所 | 执行到新政策落地 | 纺织品 顶破强力的测定 钢球法GB/T 19976-2005
664 | 水洗尺寸变化率 | 广东省市场监督管理局 | 市场需求 | 按合同协议收费 | 接受委托 | 252 | 广东省惠州市质量计量监督检测所 | 执行到新政策落地 | 纺织品 试验用家庭洗涤和干燥程序 GB/T 8629-2001
665 | 水洗后扭曲率 | 广东省市场监督管理局 | 市场需求 | 按合同协议收费 | 接受委托 | 252 | 广东省惠州市质量计量监督检测所 | 执行到新政策落地 | 纺织品 试验用家庭洗涤和干燥程序 GB/T 8629-2001
666 | 洗后外观质量 | 广东省市场监督管理局 | 市场需求 | 按合同协议收费 | 接受委托 | 336 | 广东省惠州市质量计量监督检测所 | 执行到新政策落地 | 针织T恤衫 GB/T 22849-2014 5.1.2.8
667 | 外观质量 | 广东省市场监督管理局 | 市场需求 | 按合同协议收费 | 接受委托 | 420 | 广东省惠州市质量计量监督检测所 | 执行到新政策落地 | 机织学生服 GB/T 23328-2009 4.2/4.3
668 | 耐皂洗色牢度 | 广东省市场监督管理局 | 市场需求 | 按合同协议收费 | 接受委托 | 132.72 | 广东省惠州市质量计量监督检测所 | 执行到新政策落地 | 纺织品 色牢度试验 耐皂洗色牢度GB/T 3921-2008
669 | 耐水色牢度 | 广东省市场监督管理局 | 市场需求 | 按合同协议收费 | 接受委托 | 134.4 | 广东省惠州市质量计量监督检测所 | 执行到新政策落地 | 纺织品 色牢度试验 耐水色牢度GB/T 5713-2013
670 | 耐光色牢度 | 广东省市场监督管理局 | 市场需求 | 按合同协议收费 | 接受委托 | 1585 | 广东省惠州市质量计量监督检测所 | 执行到新政策落地 | 纺织品 色牢度试验 耐人造光色牢度：氙弧GB/T 8427-2019
671 | 耐汗渍色牢度 | 广东省市场监督管理局 | 市场需求 | 按合同协议收费 | 接受委托 | 132.72 | 广东省惠州市质量计量监督检测所 | 执行到新政策落地 | 纺织品 色牢度试验 耐汗渍色牢度GB/T 3922-2013
672 | 耐摩擦色牢度 | 广东省市场监督管理局 | 市场需求 | 按合同协议收费 | 接受委托 | 137.76 | 广东省惠州市质量计量监督检测所 | 执行到新政策落地 | 纺织品 色牢度试验 耐摩擦色牢度GB/T 3920-2008
673 | 甲醛含量 | 广东省市场监督管理局 | 市场需求 | 按合同协议收费 | 接受委托 | 252 | 广东省惠州市质量计量监督检测所 | 执行到新政策落地 | 纺织品 甲醛的测定 第1部分:游离和水解的甲醛（水萃取法）GB/T 2912.1-2009
674 | 可分解致癌芳香胺染料 | 广东省市场监督管理局 | 市场需求 | 按合同协议收费 | 接受委托 | 735 | 广东省惠州市质量计量监督检测所 | 执行到新政策落地 | 纺织品 禁用偶氮染料的测定 GB/T 17592-2011
675 | pH值 | 广东省市场监督管理局 | 市场需求 | 按合同协议收费 | 接受委托 | 184.8 | 广东省惠州市质量计量监督检测所 | 执行到新政策落地 | 纺织品 水萃取液pH值的测定GB/T 7573-2009
676 | 异味 | 广东省市场监督管理局 | 市场需求 | 按合同协议收费 | 接受委托 | 75.6 | 广东省惠州市质量计量监督检测所 | 执行到新政策落地 | 国家纺织产品基本安全技术规范 GB 18401-2010 6.7
677 | 使用说明 | 广东省市场监督管理局 | 市场需求 | 按合同协议收费 | 接受委托 | 64.344 | 广东省惠州市质量计量监督检测所 | 执行到新政策落地 | 消费品使用说明 第4部分:纺织品和服装 GB/T 5296.4-2012
678 | 纺织纤维定性 | 广东省市场监督管理局 | 市场需求 | 按合同协议收费 | 接受委托 | 262.08 | 广东省惠州市质量计量监督检测所 | 执行到新政策落地 | 纺织纤维鉴别试验方法FZ/T 01057-2007
679 | 纺织纤维含量 | 广东省市场监督管理局 | 市场需求 | 按合同协议收费 | 接受委托 | 299.04 | 广东省惠州市质量计量监督检测所 | 执行到新政策落地 | 纺织品定量化学分析GB/T 2910-2009
680 | 缝子纰裂程度 | 广东省市场监督管理局 | 市场需求 | 按合同协议收费 | 接受委托 | 616.56 | 广东省惠州市质量计量监督检测所 | 执行到新政策落地 | 机织学生服GB/T 23328-2009 附录A
681 | 裤后裆缝接缝强力 | 广东省市场监督管理局 | 市场需求 | 按合同协议收费 | 接受委托 | 616.56 | 广东省惠州市质量计量监督检测所 | 执行到新政策落地 | 纺织品 织物拉伸性能 第1部分：断裂强力和断裂伸长率的测定（条样法） GB/T 3923.1-2013
682 | 回潮率 | 广东省市场监督管理局 | 市场需求 | 按合同协议收费 | 接受委托 | 160.44 | 广东省惠州市质量计量监督检测所 | 执行到新政策落地 | 纺织材料含水率和回潮率的测定烘箱干燥法GB/T 9995-1997
683 | 起毛起球 | 广东省市场监督管理局 | 市场需求 | 按合同协议收费 | 接受委托 | 143 | 广东省惠州市质量计量监督检测所 | 执行到新政策落地 | 纺织品 织物起毛起球性能的测定 第1部分：圆轨迹法 GB/T 4802.1-2008
684 | 洗后外观 | 广东省市场监督管理局 | 市场需求 | 按合同协议收费 | 接受委托 | 336 | 广东省惠州市质量计量监督检测所 | 执行到新政策落地 | 纺织品 试验用家庭洗涤和干燥程序GB/T 8629-2017
685 | 水洗尺寸变化率 | 广东省市场监督管理局 | 市场需求 | 按合同协议收费 | 接受委托 | 252 | 广东省惠州市质量计量监督检测所 | 执行到新政策落地 | 纺织品 试验用家庭洗涤和干燥程序GB/T 8629-2017
686 | 外观质量 | 广东省市场监督管理局 | 市场需求 | 按合同协议收费 | 接受委托 | 420 | 广东省惠州市质量计量监督检测所 | 执行到新政策落地 | 针织学生服 GB/T 22854-2009 5.2
687 | 水洗尺寸变化率 | 广东省市场监督管理局 | 市场需求 | 按合同协议收费 | 接受委托 | 252 | 广东省惠州市质量计量监督检测所 | 执行到新政策落地 | 纺织品 试验用家庭洗涤和干燥程序 GB/T 8629-2001
688 | 水洗后扭曲率 | 广东省市场监督管理局 | 市场需求 | 按合同协议收费 | 接受委托 | 252 | 广东省惠州市质量计量监督检测所 | 执行到新政策落地 | 针织学生服 GB/T 22854-2009 5.3.5
689 | 耐皂洗色牢度 | 广东省市场监督管理局 | 市场需求 | 按合同协议收费 | 接受委托 | 132.72 | 广东省惠州市质量计量监督检测所 | 执行到新政策落地 | 纺织品 色牢度试验 耐皂洗色牢度GB/T 3921-2008
690 | 耐水色牢度 | 广东省市场监督管理局 | 市场需求 | 按合同协议收费 | 接受委托 | 134.4 | 广东省惠州市质量计量监督检测所 | 执行到新政策落地 | 纺织品 色牢度试验 耐水色牢度GB/T 5713-2013
691 | 耐光色牢度 | 广东省市场监督管理局 | 市场需求 | 按合同协议收费 | 接受委托 | 1585 | 广东省惠州市质量计量监督检测所 | 执行到新政策落地 | 纺织品 色牢度试验 耐人造光色牢度：氙弧GB/T 8427-2019
692 | 耐汗渍色牢度 | 广东省市场监督管理局 | 市场需求 | 按合同协议收费 | 接受委托 | 132.72 | 广东省惠州市质量计量监督检测所 | 执行到新政策落地 | 纺织品 色牢度试验 耐汗渍色牢度GB/T 3922-2013
693 | 耐摩擦色牢度 | 广东省市场监督管理局 | 市场需求 | 按合同协议收费 | 接受委托 | 137.76 | 广东省惠州市质量计量监督检测所 | 执行到新政策落地 | 纺织品 色牢度试验 耐摩擦色牢度GB/T 3920-2008
694 | 甲醛含量 | 广东省市场监督管理局 | 市场需求 | 按合同协议收费 | 接受委托 | 252 | 广东省惠州市质量计量监督检测所 | 执行到新政策落地 | 纺织品 甲醛的测定 第1部分:游离和水解的甲醛（水萃取法）GB/T 2912.1-2009
695 | 可分解致癌芳香胺染料 | 广东省市场监督管理局 | 市场需求 | 按合同协议收费 | 接受委托 | 735 | 广东省惠州市质量计量监督检测所 | 执行到新政策落地 | 纺织品 禁用偶氮染料的测定 GB/T 17592-2011
696 | pH值 | 广东省市场监督管理局 | 市场需求 | 按合同协议收费 | 接受委托 | 184.8 | 广东省惠州市质量计量监督检测所 | 执行到新政策落地 | 纺织品 水萃取液pH值的测定GB/T 7573-2009
697 | 异味 | 广东省市场监督管理局 | 市场需求 | 按合同协议收费 | 接受委托 | 75.6 | 广东省惠州市质量计量监督检测所 | 执行到新政策落地 | 国家纺织产品基本安全技术规范 GB 18401-2010 6.7
698 | 使用说明 | 广东省市场监督管理局 | 市场需求 | 按合同协议收费 | 接受委托 | 64.344 | 广东省惠州市质量计量监督检测所 | 执行到新政策落地 | 消费品使用说明 第4部分:纺织品和服装 GB/T 5296.4-2012
699 | 纺织纤维定性 | 广东省市场监督管理局 | 市场需求 | 按合同协议收费 | 接受委托 | 262.08 | 广东省惠州市质量计量监督检测所 | 执行到新政策落地 | 纺织纤维鉴别试验方法FZ/T 01057-2007
700 | 纺织纤维含量 | 广东省市场监督管理局 | 市场需求 | 按合同协议收费 | 接受委托 | 299.04 | 广东省惠州市质量计量监督检测所 | 执行到新政策落地 | 纺织品定量化学分析GB/T 2910-2009
701 | 耐光、汗复合色牢度 | 广东省市场监督管理局 | 市场需求 | 按合同协议收费 | 接受委托 | 1585 | 广东省惠州市质量计量监督检测所 | 执行到新政策落地 | 纺织品 色牢度试验 耐光、汗复合色牢度 GB/T 14576-2009
702 | 起球 | 广东省市场监督管理局 | 市场需求 | 按合同协议收费 | 接受委托 | 143 | 广东省惠州市质量计量监督检测所 | 执行到新政策落地 | 纺织品 织物起毛起球性能的测定 第1部分：圆轨迹法 GB/T 4802.1-2008
703 | 顶破强力 | 广东省市场监督管理局 | 市场需求 | 按合同协议收费 | 接受委托 | 323.4 | 广东省惠州市质量计量监督检测所 | 执行到新政策落地 | 纺织品 顶破强力的测定 钢球法GB/T 19976-2005
704 | 印花耐皂洗色牢度 | 广东省市场监督管理局 | 市场需求 | 按合同协议收费 | 接受委托 | 132.72 | 广东省惠州市质量计量监督检测所 | 执行到新政策落地 | 纺织品 色牢度试验 耐皂洗色牢度GB/T 3921-2008
705 | 印花耐摩擦色牢度 | 广东省市场监督管理局 | 市场需求 | 按合同协议收费 | 接受委托 | 137.76 | 广东省惠州市质量计量监督检测所 | 执行到新政策落地 | 纺织品 色牢度试验 耐摩擦色牢度GB/T 3920-2008
706 | 拼接互染程度 | 广东省市场监督管理局 | 市场需求 | 按合同协议收费 | 接受委托 | 132.72 | 广东省惠州市质量计量监督检测所 | 执行到新政策落地 | 针织学生服 GB/T 22854-2009 附录B
707 | 裤后裆缝接缝强力 | 广东省市场监督管理局 | 市场需求 | 按合同协议收费 | 接受委托 | 616.56 | 广东省惠州市质量计量监督检测所 | 执行到新政策落地 | 针织物和弹性机织物 接缝强力及伸长率的测定 抓样法 FZ/T 01031-2016
708 | 外观质量 | 广东省市场监督管理局 | 市场需求 | 按合同协议收费 | 接受委托 | 420 | 广东省惠州市质量计量监督检测所 | 执行到新政策落地 | 针织运动服 GB/T 22853-2019 6.3
709 | 水洗后扭曲率 | 广东省市场监督管理局 | 市场需求 | 按合同协议收费 | 接受委托 | 252 | 广东省惠州市质量计量监督检测所 | 执行到新政策落地 | 针织运动服 GB/T 22853-2019 6.2.2.17
710 | 耐皂洗色牢度 | 广东省市场监督管理局 | 市场需求 | 按合同协议收费 | 接受委托 | 132.72 | 广东省惠州市质量计量监督检测所 | 执行到新政策落地 | 纺织品 色牢度试验 耐皂洗色牢度GB/T 3921-2008
711 | 耐水色牢度 | 广东省市场监督管理局 | 市场需求 | 按合同协议收费 | 接受委托 | 134.4 | 广东省惠州市质量计量监督检测所 | 执行到新政策落地 | 纺织品 色牢度试验 耐水色牢度GB/T 5713-2013
712 | 耐光色牢度 | 广东省市场监督管理局 | 市场需求 | 按合同协议收费 | 接受委托 | 1585 | 广东省惠州市质量计量监督检测所 | 执行到新政策落地 | 纺织品 色牢度试验 耐人造光色牢度：氙弧GB/T 8427-2008
713 | 耐汗渍色牢度 | 广东省市场监督管理局 | 市场需求 | 按合同协议收费 | 接受委托 | 132.72 | 广东省惠州市质量计量监督检测所 | 执行到新政策落地 | 纺织品 色牢度试验 耐汗渍色牢度GB/T 3922-2013
714 | 耐摩擦色牢度 | 广东省市场监督管理局 | 市场需求 | 按合同协议收费 | 接受委托 | 137.76 | 广东省惠州市质量计量监督检测所 | 执行到新政策落地 | 纺织品 色牢度试验 耐摩擦色牢度GB/T 3920-2008
715 | 甲醛含量 | 广东省市场监督管理局 | 市场需求 | 按合同协议收费 | 接受委托 | 252 | 广东省惠州市质量计量监督检测所 | 执行到新政策落地 | 纺织品 甲醛的测定 第1部分:游离和水解的甲醛（水萃取法）GB/T 2912.1-2009
716 | 可分解致癌芳香胺染料 | 广东省市场监督管理局 | 市场需求 | 按合同协议收费 | 接受委托 | 735 | 广东省惠州市质量计量监督检测所 | 执行到新政策落地 | 纺织品 禁用偶氮染料的测定 GB/T 17592-2011
717 | pH值 | 广东省市场监督管理局 | 市场需求 | 按合同协议收费 | 接受委托 | 184.8 | 广东省惠州市质量计量监督检测所 | 执行到新政策落地 | 纺织品 水萃取液pH值的测定GB/T 7573-2009
718 | 异味 | 广东省市场监督管理局 | 市场需求 | 按合同协议收费 | 接受委托 | 75.6 | 广东省惠州市质量计量监督检测所 | 执行到新政策落地 | 国家纺织产品基本安全技术规范 GB 18401-2010 6.7
719 | 使用说明 | 广东省市场监督管理局 | 市场需求 | 按合同协议收费 | 接受委托 | 64.344 | 广东省惠州市质量计量监督检测所 | 执行到新政策落地 | 消费品使用说明 第4部分:纺织品和服装 GB/T 5296.4-2012
720 | 纺织纤维定性 | 广东省市场监督管理局 | 市场需求 | 按合同协议收费 | 接受委托 | 262.08 | 广东省惠州市质量计量监督检测所 | 执行到新政策落地 | 纺织纤维鉴别试验方法FZ/T 01057-2007
721 | 纺织纤维含量 | 广东省市场监督管理局 | 市场需求 | 按合同协议收费 | 接受委托 | 299.04 | 广东省惠州市质量计量监督检测所 | 执行到新政策落地 | 纺织品定量化学分析GB/T 2910-2009
722 | 水洗尺寸变化率 | 广东省市场监督管理局 | 市场需求 | 按合同协议收费 | 接受委托 | 252 | 广东省惠州市质量计量监督检测所 | 执行到新政策落地 | 针织运动服 GB/T 22853-2019 6.2.2.16
723 | 耐光、汗复合色牢度 | 广东省市场监督管理局 | 市场需求 | 按合同协议收费 | 接受委托 | 1585 | 广东省惠州市质量计量监督检测所 | 执行到新政策落地 | 纺织品 色牢度试验 耐光、汗复合色牢度 GB/T 14576-2009
724 | 起球 | 广东省市场监督管理局 | 市场需求 | 按合同协议收费 | 接受委托 | 143 | 广东省惠州市质量计量监督检测所 | 执行到新政策落地 | 纺织品 织物起毛起球性能的测定 第1部分：圆轨迹法 GB/T 4802.1-2008
725 | 顶破强力 | 广东省市场监督管理局 | 市场需求 | 按合同协议收费 | 接受委托 | 323.4 | 广东省惠州市质量计量监督检测所 | 执行到新政策落地 | 纺织品 顶破强力的测定 钢球法GB/T 19976-2005
726 | 拼接互染色牢度 | 广东省市场监督管理局 | 市场需求 | 按合同协议收费 | 接受委托 | 132.72 | 广东省惠州市质量计量监督检测所 | 执行到新政策落地 | 纺织品 色牢度试验 拼接互染色牢度GB/T 31127-2014
727 | 裤后裆缝接缝强力 | 广东省市场监督管理局 | 市场需求 | 按合同协议收费 | 接受委托 | 616.56 | 广东省惠州市质量计量监督检测所 | 执行到新政策落地 | 针织物和弹性机织物 接缝强力及伸长率的测定 抓样法 FZ/T 01031-2016
728 | 吸湿速干性能 | 广东省市场监督管理局 | 市场需求 | 按合同协议收费 | 接受委托 | 800 | 广东省惠州市质量计量监督检测所 | 执行到新政策落地 | 纺织品 吸湿速干性的评定 第1部分：单项组合试验法 GB/T 21655.1-2008
729 | 洗后外观 | 广东省市场监督管理局 | 市场需求 | 按合同协议收费 | 接受委托 | 336 | 广东省惠州市质量计量监督检测所 | 执行到新政策落地 | 针织运动服 GB/T 22853-2019 6.2.2.19
730 | 外观质量 | 广东省市场监督管理局 | 市场需求 | 按合同协议收费 | 接受委托 | 420 | 广东省惠州市质量计量监督检测所 | 执行到新政策落地 | 水洗整理服装 GB/T 22700-2016 5.2/5.3
731 | 原材料 | 广东省市场监督管理局 | 市场需求 | 按合同协议收费 | 接受委托 | 50 | 广东省惠州市质量计量监督检测所 | 执行到新政策落地 | 水洗整理服装 GB/T 22700-2016 4.3
732 | 外观疵点 | 广东省市场监督管理局 | 市场需求 | 按合同协议收费 | 接受委托 | 65 | 广东省惠州市质量计量监督检测所 | 执行到新政策落地 | 水洗整理服装 GB/T 22700-2016 5.3.3
733 | 对条对格 | 广东省市场监督管理局 | 市场需求 | 按合同协议收费 | 接受委托 | 40 | 广东省惠州市质量计量监督检测所 | 执行到新政策落地 | 水洗整理服装 GB/T 22700-2016 5.3
734 | 整烫 | 广东省市场监督管理局 | 市场需求 | 按合同协议收费 | 接受委托 | 40 | 广东省惠州市质量计量监督检测所 | 执行到新政策落地 | 水洗整理服装 GB/T 22700-2016 5.3
735 | 经纬纱向 | 广东省市场监督管理局 | 市场需求 | 按合同协议收费 | 接受委托 | 50 | 广东省惠州市质量计量监督检测所 | 执行到新政策落地 | 水洗整理服装 GB/T 22700-2016 5.3.5
736 | 缝制 | 广东省市场监督管理局 | 市场需求 | 按合同协议收费 | 接受委托 | 50 | 广东省惠州市质量计量监督检测所 | 执行到新政策落地 | 水洗整理服装 GB/T 22700-2016 5.3
737 | 规格尺寸允许偏差 | 广东省市场监督管理局 | 市场需求 | 按合同协议收费 | 接受委托 | 125 | 广东省惠州市质量计量监督检测所 | 执行到新政策落地 | 水洗整理服装 GB/T 22700-2016 5.2
738 | 染料迁移性能 | 广东省市场监督管理局 | 市场需求 | 按合同协议收费 | 接受委托 | 420 | 广东省惠州市质量计量监督检测所 | 执行到新政策落地 | 水洗整理服装 GB/T 22700-2016 附录B
739 | 耐皂洗色牢度 | 广东省市场监督管理局 | 市场需求 | 按合同协议收费 | 接受委托 | 132.72 | 广东省惠州市质量计量监督检测所 | 执行到新政策落地 | 纺织品 色牢度试验 耐皂洗色牢度GB/T 3921-2008
740 | 耐水色牢度 | 广东省市场监督管理局 | 市场需求 | 按合同协议收费 | 接受委托 | 134.4 | 广东省惠州市质量计量监督检测所 | 执行到新政策落地 | 纺织品 色牢度试验 耐水色牢度GB/T 5713-2013
741 | 耐光色牢度 | 广东省市场监督管理局 | 市场需求 | 按合同协议收费 | 接受委托 | 1585 | 广东省惠州市质量计量监督检测所 | 执行到新政策落地 | 纺织品 色牢度试验 耐人造光色牢度：氙弧GB/T 8427-2008
742 | 耐汗渍色牢度 | 广东省市场监督管理局 | 市场需求 | 按合同协议收费 | 接受委托 | 132.72 | 广东省惠州市质量计量监督检测所 | 执行到新政策落地 | 纺织品 色牢度试验 耐汗渍色牢度GB/T 3922-2013
743 | 耐摩擦色牢度 | 广东省市场监督管理局 | 市场需求 | 按合同协议收费 | 接受委托 | 137.76 | 广东省惠州市质量计量监督检测所 | 执行到新政策落地 | 纺织品 色牢度试验 耐摩擦色牢度GB/T 3920-2008
744 | 甲醛含量 | 广东省市场监督管理局 | 市场需求 | 按合同协议收费 | 接受委托 | 252 | 广东省惠州市质量计量监督检测所 | 执行到新政策落地 | 纺织品 甲醛的测定 第1部分:游离和水解的甲醛（水萃取法）GB/T 2912.1-2009
745 | 可分解致癌芳香胺染料 | 广东省市场监督管理局 | 市场需求 | 按合同协议收费 | 接受委托 | 735 | 广东省惠州市质量计量监督检测所 | 执行到新政策落地 | 纺织品 禁用偶氮染料的测定 GB/T 17592-2011
746 | pH值 | 广东省市场监督管理局 | 市场需求 | 按合同协议收费 | 接受委托 | 184.8 | 广东省惠州市质量计量监督检测所 | 执行到新政策落地 | 纺织品 水萃取液pH值的测定GB/T 7573-2009
747 | 异味 | 广东省市场监督管理局 | 市场需求 | 按合同协议收费 | 接受委托 | 75.6 | 广东省惠州市质量计量监督检测所 | 执行到新政策落地 | 国家纺织产品基本安全技术规范 GB 18401-2010 6.7
748 | 使用说明 | 广东省市场监督管理局 | 市场需求 | 按合同协议收费 | 接受委托 | 64.344 | 广东省惠州市质量计量监督检测所 | 执行到新政策落地 | 消费品使用说明 第4部分:纺织品和服装 GB/T 5296.4-2012
749 | 纺织纤维定性 | 广东省市场监督管理局 | 市场需求 | 按合同协议收费 | 接受委托 | 262.08 | 广东省惠州市质量计量监督检测所 | 执行到新政策落地 | 纺织纤维鉴别试验方法FZ/T 01057-2007
750 | 纺织纤维含量 | 广东省市场监督管理局 | 市场需求 | 按合同协议收费 | 接受委托 | 299.04 | 广东省惠州市质量计量监督检测所 | 执行到新政策落地 | 纺织品定量化学分析GB/T 2910-2009
751 | 裤后裆缝接缝强力 | 广东省市场监督管理局 | 市场需求 | 按合同协议收费 | 接受委托 | 616.56 | 广东省惠州市质量计量监督检测所 | 执行到新政策落地 | 服装理化性能的检验方法 GB/T 21294-2014 9.2.3
752 | 缝子纰裂程度 | 广东省市场监督管理局 | 市场需求 | 按合同协议收费 | 接受委托 | 616.56 | 广东省惠州市质量计量监督检测所 | 执行到新政策落地 | 服装理化性能的检验方法 GB/T 21294-2014 9.2.1
753 | 洗涤后外观（变色、扭曲率、外观质量） | 广东省市场监督管理局 | 市场需求 | 按合同协议收费 | 接受委托 | 336 | 广东省惠州市质量计量监督检测所 | 执行到新政策落地 | 水洗整理服装 GB/T 22700-2016 5.4.4
754 | 水洗尺寸变化率 | 广东省市场监督管理局 | 市场需求 | 按合同协议收费 | 接受委托 | 252 | 广东省惠州市质量计量监督检测所 | 执行到新政策落地 | 纺织品 测定尺寸变化的试验中织物试样和服装的准备、标记及测量GB/T 8628-2013 纺织品 试验用家庭洗涤和干燥程序 GB/T 8629-2001 纺织品 洗涤和干燥后尺寸变化的测定GB/T 8630-2013
755 | 面料断裂强力 | 广东省市场监督管理局 | 市场需求 | 按合同协议收费 | 接受委托 | 616.56 | 广东省惠州市质量计量监督检测所 | 执行到新政策落地 | 纺织品 织物拉伸性能 第1部分：断裂强力和断裂伸长率的测定（条样法） GB/T 3923.1-2013
756 | 面料撕破强力 | 广东省市场监督管理局 | 市场需求 | 按合同协议收费 | 接受委托 | 420 | 广东省惠州市质量计量监督检测所 | 执行到新政策落地 | 纺织品 织物撕破性能 第2部分：裤形试样（单缝）撕破强力的测定 GB/T 3917.2-2009
757 | 面料耐磨性能允许程度 | 广东省市场监督管理局 | 市场需求 | 按合同协议收费 | 接受委托 | 538.44 | 广东省惠州市质量计量监督检测所 | 执行到新政策落地 | 纺织品 马丁代尔法织物耐磨性的测定 第2部分：试样破损的测定 GB/T 21196.2-2007
758 | 拼接互染色牢度 | 广东省市场监督管理局 | 市场需求 | 按合同协议收费 | 接受委托 | 132.72 | 广东省惠州市质量计量监督检测所 | 执行到新政策落地 | 服装理化性能的检验方法 GB/T 21294-2014 附录B
759 | 外观质量 | 广东省市场监督管理局 | 市场需求 | 按合同协议收费 | 接受委托 | 210 | 广东省惠州市质量计量监督检测所 | 执行到新政策落地 | 床上用品 GB/T 22796-2021 5.2
760 | 工艺质量 | 广东省市场监督管理局 | 市场需求 | 按合同协议收费 | 接受委托 | 210 | 广东省惠州市质量计量监督检测所 | 执行到新政策落地 | 床上用品 GB/T 22796-2021 5.2
761 | 填充物质量偏差率 | 广东省市场监督管理局 | 市场需求 | 按合同协议收费 | 接受委托 | 58 | 广东省惠州市质量计量监督检测所 | 执行到新政策落地 | 床上用品 GB/T 22796-2021 5.1.1
762 | 填充物含油率 | 广东省市场监督管理局 | 市场需求 | 按合同协议收费 | 接受委托 | 319 | 广东省惠州市质量计量监督检测所 | 执行到新政策落地 | 床上用品 GB/T 22796-2021 5.1.2
763 | 压缩回弹性能 | 广东省市场监督管理局 | 市场需求 | 按合同协议收费 | 接受委托 | 101 | 广东省惠州市质量计量监督检测所 | 执行到新政策落地 | 床上用品 GB/T 22796-2021 5.1.3
764 | 断裂强力 | 广东省市场监督管理局 | 市场需求 | 按合同协议收费 | 接受委托 | 616.56 | 广东省惠州市质量计量监督检测所 | 执行到新政策落地 | 纺织品 织物拉伸性能 第1部分：断裂强力和断裂伸长率的测定（条样法） GB/T 3923.1-2013
765 | 顶破强力 | 广东省市场监督管理局 | 市场需求 | 按合同协议收费 | 接受委托 | 323 | 广东省惠州市质量计量监督检测所 | 执行到新政策落地 | 床上用品 GB/T 22796-2021 5.1.6
766 | 起球性能 | 广东省市场监督管理局 | 市场需求 | 按合同协议收费 | 接受委托 | 160 | 广东省惠州市质量计量监督检测所 | 执行到新政策落地 | 床上用品 GB/T 22796-2021 5.1.8
767 | 水洗尺寸变化率 | 广东省市场监督管理局 | 市场需求 | 按合同协议收费 | 接受委托 | 252 | 广东省惠州市质量计量监督检测所 | 执行到新政策落地 | 床上用品 GB/T 22796-2021 5.1.9
768 | 耐皂洗色牢度 | 广东省市场监督管理局 | 市场需求 | 按合同协议收费 | 接受委托 | 132.72 | 广东省惠州市质量计量监督检测所 | 执行到新政策落地 | 纺织品 色牢度试验 耐皂洗色牢度GB/T 3921-2008
769 | 耐干洗色牢度 | 广东省市场监督管理局 | 市场需求 | 按合同协议收费 | 接受委托 | 378 | 广东省惠州市质量计量监督检测所 | 执行到新政策落地 | 纺织品 色牢度试验 耐干洗色牢度GB/T 5711-2015
770 | 耐水色牢度 | 广东省市场监督管理局 | 市场需求 | 按合同协议收费 | 接受委托 | 134.4 | 广东省惠州市质量计量监督检测所 | 执行到新政策落地 | 纺织品 色牢度试验 耐水色牢度GB/T 5713-2013
771 | 耐光色牢度 | 广东省市场监督管理局 | 市场需求 | 按合同协议收费 | 接受委托 | 1585 | 广东省惠州市质量计量监督检测所 | 执行到新政策落地 | 纺织品 色牢度试验 耐人造光色牢度：氙弧GB/T 8427-2019
772 | 耐汗渍色牢度 | 广东省市场监督管理局 | 市场需求 | 按合同协议收费 | 接受委托 | 132.72 | 广东省惠州市质量计量监督检测所 | 执行到新政策落地 | 纺织品 色牢度试验 耐汗渍色牢度GB/T 3922-2013
773 | 耐摩擦色牢度 | 广东省市场监督管理局 | 市场需求 | 按合同协议收费 | 接受委托 | 137.76 | 广东省惠州市质量计量监督检测所 | 执行到新政策落地 | 纺织品 色牢度试验 耐摩擦色牢度GB/T 3920-2008
774 | 甲醛含量 | 广东省市场监督管理局 | 市场需求 | 按合同协议收费 | 接受委托 | 252 | 广东省惠州市质量计量监督检测所 | 执行到新政策落地 | 纺织品 甲醛的测定 第1部分:游离和水解的甲醛（水萃取法）GB/T 2912.1-2009
775 | 可分解致癌芳香胺染料 | 广东省市场监督管理局 | 市场需求 | 按合同协议收费 | 接受委托 | 735 | 广东省惠州市质量计量监督检测所 | 执行到新政策落地 | 纺织品 禁用偶氮染料的测定 GB/T 17592-2011
776 | pH值 | 广东省市场监督管理局 | 市场需求 | 按合同协议收费 | 接受委托 | 184.8 | 广东省惠州市质量计量监督检测所 | 执行到新政策落地 | 纺织品 水萃取液pH值的测定GB/T 7573-2009
777 | 异味 | 广东省市场监督管理局 | 市场需求 | 按合同协议收费 | 接受委托 | 75.6 | 广东省惠州市质量计量监督检测所 | 执行到新政策落地 | 国家纺织产品基本安全技术规范 GB 18401-2010 6.7
778 | 使用说明 | 广东省市场监督管理局 | 市场需求 | 按合同协议收费 | 接受委托 | 64.344 | 广东省惠州市质量计量监督检测所 | 执行到新政策落地 | 床上用品 GB/T 22796-2021 7.1
779 | 纺织纤维定性 | 广东省市场监督管理局 | 市场需求 | 按合同协议收费 | 接受委托 | 262.08 | 广东省惠州市质量计量监督检测所 | 执行到新政策落地 | 纺织纤维鉴别试验方法FZ/T 01057-2007
780 | 纺织纤维含量 | 广东省市场监督管理局 | 市场需求 | 按合同协议收费 | 接受委托 | 299.04 | 广东省惠州市质量计量监督检测所 | 执行到新政策落地 | 床上用品 GB/T 22796-2021 5.1.4
781 | 金属残留物 | 广东省市场监督管理局 | 市场需求 | 按合同协议收费 | 接受委托 | 72 | 广东省惠州市质量计量监督检测所 | 执行到新政策落地 | 床上用品 GB/T 22796-2021 5.1.15
782 | 填充物原料要求 | 广东省市场监督管理局 | 市场需求 | 按合同协议收费 | 接受委托 | 918 | 广东省惠州市质量计量监督检测所 | 执行到新政策落地 | 絮用纤维制品通用技术要求 GB 18383-2007 4.1/5.1/5.2
783 | 外观质量 | 广东省市场监督管理局 | 市场需求 | 按合同协议收费 | 接受委托 | 420 | 广东省惠州市质量计量监督检测所 | 执行到新政策落地 | 风衣 FZ/T 81010-2018 4.2/4.3
784 | 耐皂洗色牢度 | 广东省市场监督管理局 | 市场需求 | 按合同协议收费 | 接受委托 | 132.72 | 广东省惠州市质量计量监督检测所 | 执行到新政策落地 | 纺织品 色牢度试验 耐皂洗色牢度GB/T 3921-2008
785 | 耐干洗色牢度 | 广东省市场监督管理局 | 市场需求 | 按合同协议收费 | 接受委托 | 378 | 广东省惠州市质量计量监督检测所 | 执行到新政策落地 | 纺织品 色牢度试验 耐干洗色牢度GB/T 5711-2015
786 | 耐水色牢度 | 广东省市场监督管理局 | 市场需求 | 按合同协议收费 | 接受委托 | 134.4 | 广东省惠州市质量计量监督检测所 | 执行到新政策落地 | 纺织品 色牢度试验 耐水色牢度GB/T 5713-2013
787 | 耐光色牢度 | 广东省市场监督管理局 | 市场需求 | 按合同协议收费 | 接受委托 | 1585 | 广东省惠州市质量计量监督检测所 | 执行到新政策落地 | 纺织品 色牢度试验 耐人造光色牢度：氙弧GB/T 8427-2008
788 | 耐汗渍色牢度 | 广东省市场监督管理局 | 市场需求 | 按合同协议收费 | 接受委托 | 132.72 | 广东省惠州市质量计量监督检测所 | 执行到新政策落地 | 纺织品 色牢度试验 耐汗渍色牢度GB/T 3922-2013
789 | 耐摩擦色牢度 | 广东省市场监督管理局 | 市场需求 | 按合同协议收费 | 接受委托 | 137.76 | 广东省惠州市质量计量监督检测所 | 执行到新政策落地 | 纺织品 色牢度试验 耐摩擦色牢度GB/T 3920-2008
790 | 耐热压色牢度 | 广东省市场监督管理局 | 市场需求 | 按合同协议收费 | 接受委托 | 136.08 | 广东省惠州市质量计量监督检测所 | 执行到新政策落地 | 纺织品 色牢度试验 耐热压色牢度GB/T 6152-1997
791 | 拼接互染色牢度 | 广东省市场监督管理局 | 市场需求 | 按合同协议收费 | 接受委托 | 132.72 | 广东省惠州市质量计量监督检测所 | 执行到新政策落地 | 纺织品 色牢度试验 拼接互染色牢度GB/T 31127-2014
792 | 耐酚黄变色牢度 | 广东省市场监督管理局 | 市场需求 | 按合同协议收费 | 接受委托 | 800 | 广东省惠州市质量计量监督检测所 | 执行到新政策落地 | 纺织品 色牢度试验 潜在酚黄变的评估 GB/T 29778-2013
793 | 染料迁移性能 | 广东省市场监督管理局 | 市场需求 | 按合同协议收费 | 接受委托 | 420 | 广东省惠州市质量计量监督检测所 | 执行到新政策落地 | 服装理化性能的检验方法 GB/T 21294-2014 附录A
794 | 甲醛含量 | 广东省市场监督管理局 | 市场需求 | 按合同协议收费 | 接受委托 | 252 | 广东省惠州市质量计量监督检测所 | 执行到新政策落地 | 纺织品 甲醛的测定 第1部分:游离和水解的甲醛（水萃取法）GB/T 2912.1-2009
795 | 可分解致癌芳香胺染料 | 广东省市场监督管理局 | 市场需求 | 按合同协议收费 | 接受委托 | 735 | 广东省惠州市质量计量监督检测所 | 执行到新政策落地 | 纺织品 禁用偶氮染料的测定 GB/T 17592-2011
796 | pH值 | 广东省市场监督管理局 | 市场需求 | 按合同协议收费 | 接受委托 | 184.8 | 广东省惠州市质量计量监督检测所 | 执行到新政策落地 | 纺织品 水萃取液pH值的测定GB/T 7573-2009
797 | 异味 | 广东省市场监督管理局 | 市场需求 | 按合同协议收费 | 接受委托 | 75.6 | 广东省惠州市质量计量监督检测所 | 执行到新政策落地 | 国家纺织产品基本安全技术规范 GB 18401-2010 6.7
798 | 使用说明 | 广东省市场监督管理局 | 市场需求 | 按合同协议收费 | 接受委托 | 64.344 | 广东省惠州市质量计量监督检测所 | 执行到新政策落地 | 消费品使用说明 第4部分:纺织品和服装 GB/T 5296.4-2012
799 | 纺织纤维定性 | 广东省市场监督管理局 | 市场需求 | 按合同协议收费 | 接受委托 | 262.08 | 广东省惠州市质量计量监督检测所 | 执行到新政策落地 | 纺织纤维鉴别试验方法FZ/T 01057-2007
800 | 纺织纤维含量 | 广东省市场监督管理局 | 市场需求 | 按合同协议收费 | 接受委托 | 299.04 | 广东省惠州市质量计量监督检测所 | 执行到新政策落地 | 纺织品定量化学分析GB/T 2910-2009
801 | 缝子纰裂程度 | 广东省市场监督管理局 | 市场需求 | 按合同协议收费 | 接受委托 | 616.56 | 广东省惠州市质量计量监督检测所 | 执行到新政策落地 | 服装理化性能的检验方法 GB/T 21294-2014 9.2.1
802 | 水洗尺寸变化率 | 广东省市场监督管理局 | 市场需求 | 按合同协议收费 | 接受委托 | 252 | 广东省惠州市质量计量监督检测所 | 执行到新政策落地 | 纺织品 试验用家庭洗涤和干燥程序 GB/T 8629-2001 纺织品 洗涤和干燥后尺寸变化的测定GB/T 8630-2013
803 | 防风性（透气性） | 广东省市场监督管理局 | 市场需求 | 按合同协议收费 | 接受委托 | 747.6 | 广东省惠州市质量计量监督检测所 | 执行到新政策落地 | 纺织品 织物透气性的测定 GB/T 5453-1997
804 | 防水性（耐静水压性能） | 广东省市场监督管理局 | 市场需求 | 按合同协议收费 | 接受委托 | 129 | 广东省惠州市质量计量监督检测所 | 执行到新政策落地 | 纺织品 防水性能的检测和评价 静水压法 GB/T 4744-2013
805 | 防水性（沾水等级） | 广东省市场监督管理局 | 市场需求 | 按合同协议收费 | 接受委托 | 420 | 广东省惠州市质量计量监督检测所 | 执行到新政策落地 | 纺织品 防水性能的检测和评价 （沾水法） GB/T 4745-2012
806 | 透湿性（透湿率） | 广东省市场监督管理局 | 市场需求 | 按合同协议收费 | 接受委托 | 500 | 广东省惠州市质量计量监督检测所 | 执行到新政策落地 | 纺织品 织物透湿性试验方法 第1部分：吸湿法GB/T 12704.1-2009
807 | 面料撕破强力 | 广东省市场监督管理局 | 市场需求 | 按合同协议收费 | 接受委托 | 420 | 广东省惠州市质量计量监督检测所 | 执行到新政策落地 | 纺织品 织物撕破性能 第2部分：裤形试样（单缝）撕破强力的测定 GB/T 3917.2-2009
808 | 面料起球 | 广东省市场监督管理局 | 市场需求 | 按合同协议收费 | 接受委托 | 143 | 广东省惠州市质量计量监督检测所 | 执行到新政策落地 | 纺织品 织物起毛起球性能的测定 第1部分：圆轨迹法 GB/T 4802.1-2008
809 | 覆粘合衬剥离强力 | 广东省市场监督管理局 | 市场需求 | 按合同协议收费 | 接受委托 | 401.52 | 广东省惠州市质量计量监督检测所 | 执行到新政策落地 | 使用粘合衬服装剥离强力测试方法FZ/T 80007.1-2006
810 | 洗后外观 | 广东省市场监督管理局 | 市场需求 | 按合同协议收费 | 接受委托 | 336 | 广东省惠州市质量计量监督检测所 | 执行到新政策落地 | 纺织品 试验用家庭洗涤和干燥程序 GB/T 8629-2001 纺织品 洗涤和干燥后尺寸变化的测定GB/T 8630-2013
811 | 外观质量 | 广东省市场监督管理局 | 市场需求 | 按合同协议收费 | 接受委托 | 420 | 广东省惠州市质量计量监督检测所 | 执行到新政策落地 | 针织棉服装 GB/T 26384-2011 5.1
812 | 洗后外观质量 | 广东省市场监督管理局 | 市场需求 | 按合同协议收费 | 接受委托 | 336 | 广东省惠州市质量计量监督检测所 | 执行到新政策落地 | 针织棉服装 GB/T 26384-2011 5.2.3
813 | 耐皂洗色牢度 | 广东省市场监督管理局 | 市场需求 | 按合同协议收费 | 接受委托 | 132.72 | 广东省惠州市质量计量监督检测所 | 执行到新政策落地 | 纺织品 色牢度试验 耐皂洗色牢度GB/T 3921-2008
814 | 印花耐皂洗色牢度 | 广东省市场监督管理局 | 市场需求 | 按合同协议收费 | 接受委托 | 132.72 | 广东省惠州市质量计量监督检测所 | 执行到新政策落地 | 纺织品 色牢度试验 耐皂洗色牢度GB/T 3921-2008
815 | 耐干洗色牢度 | 广东省市场监督管理局 | 市场需求 | 按合同协议收费 | 接受委托 | 378 | 广东省惠州市质量计量监督检测所 | 执行到新政策落地 | 纺织品 色牢度试验 耐干洗色牢度GB/T 5711-2015
816 | 耐水色牢度 | 广东省市场监督管理局 | 市场需求 | 按合同协议收费 | 接受委托 | 134.4 | 广东省惠州市质量计量监督检测所 | 执行到新政策落地 | 纺织品 色牢度试验 耐水色牢度GB/T 5713-2013
817 | 耐光色牢度 | 广东省市场监督管理局 | 市场需求 | 按合同协议收费 | 接受委托 | 1585 | 广东省惠州市质量计量监督检测所 | 执行到新政策落地 | 纺织品 色牢度试验 耐人造光色牢度：氙弧GB/T 8427-2008
818 | 耐汗渍色牢度 | 广东省市场监督管理局 | 市场需求 | 按合同协议收费 | 接受委托 | 132.72 | 广东省惠州市质量计量监督检测所 | 执行到新政策落地 | 纺织品 色牢度试验 耐汗渍色牢度GB/T 3922-2013
819 | 耐摩擦色牢度 | 广东省市场监督管理局 | 市场需求 | 按合同协议收费 | 接受委托 | 137.76 | 广东省惠州市质量计量监督检测所 | 执行到新政策落地 | 纺织品 色牢度试验 耐摩擦色牢度GB/T 3920-2008
820 | 印花耐摩擦色牢度 | 广东省市场监督管理局 | 市场需求 | 按合同协议收费 | 接受委托 | 137.76 | 广东省惠州市质量计量监督检测所 | 执行到新政策落地 | 纺织品 色牢度试验 耐摩擦色牢度GB/T 3920-2008
821 | 甲醛含量 | 广东省市场监督管理局 | 市场需求 | 按合同协议收费 | 接受委托 | 252 | 广东省惠州市质量计量监督检测所 | 执行到新政策落地 | 纺织品 甲醛的测定 第1部分:游离和水解的甲醛（水萃取法）GB/T 2912.1-2009
822 | 可分解致癌芳香胺染料 | 广东省市场监督管理局 | 市场需求 | 按合同协议收费 | 接受委托 | 735 | 广东省惠州市质量计量监督检测所 | 执行到新政策落地 | 纺织品 禁用偶氮染料的测定 GB/T 17592-2011
823 | pH值 | 广东省市场监督管理局 | 市场需求 | 按合同协议收费 | 接受委托 | 184.8 | 广东省惠州市质量计量监督检测所 | 执行到新政策落地 | 纺织品 水萃取液pH值的测定GB/T 7573-2009
824 | 异味 | 广东省市场监督管理局 | 市场需求 | 按合同协议收费 | 接受委托 | 75.6 | 广东省惠州市质量计量监督检测所 | 执行到新政策落地 | 国家纺织产品基本安全技术规范 GB 18401-2010 6.7
825 | 使用说明 | 广东省市场监督管理局 | 市场需求 | 按合同协议收费 | 接受委托 | 64.344 | 广东省惠州市质量计量监督检测所 | 执行到新政策落地 | 消费品使用说明 第4部分:纺织品和服装 GB/T 5296.4-2012
826 | 纺织纤维定性 | 广东省市场监督管理局 | 市场需求 | 按合同协议收费 | 接受委托 | 262.08 | 广东省惠州市质量计量监督检测所 | 执行到新政策落地 | 纺织纤维鉴别试验方法FZ/T 01057-2007
827 | 纺织纤维含量 | 广东省市场监督管理局 | 市场需求 | 按合同协议收费 | 接受委托 | 299.04 | 广东省惠州市质量计量监督检测所 | 执行到新政策落地 | 纺织品定量化学分析GB/T 2910-2009
828 | 水洗尺寸变化率 | 广东省市场监督管理局 | 市场需求 | 按合同协议收费 | 接受委托 | 252 | 广东省惠州市质量计量监督检测所 | 执行到新政策落地 | 纺织品 试验用家庭洗涤和干燥程序 GB/T 8629-2001
829 | 起球 | 广东省市场监督管理局 | 市场需求 | 按合同协议收费 | 接受委托 | 143 | 广东省惠州市质量计量监督检测所 | 执行到新政策落地 | 纺织品 织物起毛起球性能的测定 第1部分：圆轨迹法 GB/T 4802.1-2008
830 | 填充物品质 | 广东省市场监督管理局 | 市场需求 | 按合同协议收费 | 接受委托 | 918 | 广东省惠州市质量计量监督检测所 | 执行到新政策落地 | 絮用纤维制品通用技术要求 GB 18383-2007 4.1/5.1/5.2
831 | 外观质量 | 广东省市场监督管理局 | 市场需求 | 按合同协议收费 | 接受委托 | 420 | 广东省惠州市质量计量监督检测所 | 执行到新政策落地 | 针织拼接服装 GB/T 26385-2011 5.2
832 | 水洗尺寸变化率 | 广东省市场监督管理局 | 市场需求 | 按合同协议收费 | 接受委托 | 252 | 广东省惠州市质量计量监督检测所 | 执行到新政策落地 | 纺织品 测定尺寸变化的试验中织物试样和服装的准备、标记及测量GB/T 8628-2013 纺织品 试验用家庭洗涤和干燥程序 GB/T 8629-2001 纺织品 洗涤和干燥后尺寸变化的测定GB/T 8630-2013
833 | 水洗后扭曲率 | 广东省市场监督管理局 | 市场需求 | 按合同协议收费 | 接受委托 | 252 | 广东省惠州市质量计量监督检测所 | 执行到新政策落地 | 针织拼接服装 GB/T 26385-2011 5.3.5
834 | 水洗后拼接处外观 | 广东省市场监督管理局 | 市场需求 | 按合同协议收费 | 接受委托 | 336 | 广东省惠州市质量计量监督检测所 | 执行到新政策落地 | 针织拼接服装 GB/T 26385-2011 5.3.25
835 | 耐皂洗色牢度 | 广东省市场监督管理局 | 市场需求 | 按合同协议收费 | 接受委托 | 132.72 | 广东省惠州市质量计量监督检测所 | 执行到新政策落地 | 纺织品 色牢度试验 耐皂洗色牢度GB/T 3921-2008
836 | 印（烫）花耐皂洗色牢度 | 广东省市场监督管理局 | 市场需求 | 按合同协议收费 | 接受委托 | 132.72 | 广东省惠州市质量计量监督检测所 | 执行到新政策落地 | 纺织品 色牢度试验 耐皂洗色牢度GB/T 3921-2008
837 | 耐干洗色牢度 | 广东省市场监督管理局 | 市场需求 | 按合同协议收费 | 接受委托 | 378 | 广东省惠州市质量计量监督检测所 | 执行到新政策落地 | 纺织品 色牢度试验 耐干洗色牢度GB/T 5711-2015
838 | 耐水色牢度 | 广东省市场监督管理局 | 市场需求 | 按合同协议收费 | 接受委托 | 134.4 | 广东省惠州市质量计量监督检测所 | 执行到新政策落地 | 纺织品 色牢度试验 耐水色牢度GB/T 5713-2013
839 | 耐光色牢度 | 广东省市场监督管理局 | 市场需求 | 按合同协议收费 | 接受委托 | 1585 | 广东省惠州市质量计量监督检测所 | 执行到新政策落地 | 纺织品 色牢度试验 耐人造光色牢度：氙弧GB/T 8427-2008
840 | 耐汗渍色牢度 | 广东省市场监督管理局 | 市场需求 | 按合同协议收费 | 接受委托 | 132.72 | 广东省惠州市质量计量监督检测所 | 执行到新政策落地 | 纺织品 色牢度试验 耐汗渍色牢度GB/T 3922-2013
841 | 耐摩擦色牢度 | 广东省市场监督管理局 | 市场需求 | 按合同协议收费 | 接受委托 | 137.76 | 广东省惠州市质量计量监督检测所 | 执行到新政策落地 | 纺织品 色牢度试验 耐摩擦色牢度GB/T 3920-2008
842 | 印（烫）花耐摩擦色牢度 | 广东省市场监督管理局 | 市场需求 | 按合同协议收费 | 接受委托 | 137.76 | 广东省惠州市质量计量监督检测所 | 执行到新政策落地 | 纺织品 色牢度试验 耐摩擦色牢度GB/T 3920-2008
843 | 耐光、汗复合色牢度 | 广东省市场监督管理局 | 市场需求 | 按合同协议收费 | 接受委托 | 1585 | 广东省惠州市质量计量监督检测所 | 执行到新政策落地 | 纺织品 色牢度试验 耐光、汗复合色牢度 GB/T 14576-2009
844 | 拼接互染程度 | 广东省市场监督管理局 | 市场需求 | 按合同协议收费 | 接受委托 | 132.72 | 广东省惠州市质量计量监督检测所 | 执行到新政策落地 | 针织拼接服装 GB/T 26385-2011 附录B
845 | 甲醛含量 | 广东省市场监督管理局 | 市场需求 | 按合同协议收费 | 接受委托 | 252 | 广东省惠州市质量计量监督检测所 | 执行到新政策落地 | 纺织品 甲醛的测定 第1部分:游离和水解的甲醛（水萃取法）GB/T 2912.1-2009
846 | 可分解致癌芳香胺染料 | 广东省市场监督管理局 | 市场需求 | 按合同协议收费 | 接受委托 | 735 | 广东省惠州市质量计量监督检测所 | 执行到新政策落地 | 纺织品 禁用偶氮染料的测定 GB/T 17592-2011
847 | pH值 | 广东省市场监督管理局 | 市场需求 | 按合同协议收费 | 接受委托 | 184.8 | 广东省惠州市质量计量监督检测所 | 执行到新政策落地 | 纺织品 水萃取液pH值的测定GB/T 7573-2009
848 | 异味 | 广东省市场监督管理局 | 市场需求 | 按合同协议收费 | 接受委托 | 75.6 | 广东省惠州市质量计量监督检测所 | 执行到新政策落地 | 国家纺织产品基本安全技术规范 GB 18401-2010 6.7
849 | 使用说明 | 广东省市场监督管理局 | 市场需求 | 按合同协议收费 | 接受委托 | 64.344 | 广东省惠州市质量计量监督检测所 | 执行到新政策落地 | 消费品使用说明 第4部分:纺织品和服装 GB/T 5296.4-2012
850 | 纺织纤维定性 | 广东省市场监督管理局 | 市场需求 | 按合同协议收费 | 接受委托 | 262.08 | 广东省惠州市质量计量监督检测所 | 执行到新政策落地 | 纺织纤维鉴别试验方法FZ/T 01057-2007
851 | 纺织纤维含量 | 广东省市场监督管理局 | 市场需求 | 按合同协议收费 | 接受委托 | 299.04 | 广东省惠州市质量计量监督检测所 | 执行到新政策落地 | 纺织品定量化学分析GB/T 2910-2009
852 | 起球 | 广东省市场监督管理局 | 市场需求 | 按合同协议收费 | 接受委托 | 143 | 广东省惠州市质量计量监督检测所 | 执行到新政策落地 | 纺织品 织物起毛起球性能的测定 第1部分：圆轨迹法 GB/T 4802.1-2008
853 | 起球 | 广东省市场监督管理局 | 市场需求 | 按合同协议收费 | 接受委托 | 280 | 广东省惠州市质量计量监督检测所 | 执行到新政策落地 | 纺织品 织物起毛起球性能的测定 第3部分：起球箱法GB/T 4802.3-2008
854 | 顶破强力 | 广东省市场监督管理局 | 市场需求 | 按合同协议收费 | 接受委托 | 323.4 | 广东省惠州市质量计量监督检测所 | 执行到新政策落地 | 纺织品 顶破强力的测定 钢球法GB/T 19976-2005
855 | 纰裂程度 | 广东省市场监督管理局 | 市场需求 | 按合同协议收费 | 接受委托 | 616.56 | 广东省惠州市质量计量监督检测所 | 执行到新政策落地 | 毛机织物脱缝程度试验方法FZ/T 20019-2006
856 | 裤后裆缝接缝强力 | 广东省市场监督管理局 | 市场需求 | 按合同协议收费 | 接受委托 | 616.56 | 广东省惠州市质量计量监督检测所 | 执行到新政策落地 | 针织物和弹性机织物 接缝强力及伸长率的测定 抓样法 FZ/T 01031-1993 / 纺织品 织物拉伸性能 第1部分：断裂强力和断裂伸长率的测定（条样法）GB/T 3923.1-2013
857 | 外观质量 | 广东省市场监督管理局 | 市场需求 | 按合同协议收费 | 接受委托 | 420 | 广东省惠州市质量计量监督检测所 | 执行到新政策落地 | 针织牛仔服装 FZ/T 73032-2017 6.3
858 | 水洗后扭曲率 | 广东省市场监督管理局 | 市场需求 | 按合同协议收费 | 接受委托 | 252 | 广东省惠州市质量计量监督检测所 | 执行到新政策落地 | 针织牛仔服装 FZ/T 73032-2017 6.2.9
859 | 洗后外观质量 | 广东省市场监督管理局 | 市场需求 | 按合同协议收费 | 接受委托 | 336 | 广东省惠州市质量计量监督检测所 | 执行到新政策落地 | 针织牛仔服装 FZ/T 73032-2017 6.2.17
860 | 耐皂洗色牢度 | 广东省市场监督管理局 | 市场需求 | 按合同协议收费 | 接受委托 | 132.72 | 广东省惠州市质量计量监督检测所 | 执行到新政策落地 | 纺织品 色牢度试验 耐皂洗色牢度GB/T 3921-2008
861 | 耐水色牢度 | 广东省市场监督管理局 | 市场需求 | 按合同协议收费 | 接受委托 | 134.4 | 广东省惠州市质量计量监督检测所 | 执行到新政策落地 | 纺织品 色牢度试验 耐水色牢度GB/T 5713-2013
862 | 耐光色牢度 | 广东省市场监督管理局 | 市场需求 | 按合同协议收费 | 接受委托 | 1585 | 广东省惠州市质量计量监督检测所 | 执行到新政策落地 | 纺织品 色牢度试验 耐人造光色牢度：氙弧GB/T 8427-2008
863 | 耐汗渍色牢度 | 广东省市场监督管理局 | 市场需求 | 按合同协议收费 | 接受委托 | 132.72 | 广东省惠州市质量计量监督检测所 | 执行到新政策落地 | 纺织品 色牢度试验 耐汗渍色牢度GB/T 3922-2013
864 | 耐干摩擦色牢度 | 广东省市场监督管理局 | 市场需求 | 按合同协议收费 | 接受委托 | 137.76 | 广东省惠州市质量计量监督检测所 | 执行到新政策落地 | 纺织品 色牢度试验 耐摩擦色牢度GB/T 3920-2008
865 | 甲醛含量 | 广东省市场监督管理局 | 市场需求 | 按合同协议收费 | 接受委托 | 252 | 广东省惠州市质量计量监督检测所 | 执行到新政策落地 | 纺织品 甲醛的测定 第1部分:游离和水解的甲醛（水萃取法）GB/T 2912.1-2009
866 | 可分解致癌芳香胺染料 | 广东省市场监督管理局 | 市场需求 | 按合同协议收费 | 接受委托 | 735 | 广东省惠州市质量计量监督检测所 | 执行到新政策落地 | 纺织品 禁用偶氮染料的测定 GB/T 17592-2011
867 | pH值 | 广东省市场监督管理局 | 市场需求 | 按合同协议收费 | 接受委托 | 184.8 | 广东省惠州市质量计量监督检测所 | 执行到新政策落地 | 纺织品 水萃取液pH值的测定GB/T 7573-2009
868 | 异味 | 广东省市场监督管理局 | 市场需求 | 按合同协议收费 | 接受委托 | 75.6 | 广东省惠州市质量计量监督检测所 | 执行到新政策落地 | 国家纺织产品基本安全技术规范 GB 18401-2010 6.7
869 | 使用说明 | 广东省市场监督管理局 | 市场需求 | 按合同协议收费 | 接受委托 | 64.344 | 广东省惠州市质量计量监督检测所 | 执行到新政策落地 | 消费品使用说明 第4部分:纺织品和服装 GB/T 5296.4-2012
870 | 纺织纤维定性 | 广东省市场监督管理局 | 市场需求 | 按合同协议收费 | 接受委托 | 262.08 | 广东省惠州市质量计量监督检测所 | 执行到新政策落地 | 纺织纤维鉴别试验方法FZ/T 01057-2007
871 | 纺织纤维含量 | 广东省市场监督管理局 | 市场需求 | 按合同协议收费 | 接受委托 | 299.04 | 广东省惠州市质量计量监督检测所 | 执行到新政策落地 | 纺织品定量化学分析GB/T 2910-2009
872 | 水洗尺寸变化率 | 广东省市场监督管理局 | 市场需求 | 按合同协议收费 | 接受委托 | 252 | 广东省惠州市质量计量监督检测所 | 执行到新政策落地 | 针织牛仔服装 FZ/T 73032-2017 6.2.8
873 | 起球 | 广东省市场监督管理局 | 市场需求 | 按合同协议收费 | 接受委托 | 143 | 广东省惠州市质量计量监督检测所 | 执行到新政策落地 | 纺织品 织物起毛起球性能的测定 第1部分：圆轨迹法 GB/T 4802.1-2008
874 | 顶破强力 | 广东省市场监督管理局 | 市场需求 | 按合同协议收费 | 接受委托 | 323.4 | 广东省惠州市质量计量监督检测所 | 执行到新政策落地 | 纺织品 顶破强力的测定 钢球法GB/T 19976-2005
875 | 裤后裆接缝强力 | 广东省市场监督管理局 | 市场需求 | 按合同协议收费 | 接受委托 | 616.56 | 广东省惠州市质量计量监督检测所 | 执行到新政策落地 | 针织物和弹性机织物 接缝强力及伸长率的测定 抓样法 FZ/T 01031-2016
876 | 耐磨性能 | 广东省市场监督管理局 | 市场需求 | 按合同协议收费 | 接受委托 | 538.44 | 广东省惠州市质量计量监督检测所 | 执行到新政策落地 | 纺织品 马丁代尔法织物耐磨性的测定 第2部分：试样破损的测定 GB/T 21196.2-2007
877 | 外观质量 | 广东省市场监督管理局 | 市场需求 | 按合同协议收费 | 接受委托 | 420 | 广东省惠州市质量计量监督检测所 | 执行到新政策落地 | 化纤针织内衣 FZ/T 73024-2014 5.2
878 | 耐皂洗色牢度 | 广东省市场监督管理局 | 市场需求 | 按合同协议收费 | 接受委托 | 132.72 | 广东省惠州市质量计量监督检测所 | 执行到新政策落地 | 纺织品 色牢度试验 耐皂洗色牢度GB/T 3921-2008
879 | 耐水色牢度 | 广东省市场监督管理局 | 市场需求 | 按合同协议收费 | 接受委托 | 134.4 | 广东省惠州市质量计量监督检测所 | 执行到新政策落地 | 纺织品 色牢度试验 耐水色牢度GB/T 5713-2013
880 | 耐汗渍色牢度 | 广东省市场监督管理局 | 市场需求 | 按合同协议收费 | 接受委托 | 132.72 | 广东省惠州市质量计量监督检测所 | 执行到新政策落地 | 纺织品 色牢度试验 耐汗渍色牢度GB/T 3922-2013
881 | 耐摩擦色牢度 | 广东省市场监督管理局 | 市场需求 | 按合同协议收费 | 接受委托 | 137.76 | 广东省惠州市质量计量监督检测所 | 执行到新政策落地 | 纺织品 色牢度试验 耐摩擦色牢度GB/T 3920-2008
882 | 甲醛含量 | 广东省市场监督管理局 | 市场需求 | 按合同协议收费 | 接受委托 | 252 | 广东省惠州市质量计量监督检测所 | 执行到新政策落地 | 纺织品 甲醛的测定 第1部分:游离和水解的甲醛（水萃取法）GB/T 2912.1-2009
883 | 可分解致癌芳香胺染料 | 广东省市场监督管理局 | 市场需求 | 按合同协议收费 | 接受委托 | 735 | 广东省惠州市质量计量监督检测所 | 执行到新政策落地 | 纺织品 禁用偶氮染料的测定 GB/T 17592-2011
884 | pH值 | 广东省市场监督管理局 | 市场需求 | 按合同协议收费 | 接受委托 | 184.8 | 广东省惠州市质量计量监督检测所 | 执行到新政策落地 | 纺织品 水萃取液pH值的测定GB/T 7573-2009
885 | 异味 | 广东省市场监督管理局 | 市场需求 | 按合同协议收费 | 接受委托 | 75.6 | 广东省惠州市质量计量监督检测所 | 执行到新政策落地 | 国家纺织产品基本安全技术规范 GB 18401-2010 6.7
886 | 使用说明 | 广东省市场监督管理局 | 市场需求 | 按合同协议收费 | 接受委托 | 64.344 | 广东省惠州市质量计量监督检测所 | 执行到新政策落地 | 消费品使用说明 第4部分:纺织品和服装 GB/T 5296.4-2012
887 | 纺织纤维定性 | 广东省市场监督管理局 | 市场需求 | 按合同协议收费 | 接受委托 | 262.08 | 广东省惠州市质量计量监督检测所 | 执行到新政策落地 | 纺织纤维鉴别试验方法FZ/T 01057-2007
888 | 纺织纤维含量 | 广东省市场监督管理局 | 市场需求 | 按合同协议收费 | 接受委托 | 299.04 | 广东省惠州市质量计量监督检测所 | 执行到新政策落地 | 纺织品定量化学分析GB/T 2910-2009
889 | 顶破强力 | 广东省市场监督管理局 | 市场需求 | 按合同协议收费 | 接受委托 | 323.4 | 广东省惠州市质量计量监督检测所 | 执行到新政策落地 | 纺织品 顶破强力的测定 钢球法GB/T 19976-2005
890 | 起球 | 广东省市场监督管理局 | 市场需求 | 按合同协议收费 | 接受委托 | 143 | 广东省惠州市质量计量监督检测所 | 执行到新政策落地 | 纺织品 织物起毛起球性能的测定 第1部分：圆轨迹法 GB/T 4802.1-2008
891 | 水洗尺寸变化率 | 广东省市场监督管理局 | 市场需求 | 按合同协议收费 | 接受委托 | 252 | 广东省惠州市质量计量监督检测所 | 执行到新政策落地 | 纺织品 试验用家庭洗涤和干燥程序 GB/T 8629-2001
892 | 外观质量 | 广东省市场监督管理局 | 市场需求 | 按合同协议收费 | 接受委托 | 420 | 广东省惠州市质量计量监督检测所 | 执行到新政策落地 | 亚麻针织品 FZ/T 73015-2009 6.1/6.2/6.3/ 6.4
893 | 水洗后扭曲率 | 广东省市场监督管理局 | 市场需求 | 按合同协议收费 | 接受委托 | 252 | 广东省惠州市质量计量监督检测所 | 执行到新政策落地 | 亚麻针织品 FZ/T 73015-2009 5.2.16
894 | 单件重量偏差率 | 广东省市场监督管理局 | 市场需求 | 按合同协议收费 | 接受委托 | 57.96 | 广东省惠州市质量计量监督检测所 | 执行到新政策落地 | 亚麻针织品 FZ/T 73015-2009 5.2.4
895 | 耐洗色牢度 | 广东省市场监督管理局 | 市场需求 | 按合同协议收费 | 接受委托 | 132.72 | 广东省惠州市质量计量监督检测所 | 执行到新政策落地 | 纺织品 色牢度试验 耐皂洗色牢度GB/T 3921-2008
896 | 耐干洗色牢度 | 广东省市场监督管理局 | 市场需求 | 按合同协议收费 | 接受委托 | 378 | 广东省惠州市质量计量监督检测所 | 执行到新政策落地 | 纺织品 色牢度试验 耐干洗色牢度GB/T 5711-2015
897 | 耐水色牢度 | 广东省市场监督管理局 | 市场需求 | 按合同协议收费 | 接受委托 | 134.4 | 广东省惠州市质量计量监督检测所 | 执行到新政策落地 | 纺织品 色牢度试验 耐水色牢度GB/T 5713-2013
898 | 耐汗渍色牢度 | 广东省市场监督管理局 | 市场需求 | 按合同协议收费 | 接受委托 | 132.72 | 广东省惠州市质量计量监督检测所 | 执行到新政策落地 | 纺织品 色牢度试验 耐汗渍色牢度GB/T 3922-2013
899 | 耐摩擦色牢度 | 广东省市场监督管理局 | 市场需求 | 按合同协议收费 | 接受委托 | 137.76 | 广东省惠州市质量计量监督检测所 | 执行到新政策落地 | 纺织品 色牢度试验 耐摩擦色牢度GB/T 3920-2008
900 | 耐热压色牢度 | 广东省市场监督管理局 | 市场需求 | 按合同协议收费 | 接受委托 | 136.08 | 广东省惠州市质量计量监督检测所 | 执行到新政策落地 | 纺织品 色牢度试验 耐热压色牢度GB/T 6152-1997
901 | 耐光色牢度 | 广东省市场监督管理局 | 市场需求 | 按合同协议收费 | 接受委托 | 1585 | 广东省惠州市质量计量监督检测所 | 执行到新政策落地 | 纺织品 色牢度试验 耐人造光色牢度：氙弧GB/T 8427-2008
902 | 耐光、汗复合色牢度 | 广东省市场监督管理局 | 市场需求 | 按合同协议收费 | 接受委托 | 1585 | 广东省惠州市质量计量监督检测所 | 执行到新政策落地 | 纺织品 色牢度试验 耐光、汗复合色牢度 GB/T 14576-2009
903 | 甲醛含量 | 广东省市场监督管理局 | 市场需求 | 按合同协议收费 | 接受委托 | 252 | 广东省惠州市质量计量监督检测所 | 执行到新政策落地 | 纺织品 甲醛的测定 第1部分:游离和水解的甲醛（水萃取法）GB/T 2912.1-2009
904 | 可分解致癌芳香胺染料 | 广东省市场监督管理局 | 市场需求 | 按合同协议收费 | 接受委托 | 735 | 广东省惠州市质量计量监督检测所 | 执行到新政策落地 | 纺织品 禁用偶氮染料的测定 GB/T 17592-2011
905 | pH值 | 广东省市场监督管理局 | 市场需求 | 按合同协议收费 | 接受委托 | 184.8 | 广东省惠州市质量计量监督检测所 | 执行到新政策落地 | 纺织品 水萃取液pH值的测定GB/T 7573-2009
906 | 异味 | 广东省市场监督管理局 | 市场需求 | 按合同协议收费 | 接受委托 | 75.6 | 广东省惠州市质量计量监督检测所 | 执行到新政策落地 | 国家纺织产品基本安全技术规范 GB 18401-2010 6.7
907 | 使用说明 | 广东省市场监督管理局 | 市场需求 | 按合同协议收费 | 接受委托 | 64.344 | 广东省惠州市质量计量监督检测所 | 执行到新政策落地 | 消费品使用说明 第4部分:纺织品和服装 GB/T 5296.4-2012
908 | 纺织纤维定性 | 广东省市场监督管理局 | 市场需求 | 按合同协议收费 | 接受委托 | 262.08 | 广东省惠州市质量计量监督检测所 | 执行到新政策落地 | 纺织纤维鉴别试验方法FZ/T 01057-2007
909 | 纺织纤维含量 | 广东省市场监督管理局 | 市场需求 | 按合同协议收费 | 接受委托 | 299.04 | 广东省惠州市质量计量监督检测所 | 执行到新政策落地 | 纺织品定量化学分析GB/T 2910-2009
910 | 胀破强度 | 广东省市场监督管理局 | 市场需求 | 按合同协议收费 | 接受委托 | 323.4 | 广东省惠州市质量计量监督检测所 | 执行到新政策落地 | 纺织品 织物胀破性能 第1部分：胀破强力和胀破扩张度的测定 液压法 GB/T 7742.1-2005
911 | 起球 | 广东省市场监督管理局 | 市场需求 | 按合同协议收费 | 接受委托 | 280 | 广东省惠州市质量计量监督检测所 | 执行到新政策落地 | 纺织品 织物起毛起球性能的测定 第3部分：起球箱法 GB/T 4802.3-2008
912 | 水洗尺寸变化率 | 广东省市场监督管理局 | 市场需求 | 按合同协议收费 | 接受委托 | 252 | 广东省惠州市质量计量监督检测所 | 执行到新政策落地 | 纺织品 测定尺寸变化的试验中织物试样和服装的准备、标记及测量GB/T 8628-2013 纺织品 试验用家庭洗涤和干燥程序 GB/T 8629-2001 纺织品 洗涤和干燥后尺寸变化的测定GB/T 8630-2013
913 | 腋下接缝强力 | 广东省市场监督管理局 | 市场需求 | 按合同协议收费 | 接受委托 | 616.56 | 广东省惠州市质量计量监督检测所 | 执行到新政策落地 | 针织上衣腋下接缝强力试验方法 FZ/T 70007-2015
914 | 外观质量 | 广东省市场监督管理局 | 市场需求 | 按合同协议收费 | 接受委托 | 420 | 广东省惠州市质量计量监督检测所 | 执行到新政策落地 | 针织塑身内衣 弹力型 FZ/T 73019.1-2017 6.2
915 | 耐皂洗色牢度 | 广东省市场监督管理局 | 市场需求 | 按合同协议收费 | 接受委托 | 132.72 | 广东省惠州市质量计量监督检测所 | 执行到新政策落地 | 纺织品 色牢度试验 耐皂洗色牢度GB/T 3921-2008
916 | 耐水色牢度 | 广东省市场监督管理局 | 市场需求 | 按合同协议收费 | 接受委托 | 134.4 | 广东省惠州市质量计量监督检测所 | 执行到新政策落地 | 纺织品 色牢度试验 耐水色牢度GB/T 5713-2013
917 | 耐汗渍色牢度 | 广东省市场监督管理局 | 市场需求 | 按合同协议收费 | 接受委托 | 132.72 | 广东省惠州市质量计量监督检测所 | 执行到新政策落地 | 纺织品 色牢度试验 耐汗渍色牢度GB/T 3922-2013
918 | 耐摩擦色牢度 | 广东省市场监督管理局 | 市场需求 | 按合同协议收费 | 接受委托 | 137.76 | 广东省惠州市质量计量监督检测所 | 执行到新政策落地 | 纺织品 色牢度试验 耐摩擦色牢度GB/T 3920-2008
919 | 甲醛含量 | 广东省市场监督管理局 | 市场需求 | 按合同协议收费 | 接受委托 | 252 | 广东省惠州市质量计量监督检测所 | 执行到新政策落地 | 纺织品 甲醛的测定 第1部分:游离和水解的甲醛（水萃取法）GB/T 2912.1-2009
920 | 可分解致癌芳香胺染料 | 广东省市场监督管理局 | 市场需求 | 按合同协议收费 | 接受委托 | 735 | 广东省惠州市质量计量监督检测所 | 执行到新政策落地 | 纺织品 禁用偶氮染料的测定 GB/T 17592-2011
921 | pH值 | 广东省市场监督管理局 | 市场需求 | 按合同协议收费 | 接受委托 | 184.8 | 广东省惠州市质量计量监督检测所 | 执行到新政策落地 | 纺织品 水萃取液pH值的测定 GB/T 7573-2009
922 | 异味 | 广东省市场监督管理局 | 市场需求 | 按合同协议收费 | 接受委托 | 75.6 | 广东省惠州市质量计量监督检测所 | 执行到新政策落地 | 国家纺织产品基本安全技术规范 GB 18401-2010 6.7
923 | 使用说明 | 广东省市场监督管理局 | 市场需求 | 按合同协议收费 | 接受委托 | 64.344 | 广东省惠州市质量计量监督检测所 | 执行到新政策落地 | 消费品使用说明 第4部分:纺织品和服装 GB/T 5296.4-2012
924 | 纺织纤维定性 | 广东省市场监督管理局 | 市场需求 | 按合同协议收费 | 接受委托 | 262.08 | 广东省惠州市质量计量监督检测所 | 执行到新政策落地 | 纺织纤维鉴别试验方法FZ/T 01057-2007
925 | 纺织纤维含量 | 广东省市场监督管理局 | 市场需求 | 按合同协议收费 | 接受委托 | 299.04 | 广东省惠州市质量计量监督检测所 | 执行到新政策落地 | 纺织品定量化学分析GB/T 2910-2009
926 | 水洗尺寸变化率 | 广东省市场监督管理局 | 市场需求 | 按合同协议收费 | 接受委托 | 252 | 广东省惠州市质量计量监督检测所 | 执行到新政策落地 | 针织塑身内衣 弹力型 FZ/T 73019.1-2017 6.3.2.10
927 | 起球 | 广东省市场监督管理局 | 市场需求 | 按合同协议收费 | 接受委托 | 143 | 广东省惠州市质量计量监督检测所 | 执行到新政策落地 | 纺织品 织物起毛起球性能的测定 第1部分：圆轨迹法 GB/T 4802.1-2008
928 | 外观质量 | 广东省市场监督管理局 | 市场需求 | 按合同协议收费 | 接受委托 | 420 | 广东省惠州市质量计量监督检测所 | 执行到新政策落地 | 针织塑身内衣 调整型 FZ/T 73019.2-2020 7.2
929 | 耐皂洗色牢度 | 广东省市场监督管理局 | 市场需求 | 按合同协议收费 | 接受委托 | 132.72 | 广东省惠州市质量计量监督检测所 | 执行到新政策落地 | 纺织品 色牢度试验 耐皂洗色牢度GB/T 3921-2008
930 | 耐水色牢度 | 广东省市场监督管理局 | 市场需求 | 按合同协议收费 | 接受委托 | 134.4 | 广东省惠州市质量计量监督检测所 | 执行到新政策落地 | 纺织品 色牢度试验 耐水色牢度GB/T 5713-2013
931 | 耐汗渍色牢度 | 广东省市场监督管理局 | 市场需求 | 按合同协议收费 | 接受委托 | 132.72 | 广东省惠州市质量计量监督检测所 | 执行到新政策落地 | 纺织品 色牢度试验 耐汗渍色牢度GB/T 3922-2013
932 | 耐摩擦色牢度 | 广东省市场监督管理局 | 市场需求 | 按合同协议收费 | 接受委托 | 137.76 | 广东省惠州市质量计量监督检测所 | 执行到新政策落地 | 纺织品 色牢度试验 耐摩擦色牢度GB/T 3920-2008
933 | 甲醛含量 | 广东省市场监督管理局 | 市场需求 | 按合同协议收费 | 接受委托 | 252 | 广东省惠州市质量计量监督检测所 | 执行到新政策落地 | 纺织品 甲醛的测定 第1部分:游离和水解的甲醛（水萃取法）GB/T 2912.1-2009
934 | 可分解致癌芳香胺染料 | 广东省市场监督管理局 | 市场需求 | 按合同协议收费 | 接受委托 | 735 | 广东省惠州市质量计量监督检测所 | 执行到新政策落地 | 纺织品 禁用偶氮染料的测定 GB/T 17592-2011
935 | pH值 | 广东省市场监督管理局 | 市场需求 | 按合同协议收费 | 接受委托 | 184.8 | 广东省惠州市质量计量监督检测所 | 执行到新政策落地 | 纺织品 水萃取液pH值的测定GB/T 7573-2009
936 | 异味 | 广东省市场监督管理局 | 市场需求 | 按合同协议收费 | 接受委托 | 75.6 | 广东省惠州市质量计量监督检测所 | 执行到新政策落地 | 国家纺织产品基本安全技术规范 GB 18401-2010 6.7
937 | 使用说明 | 广东省市场监督管理局 | 市场需求 | 按合同协议收费 | 接受委托 | 64.344 | 广东省惠州市质量计量监督检测所 | 执行到新政策落地 | 消费品使用说明 第4部分:纺织品和服装 GB/T 5296.4-2012
938 | 纺织纤维定性 | 广东省市场监督管理局 | 市场需求 | 按合同协议收费 | 接受委托 | 262.08 | 广东省惠州市质量计量监督检测所 | 执行到新政策落地 | 纺织纤维鉴别试验方法FZ/T 01057-2007
939 | 纺织纤维含量 | 广东省市场监督管理局 | 市场需求 | 按合同协议收费 | 接受委托 | 299.04 | 广东省惠州市质量计量监督检测所 | 执行到新政策落地 | 纺织品定量化学分析GB/T 2910-2009
940 | 拉伸弹性回复率 | 广东省市场监督管理局 | 市场需求 | 按合同协议收费 | 接受委托 | 636.72 | 广东省惠州市质量计量监督检测所 | 执行到新政策落地 | 针织物拉伸弹性回复率试验方法 FZ/T 70006-2022
941 | 洗后允许露氨纶数 | 广东省市场监督管理局 | 市场需求 | 按合同协议收费 | 接受委托 | 252 | 广东省惠州市质量计量监督检测所 | 执行到新政策落地 | 针织塑身内衣 调整型 FZ/T 73019.2-2020 7.1.7 纺织品 试验用家庭洗涤和干燥程序GB/T 8629-2017
942 | 外观质量 | 广东省市场监督管理局 | 市场需求 | 按合同协议收费 | 接受委托 | 420 | 广东省惠州市质量计量监督检测所 | 执行到新政策落地 | 针织裤 FZ/T 73029-2019 7.2
943 | 横向延伸值 | 广东省市场监督管理局 | 市场需求 | 按合同协议收费 | 接受委托 | 168 | 广东省惠州市质量计量监督检测所 | 执行到新政策落地 | 针织裤 FZ/T 73029-2019 7.4.1
944 | 耐皂洗色牢度 | 广东省市场监督管理局 | 市场需求 | 按合同协议收费 | 接受委托 | 132.72 | 广东省惠州市质量计量监督检测所 | 执行到新政策落地 | 纺织品 色牢度试验 耐皂洗色牢度GB/T 3921-2008
945 | 耐水色牢度 | 广东省市场监督管理局 | 市场需求 | 按合同协议收费 | 接受委托 | 134.4 | 广东省惠州市质量计量监督检测所 | 执行到新政策落地 | 纺织品 色牢度试验 耐水色牢度GB/T 5713-2013
946 | 耐汗渍色牢度 | 广东省市场监督管理局 | 市场需求 | 按合同协议收费 | 接受委托 | 132.72 | 广东省惠州市质量计量监督检测所 | 执行到新政策落地 | 纺织品 色牢度试验 耐汗渍色牢度GB/T 3922-2013
947 | 耐摩擦色牢度 | 广东省市场监督管理局 | 市场需求 | 按合同协议收费 | 接受委托 | 137.76 | 广东省惠州市质量计量监督检测所 | 执行到新政策落地 | 纺织品 色牢度试验 耐摩擦色牢度GB/T 3920-2008
948 | 甲醛含量 | 广东省市场监督管理局 | 市场需求 | 按合同协议收费 | 接受委托 | 252 | 广东省惠州市质量计量监督检测所 | 执行到新政策落地 | 纺织品 甲醛的测定 第1部分:游离和水解的甲醛（水萃取法）GB/T 2912.1-2009
949 | 可分解致癌芳香胺染料 | 广东省市场监督管理局 | 市场需求 | 按合同协议收费 | 接受委托 | 735 | 广东省惠州市质量计量监督检测所 | 执行到新政策落地 | 纺织品 禁用偶氮染料的测定 GB/T 17592-2011
950 | pH值 | 广东省市场监督管理局 | 市场需求 | 按合同协议收费 | 接受委托 | 184.8 | 广东省惠州市质量计量监督检测所 | 执行到新政策落地 | 纺织品 水萃取液pH值的测定GB/T 7573-2009
951 | 异味 | 广东省市场监督管理局 | 市场需求 | 按合同协议收费 | 接受委托 | 75.6 | 广东省惠州市质量计量监督检测所 | 执行到新政策落地 | 国家纺织产品基本安全技术规范 GB 18401-2010 6.7
952 | 使用说明 | 广东省市场监督管理局 | 市场需求 | 按合同协议收费 | 接受委托 | 64.344 | 广东省惠州市质量计量监督检测所 | 执行到新政策落地 | 消费品使用说明 第4部分:纺织品和服装 GB/T 5296.4-2012
953 | 纺织纤维定性 | 广东省市场监督管理局 | 市场需求 | 按合同协议收费 | 接受委托 | 262.08 | 广东省惠州市质量计量监督检测所 | 执行到新政策落地 | 纺织纤维鉴别试验方法FZ/T 01057-2007
954 | 纺织纤维含量 | 广东省市场监督管理局 | 市场需求 | 按合同协议收费 | 接受委托 | 299.04 | 广东省惠州市质量计量监督检测所 | 执行到新政策落地 | 纺织品定量化学分析GB/T 2910-2009
955 | 起球 | 广东省市场监督管理局 | 市场需求 | 按合同协议收费 | 接受委托 | 143 | 广东省惠州市质量计量监督检测所 | 执行到新政策落地 | 纺织品 织物起毛起球性能的测定 第1部分：圆轨迹法 GB/T 4802.1-2008
956 | 缝迹伸长率 | 广东省市场监督管理局 | 市场需求 | 按合同协议收费 | 接受委托 | 150 | 广东省惠州市质量计量监督检测所 | 执行到新政策落地 | 针织裤 FZ/T 73029-2019 7.4.9
957 | 外观质量 | 广东省市场监督管理局 | 市场需求 | 按合同协议收费 | 接受委托 | 420 | 广东省惠州市质量计量监督检测所 | 执行到新政策落地 | 针织袜套 FZ/T 73030-2009 7.2/ 7.4.1
958 | 横向延伸值 | 广东省市场监督管理局 | 市场需求 | 按合同协议收费 | 接受委托 | 168 | 广东省惠州市质量计量监督检测所 | 执行到新政策落地 | 针织袜套 FZ/T 73030-2009 7.4.2
959 | 耐皂洗色牢度 | 广东省市场监督管理局 | 市场需求 | 按合同协议收费 | 接受委托 | 132.72 | 广东省惠州市质量计量监督检测所 | 执行到新政策落地 | 纺织品 色牢度试验 耐皂洗色牢度GB/T 3921-2008
960 | 耐水色牢度 | 广东省市场监督管理局 | 市场需求 | 按合同协议收费 | 接受委托 | 134.4 | 广东省惠州市质量计量监督检测所 | 执行到新政策落地 | 纺织品 色牢度试验 耐水色牢度GB/T 5713-2013
961 | 耐汗渍色牢度 | 广东省市场监督管理局 | 市场需求 | 按合同协议收费 | 接受委托 | 132.72 | 广东省惠州市质量计量监督检测所 | 执行到新政策落地 | 纺织品 色牢度试验 耐汗渍色牢度GB/T 3922-2013
962 | 耐摩擦色牢度 | 广东省市场监督管理局 | 市场需求 | 按合同协议收费 | 接受委托 | 137.76 | 广东省惠州市质量计量监督检测所 | 执行到新政策落地 | 纺织品 色牢度试验 耐摩擦色牢度GB/T 3920-2008
963 | 甲醛含量 | 广东省市场监督管理局 | 市场需求 | 按合同协议收费 | 接受委托 | 252 | 广东省惠州市质量计量监督检测所 | 执行到新政策落地 | 纺织品 甲醛的测定 第1部分:游离和水解的甲醛（水萃取法）GB/T 2912.1-2009
964 | 可分解致癌芳香胺染料 | 广东省市场监督管理局 | 市场需求 | 按合同协议收费 | 接受委托 | 735 | 广东省惠州市质量计量监督检测所 | 执行到新政策落地 | 纺织品 禁用偶氮染料的测定 GB/T 17592-2011
965 | pH值 | 广东省市场监督管理局 | 市场需求 | 按合同协议收费 | 接受委托 | 184.8 | 广东省惠州市质量计量监督检测所 | 执行到新政策落地 | 纺织品 水萃取液pH值的测定GB/T 7573-2009
966 | 异味 | 广东省市场监督管理局 | 市场需求 | 按合同协议收费 | 接受委托 | 75.6 | 广东省惠州市质量计量监督检测所 | 执行到新政策落地 | 国家纺织产品基本安全技术规范 GB 18401-2010 6.7
967 | 使用说明 | 广东省市场监督管理局 | 市场需求 | 按合同协议收费 | 接受委托 | 64.344 | 广东省惠州市质量计量监督检测所 | 执行到新政策落地 | 消费品使用说明 第4部分:纺织品和服装 GB/T 5296.4-2012
968 | 纺织纤维定性 | 广东省市场监督管理局 | 市场需求 | 按合同协议收费 | 接受委托 | 262.08 | 广东省惠州市质量计量监督检测所 | 执行到新政策落地 | 纺织纤维鉴别试验方法FZ/T 01057-2007
969 | 纺织纤维含量 | 广东省市场监督管理局 | 市场需求 | 按合同协议收费 | 接受委托 | 299.04 | 广东省惠州市质量计量监督检测所 | 执行到新政策落地 | 纺织品定量化学分析GB/T 2910-2009
970 | 外观质量 | 广东省市场监督管理局 | 市场需求 | 按合同协议收费 | 接受委托 | 420 | 广东省惠州市质量计量监督检测所 | 执行到新政策落地 | 针织运动袜 FZ/T 73037-2019 6.2
971 | 横向延伸值 | 广东省市场监督管理局 | 市场需求 | 按合同协议收费 | 接受委托 | 168 | 广东省惠州市质量计量监督检测所 | 执行到新政策落地 | 针织运动袜 FZ/T 73037-2019 6.4.1
972 | 直向延伸值 | 广东省市场监督管理局 | 市场需求 | 按合同协议收费 | 接受委托 | 168 | 广东省惠州市质量计量监督检测所 | 执行到新政策落地 | 针织运动袜 FZ/T 73037-2019 6.4.1
973 | 耐皂洗色牢度 | 广东省市场监督管理局 | 市场需求 | 按合同协议收费 | 接受委托 | 132.72 | 广东省惠州市质量计量监督检测所 | 执行到新政策落地 | 纺织品 色牢度试验 耐皂洗色牢度GB/T 3921-2008
974 | 耐水色牢度 | 广东省市场监督管理局 | 市场需求 | 按合同协议收费 | 接受委托 | 134.4 | 广东省惠州市质量计量监督检测所 | 执行到新政策落地 | 纺织品 色牢度试验 耐水色牢度GB/T 5713-2013
975 | 耐汗渍色牢度 | 广东省市场监督管理局 | 市场需求 | 按合同协议收费 | 接受委托 | 132.72 | 广东省惠州市质量计量监督检测所 | 执行到新政策落地 | 纺织品 色牢度试验 耐汗渍色牢度GB/T 3922-2013
976 | 耐摩擦色牢度 | 广东省市场监督管理局 | 市场需求 | 按合同协议收费 | 接受委托 | 137.76 | 广东省惠州市质量计量监督检测所 | 执行到新政策落地 | 纺织品 色牢度试验 耐摩擦色牢度GB/T 3920-2008
977 | 顶破强力 | 广东省市场监督管理局 | 市场需求 | 按合同协议收费 | 接受委托 | 323.4 | 广东省惠州市质量计量监督检测所 | 执行到新政策落地 | 纺织品 顶破强力的测定 钢球法GB/T 19976-2005
978 | 甲醛含量 | 广东省市场监督管理局 | 市场需求 | 按合同协议收费 | 接受委托 | 252 | 广东省惠州市质量计量监督检测所 | 执行到新政策落地 | 纺织品 甲醛的测定 第1部分:游离和水解的甲醛（水萃取法）GB/T 2912.1-2009
979 | 可分解致癌芳香胺染料 | 广东省市场监督管理局 | 市场需求 | 按合同协议收费 | 接受委托 | 735 | 广东省惠州市质量计量监督检测所 | 执行到新政策落地 | 纺织品 禁用偶氮染料的测定 GB/T 17592-2011
980 | pH值 | 广东省市场监督管理局 | 市场需求 | 按合同协议收费 | 接受委托 | 184.8 | 广东省惠州市质量计量监督检测所 | 执行到新政策落地 | 纺织品 水萃取液pH值的测定GB/T 7573-2009
981 | 异味 | 广东省市场监督管理局 | 市场需求 | 按合同协议收费 | 接受委托 | 75.6 | 广东省惠州市质量计量监督检测所 | 执行到新政策落地 | 国家纺织产品基本安全技术规范 GB 18401-2010 6.7
982 | 使用说明 | 广东省市场监督管理局 | 市场需求 | 按合同协议收费 | 接受委托 | 64.344 | 广东省惠州市质量计量监督检测所 | 执行到新政策落地 | 消费品使用说明 第4部分:纺织品和服装 GB/T 5296.4-2012 针织运动袜 FZ/T 73037-2019 8.1
983 | 纺织纤维定性 | 广东省市场监督管理局 | 市场需求 | 按合同协议收费 | 接受委托 | 262.08 | 广东省惠州市质量计量监督检测所 | 执行到新政策落地 | 纺织纤维鉴别试验方法FZ/T 01057-2007
984 | 纺织纤维含量 | 广东省市场监督管理局 | 市场需求 | 按合同协议收费 | 接受委托 | 299.04 | 广东省惠州市质量计量监督检测所 | 执行到新政策落地 | 纺织品定量化学分析GB/T 2910-2009
985 | 外观质量 | 广东省市场监督管理局 | 市场需求 | 按合同协议收费 | 接受委托 | 420 | 广东省惠州市质量计量监督检测所 | 执行到新政策落地 | 半精纺毛针织品 FZ/T 73034-2021 6.3
986 | 甲醛含量 | 广东省市场监督管理局 | 市场需求 | 按合同协议收费 | 接受委托 | 252 | 广东省惠州市质量计量监督检测所 | 执行到新政策落地 | 纺织品 甲醛的测定 第1部分:游离和水解的甲醛（水萃取法）GB/T 2912.1-2009
987 | 可分解致癌芳香胺染料 | 广东省市场监督管理局 | 市场需求 | 按合同协议收费 | 接受委托 | 735 | 广东省惠州市质量计量监督检测所 | 执行到新政策落地 | 纺织品 禁用偶氮染料的测定 GB/T 17592-2011
988 | pH值 | 广东省市场监督管理局 | 市场需求 | 按合同协议收费 | 接受委托 | 184.8 | 广东省惠州市质量计量监督检测所 | 执行到新政策落地 | 纺织品 水萃取液pH值的测定GB/T 7573-2009
989 | 异味 | 广东省市场监督管理局 | 市场需求 | 按合同协议收费 | 接受委托 | 75.6 | 广东省惠州市质量计量监督检测所 | 执行到新政策落地 | 国家纺织产品基本安全技术规范 GB 18401-2010 6.7
990 | 纺织纤维定性 | 广东省市场监督管理局 | 市场需求 | 按合同协议收费 | 接受委托 | 262.08 | 广东省惠州市质量计量监督检测所 | 执行到新政策落地 | 纺织纤维鉴别试验方法FZ/T 01057-2007
991 | 纺织纤维含量 | 广东省市场监督管理局 | 市场需求 | 按合同协议收费 | 接受委托 | 299.04 | 广东省惠州市质量计量监督检测所 | 执行到新政策落地 | 纺织品定量化学分析GB/T 2910-2009
992 | 编织密度系数 | 广东省市场监督管理局 | 市场需求 | 按合同协议收费 | 接受委托 | 193.2 | 广东省惠州市质量计量监督检测所 | 执行到新政策落地 | 毛针织物编织密度系数试验方法 FZ/T 70008-2012
993 | 胀破强力 | 广东省市场监督管理局 | 市场需求 | 按合同协议收费 | 接受委托 | 323.4 | 广东省惠州市质量计量监督检测所 | 执行到新政策落地 | 半精纺毛针织品 FZ/T 73034-2021 6.2.3
994 | 起球 | 广东省市场监督管理局 | 市场需求 | 按合同协议收费 | 接受委托 | 280 | 广东省惠州市质量计量监督检测所 | 执行到新政策落地 | 半精纺毛针织品 FZ/T 73034-2021 6.2.4
995 | 扭斜角 | 广东省市场监督管理局 | 市场需求 | 按合同协议收费 | 接受委托 | 252 | 广东省惠州市质量计量监督检测所 | 执行到新政策落地 | 半精纺毛针织品 FZ/T 73034-2021 6.2.5
996 | 二氯甲烷可溶性物质 | 广东省市场监督管理局 | 市场需求 | 按合同协议收费 | 接受委托 | 211.68 | 广东省惠州市质量计量监督检测所 | 执行到新政策落地 | 毛纺织品中二氯甲烷可溶性物质的测定 FZ/T 20018-2010
997 | 单件重量偏差率 | 广东省市场监督管理局 | 市场需求 | 按合同协议收费 | 接受委托 | 58 | 广东省惠州市质量计量监督检测所 | 执行到新政策落地 | 半精纺毛针织品 FZ/T 73034-2021 6.2.9
998 | 耐光色牢度 | 广东省市场监督管理局 | 市场需求 | 按合同协议收费 | 接受委托 | 1585 | 广东省惠州市质量计量监督检测所 | 执行到新政策落地 | 纺织品 色牢度试验 耐人造光色牢度：氙弧GB/T 8427-2019
999 | 耐洗色牢度 | 广东省市场监督管理局 | 市场需求 | 按合同协议收费 | 接受委托 | 132.72 | 广东省惠州市质量计量监督检测所 | 执行到新政策落地 | 半精纺毛针织品 FZ/T 73034-2021 6.2.11
1000 | 耐汗渍色牢度 | 广东省市场监督管理局 | 市场需求 | 按合同协议收费 | 接受委托 | 132.72 | 广东省惠州市质量计量监督检测所 | 执行到新政策落地 | 纺织品 色牢度试验 耐汗渍色牢度GB/T 3922-2013
1001 | 耐水色牢度 | 广东省市场监督管理局 | 市场需求 | 按合同协议收费 | 接受委托 | 134.4 | 广东省惠州市质量计量监督检测所 | 执行到新政策落地 | 纺织品 色牢度试验 耐水色牢度GB/T 5713-2013
1002 | 耐摩擦色牢度 | 广东省市场监督管理局 | 市场需求 | 按合同协议收费 | 接受委托 | 137.76 | 广东省惠州市质量计量监督检测所 | 执行到新政策落地 | 纺织品 色牢度试验 耐摩擦色牢度GB/T 3920-2008
1003 | 耐干洗色牢度 | 广东省市场监督管理局 | 市场需求 | 按合同协议收费 | 接受委托 | 378 | 广东省惠州市质量计量监督检测所 | 执行到新政策落地 | 纺织品 色牢度试验 耐干洗色牢度GB/T 5711-2015
1004 | 拼接互染色牢度 | 广东省市场监督管理局 | 市场需求 | 按合同协议收费 | 接受委托 | 132.72 | 广东省惠州市质量计量监督检测所 | 执行到新政策落地 | 纺织品 色牢度试验 拼接互染色牢度GB/T 31127-2014
1005 | 水洗尺寸变化率 | 广东省市场监督管理局 | 市场需求 | 按合同协议收费 | 接受委托 | 252 | 广东省惠州市质量计量监督检测所 | 执行到新政策落地 | 半精纺毛针织品 FZ/T 73034-2021 6.2.17
1006 | 标志 | 广东省市场监督管理局 | 市场需求 | 按合同协议收费 | 接受委托 | 64 | 广东省惠州市质量计量监督检测所 | 执行到新政策落地 | 半精纺毛针织品 FZ/T 73034-2021 9.2
1007 | 外观质量 | 广东省市场监督管理局 | 市场需求 | 按合同协议收费 | 接受委托 | 420 | 广东省惠州市质量计量监督检测所 | 执行到新政策落地 | 针织彩棉内衣 FZ/T 73035-2010 5.2
1008 | 水洗尺寸变化率 | 广东省市场监督管理局 | 市场需求 | 按合同协议收费 | 接受委托 | 252 | 广东省惠州市质量计量监督检测所 | 执行到新政策落地 | 针织彩棉内衣FZ/T 73035-2010 5.4.5
1009 | 耐皂洗色牢度 | 广东省市场监督管理局 | 市场需求 | 按合同协议收费 | 接受委托 | 132.72 | 广东省惠州市质量计量监督检测所 | 执行到新政策落地 | 纺织品 色牢度试验 耐皂洗色牢度GB/T 3921-2008
1010 | 耐水色牢度 | 广东省市场监督管理局 | 市场需求 | 按合同协议收费 | 接受委托 | 134.4 | 广东省惠州市质量计量监督检测所 | 执行到新政策落地 | 纺织品 色牢度试验 耐水色牢度GB/T 5713-2013
1011 | 耐汗渍色牢度 | 广东省市场监督管理局 | 市场需求 | 按合同协议收费 | 接受委托 | 132.72 | 广东省惠州市质量计量监督检测所 | 执行到新政策落地 | 纺织品 色牢度试验 耐汗渍色牢度GB/T 3922-2013
1012 | 耐摩擦色牢度 | 广东省市场监督管理局 | 市场需求 | 按合同协议收费 | 接受委托 | 137.76 | 广东省惠州市质量计量监督检测所 | 执行到新政策落地 | 纺织品 色牢度试验 耐摩擦色牢度GB/T 3920-2008
1013 | 甲醛含量 | 广东省市场监督管理局 | 市场需求 | 按合同协议收费 | 接受委托 | 252 | 广东省惠州市质量计量监督检测所 | 执行到新政策落地 | 纺织品 甲醛的测定 第1部分:游离和水解的甲醛（水萃取法）GB/T 2912.1-2009
1014 | 可分解致癌芳香胺染料 | 广东省市场监督管理局 | 市场需求 | 按合同协议收费 | 接受委托 | 735 | 广东省惠州市质量计量监督检测所 | 执行到新政策落地 | 纺织品 禁用偶氮染料的测定 GB/T 17592-2011
1015 | pH值 | 广东省市场监督管理局 | 市场需求 | 按合同协议收费 | 接受委托 | 184.8 | 广东省惠州市质量计量监督检测所 | 执行到新政策落地 | 纺织品 水萃取液pH值的测定GB/T 7573-2009
1016 | 异味 | 广东省市场监督管理局 | 市场需求 | 按合同协议收费 | 接受委托 | 75.6 | 广东省惠州市质量计量监督检测所 | 执行到新政策落地 | 国家纺织产品基本安全技术规范 GB 18401-2010 6.7
1017 | 使用说明 | 广东省市场监督管理局 | 市场需求 | 按合同协议收费 | 接受委托 | 64.344 | 广东省惠州市质量计量监督检测所 | 执行到新政策落地 | 消费品使用说明 第4部分:纺织品和服装 GB/T 5296.4-2012
1018 | 纺织纤维定性 | 广东省市场监督管理局 | 市场需求 | 按合同协议收费 | 接受委托 | 262.08 | 广东省惠州市质量计量监督检测所 | 执行到新政策落地 | 纺织纤维鉴别试验方法FZ/T 01057-2007
1019 | 纺织纤维含量 | 广东省市场监督管理局 | 市场需求 | 按合同协议收费 | 接受委托 | 299.04 | 广东省惠州市质量计量监督检测所 | 执行到新政策落地 | 纺织品定量化学分析GB/T 2910-2009
1020 | 顶破强力 | 广东省市场监督管理局 | 市场需求 | 按合同协议收费 | 接受委托 | 323.4 | 广东省惠州市质量计量监督检测所 | 执行到新政策落地 | 纺织品 顶破强力的测定 钢球法GB/T 19976-2005
1021 | 起球 | 广东省市场监督管理局 | 市场需求 | 按合同协议收费 | 接受委托 | 143 | 广东省惠州市质量计量监督检测所 | 执行到新政策落地 | 纺织品 织物起毛起球性能的测定 第1部分：圆轨迹法 GB/T 4802.1-2008
1022 | 可萃取重金属 | 广东省市场监督管理局 | 市场需求 | 按合同协议收费 | 接受委托 | 2160 | 广东省惠州市质量计量监督检测所 | 执行到新政策落地 | 纺织品 重金属的测定 第1部分：原子吸收分光光度法 GB/T 17593.1-2006 纺织品 重金属的测定 第3部分：六价铬 分光光度法 GB/T 17593.3-2006 纺织品 重金属的测定 第4部分：砷、汞 原子荧光分光光度法 GB/T 17593.4-2006
1023 | 外观质量 | 广东省市场监督管理局 | 市场需求 | 按合同协议收费 | 接受委托 | 420 | 广东省惠州市质量计量监督检测所 | 执行到新政策落地 | 针织帽 FZ/T 73002-2016 4.2/4.3
1024 | 不可拆卸附件抗拉强力 | 广东省市场监督管理局 | 市场需求 | 按合同协议收费 | 接受委托 | 210 | 广东省惠州市质量计量监督检测所 | 执行到新政策落地 | 机织婴幼儿服装GB/T 33271-2016 附录A
1025 | 耐水色牢度 | 广东省市场监督管理局 | 市场需求 | 按合同协议收费 | 接受委托 | 134.4 | 广东省惠州市质量计量监督检测所 | 执行到新政策落地 | 纺织品 色牢度试验 耐水色牢度GB/T 5713-2013
1026 | 耐干洗色牢度 | 广东省市场监督管理局 | 市场需求 | 按合同协议收费 | 接受委托 | 378 | 广东省惠州市质量计量监督检测所 | 执行到新政策落地 | 纺织品 色牢度试验 耐干洗色牢度GB/T 5711-2015
1027 | 耐汗渍色牢度 | 广东省市场监督管理局 | 市场需求 | 按合同协议收费 | 接受委托 | 132.72 | 广东省惠州市质量计量监督检测所 | 执行到新政策落地 | 纺织品 色牢度试验 耐汗渍色牢度GB/T 3922-2013
1028 | 耐光色牢度 | 广东省市场监督管理局 | 市场需求 | 按合同协议收费 | 接受委托 | 1585 | 广东省惠州市质量计量监督检测所 | 执行到新政策落地 | 纺织品 色牢度试验 耐人造光色牢度：氙弧GB/T 8427-2008
1029 | 耐皂洗色牢度 | 广东省市场监督管理局 | 市场需求 | 按合同协议收费 | 接受委托 | 132.72 | 广东省惠州市质量计量监督检测所 | 执行到新政策落地 | 纺织品 色牢度试验 耐皂洗色牢度GB/T 3921-2008
1030 | 耐摩擦色牢度 | 广东省市场监督管理局 | 市场需求 | 按合同协议收费 | 接受委托 | 137.76 | 广东省惠州市质量计量监督检测所 | 执行到新政策落地 | 纺织品 色牢度试验 耐摩擦色牢度GB/T 3920-2008
1031 | 耐唾液色牢度 | 广东省市场监督管理局 | 市场需求 | 按合同协议收费 | 接受委托 | 340.2 | 广东省惠州市质量计量监督检测所 | 执行到新政策落地 | 纺织品 色牢度试验 耐唾液色牢度GB/T 18886-2019
1032 | 纺织纤维定性 | 广东省市场监督管理局 | 市场需求 | 按合同协议收费 | 接受委托 | 262.08 | 广东省惠州市质量计量监督检测所 | 执行到新政策落地 | 纺织纤维鉴别试验方法FZ/T 01057-2007
1033 | 纺织纤维含量 | 广东省市场监督管理局 | 市场需求 | 按合同协议收费 | 接受委托 | 299.04 | 广东省惠州市质量计量监督检测所 | 执行到新政策落地 | 纺织品定量化学分析GB/T 2910-2009
1034 | 甲醛含量 | 广东省市场监督管理局 | 市场需求 | 按合同协议收费 | 接受委托 | 252 | 广东省惠州市质量计量监督检测所 | 执行到新政策落地 | 纺织品 甲醛的测定 第1部分:游离和水解的甲醛（水萃取法）GB/T 2912.1-2009
1035 | 可分解致癌芳香胺染料 | 广东省市场监督管理局 | 市场需求 | 按合同协议收费 | 接受委托 | 735 | 广东省惠州市质量计量监督检测所 | 执行到新政策落地 | 纺织品 禁用偶氮染料的测定 GB/T 17592-2011
1036 | pH值 | 广东省市场监督管理局 | 市场需求 | 按合同协议收费 | 接受委托 | 184.8 | 广东省惠州市质量计量监督检测所 | 执行到新政策落地 | 纺织品 水萃取液pH值的测定GB/T 7573-2009
1037 | 使用说明 | 广东省市场监督管理局 | 市场需求 | 按合同协议收费 | 接受委托 | 64.344 | 广东省惠州市质量计量监督检测所 | 执行到新政策落地 | 消费品使用说明 第4部分:纺织品和服装 GB/T 5296.4-2012
1038 | 异味 | 广东省市场监督管理局 | 市场需求 | 按合同协议收费 | 接受委托 | 75.6 | 广东省惠州市质量计量监督检测所 | 执行到新政策落地 | 国家纺织产品基本安全技术规范 GB 18401-2010 6.7
1039 | 水洗后外观 | 广东省市场监督管理局 | 市场需求 | 按合同协议收费 | 接受委托 | 336 | 广东省惠州市质量计量监督检测所 | 执行到新政策落地 | 纺织品 试验用家庭洗涤和干燥程序 GB/T 8629-2001 纺织品 洗涤和干燥后尺寸变化的测定GB/T 8630-2013
1040 | 水洗后扭曲率 | 广东省市场监督管理局 | 市场需求 | 按合同协议收费 | 接受委托 | 252 | 广东省惠州市质量计量监督检测所 | 执行到新政策落地 | 丝光棉针织面料 FZ/T 72012-2011 6.12
1041 | 钡值 | 广东省市场监督管理局 | 市场需求 | 按合同协议收费 | 接受委托 | 159.6 | 广东省惠州市质量计量监督检测所 | 执行到新政策落地 | 丝光棉针织面料FZ/T 72012-2011 附录A
1042 | 耐皂洗色牢度 | 广东省市场监督管理局 | 市场需求 | 按合同协议收费 | 接受委托 | 132.72 | 广东省惠州市质量计量监督检测所 | 执行到新政策落地 | 纺织品 色牢度试验 耐皂洗色牢度GB/T 3921-2008
1043 | 耐水色牢度 | 广东省市场监督管理局 | 市场需求 | 按合同协议收费 | 接受委托 | 134.4 | 广东省惠州市质量计量监督检测所 | 执行到新政策落地 | 纺织品 色牢度试验 耐水色牢度GB/T 5713-2013
1044 | 耐光色牢度 | 广东省市场监督管理局 | 市场需求 | 按合同协议收费 | 接受委托 | 1585 | 广东省惠州市质量计量监督检测所 | 执行到新政策落地 | 纺织品 色牢度试验 耐人造光色牢度：氙弧GB/T 8427-2008
1045 | 耐汗渍色牢度 | 广东省市场监督管理局 | 市场需求 | 按合同协议收费 | 接受委托 | 132.72 | 广东省惠州市质量计量监督检测所 | 执行到新政策落地 | 纺织品 色牢度试验 耐汗渍色牢度GB/T 3922-2013
1046 | 耐摩擦色牢度 | 广东省市场监督管理局 | 市场需求 | 按合同协议收费 | 接受委托 | 137.76 | 广东省惠州市质量计量监督检测所 | 执行到新政策落地 | 纺织品 色牢度试验 耐摩擦色牢度GB/T 3920-2008
1047 | 甲醛含量 | 广东省市场监督管理局 | 市场需求 | 按合同协议收费 | 接受委托 | 252 | 广东省惠州市质量计量监督检测所 | 执行到新政策落地 | 纺织品 甲醛的测定 第1部分:游离和水解的甲醛（水萃取法）GB/T 2912.1-2009
1048 | 可分解致癌芳香胺染料 | 广东省市场监督管理局 | 市场需求 | 按合同协议收费 | 接受委托 | 735 | 广东省惠州市质量计量监督检测所 | 执行到新政策落地 | 纺织品 禁用偶氮染料的测定 GB/T 17592-2011
1049 | pH值 | 广东省市场监督管理局 | 市场需求 | 按合同协议收费 | 接受委托 | 184.8 | 广东省惠州市质量计量监督检测所 | 执行到新政策落地 | 纺织品 水萃取液pH值的测定GB/T 7573-2009
1050 | 异味 | 广东省市场监督管理局 | 市场需求 | 按合同协议收费 | 接受委托 | 75.6 | 广东省惠州市质量计量监督检测所 | 执行到新政策落地 | 国家纺织产品基本安全技术规范 GB 18401-2010 6.7
1051 | 使用说明 | 广东省市场监督管理局 | 市场需求 | 按合同协议收费 | 接受委托 | 64.344 | 广东省惠州市质量计量监督检测所 | 执行到新政策落地 | 消费品使用说明 第4部分:纺织品和服装 GB/T 5296.4-2012
1052 | 纺织纤维定性 | 广东省市场监督管理局 | 市场需求 | 按合同协议收费 | 接受委托 | 262.08 | 广东省惠州市质量计量监督检测所 | 执行到新政策落地 | 纺织纤维鉴别试验方法FZ/T 01057-2007
1053 | 纺织纤维含量 | 广东省市场监督管理局 | 市场需求 | 按合同协议收费 | 接受委托 | 299.04 | 广东省惠州市质量计量监督检测所 | 执行到新政策落地 | 纺织品定量化学分析GB/T 2910-2009
1054 | 顶破强力 | 广东省市场监督管理局 | 市场需求 | 按合同协议收费 | 接受委托 | 323.4 | 广东省惠州市质量计量监督检测所 | 执行到新政策落地 | 纺织品 顶破强力的测定 钢球法GB/T 19976-2005
1055 | 印花耐皂洗色牢度 | 广东省市场监督管理局 | 市场需求 | 按合同协议收费 | 接受委托 | 132.72 | 广东省惠州市质量计量监督检测所 | 执行到新政策落地 | 纺织品 色牢度试验 耐皂洗色牢度GB/T 3921-2008
1056 | 印花耐摩擦色牢度 | 广东省市场监督管理局 | 市场需求 | 按合同协议收费 | 接受委托 | 137.76 | 广东省惠州市质量计量监督检测所 | 执行到新政策落地 | 纺织品 色牢度试验 耐摩擦色牢度GB/T 3920-2008
1057 | 耐光、汗复合色牢度 | 广东省市场监督管理局 | 市场需求 | 按合同协议收费 | 接受委托 | 1585 | 广东省惠州市质量计量监督检测所 | 执行到新政策落地 | 纺织品 色牢度试验 耐光、汗复合色牢度 GB/T 14576-2009
1058 | 水洗尺寸变化率 | 广东省市场监督管理局 | 市场需求 | 按合同协议收费 | 接受委托 | 252 | 广东省惠州市质量计量监督检测所 | 执行到新政策落地 | 纺织品 测定尺寸变化的试验中织物试样和服装的准备、标记及测量GB/T 8628-2013 纺织品 试验用家庭洗涤和干燥程序 GB/T 8629-2001 纺织品 洗涤和干燥后尺寸变化的测定GB/T 8630-2013
1059 | 平方米干燥重量偏差率 | 广东省市场监督管理局 | 市场需求 | 按合同协议收费 | 接受委托 | 210 | 广东省惠州市质量计量监督检测所 | 执行到新政策落地 | 针织物平方米干燥重量的测定FZ/T 70010-2006
1060 | 起球 | 广东省市场监督管理局 | 市场需求 | 按合同协议收费 | 接受委托 | 143 | 广东省惠州市质量计量监督检测所 | 执行到新政策落地 | 纺织品 织物起毛起球性能的测定 第1部分：圆轨迹法 GB/T 4802.1-2008
1061 | 外观质量 | 广东省市场监督管理局 | 市场需求 | 按合同协议收费 | 接受委托 | 420 | 广东省惠州市质量计量监督检测所 | 执行到新政策落地 | 桑蚕丝针织服装 FZ/T 43015-2021 5.3
1062 | 纺织纤维定性 | 广东省市场监督管理局 | 市场需求 | 按合同协议收费 | 接受委托 | 262.08 | 广东省惠州市质量计量监督检测所 | 执行到新政策落地 | 纺织纤维鉴别试验方法FZ/T 01057-2007
1063 | 纺织纤维含量 | 广东省市场监督管理局 | 市场需求 | 按合同协议收费 | 接受委托 | 299.04 | 广东省惠州市质量计量监督检测所 | 执行到新政策落地 | 纺织品定量化学分析GB/T 2910-2009
1064 | 顶破强力 | 广东省市场监督管理局 | 市场需求 | 按合同协议收费 | 接受委托 | 323.4 | 广东省惠州市质量计量监督检测所 | 执行到新政策落地 | 桑蚕丝针织服装 FZ/T 43015-2021 5.2.2 纺织品 顶破强力的测定 钢球法GB/T 19976-2005
1065 | 水洗尺寸变化率 | 广东省市场监督管理局 | 市场需求 | 按合同协议收费 | 接受委托 | 252 | 广东省惠州市质量计量监督检测所 | 执行到新政策落地 | 桑蚕丝针织服装 FZ/T 43015-2021 5.2.3
1066 | 水洗后扭曲率 | 广东省市场监督管理局 | 市场需求 | 按合同协议收费 | 接受委托 | 252 | 广东省惠州市质量计量监督检测所 | 执行到新政策落地 | 桑蚕丝针织服装 FZ/T 43015-2021 5.2.4
1067 | 耐皂洗色牢度 | 广东省市场监督管理局 | 市场需求 | 按合同协议收费 | 接受委托 | 132.72 | 广东省惠州市质量计量监督检测所 | 执行到新政策落地 | 纺织品 色牢度试验 耐皂洗色牢度GB/T 3921-2008
1068 | 耐水色牢度 | 广东省市场监督管理局 | 市场需求 | 按合同协议收费 | 接受委托 | 134.4 | 广东省惠州市质量计量监督检测所 | 执行到新政策落地 | 纺织品 色牢度试验 耐水色牢度GB/T 5713-2013
1069 | 耐光色牢度 | 广东省市场监督管理局 | 市场需求 | 按合同协议收费 | 接受委托 | 1585 | 广东省惠州市质量计量监督检测所 | 执行到新政策落地 | 纺织品 色牢度试验 耐人造光色牢度：氙弧GB/T 8427-2019
1070 | 耐光、汗复合色牢度 | 广东省市场监督管理局 | 市场需求 | 按合同协议收费 | 接受委托 | 1585 | 广东省惠州市质量计量监督检测所 | 执行到新政策落地 | 纺织品 色牢度试验 耐光、汗复合色牢度 GB/T 14576-2009
1071 | 耐汗渍色牢度 | 广东省市场监督管理局 | 市场需求 | 按合同协议收费 | 接受委托 | 132.72 | 广东省惠州市质量计量监督检测所 | 执行到新政策落地 | 纺织品 色牢度试验 耐汗渍色牢度GB/T 3922-2013
1072 | 耐摩擦色牢度 | 广东省市场监督管理局 | 市场需求 | 按合同协议收费 | 接受委托 | 137.76 | 广东省惠州市质量计量监督检测所 | 执行到新政策落地 | 纺织品 色牢度试验 耐摩擦色牢度GB/T 3920-2008
1073 | 甲醛含量 | 广东省市场监督管理局 | 市场需求 | 按合同协议收费 | 接受委托 | 252 | 广东省惠州市质量计量监督检测所 | 执行到新政策落地 | 纺织品 甲醛的测定 第1部分:游离和水解的甲醛（水萃取法）GB/T 2912.1-2009
1074 | 可分解致癌芳香胺染料 | 广东省市场监督管理局 | 市场需求 | 按合同协议收费 | 接受委托 | 735 | 广东省惠州市质量计量监督检测所 | 执行到新政策落地 | 纺织品 禁用偶氮染料的测定 GB/T 17592-2011
1075 | pH值 | 广东省市场监督管理局 | 市场需求 | 按合同协议收费 | 接受委托 | 184.8 | 广东省惠州市质量计量监督检测所 | 执行到新政策落地 | 纺织品 水萃取液pH值的测定GB/T 7573-2009
1076 | 异味 | 广东省市场监督管理局 | 市场需求 | 按合同协议收费 | 接受委托 | 75.6 | 广东省惠州市质量计量监督检测所 | 执行到新政策落地 | 国家纺织产品基本安全技术规范 GB 18401-2010 6.7
1077 | 起球 | 广东省市场监督管理局 | 市场需求 | 按合同协议收费 | 接受委托 | 143 | 广东省惠州市质量计量监督检测所 | 执行到新政策落地 | 纺织品 织物起毛起球性能的测定 第1部分：圆轨迹法 GB/T 4802.1-2008
1078 | 洗后外观 | 广东省市场监督管理局 | 市场需求 | 按合同协议收费 | 接受委托 | 336 | 广东省惠州市质量计量监督检测所 | 执行到新政策落地 | 桑蚕丝针织服装 FZ/T 43015-2021 5.2.7
1079 | 断针类残留物 | 广东省市场监督管理局 | 市场需求 | 按合同协议收费 | 接受委托 | 72.24 | 广东省惠州市质量计量监督检测所 | 执行到新政策落地 | 纺织制品 断针类残留物的检测方法 GB/T 24121-2009
1080 | 使用说明 | 广东省市场监督管理局 | 市场需求 | 按合同协议收费 | 接受委托 | 64.344 | 广东省惠州市质量计量监督检测所 | 执行到新政策落地 | 消费品使用说明 第4部分:纺织品和服装 GB/T 5296.4-2012
1081 | 平方米干燥重量偏差率 | 广东省市场监督管理局 | 市场需求 | 按合同协议收费 | 接受委托 | 210 | 广东省惠州市质量计量监督检测所 | 执行到新政策落地 | 针织牛仔布 FZ/T 72008-2015 6.1.2.7
1082 | 水洗后扭曲率 | 广东省市场监督管理局 | 市场需求 | 按合同协议收费 | 接受委托 | 252 | 广东省惠州市质量计量监督检测所 | 执行到新政策落地 | 针织牛仔布 FZ/T 72008-2015 6.1.2.9
1083 | 耐水色牢度 | 广东省市场监督管理局 | 市场需求 | 按合同协议收费 | 接受委托 | 134.4 | 广东省惠州市质量计量监督检测所 | 执行到新政策落地 | 纺织品 色牢度试验 耐水色牢度GB/T 5713-2013
1084 | 耐汗渍色牢度 | 广东省市场监督管理局 | 市场需求 | 按合同协议收费 | 接受委托 | 132.72 | 广东省惠州市质量计量监督检测所 | 执行到新政策落地 | 纺织品 色牢度试验 耐汗渍色牢度GB/T 3922-2013
1085 | 耐干摩擦色牢度 | 广东省市场监督管理局 | 市场需求 | 按合同协议收费 | 接受委托 | 137.76 | 广东省惠州市质量计量监督检测所 | 执行到新政策落地 | 纺织品 色牢度试验 耐摩擦色牢度GB/T 3920-2008
1086 | 甲醛含量 | 广东省市场监督管理局 | 市场需求 | 按合同协议收费 | 接受委托 | 252 | 广东省惠州市质量计量监督检测所 | 执行到新政策落地 | 纺织品 甲醛的测定 第1部分:游离和水解的甲醛（水萃取法）GB/T 2912.1-2009
1087 | 可分解致癌芳香胺染料 | 广东省市场监督管理局 | 市场需求 | 按合同协议收费 | 接受委托 | 735 | 广东省惠州市质量计量监督检测所 | 执行到新政策落地 | 纺织品 禁用偶氮染料的测定 GB/T 17592-2011
1088 | pH值 | 广东省市场监督管理局 | 市场需求 | 按合同协议收费 | 接受委托 | 184.8 | 广东省惠州市质量计量监督检测所 | 执行到新政策落地 | 纺织品 水萃取液pH值的测定GB/T 7573-2009
1089 | 异味 | 广东省市场监督管理局 | 市场需求 | 按合同协议收费 | 接受委托 | 75.6 | 广东省惠州市质量计量监督检测所 | 执行到新政策落地 | 国家纺织产品基本安全技术规范 GB 18401-2010 6.7
1090 | 使用说明 | 广东省市场监督管理局 | 市场需求 | 按合同协议收费 | 接受委托 | 64.344 | 广东省惠州市质量计量监督检测所 | 执行到新政策落地 | 消费品使用说明 第4部分:纺织品和服装 GB/T 5296.4-2012
1091 | 纺织纤维定性 | 广东省市场监督管理局 | 市场需求 | 按合同协议收费 | 接受委托 | 262.08 | 广东省惠州市质量计量监督检测所 | 执行到新政策落地 | 纺织纤维鉴别试验方法FZ/T 01057-2007
1092 | 纺织纤维含量 | 广东省市场监督管理局 | 市场需求 | 按合同协议收费 | 接受委托 | 299.04 | 广东省惠州市质量计量监督检测所 | 执行到新政策落地 | 纺织品定量化学分析GB/T 2910-2009
1093 | 顶破强力 | 广东省市场监督管理局 | 市场需求 | 按合同协议收费 | 接受委托 | 323.4 | 广东省惠州市质量计量监督检测所 | 执行到新政策落地 | 纺织品 顶破强力的测定 钢球法GB/T 19976-2005
1094 | 水洗尺寸变化率 | 广东省市场监督管理局 | 市场需求 | 按合同协议收费 | 接受委托 | 252 | 广东省惠州市质量计量监督检测所 | 执行到新政策落地 | 纺织品 测定尺寸变化的试验中织物试样和服装的准备、标记及测量GB/T 8628-2013 纺织品 试验用家庭洗涤和干燥程序 GB/T 8629-2001 纺织品 洗涤和干燥后尺寸变化的测定GB/T 8630-2013
1095 | 水洗尺寸变化率 | 广东省市场监督管理局 | 市场需求 | 按合同协议收费 | 接受委托 | 252 | 广东省惠州市质量计量监督检测所 | 执行到新政策落地 | 针织成品布 GB/T 22848-2009 6.9
1096 | 水洗后扭曲率 | 广东省市场监督管理局 | 市场需求 | 按合同协议收费 | 接受委托 | 252 | 广东省惠州市质量计量监督检测所 | 执行到新政策落地 | 针织成品布GB/T 22848-2009 6.10
1097 | 耐皂洗色牢度 | 广东省市场监督管理局 | 市场需求 | 按合同协议收费 | 接受委托 | 132.72 | 广东省惠州市质量计量监督检测所 | 执行到新政策落地 | 纺织品 色牢度试验 耐皂洗色牢度GB/T 3921-2008
1098 | 耐水色牢度 | 广东省市场监督管理局 | 市场需求 | 按合同协议收费 | 接受委托 | 134.4 | 广东省惠州市质量计量监督检测所 | 执行到新政策落地 | 纺织品 色牢度试验 耐水色牢度GB/T 5713-2013
1099 | 耐汗渍色牢度 | 广东省市场监督管理局 | 市场需求 | 按合同协议收费 | 接受委托 | 132.72 | 广东省惠州市质量计量监督检测所 | 执行到新政策落地 | 纺织品 色牢度试验 耐汗渍色牢度GB/T 3922-2013
1100 | 耐摩擦色牢度 | 广东省市场监督管理局 | 市场需求 | 按合同协议收费 | 接受委托 | 137.76 | 广东省惠州市质量计量监督检测所 | 执行到新政策落地 | 纺织品 色牢度试验 耐摩擦色牢度GB/T 3920-2008
1101 | 耐唾液色牢度 | 广东省市场监督管理局 | 市场需求 | 按合同协议收费 | 接受委托 | 340.2 | 广东省惠州市质量计量监督检测所 | 执行到新政策落地 | 纺织品 色牢度试验 耐唾液色牢度GB/T 18886-2019
1102 | 甲醛含量 | 广东省市场监督管理局 | 市场需求 | 按合同协议收费 | 接受委托 | 252 | 广东省惠州市质量计量监督检测所 | 执行到新政策落地 | 纺织品 甲醛的测定 第1部分:游离和水解的甲醛（水萃取法）GB/T 2912.1-2009
1103 | 可分解致癌芳香胺染料 | 广东省市场监督管理局 | 市场需求 | 按合同协议收费 | 接受委托 | 735 | 广东省惠州市质量计量监督检测所 | 执行到新政策落地 | 纺织品 禁用偶氮染料的测定 GB/T 17592-2011
1104 | pH值 | 广东省市场监督管理局 | 市场需求 | 按合同协议收费 | 接受委托 | 184.8 | 广东省惠州市质量计量监督检测所 | 执行到新政策落地 | 纺织品 水萃取液pH值的测定GB/T 7573-2009
1105 | 异味 | 广东省市场监督管理局 | 市场需求 | 按合同协议收费 | 接受委托 | 75.6 | 广东省惠州市质量计量监督检测所 | 执行到新政策落地 | 国家纺织产品基本安全技术规范 GB 18401-2010 6.7
1106 | 使用说明 | 广东省市场监督管理局 | 市场需求 | 按合同协议收费 | 接受委托 | 64.344 | 广东省惠州市质量计量监督检测所 | 执行到新政策落地 | 消费品使用说明 第4部分:纺织品和服装 GB/T 5296.4-2012
1107 | 纺织纤维定性 | 广东省市场监督管理局 | 市场需求 | 按合同协议收费 | 接受委托 | 262.08 | 广东省惠州市质量计量监督检测所 | 执行到新政策落地 | 纺织纤维鉴别试验方法FZ/T 01057-2007
1108 | 纺织纤维含量 | 广东省市场监督管理局 | 市场需求 | 按合同协议收费 | 接受委托 | 299.04 | 广东省惠州市质量计量监督检测所 | 执行到新政策落地 | 纺织品定量化学分析GB/T 2910-2009
1109 | 起球 | 广东省市场监督管理局 | 市场需求 | 按合同协议收费 | 接受委托 | 143 | 广东省惠州市质量计量监督检测所 | 执行到新政策落地 | 纺织品 织物起毛起球性能的测定 第1部分：圆轨迹法 GB/T 4802.1-2008
1110 | 顶破强力 | 广东省市场监督管理局 | 市场需求 | 按合同协议收费 | 接受委托 | 323.4 | 广东省惠州市质量计量监督检测所 | 执行到新政策落地 | 纺织品 顶破强力的测定 钢球法GB/T 19976-2005
1111 | 平方米干燥重量偏差率 | 广东省市场监督管理局 | 市场需求 | 按合同协议收费 | 接受委托 | 210 | 广东省惠州市质量计量监督检测所 | 执行到新政策落地 | 针织物平方米干燥重量的测定FZ/T 70010-2006
1112 | 外观质量 | 广东省市场监督管理局 | 市场需求 | 按合同协议收费 | 接受委托 | 420 | 广东省惠州市质量计量监督检测所 | 执行到新政策落地 | 针织围巾、披肩 FZ/T 73042-2011 5.2
1113 | 水洗后外观 | 广东省市场监督管理局 | 市场需求 | 按合同协议收费 | 接受委托 | 336 | 广东省惠州市质量计量监督检测所 | 执行到新政策落地 | 针织围巾、披肩 FZ/T 73042-2011 5.4.8.2
1114 | 耐皂洗色牢度 | 广东省市场监督管理局 | 市场需求 | 按合同协议收费 | 接受委托 | 132.72 | 广东省惠州市质量计量监督检测所 | 执行到新政策落地 | 纺织品 色牢度试验 耐皂洗色牢度GB/T 3921-2008
1115 | 耐干洗色牢度 | 广东省市场监督管理局 | 市场需求 | 按合同协议收费 | 接受委托 | 378 | 广东省惠州市质量计量监督检测所 | 执行到新政策落地 | 纺织品 色牢度试验 耐干洗色牢度GB/T 5711-2015
1116 | 耐水色牢度 | 广东省市场监督管理局 | 市场需求 | 按合同协议收费 | 接受委托 | 134.4 | 广东省惠州市质量计量监督检测所 | 执行到新政策落地 | 纺织品 色牢度试验 耐水色牢度GB/T 5713-2013
1117 | 耐光色牢度 | 广东省市场监督管理局 | 市场需求 | 按合同协议收费 | 接受委托 | 1585 | 广东省惠州市质量计量监督检测所 | 执行到新政策落地 | 纺织品 色牢度试验 耐人造光色牢度：氙弧GB/T 8427-2008
1118 | 耐汗渍色牢度 | 广东省市场监督管理局 | 市场需求 | 按合同协议收费 | 接受委托 | 132.72 | 广东省惠州市质量计量监督检测所 | 执行到新政策落地 | 纺织品 色牢度试验 耐汗渍色牢度GB/T 3922-2013
1119 | 耐摩擦色牢度 | 广东省市场监督管理局 | 市场需求 | 按合同协议收费 | 接受委托 | 137.76 | 广东省惠州市质量计量监督检测所 | 执行到新政策落地 | 纺织品 色牢度试验 耐摩擦色牢度GB/T 3920-2008
1120 | 甲醛含量 | 广东省市场监督管理局 | 市场需求 | 按合同协议收费 | 接受委托 | 252 | 广东省惠州市质量计量监督检测所 | 执行到新政策落地 | 纺织品 甲醛的测定 第1部分:游离和水解的甲醛（水萃取法）GB/T 2912.1-2009
1121 | 可分解致癌芳香胺染料 | 广东省市场监督管理局 | 市场需求 | 按合同协议收费 | 接受委托 | 735 | 广东省惠州市质量计量监督检测所 | 执行到新政策落地 | 纺织品 禁用偶氮染料的测定 GB/T 17592-2011
1122 | pH值 | 广东省市场监督管理局 | 市场需求 | 按合同协议收费 | 接受委托 | 184.8 | 广东省惠州市质量计量监督检测所 | 执行到新政策落地 | 纺织品 水萃取液pH值的测定GB/T 7573-2009
1123 | 异味 | 广东省市场监督管理局 | 市场需求 | 按合同协议收费 | 接受委托 | 75.6 | 广东省惠州市质量计量监督检测所 | 执行到新政策落地 | 国家纺织产品基本安全技术规范 GB 18401-2010 6.7
1124 | 使用说明 | 广东省市场监督管理局 | 市场需求 | 按合同协议收费 | 接受委托 | 64.344 | 广东省惠州市质量计量监督检测所 | 执行到新政策落地 | 消费品使用说明 第4部分:纺织品和服装 GB/T 5296.4-2012
1125 | 纺织纤维定性 | 广东省市场监督管理局 | 市场需求 | 按合同协议收费 | 接受委托 | 262.08 | 广东省惠州市质量计量监督检测所 | 执行到新政策落地 | 纺织纤维鉴别试验方法FZ/T 01057-2007
1126 | 纺织纤维含量 | 广东省市场监督管理局 | 市场需求 | 按合同协议收费 | 接受委托 | 299.04 | 广东省惠州市质量计量监督检测所 | 执行到新政策落地 | 纺织品定量化学分析GB/T 2910-2009
1127 | 水洗尺寸变化率 | 广东省市场监督管理局 | 市场需求 | 按合同协议收费 | 接受委托 | 252 | 广东省惠州市质量计量监督检测所 | 执行到新政策落地 | 纺织品 试验用家庭洗涤和干燥程序 GB/T 8629-2001
1128 | 外观质量 | 广东省市场监督管理局 | 市场需求 | 按合同协议收费 | 接受委托 | 420 | 广东省惠州市质量计量监督检测所 | 执行到新政策落地 | 机织围巾、披肩 FZ/T 81012-2016 5.1
1129 | 小部件测试 | 广东省市场监督管理局 | 市场需求 | 按合同协议收费 | 接受委托 | 210 | 广东省惠州市质量计量监督检测所 | 执行到新政策落地 | 机织围巾、披肩 FZ/T 81012-2016 5.2.4/5.2.5
1130 | 耐皂洗色牢度 | 广东省市场监督管理局 | 市场需求 | 按合同协议收费 | 接受委托 | 132.72 | 广东省惠州市质量计量监督检测所 | 执行到新政策落地 | 纺织品 色牢度试验 耐皂洗色牢度GB/T 3921-2008
1131 | 耐干洗色牢度 | 广东省市场监督管理局 | 市场需求 | 按合同协议收费 | 接受委托 | 378 | 广东省惠州市质量计量监督检测所 | 执行到新政策落地 | 纺织品 色牢度试验 耐干洗色牢度GB/T 5711-2015
1132 | 耐水色牢度 | 广东省市场监督管理局 | 市场需求 | 按合同协议收费 | 接受委托 | 134.4 | 广东省惠州市质量计量监督检测所 | 执行到新政策落地 | 纺织品 色牢度试验 耐水色牢度GB/T 5713-2013
1133 | 耐光色牢度 | 广东省市场监督管理局 | 市场需求 | 按合同协议收费 | 接受委托 | 1585 | 广东省惠州市质量计量监督检测所 | 执行到新政策落地 | 纺织品 色牢度试验 耐人造光色牢度：氙弧GB/T 8427-2008
1134 | 耐汗渍色牢度 | 广东省市场监督管理局 | 市场需求 | 按合同协议收费 | 接受委托 | 132.72 | 广东省惠州市质量计量监督检测所 | 执行到新政策落地 | 纺织品 色牢度试验 耐汗渍色牢度GB/T 3922-2013
1135 | 耐摩擦色牢度 | 广东省市场监督管理局 | 市场需求 | 按合同协议收费 | 接受委托 | 137.76 | 广东省惠州市质量计量监督检测所 | 执行到新政策落地 | 纺织品 色牢度试验 耐摩擦色牢度GB/T 3920-2008
1136 | 甲醛含量 | 广东省市场监督管理局 | 市场需求 | 按合同协议收费 | 接受委托 | 252 | 广东省惠州市质量计量监督检测所 | 执行到新政策落地 | 纺织品 甲醛的测定 第1部分:游离和水解的甲醛（水萃取法）GB/T 2912.1-2009
1137 | 可分解致癌芳香胺染料 | 广东省市场监督管理局 | 市场需求 | 按合同协议收费 | 接受委托 | 735 | 广东省惠州市质量计量监督检测所 | 执行到新政策落地 | 纺织品 禁用偶氮染料的测定 GB/T 17592-2011
1138 | pH值 | 广东省市场监督管理局 | 市场需求 | 按合同协议收费 | 接受委托 | 184.8 | 广东省惠州市质量计量监督检测所 | 执行到新政策落地 | 纺织品 水萃取液pH值的测定GB/T 7573-2009
1139 | 异味 | 广东省市场监督管理局 | 市场需求 | 按合同协议收费 | 接受委托 | 75.6 | 广东省惠州市质量计量监督检测所 | 执行到新政策落地 | 国家纺织产品基本安全技术规范 GB 18401-2010 6.7
1140 | 使用说明 | 广东省市场监督管理局 | 市场需求 | 按合同协议收费 | 接受委托 | 64.344 | 广东省惠州市质量计量监督检测所 | 执行到新政策落地 | 消费品使用说明 第4部分:纺织品和服装 GB/T 5296.4-2012
1141 | 纺织纤维定性 | 广东省市场监督管理局 | 市场需求 | 按合同协议收费 | 接受委托 | 262.08 | 广东省惠州市质量计量监督检测所 | 执行到新政策落地 | 纺织纤维鉴别试验方法FZ/T 01057-2007
1142 | 纺织纤维含量 | 广东省市场监督管理局 | 市场需求 | 按合同协议收费 | 接受委托 | 299.04 | 广东省惠州市质量计量监督检测所 | 执行到新政策落地 | 纺织品定量化学分析GB/T 2910-2009
1143 | 水洗尺寸变化率 | 广东省市场监督管理局 | 市场需求 | 按合同协议收费 | 接受委托 | 252 | 广东省惠州市质量计量监督检测所 | 执行到新政策落地 | 纺织品 试验用家庭洗涤和干燥程序 GB/T 8629-2001 纺织品 洗涤和干燥后尺寸变化的测定GB/T 8630-2013
1144 | 外观质量 | 广东省市场监督管理局 | 市场需求 | 按合同协议收费 | 接受委托 | 420 | 广东省惠州市质量计量监督检测所 | 执行到新政策落地 | 针织民用手套 FZ/T 73047-2013 5.2/5.4.1
1145 | 耐皂洗色牢度 | 广东省市场监督管理局 | 市场需求 | 按合同协议收费 | 接受委托 | 132.72 | 广东省惠州市质量计量监督检测所 | 执行到新政策落地 | 纺织品 色牢度试验 耐皂洗色牢度GB/T 3921-2008
1146 | 耐水色牢度 | 广东省市场监督管理局 | 市场需求 | 按合同协议收费 | 接受委托 | 134.4 | 广东省惠州市质量计量监督检测所 | 执行到新政策落地 | 纺织品 色牢度试验 耐水色牢度GB/T 5713-2013
1147 | 耐汗渍色牢度 | 广东省市场监督管理局 | 市场需求 | 按合同协议收费 | 接受委托 | 132.72 | 广东省惠州市质量计量监督检测所 | 执行到新政策落地 | 纺织品 色牢度试验 耐汗渍色牢度GB/T 3922-2013
1148 | 耐摩擦色牢度 | 广东省市场监督管理局 | 市场需求 | 按合同协议收费 | 接受委托 | 137.76 | 广东省惠州市质量计量监督检测所 | 执行到新政策落地 | 纺织品 色牢度试验 耐摩擦色牢度GB/T 3920-2008
1149 | 甲醛含量 | 广东省市场监督管理局 | 市场需求 | 按合同协议收费 | 接受委托 | 252 | 广东省惠州市质量计量监督检测所 | 执行到新政策落地 | 纺织品 甲醛的测定 第1部分:游离和水解的甲醛（水萃取法）GB/T 2912.1-2009
1150 | 可分解致癌芳香胺染料 | 广东省市场监督管理局 | 市场需求 | 按合同协议收费 | 接受委托 | 735 | 广东省惠州市质量计量监督检测所 | 执行到新政策落地 | 纺织品 禁用偶氮染料的测定 GB/T 17592-2011
1151 | pH值 | 广东省市场监督管理局 | 市场需求 | 按合同协议收费 | 接受委托 | 184.8 | 广东省惠州市质量计量监督检测所 | 执行到新政策落地 | 纺织品 水萃取液pH值的测定GB/T 7573-2009
1152 | 异味 | 广东省市场监督管理局 | 市场需求 | 按合同协议收费 | 接受委托 | 75.6 | 广东省惠州市质量计量监督检测所 | 执行到新政策落地 | 国家纺织产品基本安全技术规范 GB 18401-2010 6.7
1153 | 使用说明 | 广东省市场监督管理局 | 市场需求 | 按合同协议收费 | 接受委托 | 64.344 | 广东省惠州市质量计量监督检测所 | 执行到新政策落地 | 消费品使用说明 第4部分:纺织品和服装 GB/T 5296.4-2012
1154 | 纺织纤维定性 | 广东省市场监督管理局 | 市场需求 | 按合同协议收费 | 接受委托 | 262.08 | 广东省惠州市质量计量监督检测所 | 执行到新政策落地 | 纺织纤维鉴别试验方法FZ/T 01057-2007
1155 | 纺织纤维含量 | 广东省市场监督管理局 | 市场需求 | 按合同协议收费 | 接受委托 | 299.04 | 广东省惠州市质量计量监督检测所 | 执行到新政策落地 | 纺织品定量化学分析GB/T 2910-2009
1156 | 外观质量 | 广东省市场监督管理局 | 市场需求 | 按合同协议收费 | 接受委托 | 420 | 广东省惠州市质量计量监督检测所 | 执行到新政策落地 | 针织衬衫 FZ/T 73043-2020 5.3
1157 | 耐皂洗色牢度 | 广东省市场监督管理局 | 市场需求 | 按合同协议收费 | 接受委托 | 132.72 | 广东省惠州市质量计量监督检测所 | 执行到新政策落地 | 纺织品 色牢度试验 耐皂洗色牢度GB/T 3921-2008
1158 | 耐水色牢度 | 广东省市场监督管理局 | 市场需求 | 按合同协议收费 | 接受委托 | 134.4 | 广东省惠州市质量计量监督检测所 | 执行到新政策落地 | 纺织品 色牢度试验 耐水色牢度GB/T 5713-2013
1159 | 耐汗渍色牢度 | 广东省市场监督管理局 | 市场需求 | 按合同协议收费 | 接受委托 | 132.72 | 广东省惠州市质量计量监督检测所 | 执行到新政策落地 | 纺织品 色牢度试验 耐汗渍色牢度GB/T 3922-2013
1160 | 耐摩擦色牢度 | 广东省市场监督管理局 | 市场需求 | 按合同协议收费 | 接受委托 | 137.76 | 广东省惠州市质量计量监督检测所 | 执行到新政策落地 | 纺织品 色牢度试验 耐摩擦色牢度GB/T 3920-2008
1161 | 耐干洗色牢度 | 广东省市场监督管理局 | 市场需求 | 按合同协议收费 | 接受委托 | 378 | 广东省惠州市质量计量监督检测所 | 执行到新政策落地 | 纺织品 色牢度试验 耐干洗色牢度GB/T 5711-2015
1162 | 耐光色牢度 | 广东省市场监督管理局 | 市场需求 | 按合同协议收费 | 接受委托 | 1585 | 广东省惠州市质量计量监督检测所 | 执行到新政策落地 | 纺织品 色牢度试验 耐人造光色牢度：氙弧GB/T 8427-2019
1163 | 耐光、汗复合色牢度 | 广东省市场监督管理局 | 市场需求 | 按合同协议收费 | 接受委托 | 1585 | 广东省惠州市质量计量监督检测所 | 执行到新政策落地 | 纺织品 色牢度试验 耐光、汗复合色牢度 GB/T 14576-2009
1164 | 拼接互染色牢度 | 广东省市场监督管理局 | 市场需求 | 按合同协议收费 | 接受委托 | 132.72 | 广东省惠州市质量计量监督检测所 | 执行到新政策落地 | 纺织品 色牢度试验 拼接互染色牢度GB/T 31127-2014
1165 | 甲醛含量 | 广东省市场监督管理局 | 市场需求 | 按合同协议收费 | 接受委托 | 252 | 广东省惠州市质量计量监督检测所 | 执行到新政策落地 | 纺织品 甲醛的测定 第1部分:游离和水解的甲醛（水萃取法）GB/T 2912.1-2009
1166 | 可分解致癌芳香胺染料 | 广东省市场监督管理局 | 市场需求 | 按合同协议收费 | 接受委托 | 735 | 广东省惠州市质量计量监督检测所 | 执行到新政策落地 | 纺织品 禁用偶氮染料的测定 GB/T 17592-2011
1167 | pH值 | 广东省市场监督管理局 | 市场需求 | 按合同协议收费 | 接受委托 | 184.8 | 广东省惠州市质量计量监督检测所 | 执行到新政策落地 | 纺织品 水萃取液pH值的测定GB/T 7573-2009
1168 | 异味 | 广东省市场监督管理局 | 市场需求 | 按合同协议收费 | 接受委托 | 75.6 | 广东省惠州市质量计量监督检测所 | 执行到新政策落地 | 国家纺织产品基本安全技术规范 GB 18401-2010 6.7
1169 | 使用说明 | 广东省市场监督管理局 | 市场需求 | 按合同协议收费 | 接受委托 | 64.344 | 广东省惠州市质量计量监督检测所 | 执行到新政策落地 | 针织衬衫 FZ/T 73043-2020 7.1
1170 | 纺织纤维定性 | 广东省市场监督管理局 | 市场需求 | 按合同协议收费 | 接受委托 | 262.08 | 广东省惠州市质量计量监督检测所 | 执行到新政策落地 | 纺织纤维鉴别试验方法FZ/T 01057-2007
1171 | 纺织纤维含量 | 广东省市场监督管理局 | 市场需求 | 按合同协议收费 | 接受委托 | 299.04 | 广东省惠州市质量计量监督检测所 | 执行到新政策落地 | 纺织品定量化学分析GB/T 2910-2009
1172 | 水洗尺寸变化率 | 广东省市场监督管理局 | 市场需求 | 按合同协议收费 | 接受委托 | 252 | 广东省惠州市质量计量监督检测所 | 执行到新政策落地 | 针织衬衫 FZ/T 73043-2020 5.5.6 纺织品 试验用家庭洗涤和干燥程序GB/T 8629-2017
1173 | 水洗后扭曲率 | 广东省市场监督管理局 | 市场需求 | 按合同协议收费 | 接受委托 | 252 | 广东省惠州市质量计量监督检测所 | 执行到新政策落地 | 纺织品 洗涤后扭斜的测定 第3部分：机织服装和针织服装 GB/T 23319.3-2010
1174 | 水洗后外观质量 | 广东省市场监督管理局 | 市场需求 | 按合同协议收费 | 接受委托 | 336 | 广东省惠州市质量计量监督检测所 | 执行到新政策落地 | 针织衬衫 FZ/T 73043-2020 5.5.18
1175 | 起球 | 广东省市场监督管理局 | 市场需求 | 按合同协议收费 | 接受委托 | 143 | 广东省惠州市质量计量监督检测所 | 执行到新政策落地 | 纺织品 织物起毛起球性能的测定 第1部分：圆轨迹法 GB/T 4802.1-2008
1176 | 顶破强力 | 广东省市场监督管理局 | 市场需求 | 按合同协议收费 | 接受委托 | 323.4 | 广东省惠州市质量计量监督检测所 | 执行到新政策落地 | 纺织品 顶破强力的测定 钢球法GB/T 19976-2005
1177 | 外观质量 | 广东省市场监督管理局 | 市场需求 | 按合同协议收费 | 接受委托 | 420 | 广东省惠州市质量计量监督检测所 | 执行到新政策落地 | 蚊帐 FZ/T 62014-2015 5.3
1178 | 网眼密度 | 广东省市场监督管理局 | 市场需求 | 按合同协议收费 | 接受委托 | 193.2 | 广东省惠州市质量计量监督检测所 | 执行到新政策落地 | 蚊帐 FZ/T 62014-2015 5.2.3
1179 | 耐皂洗色牢度 | 广东省市场监督管理局 | 市场需求 | 按合同协议收费 | 接受委托 | 132.72 | 广东省惠州市质量计量监督检测所 | 执行到新政策落地 | 纺织品 色牢度试验 耐皂洗色牢度GB/T 3921-2008
1180 | 耐水色牢度 | 广东省市场监督管理局 | 市场需求 | 按合同协议收费 | 接受委托 | 134.4 | 广东省惠州市质量计量监督检测所 | 执行到新政策落地 | 纺织品 色牢度试验 耐水色牢度GB/T 5713-2013
1181 | 耐光色牢度 | 广东省市场监督管理局 | 市场需求 | 按合同协议收费 | 接受委托 | 1585 | 广东省惠州市质量计量监督检测所 | 执行到新政策落地 | 纺织品 色牢度试验 耐人造光色牢度：氙弧GB/T 8427-2008
1182 | 耐汗渍色牢度 | 广东省市场监督管理局 | 市场需求 | 按合同协议收费 | 接受委托 | 132.72 | 广东省惠州市质量计量监督检测所 | 执行到新政策落地 | 纺织品 色牢度试验 耐汗渍色牢度GB/T 3922-2013
1183 | 耐摩擦色牢度 | 广东省市场监督管理局 | 市场需求 | 按合同协议收费 | 接受委托 | 137.76 | 广东省惠州市质量计量监督检测所 | 执行到新政策落地 | 纺织品 色牢度试验 耐摩擦色牢度GB/T 3920-2008
1184 | 甲醛含量 | 广东省市场监督管理局 | 市场需求 | 按合同协议收费 | 接受委托 | 252 | 广东省惠州市质量计量监督检测所 | 执行到新政策落地 | 纺织品 甲醛的测定 第1部分:游离和水解的甲醛（水萃取法）GB/T 2912.1-2009
1185 | 可分解致癌芳香胺染料 | 广东省市场监督管理局 | 市场需求 | 按合同协议收费 | 接受委托 | 735 | 广东省惠州市质量计量监督检测所 | 执行到新政策落地 | 纺织品 禁用偶氮染料的测定 GB/T 17592-2011
1186 | pH值 | 广东省市场监督管理局 | 市场需求 | 按合同协议收费 | 接受委托 | 184.8 | 广东省惠州市质量计量监督检测所 | 执行到新政策落地 | 纺织品 水萃取液pH值的测定GB/T 7573-2009
1187 | 异味 | 广东省市场监督管理局 | 市场需求 | 按合同协议收费 | 接受委托 | 75.6 | 广东省惠州市质量计量监督检测所 | 执行到新政策落地 | 国家纺织产品基本安全技术规范 GB 18401-2010 6.7
1188 | 使用说明 | 广东省市场监督管理局 | 市场需求 | 按合同协议收费 | 接受委托 | 64.344 | 广东省惠州市质量计量监督检测所 | 执行到新政策落地 | 消费品使用说明 第4部分:纺织品和服装 GB/T 5296.4-2012
1189 | 纺织纤维定性 | 广东省市场监督管理局 | 市场需求 | 按合同协议收费 | 接受委托 | 262.08 | 广东省惠州市质量计量监督检测所 | 执行到新政策落地 | 纺织纤维鉴别试验方法FZ/T 01057-2007
1190 | 纺织纤维含量 | 广东省市场监督管理局 | 市场需求 | 按合同协议收费 | 接受委托 | 299.04 | 广东省惠州市质量计量监督检测所 | 执行到新政策落地 | 纺织品定量化学分析GB/T 2910-2009
1191 | 面料胀破强力 | 广东省市场监督管理局 | 市场需求 | 按合同协议收费 | 接受委托 | 323.4 | 广东省惠州市质量计量监督检测所 | 执行到新政策落地 | 纺织品 织物胀破性能 第1部分：胀破强力和胀破扩张度的测定 液压法GB/T 7742.1-2005
1192 | 接缝胀破强力 | 广东省市场监督管理局 | 市场需求 | 按合同协议收费 | 接受委托 | 323.4 | 广东省惠州市质量计量监督检测所 | 执行到新政策落地 | 纺织品 织物胀破性能 第1部分：胀破强力和胀破扩张度的测定 液压法GB/T 7742.1-2005
1193 | 水洗尺寸变化率 | 广东省市场监督管理局 | 市场需求 | 按合同协议收费 | 接受委托 | 252 | 广东省惠州市质量计量监督检测所 | 执行到新政策落地 | 纺织品 测定尺寸变化的试验中织物试样和服装的准备、标记及测量GB/T 8628-2013 纺织品 试验用家庭洗涤和干燥程序 GB/T 8629-2001 纺织品 洗涤和干燥后尺寸变化的测定GB/T 8630-2013
1194 | 外观 | 广东省市场监督管理局 | 市场需求 | 按合同协议收费 | 接受委托 | 420 | 广东省惠州市质量计量监督检测所 | 执行到新政策落地 | 竹编家居用品 GB/T 23114-2020 5.1
1195 | 规格尺寸 | 广东省市场监督管理局 | 市场需求 | 按合同协议收费 | 接受委托 | 84 | 广东省惠州市质量计量监督检测所 | 执行到新政策落地 | 竹编家居用品 GB/T 23114-2020 5.2
1196 | 填充物 | 广东省市场监督管理局 | 市场需求 | 按合同协议收费 | 接受委托 | 234.36 | 广东省惠州市质量计量监督检测所 | 执行到新政策落地 | 竹编家居用品 GB/T 23114-2020 5.3
1197 | 甲醛含量 | 广东省市场监督管理局 | 市场需求 | 按合同协议收费 | 接受委托 | 252 | 广东省惠州市质量计量监督检测所 | 执行到新政策落地 | 竹编家居用品 GB/T 23114-2020 5.4.1
1198 | pH值 | 广东省市场监督管理局 | 市场需求 | 按合同协议收费 | 接受委托 | 184.8 | 广东省惠州市质量计量监督检测所 | 执行到新政策落地 | 竹编家居用品 GB/T 23114-2020 5.4.2
1199 | 可分解致癌芳香胺染料 | 广东省市场监督管理局 | 市场需求 | 按合同协议收费 | 接受委托 | 735 | 广东省惠州市质量计量监督检测所 | 执行到新政策落地 | 竹编家居用品 GB/T 23114-2020 5.4.5
1200 | 耐摩擦色牢度 | 广东省市场监督管理局 | 市场需求 | 按合同协议收费 | 接受委托 | 137.76 | 广东省惠州市质量计量监督检测所 | 执行到新政策落地 | 竹编家居用品 GB/T 23114-2020 5.4.3.2
1201 | 耐汗渍色牢度 | 广东省市场监督管理局 | 市场需求 | 按合同协议收费 | 接受委托 | 132.72 | 广东省惠州市质量计量监督检测所 | 执行到新政策落地 | 竹编家居用品 GB/T 23114-2020 5.4.3.1
1202 | 重金属元素含量（Pb、Cd、Cr、Hg） | 广东省市场监督管理局 | 市场需求 | 按合同协议收费 | 接受委托 | 800 | 广东省惠州市质量计量监督检测所 | 执行到新政策落地 | 竹编家居用品 GB/T 23114-2020 5.4.4
1203 | 针头及金属异物 | 广东省市场监督管理局 | 市场需求 | 按合同协议收费 | 接受委托 | 72.24 | 广东省惠州市质量计量监督检测所 | 执行到新政策落地 | 竹编家居用品 GB/T 23114-2020 5.4.6
1204 | 标志 | 广东省市场监督管理局 | 市场需求 | 按合同协议收费 | 接受委托 | 64.344 | 广东省惠州市质量计量监督检测所 | 执行到新政策落地 | 竹编家居用品 GB/T 23114-2020 7.1
1205 | 外观 | 广东省市场监督管理局 | 市场需求 | 按合同协议收费 | 接受委托 | 420 | 广东省惠州市质量计量监督检测所 | 执行到新政策落地 | 草编制品 QB/T 2934-2018 6.1
1206 | 规格尺寸 | 广东省市场监督管理局 | 市场需求 | 按合同协议收费 | 接受委托 | 84 | 广东省惠州市质量计量监督检测所 | 执行到新政策落地 | 草编制品 QB/T 2934-2018 6.2
1207 | 填充物 | 广东省市场监督管理局 | 市场需求 | 按合同协议收费 | 接受委托 | 234.36 | 广东省惠州市质量计量监督检测所 | 执行到新政策落地 | 草编制品 QB/T 2934-2018 6.3
1208 | 耐唾液色牢度 | 广东省市场监督管理局 | 市场需求 | 按合同协议收费 | 接受委托 | 340.2 | 广东省惠州市质量计量监督检测所 | 执行到新政策落地 | 纺织品 色牢度试验 耐唾液色牢度GB/T 18886-2019
1209 | 耐水色牢度 | 广东省市场监督管理局 | 市场需求 | 按合同协议收费 | 接受委托 | 134.4 | 广东省惠州市质量计量监督检测所 | 执行到新政策落地 | 纺织品 色牢度试验 耐水色牢度GB/T 5713-2013
1210 | 耐汗渍色牢度 | 广东省市场监督管理局 | 市场需求 | 按合同协议收费 | 接受委托 | 132.72 | 广东省惠州市质量计量监督检测所 | 执行到新政策落地 | 纺织品 色牢度试验 耐汗渍色牢度GB/T 3922-2013
1211 | 耐摩擦色牢度 | 广东省市场监督管理局 | 市场需求 | 按合同协议收费 | 接受委托 | 137.76 | 广东省惠州市质量计量监督检测所 | 执行到新政策落地 | 纺织品 色牢度试验 耐摩擦色牢度GB/T 3920-2008
1212 | 甲醛含量 | 广东省市场监督管理局 | 市场需求 | 按合同协议收费 | 接受委托 | 252 | 广东省惠州市质量计量监督检测所 | 执行到新政策落地 | 纺织品 甲醛的测定 第1部分:游离和水解的甲醛（水萃取法）GB/T 2912.1-2009
1213 | 可分解致癌芳香胺染料 | 广东省市场监督管理局 | 市场需求 | 按合同协议收费 | 接受委托 | 735 | 广东省惠州市质量计量监督检测所 | 执行到新政策落地 | 纺织品 禁用偶氮染料的测定 GB/T 17592-2011
1214 | pH值 | 广东省市场监督管理局 | 市场需求 | 按合同协议收费 | 接受委托 | 184.8 | 广东省惠州市质量计量监督检测所 | 执行到新政策落地 | 纺织品 水萃取液pH值的测定GB/T 7573-2009
1215 | 异味 | 广东省市场监督管理局 | 市场需求 | 按合同协议收费 | 接受委托 | 75.6 | 广东省惠州市质量计量监督检测所 | 执行到新政策落地 | 国家纺织产品基本安全技术规范 GB 18401-2010 6.7
1216 | 使用说明 | 广东省市场监督管理局 | 市场需求 | 按合同协议收费 | 接受委托 | 64.344 | 广东省惠州市质量计量监督检测所 | 执行到新政策落地 | 草编制品 QB/T 2934-2018 8.1
1217 | 针头及金属异物 | 广东省市场监督管理局 | 市场需求 | 按合同协议收费 | 接受委托 | 72.24 | 广东省惠州市质量计量监督检测所 | 执行到新政策落地 | 草编制品 QB/T 2934-2018 6.5.5
1218 | 含水率 | 广东省市场监督管理局 | 市场需求 | 按合同协议收费 | 接受委托 | 160.44 | 广东省惠州市质量计量监督检测所 | 执行到新政策落地 | 草编制品 QB/T 2934-2018 附录A
1219 | 外观质量 | 广东省市场监督管理局 | 市场需求 | 按合同协议收费 | 接受委托 | 420 | 广东省惠州市质量计量监督检测所 | 执行到新政策落地 | 机织腰带 FZ/T 63005-2019 6.9
1220 | 长度偏差 | 广东省市场监督管理局 | 市场需求 | 按合同协议收费 | 接受委托 | 10.08 | 广东省惠州市质量计量监督检测所 | 执行到新政策落地 | 织带产品物理机械性能试验方法 FZ/T 60021-2010 5.2.1
1221 | 宽度偏差 | 广东省市场监督管理局 | 市场需求 | 按合同协议收费 | 接受委托 | 10.08 | 广东省惠州市质量计量监督检测所 | 执行到新政策落地 | 织带产品物理机械性能试验方法 FZ/T 60021-2010 5.2.2
1222 | 厚度偏差 | 广东省市场监督管理局 | 市场需求 | 按合同协议收费 | 接受委托 | 148.68 | 广东省惠州市质量计量监督检测所 | 执行到新政策落地 | 纺织品和纺织制品厚度的测定GB/T 3820-1997
1223 | 纬向密度偏差率 | 广东省市场监督管理局 | 市场需求 | 按合同协议收费 | 接受委托 | 19.32 | 广东省惠州市质量计量监督检测所 | 执行到新政策落地 | 织带产品物理机械性能试验方法 FZ/T 60021-2010 6
1224 | 扣合力 | 广东省市场监督管理局 | 市场需求 | 按合同协议收费 | 接受委托 | 616.56 | 广东省惠州市质量计量监督检测所 | 执行到新政策落地 | 机织腰带 FZ/T 63005-2019 6.8
1225 | 耐水色牢度 | 广东省市场监督管理局 | 市场需求 | 按合同协议收费 | 接受委托 | 134.4 | 广东省惠州市质量计量监督检测所 | 执行到新政策落地 | 纺织品 色牢度试验 耐水色牢度GB/T 5713-2013
1226 | 耐光色牢度 | 广东省市场监督管理局 | 市场需求 | 按合同协议收费 | 接受委托 | 1585 | 广东省惠州市质量计量监督检测所 | 执行到新政策落地 | 纺织品 色牢度试验 耐人造光色牢度：氙弧GB/T 8427-2008
1227 | 耐汗渍色牢度 | 广东省市场监督管理局 | 市场需求 | 按合同协议收费 | 接受委托 | 132.72 | 广东省惠州市质量计量监督检测所 | 执行到新政策落地 | 纺织品 色牢度试验 耐汗渍色牢度GB/T 3922-2013
1228 | 耐摩擦色牢度 | 广东省市场监督管理局 | 市场需求 | 按合同协议收费 | 接受委托 | 137.76 | 广东省惠州市质量计量监督检测所 | 执行到新政策落地 | 纺织品 色牢度试验 耐摩擦色牢度GB/T 3920-2008
1229 | 耐皂洗色牢度 | 广东省市场监督管理局 | 市场需求 | 按合同协议收费 | 接受委托 | 132.72 | 广东省惠州市质量计量监督检测所 | 执行到新政策落地 | 纺织品 色牢度试验 耐皂洗色牢度GB/T 3921-2008
1230 | 甲醛含量 | 广东省市场监督管理局 | 市场需求 | 按合同协议收费 | 接受委托 | 252 | 广东省惠州市质量计量监督检测所 | 执行到新政策落地 | 纺织品 甲醛的测定 第1部分:游离和水解的甲醛（水萃取法）GB/T 2912.1-2009
1231 | 可分解致癌芳香胺染料 | 广东省市场监督管理局 | 市场需求 | 按合同协议收费 | 接受委托 | 735 | 广东省惠州市质量计量监督检测所 | 执行到新政策落地 | 纺织品 禁用偶氮染料的测定 GB/T 17592-2011
1232 | pH值 | 广东省市场监督管理局 | 市场需求 | 按合同协议收费 | 接受委托 | 184.8 | 广东省惠州市质量计量监督检测所 | 执行到新政策落地 | 纺织品 水萃取液pH值的测定GB/T 7573-2009
1233 | 异味 | 广东省市场监督管理局 | 市场需求 | 按合同协议收费 | 接受委托 | 75.6 | 广东省惠州市质量计量监督检测所 | 执行到新政策落地 | 国家纺织产品基本安全技术规范 GB 18401-2010 6.7
1234 | 使用说明 | 广东省市场监督管理局 | 市场需求 | 按合同协议收费 | 接受委托 | 64.344 | 广东省惠州市质量计量监督检测所 | 执行到新政策落地 | 消费品使用说明 第4部分:纺织品和服装 GB/T 5296.4-2012
1235 | 外观质量 | 广东省市场监督管理局 | 市场需求 | 按合同协议收费 | 接受委托 | 420 | 广东省惠州市质量计量监督检测所 | 执行到新政策落地 | 针织配饰品 FZ/T 73044-2012 6.2
1236 | 耐水色牢度 | 广东省市场监督管理局 | 市场需求 | 按合同协议收费 | 接受委托 | 134.4 | 广东省惠州市质量计量监督检测所 | 执行到新政策落地 | 纺织品 色牢度试验 耐水色牢度GB/T 5713-2013
1237 | 耐汗渍色牢度 | 广东省市场监督管理局 | 市场需求 | 按合同协议收费 | 接受委托 | 132.72 | 广东省惠州市质量计量监督检测所 | 执行到新政策落地 | 纺织品 色牢度试验 耐汗渍色牢度GB/T 3922-2013
1238 | 耐干摩擦色牢度 | 广东省市场监督管理局 | 市场需求 | 按合同协议收费 | 接受委托 | 137.76 | 广东省惠州市质量计量监督检测所 | 执行到新政策落地 | 纺织品 色牢度试验 耐摩擦色牢度GB/T 3920-2008
1239 | 甲醛含量 | 广东省市场监督管理局 | 市场需求 | 按合同协议收费 | 接受委托 | 252 | 广东省惠州市质量计量监督检测所 | 执行到新政策落地 | 纺织品 甲醛的测定 第1部分:游离和水解的甲醛（水萃取法）GB/T 2912.1-2009
1240 | 可分解致癌芳香胺染料 | 广东省市场监督管理局 | 市场需求 | 按合同协议收费 | 接受委托 | 735 | 广东省惠州市质量计量监督检测所 | 执行到新政策落地 | 纺织品 禁用偶氮染料的测定 GB/T 17592-2011
1241 | pH值 | 广东省市场监督管理局 | 市场需求 | 按合同协议收费 | 接受委托 | 184.8 | 广东省惠州市质量计量监督检测所 | 执行到新政策落地 | 纺织品 水萃取液pH值的测定GB/T 7573-2009
1242 | 异味 | 广东省市场监督管理局 | 市场需求 | 按合同协议收费 | 接受委托 | 75.6 | 广东省惠州市质量计量监督检测所 | 执行到新政策落地 | 国家纺织产品基本安全技术规范 GB 18401-2010 6.7
1243 | 使用说明 | 广东省市场监督管理局 | 市场需求 | 按合同协议收费 | 接受委托 | 64.344 | 广东省惠州市质量计量监督检测所 | 执行到新政策落地 | 消费品使用说明 第4部分:纺织品和服装 GB/T 5296.4-2012
1244 | 纺织纤维定性 | 广东省市场监督管理局 | 市场需求 | 按合同协议收费 | 接受委托 | 262.08 | 广东省惠州市质量计量监督检测所 | 执行到新政策落地 | 纺织纤维鉴别试验方法FZ/T 01057-2007
1245 | 纺织纤维含量 | 广东省市场监督管理局 | 市场需求 | 按合同协议收费 | 接受委托 | 299.04 | 广东省惠州市质量计量监督检测所 | 执行到新政策落地 | 纺织品定量化学分析GB/T 2910-2009
1246 | 外观质量 | 广东省市场监督管理局 | 市场需求 | 按合同协议收费 | 接受委托 | 420 | 广东省惠州市质量计量监督检测所 | 执行到新政策落地 | 针织儿童服装 FZ/T 73045-2013 4.4
1247 | 水洗尺寸变化率 | 广东省市场监督管理局 | 市场需求 | 按合同协议收费 | 接受委托 | 252 | 广东省惠州市质量计量监督检测所 | 执行到新政策落地 | 针织儿童服装 FZ/T 73045-2013 5.3.2
1248 | 水洗后扭曲率 | 广东省市场监督管理局 | 市场需求 | 按合同协议收费 | 接受委托 | 252 | 广东省惠州市质量计量监督检测所 | 执行到新政策落地 | 针织儿童服装 FZ/T 73045-2013 5.3.3
1249 | 洗后外观质量 | 广东省市场监督管理局 | 市场需求 | 按合同协议收费 | 接受委托 | 336 | 广东省惠州市质量计量监督检测所 | 执行到新政策落地 | 针织儿童服装 FZ/T 73045-2013 5.3.18
1250 | 耐皂洗色牢度 | 广东省市场监督管理局 | 市场需求 | 按合同协议收费 | 接受委托 | 132.72 | 广东省惠州市质量计量监督检测所 | 执行到新政策落地 | 纺织品 色牢度试验 耐皂洗色牢度GB/T 3921-2008
1251 | 耐水色牢度 | 广东省市场监督管理局 | 市场需求 | 按合同协议收费 | 接受委托 | 134.4 | 广东省惠州市质量计量监督检测所 | 执行到新政策落地 | 纺织品 色牢度试验 耐水色牢度GB/T 5713-2013
1252 | 耐汗渍色牢度 | 广东省市场监督管理局 | 市场需求 | 按合同协议收费 | 接受委托 | 132.72 | 广东省惠州市质量计量监督检测所 | 执行到新政策落地 | 纺织品 色牢度试验 耐汗渍色牢度GB/T 3922-2013
1253 | 耐摩擦色牢度 | 广东省市场监督管理局 | 市场需求 | 按合同协议收费 | 接受委托 | 137.76 | 广东省惠州市质量计量监督检测所 | 执行到新政策落地 | 纺织品 色牢度试验 耐摩擦色牢度GB/T 3920-2008
1254 | 印（烫）、绣花耐皂洗色牢度 | 广东省市场监督管理局 | 市场需求 | 按合同协议收费 | 接受委托 | 132.72 | 广东省惠州市质量计量监督检测所 | 执行到新政策落地 | 纺织品 色牢度试验 耐皂洗色牢度GB/T 3921-2008
1255 | 印（烫）、绣花耐摩擦色牢度 | 广东省市场监督管理局 | 市场需求 | 按合同协议收费 | 接受委托 | 137.76 | 广东省惠州市质量计量监督检测所 | 执行到新政策落地 | 纺织品 色牢度试验 耐摩擦色牢度GB/T 3920-2008
1256 | 耐光色牢度 | 广东省市场监督管理局 | 市场需求 | 按合同协议收费 | 接受委托 | 1585 | 广东省惠州市质量计量监督检测所 | 执行到新政策落地 | 纺织品 色牢度试验 耐人造光色牢度：氙弧GB/T 8427-2008
1257 | 耐光、汗复合色牢度 | 广东省市场监督管理局 | 市场需求 | 按合同协议收费 | 接受委托 | 1585 | 广东省惠州市质量计量监督检测所 | 执行到新政策落地 | 纺织品 色牢度试验 耐光、汗复合色牢度 GB/T 14576-2009
1258 | 透湿率 | 广东省市场监督管理局 | 市场需求 | 按合同协议收费 | 接受委托 | 500 | 广东省惠州市质量计量监督检测所 | 执行到新政策落地 | 纺织品 织物透湿性试验方法 第1部分：吸湿法GB/T 12704.1-2009
1259 | 拼接互染程度 | 广东省市场监督管理局 | 市场需求 | 按合同协议收费 | 接受委托 | 132.72 | 广东省惠州市质量计量监督检测所 | 执行到新政策落地 | 针织儿童服装 FZ/T 73045-2013 附录A
1260 | 甲醛含量 | 广东省市场监督管理局 | 市场需求 | 按合同协议收费 | 接受委托 | 252 | 广东省惠州市质量计量监督检测所 | 执行到新政策落地 | 纺织品 甲醛的测定 第1部分:游离和水解的甲醛（水萃取法）GB/T 2912.1-2009
1261 | 可分解致癌芳香胺染料 | 广东省市场监督管理局 | 市场需求 | 按合同协议收费 | 接受委托 | 735 | 广东省惠州市质量计量监督检测所 | 执行到新政策落地 | 纺织品 禁用偶氮染料的测定 GB/T 17592-2011
1262 | pH值 | 广东省市场监督管理局 | 市场需求 | 按合同协议收费 | 接受委托 | 184.8 | 广东省惠州市质量计量监督检测所 | 执行到新政策落地 | 纺织品 水萃取液pH值的测定GB/T 7573-2009
1263 | 异味 | 广东省市场监督管理局 | 市场需求 | 按合同协议收费 | 接受委托 | 75.6 | 广东省惠州市质量计量监督检测所 | 执行到新政策落地 | 国家纺织产品基本安全技术规范 GB 18401-2010 6.7
1264 | 使用说明 | 广东省市场监督管理局 | 市场需求 | 按合同协议收费 | 接受委托 | 64.344 | 广东省惠州市质量计量监督检测所 | 执行到新政策落地 | 消费品使用说明 第4部分:纺织品和服装 GB/T 5296.4-2012
1265 | 纺织纤维定性 | 广东省市场监督管理局 | 市场需求 | 按合同协议收费 | 接受委托 | 262.08 | 广东省惠州市质量计量监督检测所 | 执行到新政策落地 | 纺织纤维鉴别试验方法FZ/T 01057-2007
1266 | 纺织纤维含量 | 广东省市场监督管理局 | 市场需求 | 按合同协议收费 | 接受委托 | 299.04 | 广东省惠州市质量计量监督检测所 | 执行到新政策落地 | 纺织品定量化学分析GB/T 2910-2009
1267 | 童装绳索和拉带安全要求 | 广东省市场监督管理局 | 市场需求 | 按合同协议收费 | 接受委托 | 336 | 广东省惠州市质量计量监督检测所 | 执行到新政策落地 | 童装绳索和拉带安全要求GB/T 22705-2019 童装绳索和拉带测量方法GB/T22702-2019
1268 | 残留金属针 | 广东省市场监督管理局 | 市场需求 | 按合同协议收费 | 接受委托 | 72.24 | 广东省惠州市质量计量监督检测所 | 执行到新政策落地 | 纺织制品 断针类残留物的检测方法 GB/T 24121-2009
1269 | 起球 | 广东省市场监督管理局 | 市场需求 | 按合同协议收费 | 接受委托 | 143 | 广东省惠州市质量计量监督检测所 | 执行到新政策落地 | 纺织品 织物起毛起球性能的测定 第1部分：圆轨迹法 GB/T 4802.1-2008
1270 | 顶破强力 | 广东省市场监督管理局 | 市场需求 | 按合同协议收费 | 接受委托 | 323.4 | 广东省惠州市质量计量监督检测所 | 执行到新政策落地 | 纺织品 顶破强力的测定 钢球法GB/T 19976-2005
1271 | 外观质量 | 广东省市场监督管理局 | 市场需求 | 按合同协议收费 | 接受委托 | 210 | 广东省惠州市质量计量监督检测所 | 执行到新政策落地 | 绗缝制品 FZ/T 81005-2017 5.2
1272 | 工艺质量 | 广东省市场监督管理局 | 市场需求 | 按合同协议收费 | 接受委托 | 210 | 广东省惠州市质量计量监督检测所 | 执行到新政策落地 | 绗缝制品 FZ/T 81005-2017 5.2
1273 | 填充物质量偏差率 | 广东省市场监督管理局 | 市场需求 | 按合同协议收费 | 接受委托 | 57.96 | 广东省惠州市质量计量监督检测所 | 执行到新政策落地 | 绗缝制品 FZ/T 81005-2017 5.3.1
1274 | 压缩率 | 广东省市场监督管理局 | 市场需求 | 按合同协议收费 | 接受委托 | 100.8 | 广东省惠州市质量计量监督检测所 | 执行到新政策落地 | 绗缝制品 FZ/T 81005-2017 附录B
1275 | 回复率 | 广东省市场监督管理局 | 市场需求 | 按合同协议收费 | 接受委托 | 100.8 | 广东省惠州市质量计量监督检测所 | 执行到新政策落地 | 绗缝制品 FZ/T 81005-2017 附录B
1276 | 耐皂洗色牢度 | 广东省市场监督管理局 | 市场需求 | 按合同协议收费 | 接受委托 | 132.72 | 广东省惠州市质量计量监督检测所 | 执行到新政策落地 | 纺织品 色牢度试验 耐皂洗色牢度GB/T 3921-2008
1277 | 耐干洗色牢度 | 广东省市场监督管理局 | 市场需求 | 按合同协议收费 | 接受委托 | 378 | 广东省惠州市质量计量监督检测所 | 执行到新政策落地 | 纺织品 色牢度试验 耐干洗色牢度GB/T 5711-2015
1278 | 耐水色牢度 | 广东省市场监督管理局 | 市场需求 | 按合同协议收费 | 接受委托 | 134.4 | 广东省惠州市质量计量监督检测所 | 执行到新政策落地 | 纺织品 色牢度试验 耐水色牢度GB/T 5713-2013
1279 | 耐光色牢度 | 广东省市场监督管理局 | 市场需求 | 按合同协议收费 | 接受委托 | 1585 | 广东省惠州市质量计量监督检测所 | 执行到新政策落地 | 纺织品 色牢度试验 耐人造光色牢度：氙弧GB/T 8427-2008
1280 | 耐汗渍色牢度 | 广东省市场监督管理局 | 市场需求 | 按合同协议收费 | 接受委托 | 132.72 | 广东省惠州市质量计量监督检测所 | 执行到新政策落地 | 纺织品 色牢度试验 耐汗渍色牢度GB/T 3922-2013
1281 | 耐摩擦色牢度 | 广东省市场监督管理局 | 市场需求 | 按合同协议收费 | 接受委托 | 137.76 | 广东省惠州市质量计量监督检测所 | 执行到新政策落地 | 纺织品 色牢度试验 耐摩擦色牢度GB/T 3920-2008
1282 | 甲醛含量 | 广东省市场监督管理局 | 市场需求 | 按合同协议收费 | 接受委托 | 252 | 广东省惠州市质量计量监督检测所 | 执行到新政策落地 | 纺织品 甲醛的测定 第1部分:游离和水解的甲醛（水萃取法）GB/T 2912.1-2009
1283 | 可分解致癌芳香胺染料 | 广东省市场监督管理局 | 市场需求 | 按合同协议收费 | 接受委托 | 735 | 广东省惠州市质量计量监督检测所 | 执行到新政策落地 | 纺织品 禁用偶氮染料的测定 GB/T 17592-2011
1284 | pH值 | 广东省市场监督管理局 | 市场需求 | 按合同协议收费 | 接受委托 | 184.8 | 广东省惠州市质量计量监督检测所 | 执行到新政策落地 | 纺织品 水萃取液pH值的测定GB/T 7573-2009
1285 | 异味 | 广东省市场监督管理局 | 市场需求 | 按合同协议收费 | 接受委托 | 75.6 | 广东省惠州市质量计量监督检测所 | 执行到新政策落地 | 国家纺织产品基本安全技术规范 GB 18401-2010 6.7
1286 | 使用说明 | 广东省市场监督管理局 | 市场需求 | 按合同协议收费 | 接受委托 | 64.344 | 广东省惠州市质量计量监督检测所 | 执行到新政策落地 | 消费品使用说明 第4部分:纺织品和服装 GB/T 5296.4-2012
1287 | 纺织纤维定性 | 广东省市场监督管理局 | 市场需求 | 按合同协议收费 | 接受委托 | 262.08 | 广东省惠州市质量计量监督检测所 | 执行到新政策落地 | 纺织纤维鉴别试验方法FZ/T 01057-2007
1288 | 纺织纤维含量 | 广东省市场监督管理局 | 市场需求 | 按合同协议收费 | 接受委托 | 299.04 | 广东省惠州市质量计量监督检测所 | 执行到新政策落地 | 纺织品定量化学分析GB/T 2910-2009
1289 | 起球性能 | 广东省市场监督管理局 | 市场需求 | 按合同协议收费 | 接受委托 | 160 | 广东省惠州市质量计量监督检测所 | 执行到新政策落地 | 纺织品 织物起毛起球性能的测定 第2部分：改型马丁代尔法 GB/T 4802.2-2008
1290 | 水洗尺寸变化率 | 广东省市场监督管理局 | 市场需求 | 按合同协议收费 | 接受委托 | 252 | 广东省惠州市质量计量监督检测所 | 执行到新政策落地 | 纺织品 试验用家庭洗涤和干燥程序 GB/T 8629-2001 纺织品 洗涤和干燥后尺寸变化的测定GB/T 8630-2013
1291 | 外观质量 | 广东省市场监督管理局 | 市场需求 | 按合同协议收费 | 接受委托 | 420 | 广东省惠州市质量计量监督检测所 | 执行到新政策落地 | 蚕丝绒毯 FZ/T 43018-2017 5.2
1292 | 实物质量 | 广东省市场监督管理局 | 市场需求 | 按合同协议收费 | 接受委托 | 200 | 广东省惠州市质量计量监督检测所 | 执行到新政策落地 | 蚕丝绒毯 FZ/T 43018-2017 5.3
1293 | 单条质量偏差率 | 广东省市场监督管理局 | 市场需求 | 按合同协议收费 | 接受委托 | 57.96 | 广东省惠州市质量计量监督检测所 | 执行到新政策落地 | 蚕丝绒毯 FZ/T 43018-2017 5.1.2
1294 | 耐洗色牢度 | 广东省市场监督管理局 | 市场需求 | 按合同协议收费 | 接受委托 | 132.72 | 广东省惠州市质量计量监督检测所 | 执行到新政策落地 | 纺织品 色牢度试验 耐皂洗色牢度GB/T 3921-2008
1295 | 耐干洗色牢度 | 广东省市场监督管理局 | 市场需求 | 按合同协议收费 | 接受委托 | 378 | 广东省惠州市质量计量监督检测所 | 执行到新政策落地 | 纺织品 色牢度试验 耐干洗色牢度GB/T 5711-2015
1296 | 耐水色牢度 | 广东省市场监督管理局 | 市场需求 | 按合同协议收费 | 接受委托 | 134.4 | 广东省惠州市质量计量监督检测所 | 执行到新政策落地 | 纺织品 色牢度试验 耐水色牢度GB/T 5713-2013
1297 | 耐光色牢度 | 广东省市场监督管理局 | 市场需求 | 按合同协议收费 | 接受委托 | 1585 | 广东省惠州市质量计量监督检测所 | 执行到新政策落地 | 纺织品 色牢度试验 耐人造光色牢度：氙弧GB/T 8427-2008
1298 | 耐汗渍色牢度 | 广东省市场监督管理局 | 市场需求 | 按合同协议收费 | 接受委托 | 132.72 | 广东省惠州市质量计量监督检测所 | 执行到新政策落地 | 纺织品 色牢度试验 耐汗渍色牢度GB/T 3922-2013
1299 | 耐摩擦色牢度 | 广东省市场监督管理局 | 市场需求 | 按合同协议收费 | 接受委托 | 137.76 | 广东省惠州市质量计量监督检测所 | 执行到新政策落地 | 纺织品 色牢度试验 耐摩擦色牢度GB/T 3920-2008
1300 | 甲醛含量 | 广东省市场监督管理局 | 市场需求 | 按合同协议收费 | 接受委托 | 252 | 广东省惠州市质量计量监督检测所 | 执行到新政策落地 | 纺织品 甲醛的测定 第1部分:游离和水解的甲醛（水萃取法）GB/T 2912.1-2009
1301 | 可分解致癌芳香胺染料 | 广东省市场监督管理局 | 市场需求 | 按合同协议收费 | 接受委托 | 735 | 广东省惠州市质量计量监督检测所 | 执行到新政策落地 | 纺织品 禁用偶氮染料的测定 GB/T 17592-2011
1302 | pH值 | 广东省市场监督管理局 | 市场需求 | 按合同协议收费 | 接受委托 | 184.8 | 广东省惠州市质量计量监督检测所 | 执行到新政策落地 | 纺织品 水萃取液pH值的测定GB/T 7573-2009
1303 | 异味 | 广东省市场监督管理局 | 市场需求 | 按合同协议收费 | 接受委托 | 75.6 | 广东省惠州市质量计量监督检测所 | 执行到新政策落地 | 国家纺织产品基本安全技术规范 GB 18401-2010 6.7
1304 | 使用说明 | 广东省市场监督管理局 | 市场需求 | 按合同协议收费 | 接受委托 | 64.344 | 广东省惠州市质量计量监督检测所 | 执行到新政策落地 | 消费品使用说明 第4部分:纺织品和服装 GB/T 5296.4-2012
1305 | 纺织纤维定性 | 广东省市场监督管理局 | 市场需求 | 按合同协议收费 | 接受委托 | 262.08 | 广东省惠州市质量计量监督检测所 | 执行到新政策落地 | 纺织纤维鉴别试验方法FZ/T 01057-2007
1306 | 纺织纤维含量 | 广东省市场监督管理局 | 市场需求 | 按合同协议收费 | 接受委托 | 299.04 | 广东省惠州市质量计量监督检测所 | 执行到新政策落地 | 纺织品定量化学分析GB/T 2910-2009
1307 | 水洗尺寸变化率 | 广东省市场监督管理局 | 市场需求 | 按合同协议收费 | 接受委托 | 252 | 广东省惠州市质量计量监督检测所 | 执行到新政策落地 | 纺织品 测定尺寸变化的试验中织物试样和服装的准备、标记及测量GB/T 8628-2013 纺织品 试验用家庭洗涤和干燥程序 GB/T 8629-2001 纺织品 洗涤和干燥后尺寸变化的测定GB/T 8630-2013
1308 | 脱绒量 | 广东省市场监督管理局 | 市场需求 | 按合同协议收费 | 接受委托 | 209.16 | 广东省惠州市质量计量监督检测所 | 执行到新政策落地 | 蚕丝绒毯 FZ/T 43018-2017 附录B
1309 | 外观质量 | 广东省市场监督管理局 | 市场需求 | 按合同协议收费 | 接受委托 | 420 | 广东省惠州市质量计量监督检测所 | 执行到新政策落地 | 线毯 FZ/T 61005-2015 5.3
1310 | 耐皂洗色牢度 | 广东省市场监督管理局 | 市场需求 | 按合同协议收费 | 接受委托 | 132.72 | 广东省惠州市质量计量监督检测所 | 执行到新政策落地 | 纺织品 色牢度试验 耐皂洗色牢度GB/T 3921-2008
1311 | 耐水色牢度 | 广东省市场监督管理局 | 市场需求 | 按合同协议收费 | 接受委托 | 134.4 | 广东省惠州市质量计量监督检测所 | 执行到新政策落地 | 纺织品 色牢度试验 耐水色牢度GB/T 5713-2013
1312 | 耐汗渍色牢度 | 广东省市场监督管理局 | 市场需求 | 按合同协议收费 | 接受委托 | 132.72 | 广东省惠州市质量计量监督检测所 | 执行到新政策落地 | 纺织品 色牢度试验 耐汗渍色牢度GB/T 3922-2013
1313 | 耐摩擦色牢度 | 广东省市场监督管理局 | 市场需求 | 按合同协议收费 | 接受委托 | 137.76 | 广东省惠州市质量计量监督检测所 | 执行到新政策落地 | 纺织品 色牢度试验 耐摩擦色牢度GB/T 3920-2008
1314 | 耐光色牢度 | 广东省市场监督管理局 | 市场需求 | 按合同协议收费 | 接受委托 | 1585 | 广东省惠州市质量计量监督检测所 | 执行到新政策落地 | 纺织品 色牢度试验 耐人造光色牢度：氙弧GB/T 8427-2008
1315 | 甲醛含量 | 广东省市场监督管理局 | 市场需求 | 按合同协议收费 | 接受委托 | 252 | 广东省惠州市质量计量监督检测所 | 执行到新政策落地 | 纺织品 甲醛的测定 第1部分:游离和水解的甲醛（水萃取法）GB/T 2912.1-2009
1316 | 可分解致癌芳香胺染料 | 广东省市场监督管理局 | 市场需求 | 按合同协议收费 | 接受委托 | 735 | 广东省惠州市质量计量监督检测所 | 执行到新政策落地 | 纺织品 禁用偶氮染料的测定 GB/T 17592-2011
1317 | pH值 | 广东省市场监督管理局 | 市场需求 | 按合同协议收费 | 接受委托 | 184.8 | 广东省惠州市质量计量监督检测所 | 执行到新政策落地 | 纺织品 水萃取液pH值的测定GB/T 7573-2009
1318 | 异味 | 广东省市场监督管理局 | 市场需求 | 按合同协议收费 | 接受委托 | 75.6 | 广东省惠州市质量计量监督检测所 | 执行到新政策落地 | 国家纺织产品基本安全技术规范 GB 18401-2010 6.7
1319 | 使用说明 | 广东省市场监督管理局 | 市场需求 | 按合同协议收费 | 接受委托 | 64.344 | 广东省惠州市质量计量监督检测所 | 执行到新政策落地 | 消费品使用说明 第4部分:纺织品和服装 GB/T 5296.4-2012
1320 | 纺织纤维定性 | 广东省市场监督管理局 | 市场需求 | 按合同协议收费 | 接受委托 | 262.08 | 广东省惠州市质量计量监督检测所 | 执行到新政策落地 | 纺织纤维鉴别试验方法FZ/T 01057-2007
1321 | 纺织纤维含量 | 广东省市场监督管理局 | 市场需求 | 按合同协议收费 | 接受委托 | 299.04 | 广东省惠州市质量计量监督检测所 | 执行到新政策落地 | 纺织品定量化学分析GB/T 2910-2009
1322 | 断裂强力 | 广东省市场监督管理局 | 市场需求 | 按合同协议收费 | 接受委托 | 616.56 | 广东省惠州市质量计量监督检测所 | 执行到新政策落地 | 纺织品 织物拉伸性能 第1部分：断裂强力和断裂伸长率的测定（条样法）GB/T 3923.1-2013
1323 | 水洗尺寸变化率 | 广东省市场监督管理局 | 市场需求 | 按合同协议收费 | 接受委托 | 252 | 广东省惠州市质量计量监督检测所 | 执行到新政策落地 | 纺织品 测定尺寸变化的试验中织物试样和服装的准备、标记及测量GB/T 8628-2013 纺织品 试验用家庭洗涤和干燥程序 GB/T 8629-2001 纺织品 洗涤和干燥后尺寸变化的测定GB/T 8630-2013
1324 | 外观质量 | 广东省市场监督管理局 | 市场需求 | 按合同协议收费 | 接受委托 | 420 | 广东省惠州市质量计量监督检测所 | 执行到新政策落地 | 化纤仿毛毛毯 FZ/T 61002-2019 4.3
1325 | 条重偏差率 | 广东省市场监督管理局 | 市场需求 | 按合同协议收费 | 接受委托 | 160.44 | 广东省惠州市质量计量监督检测所 | 执行到新政策落地 | 毛毯试验方法 FZ 60007-2019 附录A.1
1326 | 耐洗色牢度 | 广东省市场监督管理局 | 市场需求 | 按合同协议收费 | 接受委托 | 132.72 | 广东省惠州市质量计量监督检测所 | 执行到新政策落地 | 纺织品 耐家庭和商业洗涤色牢度试验方法 GB/T 12490-2014
1327 | 耐水色牢度 | 广东省市场监督管理局 | 市场需求 | 按合同协议收费 | 接受委托 | 134.4 | 广东省惠州市质量计量监督检测所 | 执行到新政策落地 | 纺织品 色牢度试验 耐水色牢度GB/T 5713-2013
1328 | 耐汗渍色牢度 | 广东省市场监督管理局 | 市场需求 | 按合同协议收费 | 接受委托 | 132.72 | 广东省惠州市质量计量监督检测所 | 执行到新政策落地 | 纺织品 色牢度试验 耐汗渍色牢度GB/T 3922-2013
1329 | 耐摩擦色牢度 | 广东省市场监督管理局 | 市场需求 | 按合同协议收费 | 接受委托 | 137.76 | 广东省惠州市质量计量监督检测所 | 执行到新政策落地 | 纺织品 色牢度试验 耐摩擦色牢度GB/T 3920-2008
1330 | 耐光色牢度 | 广东省市场监督管理局 | 市场需求 | 按合同协议收费 | 接受委托 | 1585 | 广东省惠州市质量计量监督检测所 | 执行到新政策落地 | 纺织品 色牢度试验 耐人造光色牢度：氙弧GB/T 8427-2008
1331 | 耐干洗色牢度 | 广东省市场监督管理局 | 市场需求 | 按合同协议收费 | 接受委托 | 378 | 广东省惠州市质量计量监督检测所 | 执行到新政策落地 | 纺织品 色牢度试验 耐干洗色牢度GB/T 5711-2015
1332 | 甲醛含量 | 广东省市场监督管理局 | 市场需求 | 按合同协议收费 | 接受委托 | 252 | 广东省惠州市质量计量监督检测所 | 执行到新政策落地 | 纺织品 甲醛的测定 第1部分:游离和水解的甲醛（水萃取法）GB/T 2912.1-2009
1333 | 可分解致癌芳香胺染料 | 广东省市场监督管理局 | 市场需求 | 按合同协议收费 | 接受委托 | 735 | 广东省惠州市质量计量监督检测所 | 执行到新政策落地 | 纺织品 禁用偶氮染料的测定 GB/T 17592-2011
1334 | pH值 | 广东省市场监督管理局 | 市场需求 | 按合同协议收费 | 接受委托 | 184.8 | 广东省惠州市质量计量监督检测所 | 执行到新政策落地 | 纺织品 水萃取液pH值的测定GB/T 7573-2009
1335 | 异味 | 广东省市场监督管理局 | 市场需求 | 按合同协议收费 | 接受委托 | 75.6 | 广东省惠州市质量计量监督检测所 | 执行到新政策落地 | 国家纺织产品基本安全技术规范 GB 18401-2010 6.7
1336 | 使用说明 | 广东省市场监督管理局 | 市场需求 | 按合同协议收费 | 接受委托 | 64.344 | 广东省惠州市质量计量监督检测所 | 执行到新政策落地 | 消费品使用说明 第4部分:纺织品和服装 GB/T 5296.4-2012
1337 | 纺织纤维定性 | 广东省市场监督管理局 | 市场需求 | 按合同协议收费 | 接受委托 | 262.08 | 广东省惠州市质量计量监督检测所 | 执行到新政策落地 | 纺织纤维鉴别试验方法FZ/T 01057-2007
1338 | 纺织纤维含量 | 广东省市场监督管理局 | 市场需求 | 按合同协议收费 | 接受委托 | 299.04 | 广东省惠州市质量计量监督检测所 | 执行到新政策落地 | 纺织品定量化学分析GB/T 2910-2009
1339 | 断裂强力 | 广东省市场监督管理局 | 市场需求 | 按合同协议收费 | 接受委托 | 616.56 | 广东省惠州市质量计量监督检测所 | 执行到新政策落地 | 纺织品 织物拉伸性能 第1部分：断裂强力和断裂伸长率的测定（条样法）GB/T 3923.1-2013
1340 | 水洗尺寸变化率 | 广东省市场监督管理局 | 市场需求 | 按合同协议收费 | 接受委托 | 252 | 广东省惠州市质量计量监督检测所 | 执行到新政策落地 | 纺织品 测定尺寸变化的试验中织物试样和服装的准备、标记及测量GB/T 8628-2013 纺织品 试验用家庭洗涤和干燥程序GB/T 8629-2017 纺织品 洗涤和干燥后尺寸变化的测定GB/T 8630-2013
1341 | 外观质量 | 广东省市场监督管理局 | 市场需求 | 按合同协议收费 | 接受委托 | 420 | 广东省惠州市质量计量监督检测所 | 执行到新政策落地 | 家用纺织品 超细纤维毯 FZ/T 61007-2012 5.2
1342 | 条重偏差率 | 广东省市场监督管理局 | 市场需求 | 按合同协议收费 | 接受委托 | 57.96 | 广东省惠州市质量计量监督检测所 | 执行到新政策落地 | 家用纺织品 超细纤维毯FZ/T 61007-2012 附录C
1343 | 耐皂洗色牢度 | 广东省市场监督管理局 | 市场需求 | 按合同协议收费 | 接受委托 | 132.72 | 广东省惠州市质量计量监督检测所 | 执行到新政策落地 | 纺织品 色牢度试验 耐皂洗色牢度GB/T 3921-2008
1344 | 耐干洗色牢度 | 广东省市场监督管理局 | 市场需求 | 按合同协议收费 | 接受委托 | 378 | 广东省惠州市质量计量监督检测所 | 执行到新政策落地 | 纺织品 色牢度试验 耐干洗色牢度GB/T 5711-2015
1345 | 耐水色牢度 | 广东省市场监督管理局 | 市场需求 | 按合同协议收费 | 接受委托 | 134.4 | 广东省惠州市质量计量监督检测所 | 执行到新政策落地 | 纺织品 色牢度试验 耐水色牢度GB/T 5713-2013
1346 | 耐光色牢度 | 广东省市场监督管理局 | 市场需求 | 按合同协议收费 | 接受委托 | 1585 | 广东省惠州市质量计量监督检测所 | 执行到新政策落地 | 纺织品 色牢度试验 耐人造光色牢度：氙弧GB/T 8427-2008
1347 | 耐汗渍色牢度 | 广东省市场监督管理局 | 市场需求 | 按合同协议收费 | 接受委托 | 132.72 | 广东省惠州市质量计量监督检测所 | 执行到新政策落地 | 纺织品 色牢度试验 耐汗渍色牢度GB/T 3922-2013
1348 | 耐摩擦色牢度 | 广东省市场监督管理局 | 市场需求 | 按合同协议收费 | 接受委托 | 137.76 | 广东省惠州市质量计量监督检测所 | 执行到新政策落地 | 纺织品 色牢度试验 耐摩擦色牢度GB/T 3920-2008
1349 | 甲醛含量 | 广东省市场监督管理局 | 市场需求 | 按合同协议收费 | 接受委托 | 252 | 广东省惠州市质量计量监督检测所 | 执行到新政策落地 | 纺织品 甲醛的测定 第1部分:游离和水解的甲醛（水萃取法）GB/T 2912.1-2009
1350 | 可分解致癌芳香胺染料 | 广东省市场监督管理局 | 市场需求 | 按合同协议收费 | 接受委托 | 735 | 广东省惠州市质量计量监督检测所 | 执行到新政策落地 | 纺织品 禁用偶氮染料的测定 GB/T 17592-2011
1351 | pH值 | 广东省市场监督管理局 | 市场需求 | 按合同协议收费 | 接受委托 | 184.8 | 广东省惠州市质量计量监督检测所 | 执行到新政策落地 | 纺织品 水萃取液pH值的测定GB/T 7573-2009
1352 | 异味 | 广东省市场监督管理局 | 市场需求 | 按合同协议收费 | 接受委托 | 75.6 | 广东省惠州市质量计量监督检测所 | 执行到新政策落地 | 国家纺织产品基本安全技术规范 GB 18401-2010 6.7
1353 | 使用说明 | 广东省市场监督管理局 | 市场需求 | 按合同协议收费 | 接受委托 | 64.344 | 广东省惠州市质量计量监督检测所 | 执行到新政策落地 | 消费品使用说明 第4部分:纺织品和服装 GB/T 5296.4-2012
1354 | 纺织纤维定性 | 广东省市场监督管理局 | 市场需求 | 按合同协议收费 | 接受委托 | 262.08 | 广东省惠州市质量计量监督检测所 | 执行到新政策落地 | 纺织纤维鉴别试验方法FZ/T 01057-2007
1355 | 纺织纤维含量 | 广东省市场监督管理局 | 市场需求 | 按合同协议收费 | 接受委托 | 299.04 | 广东省惠州市质量计量监督检测所 | 执行到新政策落地 | 纺织品定量化学分析GB/T 2910-2009
1356 | 水洗尺寸变化率 | 广东省市场监督管理局 | 市场需求 | 按合同协议收费 | 接受委托 | 252 | 广东省惠州市质量计量监督检测所 | 执行到新政策落地 | 纺织品 测定尺寸变化的试验中织物试样和服装的准备、标记及测量GB/T 8628-2013 纺织品 试验用家庭洗涤和干燥程序 GB/T 8629-2001 纺织品 洗涤和干燥后尺寸变化的测定GB/T 8630-2013
1357 | 断裂强力 | 广东省市场监督管理局 | 市场需求 | 按合同协议收费 | 接受委托 | 616.56 | 广东省惠州市质量计量监督检测所 | 执行到新政策落地 | 纺织品 织物拉伸性能 第1部分：断裂强力和断裂伸长率的测定（条样法） GB/T 3923.1-2013
1358 | 疵点 | 广东省市场监督管理局 | 市场需求 | 按合同协议收费 | 接受委托 | 126 | 广东省惠州市质量计量监督检测所 | 执行到新政策落地 | 再生纤维素纤维凉席 FZ/T 62013-2019 6.2
1359 | 纬斜 | 广东省市场监督管理局 | 市场需求 | 按合同协议收费 | 接受委托 | 126 | 广东省惠州市质量计量监督检测所 | 执行到新政策落地 | 再生纤维素纤维凉席 FZ/T 62013-2019 6.2.3
1360 | 色花、色差 | 广东省市场监督管理局 | 市场需求 | 按合同协议收费 | 接受委托 | 126 | 广东省惠州市质量计量监督检测所 | 执行到新政策落地 | 再生纤维素纤维凉席 FZ/T 62013-2019 6.2.4
1361 | 规格尺寸偏差率 | 广东省市场监督管理局 | 市场需求 | 按合同协议收费 | 接受委托 | 84 | 广东省惠州市质量计量监督检测所 | 执行到新政策落地 | 再生纤维素纤维凉席 FZ/T 62013-2019 6.2.2
1362 | 耐皂洗色牢度 | 广东省市场监督管理局 | 市场需求 | 按合同协议收费 | 接受委托 | 132.72 | 广东省惠州市质量计量监督检测所 | 执行到新政策落地 | 纺织品 色牢度试验 耐皂洗色牢度GB/T 3921-2008
1363 | 耐水色牢度 | 广东省市场监督管理局 | 市场需求 | 按合同协议收费 | 接受委托 | 134.4 | 广东省惠州市质量计量监督检测所 | 执行到新政策落地 | 纺织品 色牢度试验 耐水色牢度GB/T 5713-2013
1364 | 耐光色牢度 | 广东省市场监督管理局 | 市场需求 | 按合同协议收费 | 接受委托 | 1585 | 广东省惠州市质量计量监督检测所 | 执行到新政策落地 | 纺织品 色牢度试验 耐人造光色牢度：氙弧GB/T 8427-2008
1365 | 耐汗渍色牢度 | 广东省市场监督管理局 | 市场需求 | 按合同协议收费 | 接受委托 | 132.72 | 广东省惠州市质量计量监督检测所 | 执行到新政策落地 | 纺织品 色牢度试验 耐汗渍色牢度GB/T 3922-2013
1366 | 耐摩擦色牢度 | 广东省市场监督管理局 | 市场需求 | 按合同协议收费 | 接受委托 | 137.76 | 广东省惠州市质量计量监督检测所 | 执行到新政策落地 | 纺织品 色牢度试验 耐摩擦色牢度GB/T 3920-2008
1367 | 甲醛含量 | 广东省市场监督管理局 | 市场需求 | 按合同协议收费 | 接受委托 | 252 | 广东省惠州市质量计量监督检测所 | 执行到新政策落地 | 纺织品 甲醛的测定 第1部分:游离和水解的甲醛（水萃取法）GB/T 2912.1-2009
1368 | 可分解致癌芳香胺染料 | 广东省市场监督管理局 | 市场需求 | 按合同协议收费 | 接受委托 | 735 | 广东省惠州市质量计量监督检测所 | 执行到新政策落地 | 纺织品 禁用偶氮染料的测定 GB/T 17592-2011
1369 | pH值 | 广东省市场监督管理局 | 市场需求 | 按合同协议收费 | 接受委托 | 184.8 | 广东省惠州市质量计量监督检测所 | 执行到新政策落地 | 纺织品 水萃取液pH值的测定GB/T 7573-2009
1370 | 异味 | 广东省市场监督管理局 | 市场需求 | 按合同协议收费 | 接受委托 | 75.6 | 广东省惠州市质量计量监督检测所 | 执行到新政策落地 | 国家纺织产品基本安全技术规范 GB 18401-2010 6.7
1371 | 使用说明 | 广东省市场监督管理局 | 市场需求 | 按合同协议收费 | 接受委托 | 64.344 | 广东省惠州市质量计量监督检测所 | 执行到新政策落地 | 消费品使用说明 第4部分:纺织品和服装 GB/T 5296.4-2012
1372 | 纺织纤维定性 | 广东省市场监督管理局 | 市场需求 | 按合同协议收费 | 接受委托 | 262.08 | 广东省惠州市质量计量监督检测所 | 执行到新政策落地 | 纺织纤维鉴别试验方法FZ/T 01057-2007
1373 | 纺织纤维含量 | 广东省市场监督管理局 | 市场需求 | 按合同协议收费 | 接受委托 | 299.04 | 广东省惠州市质量计量监督检测所 | 执行到新政策落地 | 纺织品定量化学分析GB/T 2910-2009
1374 | 席面断裂强力 | 广东省市场监督管理局 | 市场需求 | 按合同协议收费 | 接受委托 | 616.56 | 广东省惠州市质量计量监督检测所 | 执行到新政策落地 | 纺织品 织物拉伸性能 第1部分：断裂强力和断裂伸长率的测定（条样法） GB/T 3923.1-2013
1375 | 金属残留物 | 广东省市场监督管理局 | 市场需求 | 按合同协议收费 | 接受委托 | 72.24 | 广东省惠州市质量计量监督检测所 | 执行到新政策落地 | 纺织制品 断针类残留物的检测方法 GB/T 24121-2009
1376 | 尺寸变化率 | 广东省市场监督管理局 | 市场需求 | 按合同协议收费 | 接受委托 | 252 | 广东省惠州市质量计量监督检测所 | 执行到新政策落地 | 纺织品 织物因冷水浸渍而引起的尺寸变化的测定GB/T 8631-2001
1377 | 外观质量 | 广东省市场监督管理局 | 市场需求 | 按合同协议收费 | 接受委托 | 420 | 广东省惠州市质量计量监督检测所 | 执行到新政策落地 | 中小学生校服 GB/T 31888-2015 5.25/5.26/5.27
1378 | 水洗后外观 | 广东省市场监督管理局 | 市场需求 | 按合同协议收费 | 接受委托 | 336 | 广东省惠州市质量计量监督检测所 | 执行到新政策落地 | 中小学生校服 GB/T 31888-2015 5.24
1379 | 耐皂洗色牢度 | 广东省市场监督管理局 | 市场需求 | 按合同协议收费 | 接受委托 | 132.72 | 广东省惠州市质量计量监督检测所 | 执行到新政策落地 | 纺织品 色牢度试验 耐皂洗色牢度GB/T 3921-2008
1380 | 耐水色牢度 | 广东省市场监督管理局 | 市场需求 | 按合同协议收费 | 接受委托 | 134.4 | 广东省惠州市质量计量监督检测所 | 执行到新政策落地 | 纺织品 色牢度试验 耐水色牢度GB/T 5713-2013
1381 | 耐光色牢度 | 广东省市场监督管理局 | 市场需求 | 按合同协议收费 | 接受委托 | 1585 | 广东省惠州市质量计量监督检测所 | 执行到新政策落地 | 纺织品 色牢度试验 耐人造光色牢度：氙弧GB/T 8427-2008
1382 | 耐光、汗复合色牢度 | 广东省市场监督管理局 | 市场需求 | 按合同协议收费 | 接受委托 | 1585 | 广东省惠州市质量计量监督检测所 | 执行到新政策落地 | 纺织品 色牢度试验 耐光、汗复合色牢度 GB/T 14576-2009
1383 | 耐汗渍色牢度 | 广东省市场监督管理局 | 市场需求 | 按合同协议收费 | 接受委托 | 132.72 | 广东省惠州市质量计量监督检测所 | 执行到新政策落地 | 纺织品 色牢度试验 耐汗渍色牢度GB/T 3922-2013
1384 | 耐摩擦色牢度 | 广东省市场监督管理局 | 市场需求 | 按合同协议收费 | 接受委托 | 137.76 | 广东省惠州市质量计量监督检测所 | 执行到新政策落地 | 纺织品 色牢度试验 耐摩擦色牢度GB/T 3920-2008
1385 | 甲醛含量 | 广东省市场监督管理局 | 市场需求 | 按合同协议收费 | 接受委托 | 252 | 广东省惠州市质量计量监督检测所 | 执行到新政策落地 | 纺织品 甲醛的测定 第1部分:游离和水解的甲醛（水萃取法）GB/T 2912.1-2009
1386 | 可分解致癌芳香胺染料 | 广东省市场监督管理局 | 市场需求 | 按合同协议收费 | 接受委托 | 735 | 广东省惠州市质量计量监督检测所 | 执行到新政策落地 | 纺织品 禁用偶氮染料的测定 GB/T 17592-2011
1387 | pH值 | 广东省市场监督管理局 | 市场需求 | 按合同协议收费 | 接受委托 | 184.8 | 广东省惠州市质量计量监督检测所 | 执行到新政策落地 | 纺织品 水萃取液pH值的测定GB/T 7573-2009
1388 | 异味 | 广东省市场监督管理局 | 市场需求 | 按合同协议收费 | 接受委托 | 75.6 | 广东省惠州市质量计量监督检测所 | 执行到新政策落地 | 国家纺织产品基本安全技术规范 GB 18401-2010 6.7
1389 | 使用说明 | 广东省市场监督管理局 | 市场需求 | 按合同协议收费 | 接受委托 | 64.344 | 广东省惠州市质量计量监督检测所 | 执行到新政策落地 | 中小学生校服 GB/T 31888-2015 7.4
1390 | 纺织纤维定性 | 广东省市场监督管理局 | 市场需求 | 按合同协议收费 | 接受委托 | 262.08 | 广东省惠州市质量计量监督检测所 | 执行到新政策落地 | 纺织纤维鉴别试验方法FZ/T 01057-2007
1391 | 纺织纤维含量 | 广东省市场监督管理局 | 市场需求 | 按合同协议收费 | 接受委托 | 299.04 | 广东省惠州市质量计量监督检测所 | 执行到新政策落地 | 纺织品定量化学分析GB/T 2910-2009
1392 | 填充物 | 广东省市场监督管理局 | 市场需求 | 按合同协议收费 | 接受委托 | 918 | 广东省惠州市质量计量监督检测所 | 执行到新政策落地 | 絮用纤维制品通用技术要求 GB 18383-2007 4.1/5.1/5.2
1393 | 燃烧性能 | 广东省市场监督管理局 | 市场需求 | 按合同协议收费 | 接受委托 | 341.04 | 广东省惠州市质量计量监督检测所 | 执行到新政策落地 | 纺织品 燃烧性能 45°方向燃烧速率的测定GB/T 14644-2014
1394 | 锐利性 | 广东省市场监督管理局 | 市场需求 | 按合同协议收费 | 接受委托 | 101 | 广东省惠州市质量计量监督检测所 | 执行到新政策落地 | 纺织附件锐利性试验方法 GB/T 31702-2015
1395 | 残留金属针 | 广东省市场监督管理局 | 市场需求 | 按合同协议收费 | 接受委托 | 72.24 | 广东省惠州市质量计量监督检测所 | 执行到新政策落地 | 纺织制品 断针类残留物的检测方法 GB/T 24121-2009
1396 | 起球 | 广东省市场监督管理局 | 市场需求 | 按合同协议收费 | 接受委托 | 143 | 广东省惠州市质量计量监督检测所 | 执行到新政策落地 | 纺织品 织物起毛起球性能的测定 第1部分：圆轨迹法 GB/T 4802.1-2008
1397 |  | 广东省市场监督管理局 | 市场需求 | 按合同协议收费 | 接受委托 | 280 | 广东省惠州市质量计量监督检测所 | 执行到新政策落地 | 纺织品 织物起毛起球性能的测定 第3部分：起球箱法 GB/T 4802.3-2008
1398 | 顶破强力 | 广东省市场监督管理局 | 市场需求 | 按合同协议收费 | 接受委托 | 323.4 | 广东省惠州市质量计量监督检测所 | 执行到新政策落地 | 纺织品 顶破强力的测定 钢球法GB/T 19976-2005
1399 | 断裂强力 | 广东省市场监督管理局 | 市场需求 | 按合同协议收费 | 接受委托 | 616.56 | 广东省惠州市质量计量监督检测所 | 执行到新政策落地 | 纺织品 织物拉伸性能 第1部分：断裂强力和断裂伸长率的测定（条样法） GB/T 3923.1-2013
1400 | 胀破强力 | 广东省市场监督管理局 | 市场需求 | 按合同协议收费 | 接受委托 | 323.4 | 广东省惠州市质量计量监督检测所 | 执行到新政策落地 | 纺织品 织物胀破性能 第1部分：胀破强力和胀破扩张度的测定 液压法GB/T 7742.1-2005
1401 | 接缝强力 | 广东省市场监督管理局 | 市场需求 | 按合同协议收费 | 接受委托 | 616.56 | 广东省惠州市质量计量监督检测所 | 执行到新政策落地 | 纺织品 织物及其制品的接缝拉伸性能 第1部分：条样法接缝强力的测定 GB/T 13773.1-2008
1402 | 接缝处纱线滑移 | 广东省市场监督管理局 | 市场需求 | 按合同协议收费 | 接受委托 | 616.56 | 广东省惠州市质量计量监督检测所 | 执行到新政策落地 | 纺织品 机织物接缝处纱线抗滑移的测定 第2部分：定负荷法 GB/T 13772.2-2018
1403 | 水洗尺寸变化率 | 广东省市场监督管理局 | 市场需求 | 按合同协议收费 | 接受委托 | 252 | 广东省惠州市质量计量监督检测所 | 执行到新政策落地 | 纺织品 测定尺寸变化的试验中织物试样和服装的准备、标记及测量GB/T 8628-2013 纺织品 试验用家庭洗涤和干燥程序 GB/T 8629-2001 纺织品 洗涤和干燥后尺寸变化的测定GB/T 8630-2013
1404 | 水洗后扭曲率 | 广东省市场监督管理局 | 市场需求 | 按合同协议收费 | 接受委托 | 252 | 广东省惠州市质量计量监督检测所 | 执行到新政策落地 | 纺织品 洗涤后扭斜的测定 第3部分：机织服装和针织服装 GB/T 23319.3-2010
1405 | 配饰 | 广东省市场监督管理局 | 市场需求 | 按合同协议收费 | 接受委托 | 80 | 广东省惠州市质量计量监督检测所 | 执行到新政策落地 | 中小学生校服 GB/T 31888-2015 4.2.4
1406 | 绳带要求 | 广东省市场监督管理局 | 市场需求 | 按合同协议收费 | 接受委托 | 280 | 广东省惠州市质量计量监督检测所 | 执行到新政策落地 | 中小学生校服 GB/T 31888-2015 5.8
1407 | 外观质量 | 广东省市场监督管理局 | 市场需求 | 按合同协议收费 | 接受委托 | 420 | 广东省惠州市质量计量监督检测所 | 执行到新政策落地 | 灯芯绒服装 FZ/T 81019-2014 5.2/5.3
1408 | 耐皂洗色牢度 | 广东省市场监督管理局 | 市场需求 | 按合同协议收费 | 接受委托 | 132.72 | 广东省惠州市质量计量监督检测所 | 执行到新政策落地 | 纺织品 色牢度试验 耐皂洗色牢度GB/T 3921-2008
1409 | 耐干洗色牢度 | 广东省市场监督管理局 | 市场需求 | 按合同协议收费 | 接受委托 | 378 | 广东省惠州市质量计量监督检测所 | 执行到新政策落地 | 纺织品 色牢度试验 耐干洗色牢度GB/T 5711-2015
1410 | 耐光色牢度 | 广东省市场监督管理局 | 市场需求 | 按合同协议收费 | 接受委托 | 1585 | 广东省惠州市质量计量监督检测所 | 执行到新政策落地 | 纺织品 色牢度试验 耐人造光色牢度：氙弧GB/T 8427-2008
1411 | 耐水色牢度 | 广东省市场监督管理局 | 市场需求 | 按合同协议收费 | 接受委托 | 134.4 | 广东省惠州市质量计量监督检测所 | 执行到新政策落地 | 纺织品 色牢度试验 耐水色牢度GB/T 5713-2013
1412 | 耐汗渍色牢度 | 广东省市场监督管理局 | 市场需求 | 按合同协议收费 | 接受委托 | 132.72 | 广东省惠州市质量计量监督检测所 | 执行到新政策落地 | 纺织品 色牢度试验 耐汗渍色牢度GB/T 3922-2013
1413 | 耐摩擦色牢度 | 广东省市场监督管理局 | 市场需求 | 按合同协议收费 | 接受委托 | 137.76 | 广东省惠州市质量计量监督检测所 | 执行到新政策落地 | 纺织品 色牢度试验 耐摩擦色牢度GB/T 3920-2008
1414 | 水洗尺寸变化率 | 广东省市场监督管理局 | 市场需求 | 按合同协议收费 | 接受委托 | 252 | 广东省惠州市质量计量监督检测所 | 执行到新政策落地 | 纺织品 试验用家庭洗涤和干燥程序GB/T 8629-2001 纺织品 洗涤和干燥后尺寸变化的测定GB/T 8630-2013
1415 | 甲醛含量 | 广东省市场监督管理局 | 市场需求 | 按合同协议收费 | 接受委托 | 252 | 广东省惠州市质量计量监督检测所 | 执行到新政策落地 | 纺织品 甲醛的测定 第1部分:游离和水解的甲醛（水萃取法）GB/T 2912.1-2009
1416 | 可分解致癌芳香胺染料 | 广东省市场监督管理局 | 市场需求 | 按合同协议收费 | 接受委托 | 735 | 广东省惠州市质量计量监督检测所 | 执行到新政策落地 | 纺织品 禁用偶氮染料的测定 GB/T 17592-2011
1417 | pH值 | 广东省市场监督管理局 | 市场需求 | 按合同协议收费 | 接受委托 | 184.8 | 广东省惠州市质量计量监督检测所 | 执行到新政策落地 | 纺织品 水萃取液pH值的测定GB/T 7573-2009
1418 | 异味 | 广东省市场监督管理局 | 市场需求 | 按合同协议收费 | 接受委托 | 75.6 | 广东省惠州市质量计量监督检测所 | 执行到新政策落地 | 国家纺织产品基本安全技术规范 GB 18401-2010 6.7
1419 | 使用说明 | 广东省市场监督管理局 | 市场需求 | 按合同协议收费 | 接受委托 | 64.344 | 广东省惠州市质量计量监督检测所 | 执行到新政策落地 | 消费品使用说明 第4部分:纺织品和服装 GB/T 5296.4-2012
1420 | 纺织纤维定性 | 广东省市场监督管理局 | 市场需求 | 按合同协议收费 | 接受委托 | 262.08 | 广东省惠州市质量计量监督检测所 | 执行到新政策落地 | 纺织纤维鉴别试验方法FZ/T 01057-2007
1421 | 纺织纤维含量 | 广东省市场监督管理局 | 市场需求 | 按合同协议收费 | 接受委托 | 299.04 | 广东省惠州市质量计量监督检测所 | 执行到新政策落地 | 纺织品定量化学分析GB/T 2910-2009
1422 | 拼接互染色牢度 | 广东省市场监督管理局 | 市场需求 | 按合同协议收费 | 接受委托 | 132.72 | 广东省惠州市质量计量监督检测所 | 执行到新政策落地 | 服装理化性能的检验方法 GB/T 21294-2014 附录B
1423 | 裤后裆缝接缝强力 | 广东省市场监督管理局 | 市场需求 | 按合同协议收费 | 接受委托 | 616.56 | 广东省惠州市质量计量监督检测所 | 执行到新政策落地 | 服装理化性能的检验方法 GB/T 21294-2014 9.2.3
1424 | 缝子纰裂程度 | 广东省市场监督管理局 | 市场需求 | 按合同协议收费 | 接受委托 | 616.56 | 广东省惠州市质量计量监督检测所 | 执行到新政策落地 | 服装理化性能的检验方法 GB/T 21294-2014 9.2.1
1425 | 撕破强力 | 广东省市场监督管理局 | 市场需求 | 按合同协议收费 | 接受委托 | 420 | 广东省惠州市质量计量监督检测所 | 执行到新政策落地 | 纺织品 织物撕破性能 第2部分：裤形试样（单缝）撕破强力的测定 GB/T 3917.2-2009
1426 | 复粘合衬部位剥离强度 | 广东省市场监督管理局 | 市场需求 | 按合同协议收费 | 接受委托 | 401.52 | 广东省惠州市质量计量监督检测所 | 执行到新政策落地 | 使用粘合衬服装剥离强力测试方法FZ/T 80007.1-2006
1427 | 洗后外观 | 广东省市场监督管理局 | 市场需求 | 按合同协议收费 | 接受委托 | 336 | 广东省惠州市质量计量监督检测所 | 执行到新政策落地 | 服装理化性能的检验方法 GB/T 21294-2014 8.5
1428 | 外观质量 | 广东省市场监督管理局 | 市场需求 | 按合同协议收费 | 接受委托 | 420 | 广东省惠州市质量计量监督检测所 | 执行到新政策落地 | 机织儿童服装 GB/T 31900-2015 4.2/4.3
1429 | 耐皂洗色牢度 | 广东省市场监督管理局 | 市场需求 | 按合同协议收费 | 接受委托 | 132.72 | 广东省惠州市质量计量监督检测所 | 执行到新政策落地 | 纺织品 色牢度试验 耐皂洗色牢度GB/T 3921-2008
1430 | 耐干洗色牢度 | 广东省市场监督管理局 | 市场需求 | 按合同协议收费 | 接受委托 | 378 | 广东省惠州市质量计量监督检测所 | 执行到新政策落地 | 纺织品 色牢度试验 耐干洗色牢度GB/T 5711-2015
1431 | 耐光色牢度 | 广东省市场监督管理局 | 市场需求 | 按合同协议收费 | 接受委托 | 1585 | 广东省惠州市质量计量监督检测所 | 执行到新政策落地 | 纺织品 色牢度试验 耐人造光色牢度：氙弧GB/T 8427-2008
1432 | 耐水色牢度 | 广东省市场监督管理局 | 市场需求 | 按合同协议收费 | 接受委托 | 134.4 | 广东省惠州市质量计量监督检测所 | 执行到新政策落地 | 纺织品 色牢度试验 耐水色牢度GB/T 5713-2013
1433 | 耐汗渍色牢度 | 广东省市场监督管理局 | 市场需求 | 按合同协议收费 | 接受委托 | 132.72 | 广东省惠州市质量计量监督检测所 | 执行到新政策落地 | 纺织品 色牢度试验 耐汗渍色牢度GB/T 3922-2013
1434 | 耐摩擦色牢度 | 广东省市场监督管理局 | 市场需求 | 按合同协议收费 | 接受委托 | 137.76 | 广东省惠州市质量计量监督检测所 | 执行到新政策落地 | 纺织品 色牢度试验 耐摩擦色牢度GB/T 3920-2008
1435 | 水洗尺寸变化率 | 广东省市场监督管理局 | 市场需求 | 按合同协议收费 | 接受委托 | 252 | 广东省惠州市质量计量监督检测所 | 执行到新政策落地 | 纺织品 试验用家庭洗涤和干燥程序 GB/T 8629-2001 纺织品 洗涤和干燥后尺寸变化的测定GB/T 8630-2013
1436 | 甲醛含量 | 广东省市场监督管理局 | 市场需求 | 按合同协议收费 | 接受委托 | 252 | 广东省惠州市质量计量监督检测所 | 执行到新政策落地 | 纺织品 甲醛的测定 第1部分:游离和水解的甲醛（水萃取法）GB/T 2912.1-2009
1437 | 可分解致癌芳香胺染料 | 广东省市场监督管理局 | 市场需求 | 按合同协议收费 | 接受委托 | 735 | 广东省惠州市质量计量监督检测所 | 执行到新政策落地 | 纺织品 禁用偶氮染料的测定 GB/T 17592-2011
1438 | pH值 | 广东省市场监督管理局 | 市场需求 | 按合同协议收费 | 接受委托 | 184.8 | 广东省惠州市质量计量监督检测所 | 执行到新政策落地 | 纺织品 水萃取液pH值的测定GB/T 7573-2009
1439 | 异味 | 广东省市场监督管理局 | 市场需求 | 按合同协议收费 | 接受委托 | 75.6 | 广东省惠州市质量计量监督检测所 | 执行到新政策落地 | 国家纺织产品基本安全技术规范 GB 18401-2010 6.7
1440 | 使用说明 | 广东省市场监督管理局 | 市场需求 | 按合同协议收费 | 接受委托 | 64.344 | 广东省惠州市质量计量监督检测所 | 执行到新政策落地 | 消费品使用说明 第4部分:纺织品和服装 GB/T 5296.4-2012
1441 | 纺织纤维定性 | 广东省市场监督管理局 | 市场需求 | 按合同协议收费 | 接受委托 | 262.08 | 广东省惠州市质量计量监督检测所 | 执行到新政策落地 | 纺织纤维鉴别试验方法FZ/T 01057-2007
1442 | 纺织纤维含量 | 广东省市场监督管理局 | 市场需求 | 按合同协议收费 | 接受委托 | 299.04 | 广东省惠州市质量计量监督检测所 | 执行到新政策落地 | 纺织品定量化学分析GB/T 2910-2009
1443 | 拼接互染色牢度 | 广东省市场监督管理局 | 市场需求 | 按合同协议收费 | 接受委托 | 132.72 | 广东省惠州市质量计量监督检测所 | 执行到新政策落地 | 服装理化性能的检验方法 GB/T 21294-2014 附录B
1444 | 儿童上衣拉带安全规格 | 广东省市场监督管理局 | 市场需求 | 按合同协议收费 | 接受委托 | 336 | 广东省惠州市质量计量监督检测所 | 执行到新政策落地 | 童装绳索和拉带测量方法 GB/T22702-2019
1445 | 童装绳索和拉带安全要求 | 广东省市场监督管理局 | 市场需求 | 按合同协议收费 | 接受委托 | 336 | 广东省惠州市质量计量监督检测所 | 执行到新政策落地 | 童装绳索和拉带安全要求 GB/T 22705-2019
1446 | 裤后裆缝接缝强力 | 广东省市场监督管理局 | 市场需求 | 按合同协议收费 | 接受委托 | 616.56 | 广东省惠州市质量计量监督检测所 | 执行到新政策落地 | 服装理化性能的检验方法 GB/T 21294-2014 9.2.3
1447 | 缝子纰裂程度 | 广东省市场监督管理局 | 市场需求 | 按合同协议收费 | 接受委托 | 616.56 | 广东省惠州市质量计量监督检测所 | 执行到新政策落地 | 服装理化性能的检验方法 GB/T 21294-2014 9.2.1
1448 | 接缝强力 | 广东省市场监督管理局 | 市场需求 | 按合同协议收费 | 接受委托 | 616.56 | 广东省惠州市质量计量监督检测所 | 执行到新政策落地 | 服装理化性能的检验方法 GB/T 21294-2014 9.2.2
1449 | 撕破强力 | 广东省市场监督管理局 | 市场需求 | 按合同协议收费 | 接受委托 | 420 | 广东省惠州市质量计量监督检测所 | 执行到新政策落地 | 纺织品 织物撕破性能 第2部分：裤形试样（单缝）撕破强力的测定 GB/T 3917.2-2009
1450 | 面料起球 | 广东省市场监督管理局 | 市场需求 | 按合同协议收费 | 接受委托 | 143 | 广东省惠州市质量计量监督检测所 | 执行到新政策落地 | 纺织品 织物起毛起球性能的测定 第1部分：圆轨迹法 GB/T 4802.1-2008
1451 | 复粘合衬部位剥离强力 | 广东省市场监督管理局 | 市场需求 | 按合同协议收费 | 接受委托 | 401.52 | 广东省惠州市质量计量监督检测所 | 执行到新政策落地 | 使用粘合衬服装剥离强力测试方法FZ/T 80007.1-2006
1452 | 洗涤干燥后外观质量 | 广东省市场监督管理局 | 市场需求 | 按合同协议收费 | 接受委托 | 336 | 广东省惠州市质量计量监督检测所 | 执行到新政策落地 | 服装理化性能的检验方法 GB/T 21294-2014 8.5
1453 | 外观质量 | 广东省市场监督管理局 | 市场需求 | 按合同协议收费 | 接受委托 | 420 | 广东省惠州市质量计量监督检测所 | 执行到新政策落地 | 手工粗布床单 FZ/T 62026-2015 6.2
1454 | 金属残留物 | 广东省市场监督管理局 | 市场需求 | 按合同协议收费 | 接受委托 | 72.24 | 广东省惠州市质量计量监督检测所 | 执行到新政策落地 | 纺织制品 断针类残留物的检测方法 GB/T 24121-2009
1455 | 耐皂洗色牢度 | 广东省市场监督管理局 | 市场需求 | 按合同协议收费 | 接受委托 | 132.72 | 广东省惠州市质量计量监督检测所 | 执行到新政策落地 | 纺织品 色牢度试验 耐皂洗色牢度GB/T 3921-2008
1456 | 耐水色牢度 | 广东省市场监督管理局 | 市场需求 | 按合同协议收费 | 接受委托 | 134.4 | 广东省惠州市质量计量监督检测所 | 执行到新政策落地 | 纺织品 色牢度试验 耐水色牢度GB/T 5713-2013
1457 | 耐光色牢度 | 广东省市场监督管理局 | 市场需求 | 按合同协议收费 | 接受委托 | 1585 | 广东省惠州市质量计量监督检测所 | 执行到新政策落地 | 纺织品 色牢度试验 耐人造光色牢度：氙弧GB/T 8427-2008
1458 | 耐汗渍色牢度 | 广东省市场监督管理局 | 市场需求 | 按合同协议收费 | 接受委托 | 132.72 | 广东省惠州市质量计量监督检测所 | 执行到新政策落地 | 纺织品 色牢度试验 耐汗渍色牢度GB/T 3922-2013
1459 | 耐摩擦色牢度 | 广东省市场监督管理局 | 市场需求 | 按合同协议收费 | 接受委托 | 137.76 | 广东省惠州市质量计量监督检测所 | 执行到新政策落地 | 纺织品 色牢度试验 耐摩擦色牢度GB/T 3920-2008
1460 | 甲醛含量 | 广东省市场监督管理局 | 市场需求 | 按合同协议收费 | 接受委托 | 252 | 广东省惠州市质量计量监督检测所 | 执行到新政策落地 | 纺织品 甲醛的测定 第1部分:游离和水解的甲醛（水萃取法）GB/T 2912.1-2009
1461 | 可分解致癌芳香胺染料 | 广东省市场监督管理局 | 市场需求 | 按合同协议收费 | 接受委托 | 735 | 广东省惠州市质量计量监督检测所 | 执行到新政策落地 | 纺织品 禁用偶氮染料的测定 GB/T 17592-2011
1462 | pH值 | 广东省市场监督管理局 | 市场需求 | 按合同协议收费 | 接受委托 | 184.8 | 广东省惠州市质量计量监督检测所 | 执行到新政策落地 | 纺织品 水萃取液pH值的测定GB/T 7573-2009
1463 | 异味 | 广东省市场监督管理局 | 市场需求 | 按合同协议收费 | 接受委托 | 75.6 | 广东省惠州市质量计量监督检测所 | 执行到新政策落地 | 国家纺织产品基本安全技术规范 GB 18401-2010 6.7
1464 | 使用说明 | 广东省市场监督管理局 | 市场需求 | 按合同协议收费 | 接受委托 | 64.344 | 广东省惠州市质量计量监督检测所 | 执行到新政策落地 | 消费品使用说明 第4部分:纺织品和服装 GB/T 5296.4-2012
1465 | 纺织纤维定性 | 广东省市场监督管理局 | 市场需求 | 按合同协议收费 | 接受委托 | 262.08 | 广东省惠州市质量计量监督检测所 | 执行到新政策落地 | 纺织纤维鉴别试验方法FZ/T 01057-2007
1466 | 纺织纤维含量 | 广东省市场监督管理局 | 市场需求 | 按合同协议收费 | 接受委托 | 299.04 | 广东省惠州市质量计量监督检测所 | 执行到新政策落地 | 纺织品定量化学分析GB/T 2910-2009
1467 | 起球 | 广东省市场监督管理局 | 市场需求 | 按合同协议收费 | 接受委托 | 160 | 广东省惠州市质量计量监督检测所 | 执行到新政策落地 | 纺织品 织物起毛起球性能的测定 第2部分：改型马丁代尔法 GB/T 4802.2-2008
1468 | 水洗尺寸变化率 | 广东省市场监督管理局 | 市场需求 | 按合同协议收费 | 接受委托 | 252 | 广东省惠州市质量计量监督检测所 | 执行到新政策落地 | 纺织品 测定尺寸变化的试验中织物试样和服装的准备、标记及测量GB/T 8628-2013 纺织品 试验用家庭洗涤和干燥程序GB/T 8629-2001 纺织品 洗涤和干燥后尺寸变化的测定GB/T 8630-2013
1469 | 断裂强力 | 广东省市场监督管理局 | 市场需求 | 按合同协议收费 | 接受委托 | 616.56 | 广东省惠州市质量计量监督检测所 | 执行到新政策落地 | 纺织品 织物拉伸性能 第1部分：断裂强力和断裂伸长率的测定（条样法） GB/T 3923.1-2013
1470 | 耐磨性能 | 广东省市场监督管理局 | 市场需求 | 按合同协议收费 | 接受委托 | 538.44 | 广东省惠州市质量计量监督检测所 | 执行到新政策落地 | 纺织品 马丁代尔法织物耐磨性的测定 第2部分：试样破损的测定 GB/T 21196.2-2007
1471 | 接缝强力 | 广东省市场监督管理局 | 市场需求 | 按合同协议收费 | 接受委托 | 616.56 | 广东省惠州市质量计量监督检测所 | 执行到新政策落地 | 纺织品 织物及其制品的接缝拉伸性能 第1部分：条样法接缝强力的测定 GB/T 13773.1-2008
1472 | 外观质量 | 广东省市场监督管理局 | 市场需求 | 按合同协议收费 | 接受委托 | 210 | 广东省惠州市质量计量监督检测所 | 执行到新政策落地 | 磨毛面料床单 FZ/T 62027-2015 4.4/6.2
1473 | 工艺质量 | 广东省市场监督管理局 | 市场需求 | 按合同协议收费 | 接受委托 | 210 | 广东省惠州市质量计量监督检测所 | 执行到新政策落地 | 磨毛面料床单 FZ/T 62027-2015 4.4/6.2
1474 | 金属残留物 | 广东省市场监督管理局 | 市场需求 | 按合同协议收费 | 接受委托 | 72.24 | 广东省惠州市质量计量监督检测所 | 执行到新政策落地 | 纺织制品 断针类残留物的检测方法 GB/T 24121-2009
1475 | 脱毛率 | 广东省市场监督管理局 | 市场需求 | 按合同协议收费 | 接受委托 | 209.16 | 广东省惠州市质量计量监督检测所 | 执行到新政策落地 | 磨毛面料床单 FZ/T 62027-2015 附录B
1476 | 耐皂洗色牢度 | 广东省市场监督管理局 | 市场需求 | 按合同协议收费 | 接受委托 | 132.72 | 广东省惠州市质量计量监督检测所 | 执行到新政策落地 | 纺织品 色牢度试验 耐皂洗色牢度GB/T 3921-2008
1477 | 耐水色牢度 | 广东省市场监督管理局 | 市场需求 | 按合同协议收费 | 接受委托 | 134.4 | 广东省惠州市质量计量监督检测所 | 执行到新政策落地 | 纺织品 色牢度试验 耐水色牢度GB/T 5713-2013
1478 | 耐光色牢度 | 广东省市场监督管理局 | 市场需求 | 按合同协议收费 | 接受委托 | 1585 | 广东省惠州市质量计量监督检测所 | 执行到新政策落地 | 纺织品 色牢度试验 耐人造光色牢度：氙弧GB/T 8427-2008
1479 | 耐汗渍色牢度 | 广东省市场监督管理局 | 市场需求 | 按合同协议收费 | 接受委托 | 132.72 | 广东省惠州市质量计量监督检测所 | 执行到新政策落地 | 纺织品 色牢度试验 耐汗渍色牢度GB/T 3922-2013
1480 | 耐摩擦色牢度 | 广东省市场监督管理局 | 市场需求 | 按合同协议收费 | 接受委托 | 137.76 | 广东省惠州市质量计量监督检测所 | 执行到新政策落地 | 纺织品 色牢度试验 耐摩擦色牢度GB/T 3920-2008
1481 | 甲醛含量 | 广东省市场监督管理局 | 市场需求 | 按合同协议收费 | 接受委托 | 252 | 广东省惠州市质量计量监督检测所 | 执行到新政策落地 | 纺织品 甲醛的测定 第1部分:游离和水解的甲醛（水萃取法）GB/T 2912.1-2009
1482 | 可分解致癌芳香胺染料 | 广东省市场监督管理局 | 市场需求 | 按合同协议收费 | 接受委托 | 735 | 广东省惠州市质量计量监督检测所 | 执行到新政策落地 | 纺织品 禁用偶氮染料的测定 GB/T 17592-2011
1483 | pH值 | 广东省市场监督管理局 | 市场需求 | 按合同协议收费 | 接受委托 | 184.8 | 广东省惠州市质量计量监督检测所 | 执行到新政策落地 | 纺织品 水萃取液pH值的测定GB/T 7573-2009
1484 | 异味 | 广东省市场监督管理局 | 市场需求 | 按合同协议收费 | 接受委托 | 75.6 | 广东省惠州市质量计量监督检测所 | 执行到新政策落地 | 国家纺织产品基本安全技术规范 GB 18401-2010 6.7
1485 | 使用说明 | 广东省市场监督管理局 | 市场需求 | 按合同协议收费 | 接受委托 | 64.344 | 广东省惠州市质量计量监督检测所 | 执行到新政策落地 | 消费品使用说明 第4部分:纺织品和服装 GB/T 5296.4-2012
1486 | 纺织纤维定性 | 广东省市场监督管理局 | 市场需求 | 按合同协议收费 | 接受委托 | 262.08 | 广东省惠州市质量计量监督检测所 | 执行到新政策落地 | 纺织纤维鉴别试验方法FZ/T 01057-2007
1487 | 纺织纤维含量 | 广东省市场监督管理局 | 市场需求 | 按合同协议收费 | 接受委托 | 299.04 | 广东省惠州市质量计量监督检测所 | 执行到新政策落地 | 纺织品定量化学分析GB/T 2910-2009
1488 | 起球 | 广东省市场监督管理局 | 市场需求 | 按合同协议收费 | 接受委托 | 160 | 广东省惠州市质量计量监督检测所 | 执行到新政策落地 | 纺织品 织物起毛起球性能的测定 第2部分：改型马丁代尔法 GB/T 4802.2-2008
1489 | 水洗尺寸变化率 | 广东省市场监督管理局 | 市场需求 | 按合同协议收费 | 接受委托 | 252 | 广东省惠州市质量计量监督检测所 | 执行到新政策落地 | 纺织品 测定尺寸变化的试验中织物试样和服装的准备、标记及测量GB/T 8628-2013 纺织品 试验用家庭洗涤和干燥程序GB/T 8629-2001 纺织品 洗涤和干燥后尺寸变化的测定GB/T 8630-2013
1490 | 断裂强力 | 广东省市场监督管理局 | 市场需求 | 按合同协议收费 | 接受委托 | 616.56 | 广东省惠州市质量计量监督检测所 | 执行到新政策落地 | 纺织品 织物拉伸性能 第1部分：断裂强力和断裂伸长率的测定（条样法） GB/T 3923.1-2013
1491 | 外观质量 | 广东省市场监督管理局 | 市场需求 | 按合同协议收费 | 接受委托 | 420 | 广东省惠州市质量计量监督检测所 | 执行到新政策落地 | 水洗整理针织服装 FZ/T 73052-2015 5.4
1492 | 水洗尺寸变率 | 广东省市场监督管理局 | 市场需求 | 按合同协议收费 | 接受委托 | 252 | 广东省惠州市质量计量监督检测所 | 执行到新政策落地 | 水洗整理针织服装FZ/T 73052-2015 6.2.1
1493 | 水洗后扭曲率 | 广东省市场监督管理局 | 市场需求 | 按合同协议收费 | 接受委托 | 252 | 广东省惠州市质量计量监督检测所 | 执行到新政策落地 | 水洗整理针织服装 FZ/T 73052-2015 6.2.2
1494 | 洗后外观 | 广东省市场监督管理局 | 市场需求 | 按合同协议收费 | 接受委托 | 336 | 广东省惠州市质量计量监督检测所 | 执行到新政策落地 | 水洗整理针织服装 FZ/T 73052-2015 6.2.3
1495 | 染料迁移性能 | 广东省市场监督管理局 | 市场需求 | 按合同协议收费 | 接受委托 | 420 | 广东省惠州市质量计量监督检测所 | 执行到新政策落地 | 水洗整理针织服装 FZ/T 73052-2015 附录B
1496 | 耐皂洗色牢度 | 广东省市场监督管理局 | 市场需求 | 按合同协议收费 | 接受委托 | 132.72 | 广东省惠州市质量计量监督检测所 | 执行到新政策落地 | 纺织品 色牢度试验 耐皂洗色牢度GB/T 3921-2008
1497 | 耐水色牢度 | 广东省市场监督管理局 | 市场需求 | 按合同协议收费 | 接受委托 | 134.4 | 广东省惠州市质量计量监督检测所 | 执行到新政策落地 | 纺织品 色牢度试验 耐水色牢度GB/T 5713-2013
1498 | 耐光色牢度 | 广东省市场监督管理局 | 市场需求 | 按合同协议收费 | 接受委托 | 1585 | 广东省惠州市质量计量监督检测所 | 执行到新政策落地 | 纺织品 色牢度试验 耐人造光色牢度：氙弧GB/T 8427-2008
1499 | 耐光、汗复合色牢度（碱性） | 广东省市场监督管理局 | 市场需求 | 按合同协议收费 | 接受委托 | 1585 | 广东省惠州市质量计量监督检测所 | 执行到新政策落地 | 纺织品 色牢度试验 耐光、汗复合色牢度 GB/T 14576-2009
1500 | 耐汗渍色牢度 | 广东省市场监督管理局 | 市场需求 | 按合同协议收费 | 接受委托 | 132.72 | 广东省惠州市质量计量监督检测所 | 执行到新政策落地 | 纺织品 色牢度试验 耐汗渍色牢度GB/T 3922-2013
1501 | 耐摩擦色牢度 | 广东省市场监督管理局 | 市场需求 | 按合同协议收费 | 接受委托 | 137.76 | 广东省惠州市质量计量监督检测所 | 执行到新政策落地 | 纺织品 色牢度试验 耐摩擦色牢度GB/T 3920-2008
1502 | 甲醛含量 | 广东省市场监督管理局 | 市场需求 | 按合同协议收费 | 接受委托 | 252 | 广东省惠州市质量计量监督检测所 | 执行到新政策落地 | 纺织品 甲醛的测定 第1部分:游离和水解的甲醛（水萃取法）GB/T 2912.1-2009
1503 | 可分解致癌芳香胺染料 | 广东省市场监督管理局 | 市场需求 | 按合同协议收费 | 接受委托 | 735 | 广东省惠州市质量计量监督检测所 | 执行到新政策落地 | 纺织品 禁用偶氮染料的测定 GB/T 17592-2011
1504 | pH值 | 广东省市场监督管理局 | 市场需求 | 按合同协议收费 | 接受委托 | 184.8 | 广东省惠州市质量计量监督检测所 | 执行到新政策落地 | 纺织品 水萃取液pH值的测定GB/T 7573-2009
1505 | 异味 | 广东省市场监督管理局 | 市场需求 | 按合同协议收费 | 接受委托 | 75.6 | 广东省惠州市质量计量监督检测所 | 执行到新政策落地 | 国家纺织产品基本安全技术规范 GB 18401-2010 6.7
1506 | 使用说明 | 广东省市场监督管理局 | 市场需求 | 按合同协议收费 | 接受委托 | 64.344 | 广东省惠州市质量计量监督检测所 | 执行到新政策落地 | 消费品使用说明 第4部分:纺织品和服装 GB/T 5296.4-2012
1507 | 纺织纤维定性 | 广东省市场监督管理局 | 市场需求 | 按合同协议收费 | 接受委托 | 262.08 | 广东省惠州市质量计量监督检测所 | 执行到新政策落地 | 纺织纤维鉴别试验方法FZ/T 01057-2007
1508 | 纺织纤维含量 | 广东省市场监督管理局 | 市场需求 | 按合同协议收费 | 接受委托 | 299.04 | 广东省惠州市质量计量监督检测所 | 执行到新政策落地 | 纺织品定量化学分析GB/T 2910-2009
1509 | 裤后裆接缝强力 | 广东省市场监督管理局 | 市场需求 | 按合同协议收费 | 接受委托 | 616.56 | 广东省惠州市质量计量监督检测所 | 执行到新政策落地 | 针织物和弹性机织物 接缝强力及伸长率的测定 抓样法 FZ/T 01031-2016
1510 | 耐磨性能 | 广东省市场监督管理局 | 市场需求 | 按合同协议收费 | 接受委托 | 538.44 | 广东省惠州市质量计量监督检测所 | 执行到新政策落地 | 纺织品 马丁代尔法织物耐磨性的测定 第2部分：试样破损的测定 GB/T 21196.2-2007
1511 | 拼接互染程度 | 广东省市场监督管理局 | 市场需求 | 按合同协议收费 | 接受委托 | 132.72 | 广东省惠州市质量计量监督检测所 | 执行到新政策落地 | 水洗整理针织服装 FZ/T 73052-2015 附录C
1512 | 起球 | 广东省市场监督管理局 | 市场需求 | 按合同协议收费 | 接受委托 | 143 | 广东省惠州市质量计量监督检测所 | 执行到新政策落地 | 纺织品 织物起毛起球性能的测定 第1部分：圆轨迹法 GB/T 4802.1-2008
1513 | 顶破强力 | 广东省市场监督管理局 | 市场需求 | 按合同协议收费 | 接受委托 | 323.4 | 广东省惠州市质量计量监督检测所 | 执行到新政策落地 | 纺织品 顶破强力的测定 钢球法GB/T 19976-2005
1514 | 外观质量 | 广东省市场监督管理局 | 市场需求 | 按合同协议收费 | 接受委托 | 210 | 广东省惠州市质量计量监督检测所 | 执行到新政策落地 | 针织床单 FZ/T 62028-2015 5.3
1515 | 工艺质量 | 广东省市场监督管理局 | 市场需求 | 按合同协议收费 | 接受委托 | 210 | 广东省惠州市质量计量监督检测所 | 执行到新政策落地 | 针织床单 FZ/T 62028-2015 5.3
1516 | 金属残留物 | 广东省市场监督管理局 | 市场需求 | 按合同协议收费 | 接受委托 | 72.24 | 广东省惠州市质量计量监督检测所 | 执行到新政策落地 | 纺织制品 断针类残留物的检测方法 GB/T 24121-2009
1517 | 耐皂洗色牢度 | 广东省市场监督管理局 | 市场需求 | 按合同协议收费 | 接受委托 | 132.72 | 广东省惠州市质量计量监督检测所 | 执行到新政策落地 | 纺织品 色牢度试验 耐皂洗色牢度GB/T 3921-2008
1518 | 耐水色牢度 | 广东省市场监督管理局 | 市场需求 | 按合同协议收费 | 接受委托 | 134.4 | 广东省惠州市质量计量监督检测所 | 执行到新政策落地 | 纺织品 色牢度试验 耐水色牢度GB/T 5713-2013
1519 | 耐光色牢度 | 广东省市场监督管理局 | 市场需求 | 按合同协议收费 | 接受委托 | 1585 | 广东省惠州市质量计量监督检测所 | 执行到新政策落地 | 纺织品 色牢度试验 耐人造光色牢度：氙弧GB/T 8427-2008
1520 | 耐汗渍色牢度 | 广东省市场监督管理局 | 市场需求 | 按合同协议收费 | 接受委托 | 132.72 | 广东省惠州市质量计量监督检测所 | 执行到新政策落地 | 纺织品 色牢度试验 耐汗渍色牢度GB/T 3922-2013
1521 | 耐摩擦色牢度 | 广东省市场监督管理局 | 市场需求 | 按合同协议收费 | 接受委托 | 137.76 | 广东省惠州市质量计量监督检测所 | 执行到新政策落地 | 纺织品 色牢度试验 耐摩擦色牢度GB/T 3920-2008
1522 | 甲醛含量 | 广东省市场监督管理局 | 市场需求 | 按合同协议收费 | 接受委托 | 252 | 广东省惠州市质量计量监督检测所 | 执行到新政策落地 | 纺织品 甲醛的测定 第1部分:游离和水解的甲醛（水萃取法）GB/T 2912.1-2009
1523 | 可分解致癌芳香胺染料 | 广东省市场监督管理局 | 市场需求 | 按合同协议收费 | 接受委托 | 735 | 广东省惠州市质量计量监督检测所 | 执行到新政策落地 | 纺织品 禁用偶氮染料的测定 GB/T 17592-2011
1524 | pH值 | 广东省市场监督管理局 | 市场需求 | 按合同协议收费 | 接受委托 | 184.8 | 广东省惠州市质量计量监督检测所 | 执行到新政策落地 | 纺织品 水萃取液pH值的测定GB/T 7573-2009
1525 | 异味 | 广东省市场监督管理局 | 市场需求 | 按合同协议收费 | 接受委托 | 75.6 | 广东省惠州市质量计量监督检测所 | 执行到新政策落地 | 国家纺织产品基本安全技术规范 GB 18401-2010 6.7
1526 | 使用说明 | 广东省市场监督管理局 | 市场需求 | 按合同协议收费 | 接受委托 | 64.344 | 广东省惠州市质量计量监督检测所 | 执行到新政策落地 | 消费品使用说明 第4部分:纺织品和服装 GB/T 5296.4-2012
1527 | 纺织纤维定性 | 广东省市场监督管理局 | 市场需求 | 按合同协议收费 | 接受委托 | 262.08 | 广东省惠州市质量计量监督检测所 | 执行到新政策落地 | 纺织纤维鉴别试验方法FZ/T 01057-2007
1528 | 纺织纤维含量 | 广东省市场监督管理局 | 市场需求 | 按合同协议收费 | 接受委托 | 299.04 | 广东省惠州市质量计量监督检测所 | 执行到新政策落地 | 纺织品定量化学分析GB/T 2910-2009
1529 | 起球 | 广东省市场监督管理局 | 市场需求 | 按合同协议收费 | 接受委托 | 143 | 广东省惠州市质量计量监督检测所 | 执行到新政策落地 | 纺织品 织物起毛起球性能的测定 第1部分：圆轨迹法 GB/T 4802.1-2008
1530 | 顶破强力 | 广东省市场监督管理局 | 市场需求 | 按合同协议收费 | 接受委托 | 323.4 | 广东省惠州市质量计量监督检测所 | 执行到新政策落地 | 纺织品 顶破强力的测定 钢球法GB/T 19976-2005
1531 | 水洗尺寸变化率 | 广东省市场监督管理局 | 市场需求 | 按合同协议收费 | 接受委托 | 252 | 广东省惠州市质量计量监督检测所 | 执行到新政策落地 | 纺织品 测定尺寸变化的试验中织物试样和服装的准备、标记及测量GB/T 8628-2013 纺织品 试验用家庭洗涤和干燥程序GB/T 8629-2001 纺织品 洗涤和干燥后尺寸变化的测定GB/T 8630-2013
1532 | 水洗后扭斜率 | 广东省市场监督管理局 | 市场需求 | 按合同协议收费 | 接受委托 | 252 | 广东省惠州市质量计量监督检测所 | 执行到新政策落地 | 纺织品 洗涤后扭斜的测定 第2部分：机织物和针织物 GB/T 23319.2-2009
1533 | 外观质量 | 广东省市场监督管理局 | 市场需求 | 按合同协议收费 | 接受委托 | 420 | 广东省惠州市质量计量监督检测所 | 执行到新政策落地 | 手工粗布被套 FZ/T 62029-2015 6.2
1534 | 金属残留物 | 广东省市场监督管理局 | 市场需求 | 按合同协议收费 | 接受委托 | 72.24 | 广东省惠州市质量计量监督检测所 | 执行到新政策落地 | 纺织制品 断针类残留物的检测方法 GB/T 24121-2009
1535 | 耐皂洗色牢度 | 广东省市场监督管理局 | 市场需求 | 按合同协议收费 | 接受委托 | 132.72 | 广东省惠州市质量计量监督检测所 | 执行到新政策落地 | 纺织品 色牢度试验 耐皂洗色牢度GB/T 3921-2008
1536 | 耐水色牢度 | 广东省市场监督管理局 | 市场需求 | 按合同协议收费 | 接受委托 | 134.4 | 广东省惠州市质量计量监督检测所 | 执行到新政策落地 | 纺织品 色牢度试验 耐水色牢度GB/T 5713-2013
1537 | 耐光色牢度 | 广东省市场监督管理局 | 市场需求 | 按合同协议收费 | 接受委托 | 1585 | 广东省惠州市质量计量监督检测所 | 执行到新政策落地 | 纺织品 色牢度试验 耐人造光色牢度：氙弧GB/T 8427-2008
1538 | 耐汗渍色牢度 | 广东省市场监督管理局 | 市场需求 | 按合同协议收费 | 接受委托 | 132.72 | 广东省惠州市质量计量监督检测所 | 执行到新政策落地 | 纺织品 色牢度试验 耐汗渍色牢度GB/T 3922-2013
1539 | 耐摩擦色牢度 | 广东省市场监督管理局 | 市场需求 | 按合同协议收费 | 接受委托 | 137.76 | 广东省惠州市质量计量监督检测所 | 执行到新政策落地 | 纺织品 色牢度试验 耐摩擦色牢度GB/T 3920-2008
1540 | 甲醛含量 | 广东省市场监督管理局 | 市场需求 | 按合同协议收费 | 接受委托 | 252 | 广东省惠州市质量计量监督检测所 | 执行到新政策落地 | 纺织品 甲醛的测定 第1部分:游离和水解的甲醛（水萃取法）GB/T 2912.1-2009
1541 | 可分解致癌芳香胺染料 | 广东省市场监督管理局 | 市场需求 | 按合同协议收费 | 接受委托 | 735 | 广东省惠州市质量计量监督检测所 | 执行到新政策落地 | 纺织品 禁用偶氮染料的测定 GB/T 17592-2011
1542 | pH值 | 广东省市场监督管理局 | 市场需求 | 按合同协议收费 | 接受委托 | 184.8 | 广东省惠州市质量计量监督检测所 | 执行到新政策落地 | 纺织品 水萃取液pH值的测定GB/T 7573-2009
1543 | 异味 | 广东省市场监督管理局 | 市场需求 | 按合同协议收费 | 接受委托 | 75.6 | 广东省惠州市质量计量监督检测所 | 执行到新政策落地 | 国家纺织产品基本安全技术规范 GB 18401-2010 6.7
1544 | 使用说明 | 广东省市场监督管理局 | 市场需求 | 按合同协议收费 | 接受委托 | 64.344 | 广东省惠州市质量计量监督检测所 | 执行到新政策落地 | 消费品使用说明 第4部分:纺织品和服装 GB/T 5296.4-2012
1545 | 纺织纤维定性 | 广东省市场监督管理局 | 市场需求 | 按合同协议收费 | 接受委托 | 262.08 | 广东省惠州市质量计量监督检测所 | 执行到新政策落地 | 纺织纤维鉴别试验方法FZ/T 01057-2007
1546 | 纺织纤维含量 | 广东省市场监督管理局 | 市场需求 | 按合同协议收费 | 接受委托 | 299.04 | 广东省惠州市质量计量监督检测所 | 执行到新政策落地 | 纺织品定量化学分析GB/T 2910-2009
1547 | 起球 | 广东省市场监督管理局 | 市场需求 | 按合同协议收费 | 接受委托 | 160 | 广东省惠州市质量计量监督检测所 | 执行到新政策落地 | 纺织品 织物起毛起球性能的测定 第2部分：改型马丁代尔法 GB/T 4802.2-2008
1548 | 水洗尺寸变化率 | 广东省市场监督管理局 | 市场需求 | 按合同协议收费 | 接受委托 | 252 | 广东省惠州市质量计量监督检测所 | 执行到新政策落地 | 纺织品 测定尺寸变化的试验中织物试样和服装的准备、标记及测量GB/T 8628-2013 纺织品 试验用家庭洗涤和干燥程序GB/T 8629-2001 纺织品 洗涤和干燥后尺寸变化的测定GB/T 8630-2013
1549 | 断裂强力 | 广东省市场监督管理局 | 市场需求 | 按合同协议收费 | 接受委托 | 616.56 | 广东省惠州市质量计量监督检测所 | 执行到新政策落地 | 纺织品 织物拉伸性能 第1部分：断裂强力和断裂伸长率的测定（条样法） GB/T 3923.1-2013
1550 | 接缝强力 | 广东省市场监督管理局 | 市场需求 | 按合同协议收费 | 接受委托 | 616.56 | 广东省惠州市质量计量监督检测所 | 执行到新政策落地 | 纺织品 织物及其制品的接缝拉伸性能 第1部分：条样法接缝强力的测定 GB/T 13773.1-2008
1551 | 外观质量、 | 广东省市场监督管理局 | 市场需求 | 按合同协议收费 | 接受委托 | 210 | 广东省惠州市质量计量监督检测所 | 执行到新政策落地 | 磨毛面料被套 FZ/T 62030-2015 6.2
1552 | 工艺质量 | 广东省市场监督管理局 | 市场需求 | 按合同协议收费 | 接受委托 | 210 | 广东省惠州市质量计量监督检测所 | 执行到新政策落地 | 磨毛面料被套 FZ/T 62030-2015 6.2
1553 | 金属残留物 | 广东省市场监督管理局 | 市场需求 | 按合同协议收费 | 接受委托 | 72.24 | 广东省惠州市质量计量监督检测所 | 执行到新政策落地 | 纺织制品 断针类残留物的检测方法 GB/T 24121-2009
1554 | 脱毛率 | 广东省市场监督管理局 | 市场需求 | 按合同协议收费 | 接受委托 | 209.16 | 广东省惠州市质量计量监督检测所 | 执行到新政策落地 | 磨毛面料被套 FZ/T 62030-2015 附录B
1555 | 耐皂洗色牢度 | 广东省市场监督管理局 | 市场需求 | 按合同协议收费 | 接受委托 | 132.72 | 广东省惠州市质量计量监督检测所 | 执行到新政策落地 | 纺织品 色牢度试验 耐皂洗色牢度GB/T 3921-2008
1556 | 耐水色牢度 | 广东省市场监督管理局 | 市场需求 | 按合同协议收费 | 接受委托 | 134.4 | 广东省惠州市质量计量监督检测所 | 执行到新政策落地 | 纺织品 色牢度试验 耐水色牢度GB/T 5713-2013
1557 | 耐光色牢度 | 广东省市场监督管理局 | 市场需求 | 按合同协议收费 | 接受委托 | 1585 | 广东省惠州市质量计量监督检测所 | 执行到新政策落地 | 纺织品 色牢度试验 耐人造光色牢度：氙弧GB/T 8427-2008
1558 | 耐汗渍色牢度 | 广东省市场监督管理局 | 市场需求 | 按合同协议收费 | 接受委托 | 132.72 | 广东省惠州市质量计量监督检测所 | 执行到新政策落地 | 纺织品 色牢度试验 耐汗渍色牢度GB/T 3922-2013
1559 | 耐摩擦色牢度 | 广东省市场监督管理局 | 市场需求 | 按合同协议收费 | 接受委托 | 137.76 | 广东省惠州市质量计量监督检测所 | 执行到新政策落地 | 纺织品 色牢度试验 耐摩擦色牢度GB/T 3920-2008
1560 | 甲醛含量 | 广东省市场监督管理局 | 市场需求 | 按合同协议收费 | 接受委托 | 252 | 广东省惠州市质量计量监督检测所 | 执行到新政策落地 | 纺织品 甲醛的测定 第1部分:游离和水解的甲醛（水萃取法）GB/T 2912.1-2009
1561 | 可分解致癌芳香胺染料 | 广东省市场监督管理局 | 市场需求 | 按合同协议收费 | 接受委托 | 735 | 广东省惠州市质量计量监督检测所 | 执行到新政策落地 | 纺织品 禁用偶氮染料的测定 GB/T 17592-2011
1562 | pH值 | 广东省市场监督管理局 | 市场需求 | 按合同协议收费 | 接受委托 | 184.8 | 广东省惠州市质量计量监督检测所 | 执行到新政策落地 | 纺织品 水萃取液pH值的测定GB/T 7573-2009
1563 | 异味 | 广东省市场监督管理局 | 市场需求 | 按合同协议收费 | 接受委托 | 75.6 | 广东省惠州市质量计量监督检测所 | 执行到新政策落地 | 国家纺织产品基本安全技术规范 GB 18401-2010 6.7
1564 | 使用说明 | 广东省市场监督管理局 | 市场需求 | 按合同协议收费 | 接受委托 | 64.344 | 广东省惠州市质量计量监督检测所 | 执行到新政策落地 | 消费品使用说明 第4部分:纺织品和服装 GB/T 5296.4-2012
1565 | 纺织纤维定性 | 广东省市场监督管理局 | 市场需求 | 按合同协议收费 | 接受委托 | 262.08 | 广东省惠州市质量计量监督检测所 | 执行到新政策落地 | 纺织纤维鉴别试验方法FZ/T 01057-2007
1566 | 纺织纤维含量 | 广东省市场监督管理局 | 市场需求 | 按合同协议收费 | 接受委托 | 299.04 | 广东省惠州市质量计量监督检测所 | 执行到新政策落地 | 纺织品定量化学分析GB/T 2910-2009
1567 | 起球 | 广东省市场监督管理局 | 市场需求 | 按合同协议收费 | 接受委托 | 160 | 广东省惠州市质量计量监督检测所 | 执行到新政策落地 | 纺织品 织物起毛起球性能的测定 第2部分：改型马丁代尔法 GB/T 4802.2-2008
1568 | 水洗尺寸变化率 | 广东省市场监督管理局 | 市场需求 | 按合同协议收费 | 接受委托 | 252 | 广东省惠州市质量计量监督检测所 | 执行到新政策落地 | 纺织品 测定尺寸变化的试验中织物试样和服装的准备、标记及测量GB/T 8628-2013 纺织品 试验用家庭洗涤和干燥程序GB/T 8629-2001 纺织品 洗涤和干燥后尺寸变化的测定GB/T 8630-2013
1569 | 断裂强力 | 广东省市场监督管理局 | 市场需求 | 按合同协议收费 | 接受委托 | 616.56 | 广东省惠州市质量计量监督检测所 | 执行到新政策落地 | 纺织品 织物拉伸性能 第1部分：断裂强力和断裂伸长率的测定（条样法） GB/T 3923.1-2013
1570 | 外观质量 | 广东省市场监督管理局 | 市场需求 | 按合同协议收费 | 接受委托 | 210 | 广东省惠州市质量计量监督检测所 | 执行到新政策落地 | 针织被套 FZ/T 62031-2015 5.3
1571 | 工艺质量 | 广东省市场监督管理局 | 市场需求 | 按合同协议收费 | 接受委托 | 210 | 广东省惠州市质量计量监督检测所 | 执行到新政策落地 | 针织被套 FZ/T 62031-2015 5.3
1572 | 金属残留物 | 广东省市场监督管理局 | 市场需求 | 按合同协议收费 | 接受委托 | 72.24 | 广东省惠州市质量计量监督检测所 | 执行到新政策落地 | 纺织制品 断针类残留物的检测方法 GB/T 24121-2009
1573 | 耐皂洗色牢度 | 广东省市场监督管理局 | 市场需求 | 按合同协议收费 | 接受委托 | 132.72 | 广东省惠州市质量计量监督检测所 | 执行到新政策落地 | 纺织品 色牢度试验 耐皂洗色牢度GB/T 3921-2008
1574 | 耐水色牢度 | 广东省市场监督管理局 | 市场需求 | 按合同协议收费 | 接受委托 | 134.4 | 广东省惠州市质量计量监督检测所 | 执行到新政策落地 | 纺织品 色牢度试验 耐水色牢度GB/T 5713-2013
1575 | 耐光色牢度 | 广东省市场监督管理局 | 市场需求 | 按合同协议收费 | 接受委托 | 1585 | 广东省惠州市质量计量监督检测所 | 执行到新政策落地 | 纺织品 色牢度试验 耐人造光色牢度：氙弧GB/T 8427-2008
1576 | 耐汗渍色牢度 | 广东省市场监督管理局 | 市场需求 | 按合同协议收费 | 接受委托 | 132.72 | 广东省惠州市质量计量监督检测所 | 执行到新政策落地 | 纺织品 色牢度试验 耐汗渍色牢度GB/T 3922-2013
1577 | 耐摩擦色牢度 | 广东省市场监督管理局 | 市场需求 | 按合同协议收费 | 接受委托 | 137.76 | 广东省惠州市质量计量监督检测所 | 执行到新政策落地 | 纺织品 色牢度试验 耐摩擦色牢度GB/T 3920-2008
1578 | 甲醛含量 | 广东省市场监督管理局 | 市场需求 | 按合同协议收费 | 接受委托 | 252 | 广东省惠州市质量计量监督检测所 | 执行到新政策落地 | 纺织品 甲醛的测定 第1部分:游离和水解的甲醛（水萃取法）GB/T 2912.1-2009
1579 | 可分解致癌芳香胺染料 | 广东省市场监督管理局 | 市场需求 | 按合同协议收费 | 接受委托 | 735 | 广东省惠州市质量计量监督检测所 | 执行到新政策落地 | 纺织品 禁用偶氮染料的测定 GB/T 17592-2011
1580 | pH值 | 广东省市场监督管理局 | 市场需求 | 按合同协议收费 | 接受委托 | 184.8 | 广东省惠州市质量计量监督检测所 | 执行到新政策落地 | 纺织品 水萃取液pH值的测定GB/T 7573-2009
1581 | 异味 | 广东省市场监督管理局 | 市场需求 | 按合同协议收费 | 接受委托 | 75.6 | 广东省惠州市质量计量监督检测所 | 执行到新政策落地 | 国家纺织产品基本安全技术规范 GB 18401-2010 6.7
1582 | 使用说明 | 广东省市场监督管理局 | 市场需求 | 按合同协议收费 | 接受委托 | 64.344 | 广东省惠州市质量计量监督检测所 | 执行到新政策落地 | 消费品使用说明 第4部分:纺织品和服装 GB/T 5296.4-2012
1583 | 纺织纤维定性 | 广东省市场监督管理局 | 市场需求 | 按合同协议收费 | 接受委托 | 262.08 | 广东省惠州市质量计量监督检测所 | 执行到新政策落地 | 纺织纤维鉴别试验方法FZ/T 01057-2007
1584 | 纺织纤维含量 | 广东省市场监督管理局 | 市场需求 | 按合同协议收费 | 接受委托 | 299.04 | 广东省惠州市质量计量监督检测所 | 执行到新政策落地 | 纺织品定量化学分析GB/T 2910-2009
1585 | 起球 | 广东省市场监督管理局 | 市场需求 | 按合同协议收费 | 接受委托 | 143 | 广东省惠州市质量计量监督检测所 | 执行到新政策落地 | 纺织品 织物起毛起球性能的测定 第1部分：圆轨迹法 GB/T 4802.1-2008
1586 | 顶破强力 | 广东省市场监督管理局 | 市场需求 | 按合同协议收费 | 接受委托 | 323.4 | 广东省惠州市质量计量监督检测所 | 执行到新政策落地 | 纺织品 顶破强力的测定 钢球法GB/T 19976-2005
1587 | 水洗尺寸变化率 | 广东省市场监督管理局 | 市场需求 | 按合同协议收费 | 接受委托 | 252 | 广东省惠州市质量计量监督检测所 | 执行到新政策落地 | 纺织品 测定尺寸变化的试验中织物试样和服装的准备、标记及测量GB/T 8628-2013 纺织品 试验用家庭洗涤和干燥程序GB/T 8629-2001 纺织品 洗涤和干燥后尺寸变化的测定GB/T 8630-2013
1588 | 水洗后扭斜率 | 广东省市场监督管理局 | 市场需求 | 按合同协议收费 | 接受委托 | 252 | 广东省惠州市质量计量监督检测所 | 执行到新政策落地 | 纺织品 洗涤后扭斜的测定 第2部分：机织物和针织物 GB/T 23319.2-2009
1589 | 外观质量 | 广东省市场监督管理局 | 市场需求 | 按合同协议收费 | 接受委托 | 420 | 广东省惠州市质量计量监督检测所 | 执行到新政策落地 | 睡衣套 FZ/T 81001-2016 5.2/5.3
1590 | 洗涤后外观 | 广东省市场监督管理局 | 市场需求 | 按合同协议收费 | 接受委托 | 336 | 广东省惠州市质量计量监督检测所 | 执行到新政策落地 | 睡衣套FZ/T 81001-2016 5.4.2
1591 | 面料起球 | 广东省市场监督管理局 | 市场需求 | 按合同协议收费 | 接受委托 | 143 | 广东省惠州市质量计量监督检测所 | 执行到新政策落地 | 纺织品 织物起毛起球性能的测定 第1部分：圆轨迹法 GB/T 4802.1-2008
1592 | 缝子纰裂程度 | 广东省市场监督管理局 | 市场需求 | 按合同协议收费 | 接受委托 | 616.56 | 广东省惠州市质量计量监督检测所 | 执行到新政策落地 | 服装理化性能的检验方法 GB/T 21294-2014 9.2.1
1593 | 裤后裆接缝强力 | 广东省市场监督管理局 | 市场需求 | 按合同协议收费 | 接受委托 | 616.56 | 广东省惠州市质量计量监督检测所 | 执行到新政策落地 | 服装理化性能的检验方法 GB/T 21294-2014 9.2.3
1594 | 覆粘合衬部位剥离强力 | 广东省市场监督管理局 | 市场需求 | 按合同协议收费 | 接受委托 | 401.52 | 广东省惠州市质量计量监督检测所 | 执行到新政策落地 | 使用粘合衬服装剥离强力测试方法FZ/T 80007.1-2006
1595 | 水洗尺寸变化率 | 广东省市场监督管理局 | 市场需求 | 按合同协议收费 | 接受委托 | 252 | 广东省惠州市质量计量监督检测所 | 执行到新政策落地 | 纺织品 试验用家庭洗涤和干燥程序GB/T 8629-2001 纺织品 洗涤和干燥后尺寸变化的测定GB/T 8630-2013
1596 | 耐水色牢度 | 广东省市场监督管理局 | 市场需求 | 按合同协议收费 | 接受委托 | 134.4 | 广东省惠州市质量计量监督检测所 | 执行到新政策落地 | 纺织品 色牢度试验 耐水色牢度GB/T 5713-2013
1597 | 耐汗渍色牢度 | 广东省市场监督管理局 | 市场需求 | 按合同协议收费 | 接受委托 | 132.72 | 广东省惠州市质量计量监督检测所 | 执行到新政策落地 | 纺织品 色牢度试验 耐汗渍色牢度GB/T 3922-2013
1598 | 耐皂洗色牢度 | 广东省市场监督管理局 | 市场需求 | 按合同协议收费 | 接受委托 | 132.72 | 广东省惠州市质量计量监督检测所 | 执行到新政策落地 | 纺织品 色牢度试验 耐皂洗色牢度GB/T 3921-2008
1599 | 耐摩擦色牢度 | 广东省市场监督管理局 | 市场需求 | 按合同协议收费 | 接受委托 | 137.76 | 广东省惠州市质量计量监督检测所 | 执行到新政策落地 | 纺织品 色牢度试验 耐摩擦色牢度GB/T 3920-2008
1600 | 耐干洗色牢度 | 广东省市场监督管理局 | 市场需求 | 按合同协议收费 | 接受委托 | 378 | 广东省惠州市质量计量监督检测所 | 执行到新政策落地 | 纺织品 色牢度试验 耐干洗色牢度GB/T 5711-2015
1601 | 纺织纤维定性 | 广东省市场监督管理局 | 市场需求 | 按合同协议收费 | 接受委托 | 262.08 | 广东省惠州市质量计量监督检测所 | 执行到新政策落地 | 纺织纤维鉴别试验方法FZ/T 01057-2007
1602 | 纺织纤维含量 | 广东省市场监督管理局 | 市场需求 | 按合同协议收费 | 接受委托 | 299.04 | 广东省惠州市质量计量监督检测所 | 执行到新政策落地 | 纺织品定量化学分析GB/T 2910-2009
1603 | 甲醛含量 | 广东省市场监督管理局 | 市场需求 | 按合同协议收费 | 接受委托 | 252 | 广东省惠州市质量计量监督检测所 | 执行到新政策落地 | 纺织品 甲醛的测定 第1部分:游离和水解的甲醛（水萃取法）GB/T 2912.1-2009
1604 | 可分解致癌芳香胺染料 | 广东省市场监督管理局 | 市场需求 | 按合同协议收费 | 接受委托 | 735 | 广东省惠州市质量计量监督检测所 | 执行到新政策落地 | 纺织品 禁用偶氮染料的测定 GB/T 17592-2011
1605 | pH值 | 广东省市场监督管理局 | 市场需求 | 按合同协议收费 | 接受委托 | 184.8 | 广东省惠州市质量计量监督检测所 | 执行到新政策落地 | 纺织品 水萃取液pH值的测定GB/T 7573-2009
1606 | 使用说明 | 广东省市场监督管理局 | 市场需求 | 按合同协议收费 | 接受委托 | 64.344 | 广东省惠州市质量计量监督检测所 | 执行到新政策落地 | 消费品使用说明 第4部分:纺织品和服装 GB/T 5296.4-2012
1607 | 异味 | 广东省市场监督管理局 | 市场需求 | 按合同协议收费 | 接受委托 | 75.6 | 广东省惠州市质量计量监督检测所 | 执行到新政策落地 | 国家纺织产品基本安全技术规范 GB 18401-2010 6.7
1608 | 燃烧性能 | 广东省市场监督管理局 | 市场需求 | 按合同协议收费 | 接受委托 | 341.04 | 广东省惠州市质量计量监督检测所 | 执行到新政策落地 | 纺织品 燃烧性能 45°方向燃烧速率的测定GB/T 14644-2014
1609 | 金属针 | 广东省市场监督管理局 | 市场需求 | 按合同协议收费 | 接受委托 | 72.24 | 广东省惠州市质量计量监督检测所 | 执行到新政策落地 | 纺织制品 断针类残留物的检测方法 GB/T 24121-2009
1610 | 外观质量 | 广东省市场监督管理局 | 市场需求 | 按合同协议收费 | 接受委托 | 420 | 广东省惠州市质量计量监督检测所 | 执行到新政策落地 | 毛巾浴衣 FZ/T 62017-2009 6.2
1611 | 脱毛率 | 广东省市场监督管理局 | 市场需求 | 按合同协议收费 | 接受委托 | 209.16 | 广东省惠州市质量计量监督检测所 | 执行到新政策落地 | 毛巾产品脱毛率测试方法GB/T 22798-2019
1612 | 吸水性 | 广东省市场监督管理局 | 市场需求 | 按合同协议收费 | 接受委托 | 159.6 | 广东省惠州市质量计量监督检测所 | 执行到新政策落地 | 毛巾产品吸水性测试方法GB/T 22799-2019
1613 | 断裂强力 | 广东省市场监督管理局 | 市场需求 | 按合同协议收费 | 接受委托 | 616.56 | 广东省惠州市质量计量监督检测所 | 执行到新政策落地 | 纺织品 织物拉伸性能 第1部分：断裂强力和断裂伸长率的测定（条样法） GB/T 3923.1-2013
1614 | 接缝强力 | 广东省市场监督管理局 | 市场需求 | 按合同协议收费 | 接受委托 | 616.56 | 广东省惠州市质量计量监督检测所 | 执行到新政策落地 | 纺织品 织物及其制品的接缝拉伸性能 第2部分：抓样法接缝强力的测定 GB/T 13773.2-2008
1615 | 水洗尺寸变化率 | 广东省市场监督管理局 | 市场需求 | 按合同协议收费 | 接受委托 | 252 | 广东省惠州市质量计量监督检测所 | 执行到新政策落地 | 纺织品 测定尺寸变化的试验中织物试样和服装的准备、标记及测量GB/T 8628-2013 纺织品 试验用家庭洗涤和干燥程序GB/T 8629-2017 纺织品 洗涤和干燥后尺寸变化的测定GB/T 8630-2013
1616 | 耐水色牢度 | 广东省市场监督管理局 | 市场需求 | 按合同协议收费 | 接受委托 | 134.4 | 广东省惠州市质量计量监督检测所 | 执行到新政策落地 | 纺织品 色牢度试验 耐水色牢度GB/T 5713-2013
1617 | 耐汗渍色牢度 | 广东省市场监督管理局 | 市场需求 | 按合同协议收费 | 接受委托 | 132.72 | 广东省惠州市质量计量监督检测所 | 执行到新政策落地 | 纺织品 色牢度试验 耐汗渍色牢度GB/T 3922-2013
1618 | 耐皂洗色牢度 | 广东省市场监督管理局 | 市场需求 | 按合同协议收费 | 接受委托 | 132.72 | 广东省惠州市质量计量监督检测所 | 执行到新政策落地 | 纺织品 色牢度试验 耐皂洗色牢度GB/T 3921-2008
1619 | 耐摩擦色牢度 | 广东省市场监督管理局 | 市场需求 | 按合同协议收费 | 接受委托 | 137.76 | 广东省惠州市质量计量监督检测所 | 执行到新政策落地 | 纺织品 色牢度试验 耐摩擦色牢度GB/T 3920-2008
1620 | 纺织纤维定性 | 广东省市场监督管理局 | 市场需求 | 按合同协议收费 | 接受委托 | 262.08 | 广东省惠州市质量计量监督检测所 | 执行到新政策落地 | 纺织纤维鉴别试验方法FZ/T 01057-2007
1621 | 纺织纤维含量 | 广东省市场监督管理局 | 市场需求 | 按合同协议收费 | 接受委托 | 299.04 | 广东省惠州市质量计量监督检测所 | 执行到新政策落地 | 纺织品定量化学分析GB/T 2910-2009
1622 | 甲醛含量 | 广东省市场监督管理局 | 市场需求 | 按合同协议收费 | 接受委托 | 252 | 广东省惠州市质量计量监督检测所 | 执行到新政策落地 | 纺织品 甲醛的测定 第1部分:游离和水解的甲醛（水萃取法）GB/T 2912.1-2009
1623 | 可分解致癌芳香胺染料 | 广东省市场监督管理局 | 市场需求 | 按合同协议收费 | 接受委托 | 735 | 广东省惠州市质量计量监督检测所 | 执行到新政策落地 | 纺织品 禁用偶氮染料的测定 GB/T 17592-2011
1624 | pH值 | 广东省市场监督管理局 | 市场需求 | 按合同协议收费 | 接受委托 | 184.8 | 广东省惠州市质量计量监督检测所 | 执行到新政策落地 | 纺织品 水萃取液pH值的测定GB/T 7573-2009
1625 | 使用说明 | 广东省市场监督管理局 | 市场需求 | 按合同协议收费 | 接受委托 | 64.344 | 广东省惠州市质量计量监督检测所 | 执行到新政策落地 | 消费品使用说明 第4部分:纺织品和服装 GB/T 5296.4-2012
1626 | 异味 | 广东省市场监督管理局 | 市场需求 | 按合同协议收费 | 接受委托 | 75.6 | 广东省惠州市质量计量监督检测所 | 执行到新政策落地 | 国家纺织产品基本安全技术规范 GB 18401-2010 6.7
1627 | 外观质量 | 广东省市场监督管理局 | 市场需求 | 按合同协议收费 | 接受委托 | 210 | 广东省惠州市质量计量监督检测所 | 执行到新政策落地 | 机织婴幼儿床上用品 GB/T 33734-2017 5.1/5.2/5.3/5.4
1628 | 工艺质量 | 广东省市场监督管理局 | 市场需求 | 按合同协议收费 | 接受委托 | 210 | 广东省惠州市质量计量监督检测所 | 执行到新政策落地 | 机织婴幼儿床上用品 GB/T 33734-2017 5.1/5.28
1629 | 床围固定位置 | 广东省市场监督管理局 | 市场需求 | 按合同协议收费 | 接受委托 | 40 | 广东省惠州市质量计量监督检测所 | 执行到新政策落地 | 机织婴幼儿床上用品 GB/T 33734-2017 5.28
1630 | 填充物质量偏差率 | 广东省市场监督管理局 | 市场需求 | 按合同协议收费 | 接受委托 | 57.96 | 广东省惠州市质量计量监督检测所 | 执行到新政策落地 | 机织婴幼儿床上用品 GB/T 33734-2017 5.5
1631 | 绳带 | 广东省市场监督管理局 | 市场需求 | 按合同协议收费 | 接受委托 | 280 | 广东省惠州市质量计量监督检测所 | 执行到新政策落地 | 机织婴幼儿床上用品GB/T 33734-2017 5.27
1632 | 织物断裂强力 | 广东省市场监督管理局 | 市场需求 | 按合同协议收费 | 接受委托 | 616.56 | 广东省惠州市质量计量监督检测所 | 执行到新政策落地 | 纺织品 织物拉伸性能 第1部分：断裂强力和断裂伸长率的测定（条样法） GB/T 3923.1-2013
1633 | 织物起球性能 | 广东省市场监督管理局 | 市场需求 | 按合同协议收费 | 接受委托 | 160 | 广东省惠州市质量计量监督检测所 | 执行到新政策落地 | 纺织品 织物起毛起球性能的测定 第2部分：改型马丁代尔法 GB/T 4802.2-2008
1634 | 附件抗拉强力 | 广东省市场监督管理局 | 市场需求 | 按合同协议收费 | 接受委托 | 210 | 广东省惠州市质量计量监督检测所 | 执行到新政策落地 | 婴幼儿及儿童纺织产品安全技术规范 GB 31701-2015附录A
1635 | 燃烧性能 | 广东省市场监督管理局 | 市场需求 | 按合同协议收费 | 接受委托 | 341.04 | 广东省惠州市质量计量监督检测所 | 执行到新政策落地 | 纺织品 燃烧性能 45°方向燃烧速率的测定GB/T 14644-2014
1636 | 邻苯二甲酸酯 | 广东省市场监督管理局 | 市场需求 | 按合同协议收费 | 接受委托 | 1764 | 广东省惠州市质量计量监督检测所 | 执行到新政策落地 | 纺织品 邻苯二甲酸酯的测定 四氢呋喃法 GB/T 20388-2016
1637 | 重金属：总铅 | 广东省市场监督管理局 | 市场需求 | 按合同协议收费 | 接受委托 | 300 | 广东省惠州市质量计量监督检测所 | 执行到新政策落地 | 纺织品 总铅和总镉含量的测定 GB/T 30157-2013
1638 | 重金属：总镉 | 广东省市场监督管理局 | 市场需求 | 按合同协议收费 | 接受委托 | 300 | 广东省惠州市质量计量监督检测所 | 执行到新政策落地 | 纺织品 总铅和总镉含量的测定 GB/T 30157-2013
1639 | 锐利物（断针类残留物） | 广东省市场监督管理局 | 市场需求 | 按合同协议收费 | 接受委托 | 72.24 | 广东省惠州市质量计量监督检测所 | 执行到新政策落地 | 纺织制品 断针类残留物的检测方法 GB/T 24121-2009
1640 | 水洗尺寸变化率 | 广东省市场监督管理局 | 市场需求 | 按合同协议收费 | 接受委托 | 252 | 广东省惠州市质量计量监督检测所 | 执行到新政策落地 | 纺织品 测定尺寸变化的试验中织物试样和服装的准备、标记及测量GB/T 8628-2013 纺织品 试验用家庭洗涤和干燥程序GB/T 8629-2001 纺织品 洗涤和干燥后尺寸变化的测定GB/T 8630-2013
1641 | 耐水色牢度 | 广东省市场监督管理局 | 市场需求 | 按合同协议收费 | 接受委托 | 134.4 | 广东省惠州市质量计量监督检测所 | 执行到新政策落地 | 纺织品 色牢度试验 耐水色牢度GB/T 5713-2013
1642 | 耐汗渍色牢度 | 广东省市场监督管理局 | 市场需求 | 按合同协议收费 | 接受委托 | 132.72 | 广东省惠州市质量计量监督检测所 | 执行到新政策落地 | 纺织品 色牢度试验 耐汗渍色牢度GB/T 3922-2013
1643 | 耐皂洗色牢度 | 广东省市场监督管理局 | 市场需求 | 按合同协议收费 | 接受委托 | 132.72 | 广东省惠州市质量计量监督检测所 | 执行到新政策落地 | 纺织品 色牢度试验 耐皂洗色牢度GB/T 3921-2008
1644 | 耐摩擦色牢度 | 广东省市场监督管理局 | 市场需求 | 按合同协议收费 | 接受委托 | 137.76 | 广东省惠州市质量计量监督检测所 | 执行到新政策落地 | 纺织品 色牢度试验 耐摩擦色牢度GB/T 3920-2008
1645 | 耐唾液色牢度 | 广东省市场监督管理局 | 市场需求 | 按合同协议收费 | 接受委托 | 340.2 | 广东省惠州市质量计量监督检测所 | 执行到新政策落地 | 纺织品 色牢度试验 耐唾液色牢度GB/T 18886-2019
1646 | 耐光色牢度 | 广东省市场监督管理局 | 市场需求 | 按合同协议收费 | 接受委托 | 1585 | 广东省惠州市质量计量监督检测所 | 执行到新政策落地 | 纺织品 色牢度试验 耐人造光色牢度：氙弧GB/T 8427-2008
1647 | 纺织纤维定性 | 广东省市场监督管理局 | 市场需求 | 按合同协议收费 | 接受委托 | 262.08 | 广东省惠州市质量计量监督检测所 | 执行到新政策落地 | 纺织纤维鉴别试验方法FZ/T 01057-2007
1648 | 纺织纤维含量 | 广东省市场监督管理局 | 市场需求 | 按合同协议收费 | 接受委托 | 299.04 | 广东省惠州市质量计量监督检测所 | 执行到新政策落地 | 纺织品定量化学分析GB/T 2910-2009
1649 | 甲醛含量 | 广东省市场监督管理局 | 市场需求 | 按合同协议收费 | 接受委托 | 252 | 广东省惠州市质量计量监督检测所 | 执行到新政策落地 | 纺织品 甲醛的测定 第1部分:游离和水解的甲醛（水萃取法）GB/T 2912.1-2009
1650 | 可分解致癌芳香胺染料 | 广东省市场监督管理局 | 市场需求 | 按合同协议收费 | 接受委托 | 735 | 广东省惠州市质量计量监督检测所 | 执行到新政策落地 | 纺织品 禁用偶氮染料的测定 GB/T 17592-2011
1651 | pH值 | 广东省市场监督管理局 | 市场需求 | 按合同协议收费 | 接受委托 | 184.8 | 广东省惠州市质量计量监督检测所 | 执行到新政策落地 | 纺织品 水萃取液pH值的测定GB/T 7573-2009
1652 | 使用说明 | 广东省市场监督管理局 | 市场需求 | 按合同协议收费 | 接受委托 | 64.344 | 广东省惠州市质量计量监督检测所 | 执行到新政策落地 | 机织婴幼儿床上用品 GB/T 33734-2017 7.1
1653 | 异味 | 广东省市场监督管理局 | 市场需求 | 按合同协议收费 | 接受委托 | 75.6 | 广东省惠州市质量计量监督检测所 | 执行到新政策落地 | 国家纺织产品基本安全技术规范 GB 18401-2010 6.7
1654 | 填充物含油率 | 广东省市场监督管理局 | 市场需求 | 按合同协议收费 | 接受委托 | 319 | 广东省惠州市质量计量监督检测所 | 执行到新政策落地 | 化学纤维 含油率试验方法 GB/T 6504-2017
1655 |  | 广东省市场监督管理局 | 市场需求 | 按合同协议收费 | 接受委托 | 319.2 | 广东省惠州市质量计量监督检测所 | 执行到新政策落地 | 洗净羊毛乙醇萃取物、灰分、植物性杂质、总碱不溶物含量试验方法 GB/T 6977-2008
1656 | 锐利性 | 广东省市场监督管理局 | 市场需求 | 按合同协议收费 | 接受委托 | 101 | 广东省惠州市质量计量监督检测所 | 执行到新政策落地 | 纺织附件锐利性试验方法 GB/T 31702-2015
1657 | 填充物 | 广东省市场监督管理局 | 市场需求 | 按合同协议收费 | 接受委托 | 918 | 广东省惠州市质量计量监督检测所 | 执行到新政策落地 | 絮用纤维制品通用技术要求 GB 18383-2007 4.1/5.1/5.2
1658 | 外观质量 | 广东省市场监督管理局 | 市场需求 | 按合同协议收费 | 接受委托 | 420 | 广东省惠州市质量计量监督检测所 | 执行到新政策落地 | 机织婴幼儿服装 GB/T 33271-2016 5.2/5.3
1659 | 衣带强力 | 广东省市场监督管理局 | 市场需求 | 按合同协议收费 | 接受委托 | 616.56 | 广东省惠州市质量计量监督检测所 | 执行到新政策落地 | 机织婴幼儿服装 GB/T 33271-2016 5.4.3
1660 | 不可拆卸附件抗拉强力 | 广东省市场监督管理局 | 市场需求 | 按合同协议收费 | 接受委托 | 210 | 广东省惠州市质量计量监督检测所 | 执行到新政策落地 | 机织婴幼儿服装GB/T 33271-2016 附录A
1661 | 燃烧性能 | 广东省市场监督管理局 | 市场需求 | 按合同协议收费 | 接受委托 | 341.04 | 广东省惠州市质量计量监督检测所 | 执行到新政策落地 | 纺织品 燃烧性能 45°方向燃烧速率的测定GB/T 14644-2014
1662 | 邻苯二甲酸酯 | 广东省市场监督管理局 | 市场需求 | 按合同协议收费 | 接受委托 | 1764 | 广东省惠州市质量计量监督检测所 | 执行到新政策落地 | 纺织品 邻苯二甲酸酯的测定 四氢呋喃法 GB/T 20388-2016
1663 | 重金属：总铅 | 广东省市场监督管理局 | 市场需求 | 按合同协议收费 | 接受委托 | 300 | 广东省惠州市质量计量监督检测所 | 执行到新政策落地 | 纺织品 总铅和总镉含量的测定 GB/T 30157-2013
1664 | 重金属：总镉 | 广东省市场监督管理局 | 市场需求 | 按合同协议收费 | 接受委托 | 300 | 广东省惠州市质量计量监督检测所 | 执行到新政策落地 | 纺织品 总铅和总镉含量的测定 GB/T 30157-2013
1665 | 残留金属针 | 广东省市场监督管理局 | 市场需求 | 按合同协议收费 | 接受委托 | 72.24 | 广东省惠州市质量计量监督检测所 | 执行到新政策落地 | 纺织制品 断针类残留物的检测方法 GB/T 24121-2009
1666 | 可萃取重金属 （砷、铅、铬、钴、铜、镍、锑、镉、铬（六价）） | 广东省市场监督管理局 | 市场需求 | 按合同协议收费 | 接受委托 | 2160 | 广东省惠州市质量计量监督检测所 | 执行到新政策落地 | 纺织品 重金属的测定 第1部分：原子吸收分光光度法 GB/T 17593.1-2006 纺织品 重金属的测定 第2部分:电感耦合等离子体原子发射光谱法 GB/T 17593.2-2007 纺织品 重金属的测定 第3部分：六价铬 分光光度法 GB/T 17593.3-2006 纺织品 重金属的测定 第4部分：砷、汞 原子荧光分光光度法 GB/T 17593.4-2006
1667 | 水洗尺寸变化率 | 广东省市场监督管理局 | 市场需求 | 按合同协议收费 | 接受委托 | 252 | 广东省惠州市质量计量监督检测所 | 执行到新政策落地 | 纺织品 试验用家庭洗涤和干燥程序GB/T 8629-2001 纺织品 洗涤和干燥后尺寸变化的测定GB/T 8630-2013
1668 | 耐水色牢度 | 广东省市场监督管理局 | 市场需求 | 按合同协议收费 | 接受委托 | 134.4 | 广东省惠州市质量计量监督检测所 | 执行到新政策落地 | 纺织品 色牢度试验 耐水色牢度GB/T 5713-2013
1669 | 耐汗渍色牢度 | 广东省市场监督管理局 | 市场需求 | 按合同协议收费 | 接受委托 | 132.72 | 广东省惠州市质量计量监督检测所 | 执行到新政策落地 | 纺织品 色牢度试验 耐汗渍色牢度GB/T 3922-2013
1670 | 耐皂洗色牢度 | 广东省市场监督管理局 | 市场需求 | 按合同协议收费 | 接受委托 | 132.72 | 广东省惠州市质量计量监督检测所 | 执行到新政策落地 | 纺织品 色牢度试验 耐皂洗色牢度GB/T 3921-2008
1671 | 耐摩擦色牢度 | 广东省市场监督管理局 | 市场需求 | 按合同协议收费 | 接受委托 | 137.76 | 广东省惠州市质量计量监督检测所 | 执行到新政策落地 | 纺织品 色牢度试验 耐摩擦色牢度GB/T 3920-2008
1672 | 耐唾液色牢度 | 广东省市场监督管理局 | 市场需求 | 按合同协议收费 | 接受委托 | 340.2 | 广东省惠州市质量计量监督检测所 | 执行到新政策落地 | 纺织品 色牢度试验 耐唾液色牢度GB/T 18886-2019
1673 | 纺织纤维定性 | 广东省市场监督管理局 | 市场需求 | 按合同协议收费 | 接受委托 | 262.08 | 广东省惠州市质量计量监督检测所 | 执行到新政策落地 | 纺织纤维鉴别试验方法FZ/T 01057-2007
1674 | 纺织纤维含量 | 广东省市场监督管理局 | 市场需求 | 按合同协议收费 | 接受委托 | 299.04 | 广东省惠州市质量计量监督检测所 | 执行到新政策落地 | 纺织品定量化学分析GB/T 2910-2009
1675 | 甲醛含量 | 广东省市场监督管理局 | 市场需求 | 按合同协议收费 | 接受委托 | 252 | 广东省惠州市质量计量监督检测所 | 执行到新政策落地 | 纺织品 甲醛的测定 第1部分:游离和水解的甲醛（水萃取法）GB/T 2912.1-2009
1676 | 可分解致癌芳香胺染料 | 广东省市场监督管理局 | 市场需求 | 按合同协议收费 | 接受委托 | 735 | 广东省惠州市质量计量监督检测所 | 执行到新政策落地 | 纺织品 禁用偶氮染料的测定 GB/T 17592-2011
1677 | pH值 | 广东省市场监督管理局 | 市场需求 | 按合同协议收费 | 接受委托 | 184.8 | 广东省惠州市质量计量监督检测所 | 执行到新政策落地 | 纺织品 水萃取液pH值的测定GB/T 7573-2009
1678 | 使用说明 | 广东省市场监督管理局 | 市场需求 | 按合同协议收费 | 接受委托 | 64.344 | 广东省惠州市质量计量监督检测所 | 执行到新政策落地 | 机织婴幼儿服装 GB/T 33271-2016 4.1
1679 | 异味 | 广东省市场监督管理局 | 市场需求 | 按合同协议收费 | 接受委托 | 75.6 | 广东省惠州市质量计量监督检测所 | 执行到新政策落地 | 国家纺织产品基本安全技术规范 GB 18401-2010 6.7
1680 | 服装绳索和拉带安全要求 | 广东省市场监督管理局 | 市场需求 | 按合同协议收费 | 接受委托 | 336 | 广东省惠州市质量计量监督检测所 | 执行到新政策落地 | 童装绳索和拉带安全要求GB/T 22705-2019 童装绳索和拉带测量方法GB/T22702-2019
1681 | 绳带要求 | 广东省市场监督管理局 | 市场需求 | 按合同协议收费 | 接受委托 | 280 | 广东省惠州市质量计量监督检测所 | 执行到新政策落地 | 婴幼儿及儿童纺织产品安全技术规范 GB 31701-2015 4.4.3/5.7
1682 | 锐利性 | 广东省市场监督管理局 | 市场需求 | 按合同协议收费 | 接受委托 | 101 | 广东省惠州市质量计量监督检测所 | 执行到新政策落地 | 纺织附件锐利性试验方法 GB/T 31702-2015
1683 | 外观质量 | 广东省市场监督管理局 | 市场需求 | 按合同协议收费 | 接受委托 | 420 | 广东省惠州市质量计量监督检测所 | 执行到新政策落地 | 户外运动服装 冲锋衣 GB/T 32614-2016 6.3
1684 | 洗后外观 | 广东省市场监督管理局 | 市场需求 | 按合同协议收费 | 接受委托 | 336 | 广东省惠州市质量计量监督检测所 | 执行到新政策落地 | 户外运动服装 冲锋衣GB/T 32614-2016 6.2.23
1685 | 起毛起球 | 广东省市场监督管理局 | 市场需求 | 按合同协议收费 | 接受委托 | 143 | 广东省惠州市质量计量监督检测所 | 执行到新政策落地 | 纺织品 织物起毛起球性能的测定 第1部分：圆轨迹法 GB/T 4802.1-2008
1686 | 裤后裆接缝强力 | 广东省市场监督管理局 | 市场需求 | 按合同协议收费 | 接受委托 | 616.56 | 广东省惠州市质量计量监督检测所 | 执行到新政策落地 | 纺织品 织物拉伸性能 第1部分：断裂强力和断裂伸长率的测定（条样法） GB/T 3923.1-2013
1687 | 耐磨性能 | 广东省市场监督管理局 | 市场需求 | 按合同协议收费 | 接受委托 | 538.44 | 广东省惠州市质量计量监督检测所 | 执行到新政策落地 | 纺织品 马丁代尔法织物耐磨性的测定 第2部分：试样破损的测定 GB/T 21196.2-2007
1688 | 撕破性能 | 广东省市场监督管理局 | 市场需求 | 按合同协议收费 | 接受委托 | 420 | 广东省惠州市质量计量监督检测所 | 执行到新政策落地 | 纺织品 织物撕破性能 第2部分：裤形试样（单缝）撕破强力的测定 GB/T 3917.2-2009
1689 | 表面抗湿性（洗前） | 广东省市场监督管理局 | 市场需求 | 按合同协议收费 | 接受委托 | 420 | 广东省惠州市质量计量监督检测所 | 执行到新政策落地 | 纺织品 防水性能的检测和评价 （沾水法） GB/T 4745-2012
1690 | 表面抗湿性（洗后） | 广东省市场监督管理局 | 市场需求 | 按合同协议收费 | 接受委托 | 756 | 广东省惠州市质量计量监督检测所 | 执行到新政策落地 | 纺织品 防水性能的检测和评价 （沾水法） GB/T 4745-2012
1691 | 静水压（洗前） | 广东省市场监督管理局 | 市场需求 | 按合同协议收费 | 接受委托 | 129 | 广东省惠州市质量计量监督检测所 | 执行到新政策落地 | 纺织品 防水性能的检测和评价 静水压法 GB/T 4744-2013
1692 | 静水压（洗后） | 广东省市场监督管理局 | 市场需求 | 按合同协议收费 | 接受委托 | 885 | 广东省惠州市质量计量监督检测所 | 执行到新政策落地 | 纺织品 防水性能的检测和评价 静水压法 GB/T 4744-2013
1693 | 透湿率（洗前） | 广东省市场监督管理局 | 市场需求 | 按合同协议收费 | 接受委托 | 500 | 广东省惠州市质量计量监督检测所 | 执行到新政策落地 | 纺织品 织物透湿性试验方法 第2部分：蒸发法 GB/T 12704.2-2009
1694 | 透湿率（洗后） | 广东省市场监督管理局 | 市场需求 | 按合同协议收费 | 接受委托 | 500 | 广东省惠州市质量计量监督检测所 | 执行到新政策落地 | 纺织品 织物透湿性试验方法 第2部分：蒸发法 GB/T 12704.2-2009
1695 | 残留金属针 | 广东省市场监督管理局 | 市场需求 | 按合同协议收费 | 接受委托 | 72.24 | 广东省惠州市质量计量监督检测所 | 执行到新政策落地 | 纺织制品 断针类残留物的检测方法 GB/T 24121-2009
1696 | 水洗尺寸变化率 | 广东省市场监督管理局 | 市场需求 | 按合同协议收费 | 接受委托 | 252 | 广东省惠州市质量计量监督检测所 | 执行到新政策落地 | 纺织品 试验用家庭洗涤和干燥程序 GB/T 8629-2001
1697 | 耐水色牢度 | 广东省市场监督管理局 | 市场需求 | 按合同协议收费 | 接受委托 | 134.4 | 广东省惠州市质量计量监督检测所 | 执行到新政策落地 | 纺织品 色牢度试验 耐水色牢度GB/T 5713-2013
1698 | 耐汗渍色牢度 | 广东省市场监督管理局 | 市场需求 | 按合同协议收费 | 接受委托 | 132.72 | 广东省惠州市质量计量监督检测所 | 执行到新政策落地 | 纺织品 色牢度试验 耐汗渍色牢度GB/T 3922-2013
1699 | 耐光色牢度 | 广东省市场监督管理局 | 市场需求 | 按合同协议收费 | 接受委托 | 1585 | 广东省惠州市质量计量监督检测所 | 执行到新政策落地 | 纺织品 色牢度试验 耐人造光色牢度：氙弧GB/T 8427-2008
1700 | 耐皂洗色牢度 | 广东省市场监督管理局 | 市场需求 | 按合同协议收费 | 接受委托 | 132.72 | 广东省惠州市质量计量监督检测所 | 执行到新政策落地 | 纺织品 色牢度试验 耐皂洗色牢度GB/T 3921-2008
1701 | 耐摩擦色牢度 | 广东省市场监督管理局 | 市场需求 | 按合同协议收费 | 接受委托 | 137.76 | 广东省惠州市质量计量监督检测所 | 执行到新政策落地 | 纺织品 色牢度试验 耐摩擦色牢度GB/T 3920-2008
1702 | 拼接互染色牢度 | 广东省市场监督管理局 | 市场需求 | 按合同协议收费 | 接受委托 | 132.72 | 广东省惠州市质量计量监督检测所 | 执行到新政策落地 | 户外运动服装 冲锋衣 GB/T 32614-2016 附录A
1703 | 纺织纤维定性 | 广东省市场监督管理局 | 市场需求 | 按合同协议收费 | 接受委托 | 262.08 | 广东省惠州市质量计量监督检测所 | 执行到新政策落地 | 纺织纤维鉴别试验方法FZ/T 01057-2007
1704 | 纺织纤维含量 | 广东省市场监督管理局 | 市场需求 | 按合同协议收费 | 接受委托 | 299.04 | 广东省惠州市质量计量监督检测所 | 执行到新政策落地 | 纺织品定量化学分析GB/T 2910-2009
1705 | 甲醛含量 | 广东省市场监督管理局 | 市场需求 | 按合同协议收费 | 接受委托 | 252 | 广东省惠州市质量计量监督检测所 | 执行到新政策落地 | 纺织品 甲醛的测定 第1部分:游离和水解的甲醛（水萃取法）GB/T 2912.1-2009
1706 | 可分解致癌芳香胺染料 | 广东省市场监督管理局 | 市场需求 | 按合同协议收费 | 接受委托 | 735 | 广东省惠州市质量计量监督检测所 | 执行到新政策落地 | 纺织品 禁用偶氮染料的测定 GB/T 17592-2011
1707 | pH值 | 广东省市场监督管理局 | 市场需求 | 按合同协议收费 | 接受委托 | 184.8 | 广东省惠州市质量计量监督检测所 | 执行到新政策落地 | 纺织品 水萃取液pH值的测定GB/T 7573-2009
1708 | 使用说明 | 广东省市场监督管理局 | 市场需求 | 按合同协议收费 | 接受委托 | 64.344 | 广东省惠州市质量计量监督检测所 | 执行到新政策落地 | 消费品使用说明 第4部分:纺织品和服装 GB/T 5296.4-2012
1709 | 异味 | 广东省市场监督管理局 | 市场需求 | 按合同协议收费 | 接受委托 | 75.6 | 广东省惠州市质量计量监督检测所 | 执行到新政策落地 | 国家纺织产品基本安全技术规范 GB 18401-2010 6.7
1710 | 纽扣、装饰物、拉链等附件锐利性 | 广东省市场监督管理局 | 市场需求 | 按合同协议收费 | 接受委托 | 100.8 | 广东省惠州市质量计量监督检测所 | 执行到新政策落地 | 户外运动服装 冲锋衣 GB/T 32614-2016 表1
1711 | 童装绳索和拉带安全要求 | 广东省市场监督管理局 | 市场需求 | 按合同协议收费 | 接受委托 | 336 | 广东省惠州市质量计量监督检测所 | 执行到新政策落地 | 童装绳索和拉带安全要求GB/T 22705-2019 童装绳索和拉带测量方法GB/T22702-2019
1712 | 外观质量 | 广东省市场监督管理局 | 市场需求 | 按合同协议收费 | 接受委托 | 420 | 广东省惠州市质量计量监督检测所 | 执行到新政策落地 | 亚麻床上用品 FZ/T 34003-2011 5.2
1713 | 断裂强力 | 广东省市场监督管理局 | 市场需求 | 按合同协议收费 | 接受委托 | 616.56 | 广东省惠州市质量计量监督检测所 | 执行到新政策落地 | 纺织品 织物拉伸性能 第1部分：断裂强力和断裂伸长率的测定（条样法） GB/T 3923.1-2013
1714 | 撕破强力 | 广东省市场监督管理局 | 市场需求 | 按合同协议收费 | 接受委托 | 420 | 广东省惠州市质量计量监督检测所 | 执行到新政策落地 | 纺织品 织物撕破性能 第2部分：裤形试样（单缝）撕破强力的测定 GB/T 3917.2-2009
1715 | 水洗尺寸变化率 | 广东省市场监督管理局 | 市场需求 | 按合同协议收费 | 接受委托 | 252 | 广东省惠州市质量计量监督检测所 | 执行到新政策落地 | 纺织品 测定尺寸变化的试验中织物试样和服装的准备、标记及测量GB/T 8628-2013 纺织品 试验用家庭洗涤和干燥程序GB/T 8629-2001 纺织品 洗涤和干燥后尺寸变化的测定GB/T 8630-2013
1716 | 耐水色牢度 | 广东省市场监督管理局 | 市场需求 | 按合同协议收费 | 接受委托 | 134.4 | 广东省惠州市质量计量监督检测所 | 执行到新政策落地 | 纺织品 色牢度试验 耐水色牢度GB/T 5713-2013
1717 | 耐汗渍色牢度 | 广东省市场监督管理局 | 市场需求 | 按合同协议收费 | 接受委托 | 132.72 | 广东省惠州市质量计量监督检测所 | 执行到新政策落地 | 纺织品 色牢度试验 耐汗渍色牢度GB/T 3922-2013
1718 | 耐光色牢度 | 广东省市场监督管理局 | 市场需求 | 按合同协议收费 | 接受委托 | 1585 | 广东省惠州市质量计量监督检测所 | 执行到新政策落地 | 纺织品 色牢度试验 耐人造光色牢度：氙弧GB/T 8427-2008
1719 | 耐皂洗色牢度 | 广东省市场监督管理局 | 市场需求 | 按合同协议收费 | 接受委托 | 132.72 | 广东省惠州市质量计量监督检测所 | 执行到新政策落地 | 纺织品 色牢度试验 耐皂洗色牢度GB/T 3921-2008
1720 | 耐摩擦色牢度 | 广东省市场监督管理局 | 市场需求 | 按合同协议收费 | 接受委托 | 137.76 | 广东省惠州市质量计量监督检测所 | 执行到新政策落地 | 纺织品 色牢度试验 耐摩擦色牢度GB/T 3920-2008
1721 | 耐热压色牢度 | 广东省市场监督管理局 | 市场需求 | 按合同协议收费 | 接受委托 | 136.08 | 广东省惠州市质量计量监督检测所 | 执行到新政策落地 | 纺织品 色牢度试验 耐热压色牢度GB/T 6152-1997
1722 | 纺织纤维定性 | 广东省市场监督管理局 | 市场需求 | 按合同协议收费 | 接受委托 | 262.08 | 广东省惠州市质量计量监督检测所 | 执行到新政策落地 | 纺织纤维鉴别试验方法FZ/T 01057-2007
1723 | 纺织纤维含量 | 广东省市场监督管理局 | 市场需求 | 按合同协议收费 | 接受委托 | 299.04 | 广东省惠州市质量计量监督检测所 | 执行到新政策落地 | 纺织品定量化学分析GB/T 2910-2009
1724 | 甲醛含量 | 广东省市场监督管理局 | 市场需求 | 按合同协议收费 | 接受委托 | 252 | 广东省惠州市质量计量监督检测所 | 执行到新政策落地 | 纺织品 甲醛的测定 第1部分:游离和水解的甲醛（水萃取法）GB/T 2912.1-2009
1725 | 可分解致癌芳香胺染料 | 广东省市场监督管理局 | 市场需求 | 按合同协议收费 | 接受委托 | 735 | 广东省惠州市质量计量监督检测所 | 执行到新政策落地 | 纺织品 禁用偶氮染料的测定 GB/T 17592-2011
1726 | pH值 | 广东省市场监督管理局 | 市场需求 | 按合同协议收费 | 接受委托 | 184.8 | 广东省惠州市质量计量监督检测所 | 执行到新政策落地 | 纺织品 水萃取液pH值的测定GB/T 7573-2009
1727 | 使用说明 | 广东省市场监督管理局 | 市场需求 | 按合同协议收费 | 接受委托 | 64.344 | 广东省惠州市质量计量监督检测所 | 执行到新政策落地 | 消费品使用说明 第4部分:纺织品和服装 GB/T 5296.4-2012
1728 | 异味 | 广东省市场监督管理局 | 市场需求 | 按合同协议收费 | 接受委托 | 75.6 | 广东省惠州市质量计量监督检测所 | 执行到新政策落地 | 国家纺织产品基本安全技术规范 GB 18401-2010 6.7
1729 | 填充物中絮用纤维 | 广东省市场监督管理局 | 市场需求 | 按合同协议收费 | 接受委托 | 918 | 广东省惠州市质量计量监督检测所 | 执行到新政策落地 | 絮用纤维制品通用技术要求 GB 18383-2007 4.1/5.1/5.2
1730 | 外观质量 | 广东省市场监督管理局 | 市场需求 | 按合同协议收费 | 接受委托 | 420 | 广东省惠州市质量计量监督检测所 | 执行到新政策落地 | 羊毛、羊绒被 GB/T 32605-2016 6.13/6.14
1731 | 填充物质量偏差率 | 广东省市场监督管理局 | 市场需求 | 按合同协议收费 | 接受委托 | 160.44 | 广东省惠州市质量计量监督检测所 | 执行到新政策落地 | 羊毛、羊绒被GB/T 32605-2016 6.6
1732 | 压缩回弹性能 | 广东省市场监督管理局 | 市场需求 | 按合同协议收费 | 接受委托 | 100.8 | 广东省惠州市质量计量监督检测所 | 执行到新政策落地 | 被、被套GB/T 22796-2009 附录B
1733 | 填充物含油率 | 广东省市场监督管理局 | 市场需求 | 按合同协议收费 | 接受委托 | 319.2 | 广东省惠州市质量计量监督检测所 | 执行到新政策落地 | 洗净羊毛乙醇萃取物、灰分、植物性杂质、总碱不溶物含量试验方法 GB/T 6977-2008
1734 | 填充物回潮率 | 广东省市场监督管理局 | 市场需求 | 按合同协议收费 | 接受委托 | 160.44 | 广东省惠州市质量计量监督检测所 | 执行到新政策落地 | 毛绒纤维回潮率试验方法 烘箱法 GB/T 6500-2008
1735 | 填充物含杂率 | 广东省市场监督管理局 | 市场需求 | 按合同协议收费 | 接受委托 | 92.4 | 广东省惠州市质量计量监督检测所 | 执行到新政策落地 | 山羊绒 GB 18267-2013 7.2.3.1
1736 | 填充物粗腔毛率 | 广东省市场监督管理局 | 市场需求 | 按合同协议收费 | 接受委托 | 367.92 | 广东省惠州市质量计量监督检测所 | 执行到新政策落地 | 洗净绵羊毛 GB/T 19722-2005 4.6
1737 | 耐水色牢度 | 广东省市场监督管理局 | 市场需求 | 按合同协议收费 | 接受委托 | 134.4 | 广东省惠州市质量计量监督检测所 | 执行到新政策落地 | 纺织品 色牢度试验 耐水色牢度GB/T 5713-2013
1738 | 耐汗渍色牢度 | 广东省市场监督管理局 | 市场需求 | 按合同协议收费 | 接受委托 | 132.72 | 广东省惠州市质量计量监督检测所 | 执行到新政策落地 | 纺织品 色牢度试验 耐汗渍色牢度GB/T 3922-2013
1739 | 耐皂洗色牢度 | 广东省市场监督管理局 | 市场需求 | 按合同协议收费 | 接受委托 | 132.72 | 广东省惠州市质量计量监督检测所 | 执行到新政策落地 | 纺织品 色牢度试验 耐皂洗色牢度GB/T 3921-2008
1740 | 耐摩擦色牢度 | 广东省市场监督管理局 | 市场需求 | 按合同协议收费 | 接受委托 | 137.76 | 广东省惠州市质量计量监督检测所 | 执行到新政策落地 | 纺织品 色牢度试验 耐摩擦色牢度GB/T 3920-2008
1741 | 纺织纤维定性 | 广东省市场监督管理局 | 市场需求 | 按合同协议收费 | 接受委托 | 262.08 | 广东省惠州市质量计量监督检测所 | 执行到新政策落地 | 纺织纤维鉴别试验方法FZ/T 01057-2007
1742 | 纺织纤维含量 | 广东省市场监督管理局 | 市场需求 | 按合同协议收费 | 接受委托 | 299.04 | 广东省惠州市质量计量监督检测所 | 执行到新政策落地 | 纺织品定量化学分析GB/T 2910-2009
1743 | 甲醛含量 | 广东省市场监督管理局 | 市场需求 | 按合同协议收费 | 接受委托 | 252 | 广东省惠州市质量计量监督检测所 | 执行到新政策落地 | 纺织品 甲醛的测定 第1部分:游离和水解的甲醛（水萃取法）GB/T 2912.1-2009
1744 | 可分解致癌芳香胺染料 | 广东省市场监督管理局 | 市场需求 | 按合同协议收费 | 接受委托 | 735 | 广东省惠州市质量计量监督检测所 | 执行到新政策落地 | 纺织品 禁用偶氮染料的测定 GB/T 17592-2011
1745 | pH值 | 广东省市场监督管理局 | 市场需求 | 按合同协议收费 | 接受委托 | 184.8 | 广东省惠州市质量计量监督检测所 | 执行到新政策落地 | 纺织品 水萃取液pH值的测定GB/T 7573-2009
1746 | 使用说明 | 广东省市场监督管理局 | 市场需求 | 按合同协议收费 | 接受委托 | 64.344 | 广东省惠州市质量计量监督检测所 | 执行到新政策落地 | 消费品使用说明 第4部分:纺织品和服装 GB/T 5296.4-2012
1747 | 异味 | 广东省市场监督管理局 | 市场需求 | 按合同协议收费 | 接受委托 | 75.6 | 广东省惠州市质量计量监督检测所 | 执行到新政策落地 | 国家纺织产品基本安全技术规范 GB 18401-2010 6.7
1748 | 工艺质量 | 广东省市场监督管理局 | 市场需求 | 按合同协议收费 | 接受委托 | 210 | 广东省惠州市质量计量监督检测所 | 执行到新政策落地 | 工艺绗缝被 FZ/T 62019-2012 6.2
1749 | 外观疵点 | 广东省市场监督管理局 | 市场需求 | 按合同协议收费 | 接受委托 | 210 | 广东省惠州市质量计量监督检测所 | 执行到新政策落地 | 工艺绗缝被 FZ/T 62019-2012 6.2
1750 | 规格尺寸偏差率 | 广东省市场监督管理局 | 市场需求 | 按合同协议收费 | 接受委托 | 84 | 广东省惠州市质量计量监督检测所 | 执行到新政策落地 | 工艺绗缝被 FZ/T 62019-2012 附录D
1751 | 水洗尺寸变化率 | 广东省市场监督管理局 | 市场需求 | 按合同协议收费 | 接受委托 | 252 | 广东省惠州市质量计量监督检测所 | 执行到新政策落地 | 纺织品 测定尺寸变化的试验中织物试样和服装的准备、标记及测量GB/T 8628-2013 纺织品 试验用家庭洗涤和干燥程序GB/T 8629-2017 纺织品 洗涤和干燥后尺寸变化的测定GB/T 8630-2013
1752 | 耐水色牢度 | 广东省市场监督管理局 | 市场需求 | 按合同协议收费 | 接受委托 | 134.4 | 广东省惠州市质量计量监督检测所 | 执行到新政策落地 | 纺织品 色牢度试验 耐水色牢度GB/T 5713-2013
1753 | 耐汗渍色牢度 | 广东省市场监督管理局 | 市场需求 | 按合同协议收费 | 接受委托 | 132.72 | 广东省惠州市质量计量监督检测所 | 执行到新政策落地 | 纺织品 色牢度试验 耐汗渍色牢度GB/T 3922-2013
1754 | 耐光色牢度 | 广东省市场监督管理局 | 市场需求 | 按合同协议收费 | 接受委托 | 1585 | 广东省惠州市质量计量监督检测所 | 执行到新政策落地 | 纺织品 色牢度试验 耐人造光色牢度：氙弧GB/T 8427-2008
1755 | 耐皂洗色牢度 | 广东省市场监督管理局 | 市场需求 | 按合同协议收费 | 接受委托 | 132.72 | 广东省惠州市质量计量监督检测所 | 执行到新政策落地 | 纺织品 色牢度试验 耐皂洗色牢度GB/T 3921-2008
1756 | 耐摩擦色牢度 | 广东省市场监督管理局 | 市场需求 | 按合同协议收费 | 接受委托 | 137.76 | 广东省惠州市质量计量监督检测所 | 执行到新政策落地 | 纺织品 色牢度试验 耐摩擦色牢度GB/T 3920-2008
1757 | 耐干洗色牢度 | 广东省市场监督管理局 | 市场需求 | 按合同协议收费 | 接受委托 | 378 | 广东省惠州市质量计量监督检测所 | 执行到新政策落地 | 纺织品 色牢度试验 耐干洗色牢度GB/T 5711-2015
1758 | 拼接互染程度 | 广东省市场监督管理局 | 市场需求 | 按合同协议收费 | 接受委托 | 132.72 | 广东省惠州市质量计量监督检测所 | 执行到新政策落地 | 工艺绗缝被 FZ/T 62019-2012 附录C
1759 | 纺织纤维定性 | 广东省市场监督管理局 | 市场需求 | 按合同协议收费 | 接受委托 | 262.08 | 广东省惠州市质量计量监督检测所 | 执行到新政策落地 | 纺织纤维鉴别试验方法FZ/T 01057-2007
1760 | 纺织纤维含量 | 广东省市场监督管理局 | 市场需求 | 按合同协议收费 | 接受委托 | 299.04 | 广东省惠州市质量计量监督检测所 | 执行到新政策落地 | 纺织品定量化学分析GB/T 2910-2009
1761 | 甲醛含量 | 广东省市场监督管理局 | 市场需求 | 按合同协议收费 | 接受委托 | 252 | 广东省惠州市质量计量监督检测所 | 执行到新政策落地 | 纺织品 甲醛的测定 第1部分:游离和水解的甲醛（水萃取法）GB/T 2912.1-2009
1762 | 可分解致癌芳香胺染料 | 广东省市场监督管理局 | 市场需求 | 按合同协议收费 | 接受委托 | 735 | 广东省惠州市质量计量监督检测所 | 执行到新政策落地 | 纺织品 禁用偶氮染料的测定 GB/T 17592-2011
1763 | pH值 | 广东省市场监督管理局 | 市场需求 | 按合同协议收费 | 接受委托 | 184.8 | 广东省惠州市质量计量监督检测所 | 执行到新政策落地 | 纺织品 水萃取液pH值的测定GB/T 7573-2009
1764 | 使用说明 | 广东省市场监督管理局 | 市场需求 | 按合同协议收费 | 接受委托 | 64.344 | 广东省惠州市质量计量监督检测所 | 执行到新政策落地 | 消费品使用说明 第4部分:纺织品和服装 GB/T 5296.4-2012
1765 | 异味 | 广东省市场监督管理局 | 市场需求 | 按合同协议收费 | 接受委托 | 75.6 | 广东省惠州市质量计量监督检测所 | 执行到新政策落地 | 国家纺织产品基本安全技术规范 GB 18401-2010 6.7
1766 | 外观质量 | 广东省市场监督管理局 | 市场需求 | 按合同协议收费 | 接受委托 | 420 | 广东省惠州市质量计量监督检测所 | 执行到新政策落地 | 针织西服 FZ/T 73056-2016 5.2
1767 | 原材料 | 广东省市场监督管理局 | 市场需求 | 按合同协议收费 | 接受委托 | 50 | 广东省惠州市质量计量监督检测所 | 执行到新政策落地 | 针织西服 FZ/T 73056-2016 4.5
1768 | 顶破强力 | 广东省市场监督管理局 | 市场需求 | 按合同协议收费 | 接受委托 | 323.4 | 广东省惠州市质量计量监督检测所 | 执行到新政策落地 | 纺织品 顶破强力的测定 钢球法GB/T 19976-2005
1769 | 裤后裆接缝强力 | 广东省市场监督管理局 | 市场需求 | 按合同协议收费 | 接受委托 | 616.56 | 广东省惠州市质量计量监督检测所 | 执行到新政策落地 | 纺织品 织物拉伸性能 第1部分：断裂强力和断裂伸长率的测定（条样法） GB/T 3923.1-2013
1770 | 里料接缝强力 | 广东省市场监督管理局 | 市场需求 | 按合同协议收费 | 接受委托 | 616.56 | 广东省惠州市质量计量监督检测所 | 执行到新政策落地 | 服装理化性能的检验方法 GB/T 21294-2014 9.2.2
1771 | 起球 | 广东省市场监督管理局 | 市场需求 | 按合同协议收费 | 接受委托 | 143 | 广东省惠州市质量计量监督检测所 | 执行到新政策落地 | 纺织品 织物起毛起球性能的测定 第1部分：圆轨迹法 GB/T 4802.1-2008
1772 | 植绒牢度 | 广东省市场监督管理局 | 市场需求 | 按合同协议收费 | 接受委托 | 350 | 广东省惠州市质量计量监督检测所 | 执行到新政策落地 | 静电植绒织物 FZ/T 64011-2012 6.1.7
1773 | 水洗尺寸变化率 | 广东省市场监督管理局 | 市场需求 | 按合同协议收费 | 接受委托 | 252 | 广东省惠州市质量计量监督检测所 | 执行到新政策落地 | 针织西服 FZ/T 73056-2016 5.1.6
1774 | 水洗后扭曲率 | 广东省市场监督管理局 | 市场需求 | 按合同协议收费 | 接受委托 | 252 | 广东省惠州市质量计量监督检测所 | 执行到新政策落地 | 针织西服FZ/T 73056-2016 5.1.8
1775 | 水洗后外观质量 | 广东省市场监督管理局 | 市场需求 | 按合同协议收费 | 接受委托 | 336 | 广东省惠州市质量计量监督检测所 | 执行到新政策落地 | 针织西服FZ/T 73056-2016 5.1.9
1776 | 耐水色牢度 | 广东省市场监督管理局 | 市场需求 | 按合同协议收费 | 接受委托 | 134.4 | 广东省惠州市质量计量监督检测所 | 执行到新政策落地 | 纺织品 色牢度试验 耐水色牢度GB/T 5713-2013
1777 | 耐汗渍色牢度 | 广东省市场监督管理局 | 市场需求 | 按合同协议收费 | 接受委托 | 132.72 | 广东省惠州市质量计量监督检测所 | 执行到新政策落地 | 纺织品 色牢度试验 耐汗渍色牢度GB/T 3922-2013
1778 | 耐光色牢度 | 广东省市场监督管理局 | 市场需求 | 按合同协议收费 | 接受委托 | 1585 | 广东省惠州市质量计量监督检测所 | 执行到新政策落地 | 纺织品 色牢度试验 耐人造光色牢度：氙弧GB/T 8427-2008
1779 | 耐皂洗色牢度 | 广东省市场监督管理局 | 市场需求 | 按合同协议收费 | 接受委托 | 132.72 | 广东省惠州市质量计量监督检测所 | 执行到新政策落地 | 纺织品 色牢度试验 耐皂洗色牢度GB/T 3921-2008
1780 | 耐干洗色牢度 | 广东省市场监督管理局 | 市场需求 | 按合同协议收费 | 接受委托 | 378 | 广东省惠州市质量计量监督检测所 | 执行到新政策落地 | 纺织品 色牢度试验 耐干洗色牢度GB/T 5711-2015
1781 | 拼接互染色牢度 | 广东省市场监督管理局 | 市场需求 | 按合同协议收费 | 接受委托 | 132.72 | 广东省惠州市质量计量监督检测所 | 执行到新政策落地 | 纺织品 色牢度试验 拼接互染色牢度GB/T 31127-2014
1782 | 耐摩擦色牢度 | 广东省市场监督管理局 | 市场需求 | 按合同协议收费 | 接受委托 | 137.76 | 广东省惠州市质量计量监督检测所 | 执行到新政策落地 | 纺织品 色牢度试验 耐摩擦色牢度GB/T 3920-2008
1783 | 纺织纤维定性 | 广东省市场监督管理局 | 市场需求 | 按合同协议收费 | 接受委托 | 262.08 | 广东省惠州市质量计量监督检测所 | 执行到新政策落地 | 纺织纤维鉴别试验方法FZ/T 01057-2007
1784 | 纺织纤维含量 | 广东省市场监督管理局 | 市场需求 | 按合同协议收费 | 接受委托 | 299.04 | 广东省惠州市质量计量监督检测所 | 执行到新政策落地 | 纺织品定量化学分析GB/T 2910-2009
1785 | 甲醛含量 | 广东省市场监督管理局 | 市场需求 | 按合同协议收费 | 接受委托 | 252 | 广东省惠州市质量计量监督检测所 | 执行到新政策落地 | 纺织品 甲醛的测定 第1部分:游离和水解的甲醛（水萃取法）GB/T 2912.1-2009
1786 | 可分解致癌芳香胺染料 | 广东省市场监督管理局 | 市场需求 | 按合同协议收费 | 接受委托 | 735 | 广东省惠州市质量计量监督检测所 | 执行到新政策落地 | 纺织品 禁用偶氮染料的测定 GB/T 17592-2011
1787 | pH值 | 广东省市场监督管理局 | 市场需求 | 按合同协议收费 | 接受委托 | 184.8 | 广东省惠州市质量计量监督检测所 | 执行到新政策落地 | 纺织品 水萃取液pH值的测定GB/T 7573-2009
1788 | 使用说明 | 广东省市场监督管理局 | 市场需求 | 按合同协议收费 | 接受委托 | 64.344 | 广东省惠州市质量计量监督检测所 | 执行到新政策落地 | 消费品使用说明 第4部分:纺织品和服装 GB/T 5296.4-2012
1789 | 异味 | 广东省市场监督管理局 | 市场需求 | 按合同协议收费 | 接受委托 | 75.6 | 广东省惠州市质量计量监督检测所 | 执行到新政策落地 | 国家纺织产品基本安全技术规范 GB 18401-2010 6.7
1790 | 辅料和配件 | 广东省市场监督管理局 | 市场需求 | 按合同协议收费 | 接受委托 | 61.8 | 广东省惠州市质量计量监督检测所 | 执行到新政策落地 | 毛革服装 QB/T 2856-2007 3.3/4.1/4.6
1791 | 缝制要求 | 广东省市场监督管理局 | 市场需求 | 按合同协议收费 | 接受委托 | 42 | 广东省惠州市质量计量监督检测所 | 执行到新政策落地 | 毛革服装 QB/T 2856-2007 3.4/4.1/4.4/4.6
1792 | 外观质量 | 广东省市场监督管理局 | 市场需求 | 按合同协议收费 | 接受委托 | 300 | 广东省惠州市质量计量监督检测所 | 执行到新政策落地 | 毛革服装 QB/T 2856-2007 3.5/4.1/4.5/4.6
1793 | 毛革原料感官要求 | 广东省市场监督管理局 | 市场需求 | 按合同协议收费 | 接受委托 | 300 | 广东省惠州市质量计量监督检测所 | 执行到新政策落地 | 毛革服装 QB/T 2856-2007 3.2.2/4.6
1794 | 标志（使用说明） | 广东省市场监督管理局 | 市场需求 | 按合同协议收费 | 接受委托 | 64 | 广东省惠州市质量计量监督检测所 | 执行到新政策落地 | 毛革服装 QB/T 2856-2007 6.1
1795 | 毛皮原料（感官要求） | 广东省市场监督管理局 | 市场需求 | 按合同协议收费 | 接受委托 | 300 | 广东省惠州市质量计量监督检测所 | 执行到新政策落地 | 毛皮服装 QB/T 2822-2018 3.2.2/4.6
1796 | 辅料和配件 | 广东省市场监督管理局 | 市场需求 | 按合同协议收费 | 接受委托 | 61.8 | 广东省惠州市质量计量监督检测所 | 执行到新政策落地 | 毛皮服装 QB/T 2822-2018 3.3/4.1/4.6
1797 | 缝制要求 | 广东省市场监督管理局 | 市场需求 | 按合同协议收费 | 接受委托 | 42 | 广东省惠州市质量计量监督检测所 | 执行到新政策落地 | 毛皮服装 QB/T 2822-2018 3.4/4.1/4.5/4.6
1798 | 外观质量 | 广东省市场监督管理局 | 市场需求 | 按合同协议收费 | 接受委托 | 300 | 广东省惠州市质量计量监督检测所 | 执行到新政策落地 | 毛皮服装 QB/T 2822-2018 3.5/4.1/4.6
1799 | 号型 | 广东省市场监督管理局 | 市场需求 | 按合同协议收费 | 接受委托 | 85.68 | 广东省惠州市质量计量监督检测所 | 执行到新政策落地 | 毛皮服装 QB/T 2822-2018 4.2.1
1800 | 规格允许偏差 | 广东省市场监督管理局 | 市场需求 | 按合同协议收费 | 接受委托 | 85.68 | 广东省惠州市质量计量监督检测所 | 执行到新政策落地 | 毛皮服装 QB/T 2822-2018 附录A
1801 | 标志（使用说明） | 广东省市场监督管理局 | 市场需求 | 按合同协议收费 | 接受委托 | 64.344 | 广东省惠州市质量计量监督检测所 | 执行到新政策落地 | 毛皮服装 QB/T 2822-2018 6.1
1802 | 耐干摩擦色牢度（纺织品） | 广东省市场监督管理局 | 市场需求 | 按合同协议收费 | 接受委托 | 137.76 | 广东省惠州市质量计量监督检测所 | 执行到新政策落地 | 纺织品 色牢度试验 耐摩擦色牢度 GB/T 3920-2008
1803 | 纺织品异味 | 广东省市场监督管理局 | 市场需求 | 按合同协议收费 | 接受委托 | 75.6 | 广东省惠州市质量计量监督检测所 | 执行到新政策落地 | 国家纺织产品基本安全技术规范 GB 18401-2010 6.7
1804 | 可分解致癌芳香胺染料（纺织品） | 广东省市场监督管理局 | 市场需求 | 按合同协议收费 | 接受委托 | 735 | 广东省惠州市质量计量监督检测所 | 执行到新政策落地 | 纺织品 禁用偶氮染料的测定 GB/T 17592-2011
1805 | 甲醛含量（纺织品） | 广东省市场监督管理局 | 市场需求 | 按合同协议收费 | 接受委托 | 252 | 广东省惠州市质量计量监督检测所 | 执行到新政策落地 | 纺织品 甲醛的测定 第1部分:游离和水解的甲醛（水萃取法）GB/T 2912.1-2009
1806 | 皮革部位用料 | 广东省市场监督管理局 | 市场需求 | 按合同协议收费 | 接受委托 | 300 | 广东省惠州市质量计量监督检测所 | 执行到新政策落地 | 皮革服装 QB/T 1615-2018 4.2.2/5.1/5.9
1807 | 外观质量 | 广东省市场监督管理局 | 市场需求 | 按合同协议收费 | 接受委托 | 300 | 广东省惠州市质量计量监督检测所 | 执行到新政策落地 | 皮革服装 QB/T 1615-2018 4.5/5.1//5.8/5.9
1808 | 辅料和配件 | 广东省市场监督管理局 | 市场需求 | 按合同协议收费 | 接受委托 | 61.8 | 广东省惠州市质量计量监督检测所 | 执行到新政策落地 | 皮革服装 QB/T 1615-2018 4.3/5.1/5.9
1809 | 缝制要求 | 广东省市场监督管理局 | 市场需求 | 按合同协议收费 | 接受委托 | 42 | 广东省惠州市质量计量监督检测所 | 执行到新政策落地 | 皮革服装 QB/T 1615-2018 4.4/5.1/5.7/5.9
1810 | 号型 | 广东省市场监督管理局 | 市场需求 | 按合同协议收费 | 接受委托 | 85.68 | 广东省惠州市质量计量监督检测所 | 执行到新政策落地 | 皮革服装 QB/T 1615-2018 5.2.1
1811 | 规格允许偏差 | 广东省市场监督管理局 | 市场需求 | 按合同协议收费 | 接受委托 | 85.68 | 广东省惠州市质量计量监督检测所 | 执行到新政策落地 | 皮革服装 QB/T 1615-2018 5.2.2
1812 | 标志（使用说明） | 广东省市场监督管理局 | 市场需求 | 按合同协议收费 | 接受委托 | 64.344 | 广东省惠州市质量计量监督检测所 | 执行到新政策落地 | 皮革服装 QB/T 1615-2018 7.1
1813 | 纺织纤维定性 | 广东省市场监督管理局 | 市场需求 | 按合同协议收费 | 接受委托 | 262.08 | 广东省惠州市质量计量监督检测所 | 执行到新政策落地 | 纺织纤维鉴别试验方法FZ/T 01057-2007
1814 | 纺织纤维含量 | 广东省市场监督管理局 | 市场需求 | 按合同协议收费 | 接受委托 | 299.04 | 广东省惠州市质量计量监督检测所 | 执行到新政策落地 | 纺织品定量化学分析GB/T 2910-2009
1815 | 耐干摩擦色牢度（纺织品） | 广东省市场监督管理局 | 市场需求 | 按合同协议收费 | 接受委托 | 137.76 | 广东省惠州市质量计量监督检测所 | 执行到新政策落地 | 纺织品 色牢度试验 耐摩擦色牢度 GB/T 3920-2008
1816 | 纺织品异味 | 广东省市场监督管理局 | 市场需求 | 按合同协议收费 | 接受委托 | 75.6 | 广东省惠州市质量计量监督检测所 | 执行到新政策落地 | 国家纺织产品基本安全技术规范 GB 18401-2010 6.7
1817 | pH值（纺织品） | 广东省市场监督管理局 | 市场需求 | 按合同协议收费 | 接受委托 | 184.8 | 广东省惠州市质量计量监督检测所 | 执行到新政策落地 | 纺织品 水萃取液pH值的测定GB/T 7573-2009
1818 | 可分解致癌芳香胺染料（纺织品） | 广东省市场监督管理局 | 市场需求 | 按合同协议收费 | 接受委托 | 735 | 广东省惠州市质量计量监督检测所 | 执行到新政策落地 | 纺织品 禁用偶氮染料的测定 GB/T 17592-2011
1819 | 甲醛含量（纺织品） | 广东省市场监督管理局 | 市场需求 | 按合同协议收费 | 接受委托 | 252 | 广东省惠州市质量计量监督检测所 | 执行到新政策落地 | 纺织品 甲醛的测定 第1部分:游离和水解的甲醛（水萃取法）GB/T 2912.1-2009
1820 | 外观质量 | 广东省市场监督管理局 | 市场需求 | 按合同协议收费 | 接受委托 | 420 | 广东省惠州市质量计量监督检测所 | 执行到新政策落地 | 拉舍尔毛毯 FZ/T 61004-2017 3.3.2
1821 | 条重偏差率 | 广东省市场监督管理局 | 市场需求 | 按合同协议收费 | 接受委托 | 160.44 | 广东省惠州市质量计量监督检测所 | 执行到新政策落地 | 拉舍尔毛毯 FZ/T 61004-2017 4.2
1822 | 断裂强力 | 广东省市场监督管理局 | 市场需求 | 按合同协议收费 | 接受委托 | 616.56 | 广东省惠州市质量计量监督检测所 | 执行到新政策落地 | 纺织品 织物拉伸性能 第1部分：断裂强力和断裂伸长率的测定（条样法） GB/T 3923.1-2013
1823 | 耐洗色牢度 | 广东省市场监督管理局 | 市场需求 | 按合同协议收费 | 接受委托 | 132.72 | 广东省惠州市质量计量监督检测所 | 执行到新政策落地 | 纺织品 耐家庭和商业洗涤色牢度试验方法 GB/T 12490-2014
1824 | 耐摩擦色牢度 | 广东省市场监督管理局 | 市场需求 | 按合同协议收费 | 接受委托 | 137.76 | 广东省惠州市质量计量监督检测所 | 执行到新政策落地 | 纺织品 色牢度试验 耐摩擦色牢度GB/T 3920-2008
1825 | 耐汗渍色牢度 | 广东省市场监督管理局 | 市场需求 | 按合同协议收费 | 接受委托 | 132.72 | 广东省惠州市质量计量监督检测所 | 执行到新政策落地 | 纺织品 色牢度试验 耐汗渍色牢度GB/T 3922-2013
1826 | 耐水色牢度 | 广东省市场监督管理局 | 市场需求 | 按合同协议收费 | 接受委托 | 134.4 | 广东省惠州市质量计量监督检测所 | 执行到新政策落地 | 纺织品 色牢度试验 耐水色牢度GB/T 5713-2013
1827 | 耐光色牢度 | 广东省市场监督管理局 | 市场需求 | 按合同协议收费 | 接受委托 | 1585 | 广东省惠州市质量计量监督检测所 | 执行到新政策落地 | 纺织品 色牢度试验 耐人造光色牢度：氙弧GB/T 8427-2008
1828 | 耐干洗色牢度 | 广东省市场监督管理局 | 市场需求 | 按合同协议收费 | 接受委托 | 378 | 广东省惠州市质量计量监督检测所 | 执行到新政策落地 | 纺织品 色牢度试验 耐干洗色牢度GB/T 5711-2015
1829 | 甲醛含量 | 广东省市场监督管理局 | 市场需求 | 按合同协议收费 | 接受委托 | 252 | 广东省惠州市质量计量监督检测所 | 执行到新政策落地 | 纺织品 甲醛的测定 第1部分:游离和水解的甲醛（水萃取法）GB/T 2912.1-2009
1830 | 可分解致癌芳香胺染料 | 广东省市场监督管理局 | 市场需求 | 按合同协议收费 | 接受委托 | 735 | 广东省惠州市质量计量监督检测所 | 执行到新政策落地 | 纺织品 禁用偶氮染料的测定 GB/T 17592-2011
1831 | pH值 | 广东省市场监督管理局 | 市场需求 | 按合同协议收费 | 接受委托 | 184.8 | 广东省惠州市质量计量监督检测所 | 执行到新政策落地 | 纺织品 水萃取液pH值的测定 GB/T 7573-2009
1832 | 异味 | 广东省市场监督管理局 | 市场需求 | 按合同协议收费 | 接受委托 | 75.6 | 广东省惠州市质量计量监督检测所 | 执行到新政策落地 | 国家纺织产品基本安全技术规范 GB 18401-2010 6.7
1833 | 使用说明 | 广东省市场监督管理局 | 市场需求 | 按合同协议收费 | 接受委托 | 64.344 | 广东省惠州市质量计量监督检测所 | 执行到新政策落地 | 消费品使用说明 第4部分:纺织品和服装 GB/T 5296.4-2012
1834 | 纺织纤维定性 | 广东省市场监督管理局 | 市场需求 | 按合同协议收费 | 接受委托 | 262.08 | 广东省惠州市质量计量监督检测所 | 执行到新政策落地 | 纺织纤维鉴别试验方法FZ/T 01057-2007
1835 | 纺织纤维含量 | 广东省市场监督管理局 | 市场需求 | 按合同协议收费 | 接受委托 | 299.04 | 广东省惠州市质量计量监督检测所 | 执行到新政策落地 | 纺织品定量化学分析GB/T 2910-2009
1836 | 水洗尺寸变化率 | 广东省市场监督管理局 | 市场需求 | 按合同协议收费 | 接受委托 | 252 | 广东省惠州市质量计量监督检测所 | 执行到新政策落地 | 纺织品 测定尺寸变化的试验中织物试样和服装的准备、标记及测量 GB/T 8628-2013 纺织品 试验用家庭洗涤和干燥程序 GB/T 8629-2001 纺织品 洗涤和干燥后尺寸变化的测定GB/T 8630-2013
1837 | 长度 | 广东省市场监督管理局 | 市场需求 | 按合同协议收费 | 接受委托 | 100 | 广东省惠州市质量计量监督检测所 | 执行到新政策落地 | 拉舍尔毛毯 FZ/T 61004-2017 4.12
1838 | 宽度 | 广东省市场监督管理局 | 市场需求 | 按合同协议收费 | 接受委托 | 100 | 广东省惠州市质量计量监督检测所 | 执行到新政策落地 | 拉舍尔毛毯 FZ/T 61004-2017 4.12
1839 | 外观质量 | 广东省市场监督管理局 | 市场需求 | 按合同协议收费 | 接受委托 | 420 | 广东省惠州市质量计量监督检测所 | 执行到新政策落地 | 丝绸床上用品 FZ/T 44004-2018 6.2
1840 | 工艺质量 | 广东省市场监督管理局 | 市场需求 | 按合同协议收费 | 接受委托 | 420 | 广东省惠州市质量计量监督检测所 | 执行到新政策落地 | 丝绸床上用品 FZ/T 44004-2018 6.2
1841 | 耐皂洗色牢度 | 广东省市场监督管理局 | 市场需求 | 按合同协议收费 | 接受委托 | 132.72 | 广东省惠州市质量计量监督检测所 | 执行到新政策落地 | 纺织品 色牢度试验 耐皂洗色牢度GB/T 3921-2008
1842 | 耐摩擦色牢度 | 广东省市场监督管理局 | 市场需求 | 按合同协议收费 | 接受委托 | 137.76 | 广东省惠州市质量计量监督检测所 | 执行到新政策落地 | 纺织品 色牢度试验 耐摩擦色牢度GB/T 3920-2008
1843 | 耐汗渍色牢度 | 广东省市场监督管理局 | 市场需求 | 按合同协议收费 | 接受委托 | 132.72 | 广东省惠州市质量计量监督检测所 | 执行到新政策落地 | 纺织品 色牢度试验 耐汗渍色牢度GB/T 3922-2013
1844 | 耐水色牢度 | 广东省市场监督管理局 | 市场需求 | 按合同协议收费 | 接受委托 | 134.4 | 广东省惠州市质量计量监督检测所 | 执行到新政策落地 | 纺织品 色牢度试验 耐水色牢度GB/T 5713-2013
1845 | 甲醛含量 | 广东省市场监督管理局 | 市场需求 | 按合同协议收费 | 接受委托 | 252 | 广东省惠州市质量计量监督检测所 | 执行到新政策落地 | 纺织品 甲醛的测定 第1部分:游离和水解的甲醛（水萃取法）GB/T 2912.1-2009
1846 | 可分解致癌芳香胺染料 | 广东省市场监督管理局 | 市场需求 | 按合同协议收费 | 接受委托 | 735 | 广东省惠州市质量计量监督检测所 | 执行到新政策落地 | 纺织品 禁用偶氮染料的测定 GB/T 17592-2011
1847 | pH值 | 广东省市场监督管理局 | 市场需求 | 按合同协议收费 | 接受委托 | 184.8 | 广东省惠州市质量计量监督检测所 | 执行到新政策落地 | 纺织品 水萃取液pH值的测定GB/T 7573-2009
1848 | 异味 | 广东省市场监督管理局 | 市场需求 | 按合同协议收费 | 接受委托 | 75.6 | 广东省惠州市质量计量监督检测所 | 执行到新政策落地 | 国家纺织产品基本安全技术规范 GB 18401-2010 6.7
1849 | 使用说明 | 广东省市场监督管理局 | 市场需求 | 按合同协议收费 | 接受委托 | 64.344 | 广东省惠州市质量计量监督检测所 | 执行到新政策落地 | 消费品使用说明 第4部分:纺织品和服装 GB/T 5296.4-2012
1850 | 耐热压色牢度 | 广东省市场监督管理局 | 市场需求 | 按合同协议收费 | 接受委托 | 136.08 | 广东省惠州市质量计量监督检测所 | 执行到新政策落地 | 纺织品 色牢度试验 耐热压色牢度GB/T 6152-1997
1851 | 水洗尺寸变化率 | 广东省市场监督管理局 | 市场需求 | 按合同协议收费 | 接受委托 | 252 | 广东省惠州市质量计量监督检测所 | 执行到新政策落地 | 纺织品 测定尺寸变化的试验中织物试样和服装的准备、标记及测量GB/T 8628-2013 纺织品 试验用家庭洗涤和干燥程序GB/T 8629-2017 纺织品 洗涤和干燥后尺寸变化的测定GB/T 8630-2013
1852 | 耐干洗色牢度 | 广东省市场监督管理局 | 市场需求 | 按合同协议收费 | 接受委托 | 378 | 广东省惠州市质量计量监督检测所 | 执行到新政策落地 | 纺织品 色牢度试验 耐干洗色牢度GB/T 5711-2015
1853 | 起球性能 | 广东省市场监督管理局 | 市场需求 | 按合同协议收费 | 接受委托 | 160 | 广东省惠州市质量计量监督检测所 | 执行到新政策落地 | 纺织品 织物起毛起球性能的测定 第2部分：改型马丁代尔法 GB/T 4802.2-2008
1854 | 纰裂程度 | 广东省市场监督管理局 | 市场需求 | 按合同协议收费 | 接受委托 | 616.56 | 广东省惠州市质量计量监督检测所 | 执行到新政策落地 | 纺织品 机织物接缝处纱线抗滑移的测定 第2部分：定负荷法 GB/T 13772.2-2018
1855 | 断裂强力 | 广东省市场监督管理局 | 市场需求 | 按合同协议收费 | 接受委托 | 616.56 | 广东省惠州市质量计量监督检测所 | 执行到新政策落地 | 纺织品 织物拉伸性能 第1部分：断裂强力和断裂伸长率的测定（条样法） GB/T 3923.1-2013
1856 | 纺织纤维定性 | 广东省市场监督管理局 | 市场需求 | 按合同协议收费 | 接受委托 | 262.08 | 广东省惠州市质量计量监督检测所 | 执行到新政策落地 | 纺织纤维鉴别试验方法FZ/T 01057-2007
1857 | 纺织纤维含量 | 广东省市场监督管理局 | 市场需求 | 按合同协议收费 | 接受委托 | 299.04 | 广东省惠州市质量计量监督检测所 | 执行到新政策落地 | 纺织品定量化学分析GB/T 2910-2009
1858 | 金属针、断针 | 广东省市场监督管理局 | 市场需求 | 按合同协议收费 | 接受委托 | 72.24 | 广东省惠州市质量计量监督检测所 | 执行到新政策落地 | 纺织制品 断针类残留物的检测方法 GB/T 24121-2009
1859 | 外观质量 | 广东省市场监督管理局 | 市场需求 | 按合同协议收费 | 接受委托 | 420 | 广东省惠州市质量计量监督检测所 | 执行到新政策落地 | 婴幼儿针织服饰 FZ/T 73025-2019 6.2
1860 | 耐皂洗色牢度 | 广东省市场监督管理局 | 市场需求 | 按合同协议收费 | 接受委托 | 132.72 | 广东省惠州市质量计量监督检测所 | 执行到新政策落地 | 纺织品 色牢度试验 耐皂洗色牢度GB/T 3921-2008
1861 | 耐水色牢度 | 广东省市场监督管理局 | 市场需求 | 按合同协议收费 | 接受委托 | 134.4 | 广东省惠州市质量计量监督检测所 | 执行到新政策落地 | 纺织品 色牢度试验 耐水色牢度GB/T 5713-2013
1862 | 耐汗渍色牢度 | 广东省市场监督管理局 | 市场需求 | 按合同协议收费 | 接受委托 | 132.72 | 广东省惠州市质量计量监督检测所 | 执行到新政策落地 | 纺织品 色牢度试验 耐汗渍色牢度GB/T 3922-2013
1863 | 耐唾液色牢度 | 广东省市场监督管理局 | 市场需求 | 按合同协议收费 | 接受委托 | 340.2 | 广东省惠州市质量计量监督检测所 | 执行到新政策落地 | 纺织品 色牢度试验 耐唾液色牢度GB/T 18886-2019
1864 | 耐摩擦色牢度 | 广东省市场监督管理局 | 市场需求 | 按合同协议收费 | 接受委托 | 137.76 | 广东省惠州市质量计量监督检测所 | 执行到新政策落地 | 纺织品 色牢度试验 耐摩擦色牢度GB/T 3920-2008
1865 | 甲醛含量 | 广东省市场监督管理局 | 市场需求 | 按合同协议收费 | 接受委托 | 252 | 广东省惠州市质量计量监督检测所 | 执行到新政策落地 | 纺织品 甲醛的测定 第1部分:游离和水解的甲醛（水萃取法）GB/T 2912.1-2009
1866 | 可分解致癌芳香胺染料 | 广东省市场监督管理局 | 市场需求 | 按合同协议收费 | 接受委托 | 735 | 广东省惠州市质量计量监督检测所 | 执行到新政策落地 | 婴幼儿针织服饰 FZ/T 73025-2019 6.1.5
1867 | pH值 | 广东省市场监督管理局 | 市场需求 | 按合同协议收费 | 接受委托 | 184.8 | 广东省惠州市质量计量监督检测所 | 执行到新政策落地 | 纺织品 水萃取液pH值的测定GB/T 7573-2009
1868 | 异味 | 广东省市场监督管理局 | 市场需求 | 按合同协议收费 | 接受委托 | 75.6 | 广东省惠州市质量计量监督检测所 | 执行到新政策落地 | 国家纺织产品基本安全技术规范 GB 18401-2010 6.7
1869 | 使用说明 | 广东省市场监督管理局 | 市场需求 | 按合同协议收费 | 接受委托 | 64.344 | 广东省惠州市质量计量监督检测所 | 执行到新政策落地 | 婴幼儿针织服饰 FZ/T 73025-2019 9.1
1870 | 纺织纤维定性 | 广东省市场监督管理局 | 市场需求 | 按合同协议收费 | 接受委托 | 262.08 | 广东省惠州市质量计量监督检测所 | 执行到新政策落地 | 纺织纤维鉴别试验方法FZ/T 01057-2007
1871 | 纺织纤维含量 | 广东省市场监督管理局 | 市场需求 | 按合同协议收费 | 接受委托 | 299.04 | 广东省惠州市质量计量监督检测所 | 执行到新政策落地 | 纺织品定量化学分析GB/T 2910-2009
1872 | 水洗尺寸变化率 | 广东省市场监督管理局 | 市场需求 | 按合同协议收费 | 接受委托 | 252 | 广东省惠州市质量计量监督检测所 | 执行到新政策落地 | 婴幼儿针织服饰FZ/T 73025-2019 6.1.8
1873 | 拼接互染色牢度 | 广东省市场监督管理局 | 市场需求 | 按合同协议收费 | 接受委托 | 132.72 | 广东省惠州市质量计量监督检测所 | 执行到新政策落地 | 纺织品 色牢度试验 拼接互染色牢度GB/T 31127-2014
1874 | 可萃取重金属 （砷、铅、铬、钴、铜、镍、锑、镉、铬（六价）、汞） | 广东省市场监督管理局 | 市场需求 | 按合同协议收费 | 接受委托 | 2160 | 广东省惠州市质量计量监督检测所 | 执行到新政策落地 | 纺织品 重金属的测定 第1部分：原子吸收分光光度法 GB/T 17593.1-2006 纺织品 重金属的测定 第2部分:电感耦合等离子体原子发射光谱法 GB/T 17593.2-2007 纺织品 重金属的测定 第3部分：六价铬 分光光度法 GB/T 17593.3-2006 纺织品 重金属的测定 第4部分：砷、汞 原子荧光分光光度法 GB/T 17593.4-2006
1875 | 绳带要求 | 广东省市场监督管理局 | 市场需求 | 按合同协议收费 | 接受委托 | 280 | 广东省惠州市质量计量监督检测所 | 执行到新政策落地 | 婴幼儿及儿童纺织产品安全技术规范 GB 31701-2015 4.4.3/5.7
1876 | 附件抗拉强力 | 广东省市场监督管理局 | 市场需求 | 按合同协议收费 | 接受委托 | 210 | 广东省惠州市质量计量监督检测所 | 执行到新政策落地 | 婴幼儿及儿童纺织产品安全技术规范 GB 31701-2015附录A
1877 | 重金属：总铅 | 广东省市场监督管理局 | 市场需求 | 按合同协议收费 | 接受委托 | 300 | 广东省惠州市质量计量监督检测所 | 执行到新政策落地 | 纺织品 总铅和总镉含量的测定 GB/T 30157-2013
1878 | 重金属：总镉 | 广东省市场监督管理局 | 市场需求 | 按合同协议收费 | 接受委托 | 300 | 广东省惠州市质量计量监督检测所 | 执行到新政策落地 | 纺织品 总铅和总镉含量的测定 GB/T 30157-2013
1879 | 邻苯二甲酸酯 | 广东省市场监督管理局 | 市场需求 | 按合同协议收费 | 接受委托 | 1764 | 广东省惠州市质量计量监督检测所 | 执行到新政策落地 | 纺织品 邻苯二甲酸酯的测定 四氢呋喃法 GB/T 20388-2016
1880 | 燃烧性能 | 广东省市场监督管理局 | 市场需求 | 按合同协议收费 | 接受委托 | 341.04 | 广东省惠州市质量计量监督检测所 | 执行到新政策落地 | 纺织品 燃烧性能 45°方向燃烧速率的测定GB/T 14644-2014
1881 | 锐利性 | 广东省市场监督管理局 | 市场需求 | 按合同协议收费 | 接受委托 | 101 | 广东省惠州市质量计量监督检测所 | 执行到新政策落地 | 纺织附件锐利性试验方法 GB/T 31702-2015
1882 | 残留金属针 | 广东省市场监督管理局 | 市场需求 | 按合同协议收费 | 接受委托 | 72.24 | 广东省惠州市质量计量监督检测所 | 执行到新政策落地 | 纺织制品 断针类残留物的检测方法 GB/T 24121-2009
1883 | 透湿率 | 广东省市场监督管理局 | 市场需求 | 按合同协议收费 | 接受委托 | 500 | 广东省惠州市质量计量监督检测所 | 执行到新政策落地 | 纺织品 织物透湿性试验方法 第2部分：蒸发法 GB/T 12704.2-2009
1884 | 起球 | 广东省市场监督管理局 | 市场需求 | 按合同协议收费 | 接受委托 | 143 | 广东省惠州市质量计量监督检测所 | 执行到新政策落地 | 纺织品 织物起毛起球性能的测定 第1部分：圆轨迹法 GB/T 4802.1-2008
1885 | 衣带抗拉强力 | 广东省市场监督管理局 | 市场需求 | 按合同协议收费 | 接受委托 | 616.56 | 广东省惠州市质量计量监督检测所 | 执行到新政策落地 | 婴幼儿针织服饰FZ/T 73025-2019 6.1.10
1886 | 洗后外观 | 广东省市场监督管理局 | 市场需求 | 按合同协议收费 | 接受委托 | 336 | 广东省惠州市质量计量监督检测所 | 执行到新政策落地 | 婴幼儿针织服饰FZ/T 73025-2019 6.1.17
1887 | 外观质量 | 广东省市场监督管理局 | 市场需求 | 按合同协议收费 | 接受委托 | 420 | 广东省惠州市质量计量监督检测所 | 执行到新政策落地 | 针织休闲服装 FZ/T 73020-2019 6.2
1888 | 水洗后扭曲率 | 广东省市场监督管理局 | 市场需求 | 按合同协议收费 | 接受委托 | 252 | 广东省惠州市质量计量监督检测所 | 执行到新政策落地 | 针织休闲服装 FZ/T 73020-2019 6.1.10
1889 | 洗液沾色程度 | 广东省市场监督管理局 | 市场需求 | 按合同协议收费 | 接受委托 | 133 | 广东省惠州市质量计量监督检测所 | 执行到新政策落地 | 针织休闲服装 FZ/T 73020-2019 6.1.11
1890 | 洗后外观质量 | 广东省市场监督管理局 | 市场需求 | 按合同协议收费 | 接受委托 | 336 | 广东省惠州市质量计量监督检测所 | 执行到新政策落地 | 针织休闲服装 FZ/T 73020-2019 6.1.20
1891 | 耐皂洗色牢度 | 广东省市场监督管理局 | 市场需求 | 按合同协议收费 | 接受委托 | 132.72 | 广东省惠州市质量计量监督检测所 | 执行到新政策落地 | 纺织品 色牢度试验 耐皂洗色牢度GB/T 3921-2008
1892 | 耐干洗色牢度 | 广东省市场监督管理局 | 市场需求 | 按合同协议收费 | 接受委托 | 378 | 广东省惠州市质量计量监督检测所 | 执行到新政策落地 | 纺织品 色牢度试验 耐干洗色牢度GB/T 5711-2015
1893 | 耐水色牢度 | 广东省市场监督管理局 | 市场需求 | 按合同协议收费 | 接受委托 | 134.4 | 广东省惠州市质量计量监督检测所 | 执行到新政策落地 | 纺织品 色牢度试验 耐水色牢度GB/T 5713-2013
1894 | 耐光色牢度 | 广东省市场监督管理局 | 市场需求 | 按合同协议收费 | 接受委托 | 1585 | 广东省惠州市质量计量监督检测所 | 执行到新政策落地 | 纺织品 色牢度试验 耐人造光色牢度：氙弧GB/T 8427-2008
1895 | 耐汗渍色牢度 | 广东省市场监督管理局 | 市场需求 | 按合同协议收费 | 接受委托 | 132.72 | 广东省惠州市质量计量监督检测所 | 执行到新政策落地 | 纺织品 色牢度试验 耐汗渍色牢度GB/T 3922-2013
1896 | 耐摩擦色牢度 | 广东省市场监督管理局 | 市场需求 | 按合同协议收费 | 接受委托 | 137.76 | 广东省惠州市质量计量监督检测所 | 执行到新政策落地 | 纺织品 色牢度试验 耐摩擦色牢度GB/T 3920-2008
1897 | 甲醛含量 | 广东省市场监督管理局 | 市场需求 | 按合同协议收费 | 接受委托 | 252 | 广东省惠州市质量计量监督检测所 | 执行到新政策落地 | 纺织品 甲醛的测定 第1部分:游离和水解的甲醛（水萃取法）GB/T 2912.1-2009
1898 | 可分解致癌芳香胺染料 | 广东省市场监督管理局 | 市场需求 | 按合同协议收费 | 接受委托 | 735 | 广东省惠州市质量计量监督检测所 | 执行到新政策落地 | 纺织品 禁用偶氮染料的测定 GB/T 17592-2011
1899 | pH值 | 广东省市场监督管理局 | 市场需求 | 按合同协议收费 | 接受委托 | 184.8 | 广东省惠州市质量计量监督检测所 | 执行到新政策落地 | 纺织品 水萃取液pH值的测定GB/T 7573-2009
1900 | 异味 | 广东省市场监督管理局 | 市场需求 | 按合同协议收费 | 接受委托 | 75.6 | 广东省惠州市质量计量监督检测所 | 执行到新政策落地 | 国家纺织产品基本安全技术规范 GB 18401-2010 6.7
1901 | 使用说明 | 广东省市场监督管理局 | 市场需求 | 按合同协议收费 | 接受委托 | 64.344 | 广东省惠州市质量计量监督检测所 | 执行到新政策落地 | 消费品使用说明 第4部分:纺织品和服装 GB/T 5296.4-2012
1902 | 纺织纤维定性 | 广东省市场监督管理局 | 市场需求 | 按合同协议收费 | 接受委托 | 262.08 | 广东省惠州市质量计量监督检测所 | 执行到新政策落地 | 纺织纤维鉴别试验方法FZ/T 01057-2007
1903 | 纺织纤维含量 | 广东省市场监督管理局 | 市场需求 | 按合同协议收费 | 接受委托 | 299.04 | 广东省惠州市质量计量监督检测所 | 执行到新政策落地 | 纺织品定量化学分析GB/T 2910-2009
1904 | 起球 | 广东省市场监督管理局 | 市场需求 | 按合同协议收费 | 接受委托 | 143 | 广东省惠州市质量计量监督检测所 | 执行到新政策落地 | 纺织品 织物起毛起球性能的测定 第1部分：圆轨迹法 GB/T 4802.1-2008
1905 | 顶破强力 | 广东省市场监督管理局 | 市场需求 | 按合同协议收费 | 接受委托 | 323.4 | 广东省惠州市质量计量监督检测所 | 执行到新政策落地 | 纺织品 顶破强力的测定 钢球法GB/T 19976-2005
1906 | 水洗尺寸变化率 | 广东省市场监督管理局 | 市场需求 | 按合同协议收费 | 接受委托 | 252 | 广东省惠州市质量计量监督检测所 | 执行到新政策落地 | 针织休闲服装 FZ/T 73020-2019 6.1.8
1907 | 拼接互染程度 | 广东省市场监督管理局 | 市场需求 | 按合同协议收费 | 接受委托 | 132.72 | 广东省惠州市质量计量监督检测所 | 执行到新政策落地 | 纺织品 色牢度试验 拼接互染色牢度GB/T 31127-2014
1908 | 耐光、汗复合色牢度 | 广东省市场监督管理局 | 市场需求 | 按合同协议收费 | 接受委托 | 1585 | 广东省惠州市质量计量监督检测所 | 执行到新政策落地 | 纺织品 色牢度试验 耐光、汗复合色牢度 GB/T 14576-2009
1909 | 填充物品质 | 广东省市场监督管理局 | 市场需求 | 按合同协议收费 | 接受委托 | 141.12 | 广东省惠州市质量计量监督检测所 | 执行到新政策落地 | 蚕丝被 GB/T 24252-2019 5.2.2
1910 | 填充物丝绵长度 | 广东省市场监督管理局 | 市场需求 | 按合同协议收费 | 接受委托 | 221.76 | 广东省惠州市质量计量监督检测所 | 执行到新政策落地 | 蚕丝绵纤维长度试验方法 FZ/T 40009-2017
1911 | 填充物含油率 | 广东省市场监督管理局 | 市场需求 | 按合同协议收费 | 接受委托 | 319 | 广东省惠州市质量计量监督检测所 | 执行到新政策落地 | 蚕丝含油率试验方法 FZ/T 40006-2018
1912 | 填充物回潮率 | 广东省市场监督管理局 | 市场需求 | 按合同协议收费 | 接受委托 | 160.44 | 广东省惠州市质量计量监督检测所 | 执行到新政策落地 | 纺织材料含水率和回潮率的测定烘箱干燥法GB/T 9995-1997
1913 | 填充物质量偏差率 | 广东省市场监督管理局 | 市场需求 | 按合同协议收费 | 接受委托 | 57.96 | 广东省惠州市质量计量监督检测所 | 执行到新政策落地 | 蚕丝被 GB/T 24252-2019 5.2.6
1914 | 蚕丝绵增重定性试验 | 广东省市场监督管理局 | 市场需求 | 按合同协议收费 | 接受委托 | 200 | 广东省惠州市质量计量监督检测所 | 执行到新政策落地 | 蚕丝被 GB/T 24252-2019 附录C
1915 | 填充物残胶率 | 广东省市场监督管理局 | 市场需求 | 按合同协议收费 | 接受委托 | 201.6 | 广东省惠州市质量计量监督检测所 | 执行到新政策落地 | 蚕丝被 GB/T 24252-2019 5.2.7 蚕丝含胶率试验方法FZ/T 40004-2009
1916 | 填充物含杂率 | 广东省市场监督管理局 | 市场需求 | 按合同协议收费 | 接受委托 | 92.4 | 广东省惠州市质量计量监督检测所 | 执行到新政策落地 | 蚕丝被 GB/T 24252-2019 5.2.8
1917 | 填充物荧光增白剂 | 广东省市场监督管理局 | 市场需求 | 按合同协议收费 | 接受委托 | 1820 | 广东省惠州市质量计量监督检测所 | 执行到新政策落地 | 蚕丝被 GB/T 24252-2019 5.2.9 纺织品 荧光增白剂的测定 FZ/T 01137-2016
1918 | 填充物压缩回弹性 | 广东省市场监督管理局 | 市场需求 | 按合同协议收费 | 接受委托 | 100.8 | 广东省惠州市质量计量监督检测所 | 执行到新政策落地 | 蚕丝被 GB/T 24252-2019 附录B
1919 | 耐皂洗色牢度 | 广东省市场监督管理局 | 市场需求 | 按合同协议收费 | 接受委托 | 132.72 | 广东省惠州市质量计量监督检测所 | 执行到新政策落地 | 纺织品 色牢度试验 耐皂洗色牢度GB/T 3921-2008
1920 | 耐水色牢度 | 广东省市场监督管理局 | 市场需求 | 按合同协议收费 | 接受委托 | 134.4 | 广东省惠州市质量计量监督检测所 | 执行到新政策落地 | 纺织品 色牢度试验 耐水色牢度GB/T 5713-2013
1921 | 耐汗渍色牢度 | 广东省市场监督管理局 | 市场需求 | 按合同协议收费 | 接受委托 | 132.72 | 广东省惠州市质量计量监督检测所 | 执行到新政策落地 | 纺织品 色牢度试验 耐汗渍色牢度GB/T 3922-2013
1922 | 耐摩擦色牢度 | 广东省市场监督管理局 | 市场需求 | 按合同协议收费 | 接受委托 | 137.76 | 广东省惠州市质量计量监督检测所 | 执行到新政策落地 | 纺织品 色牢度试验 耐摩擦色牢度GB/T 3920-2008
1923 | 甲醛含量 | 广东省市场监督管理局 | 市场需求 | 按合同协议收费 | 接受委托 | 252 | 广东省惠州市质量计量监督检测所 | 执行到新政策落地 | 纺织品 甲醛的测定 第1部分:游离和水解的甲醛（水萃取法）GB/T 2912.1-2009
1924 | 可分解致癌芳香胺染料 | 广东省市场监督管理局 | 市场需求 | 按合同协议收费 | 接受委托 | 735 | 广东省惠州市质量计量监督检测所 | 执行到新政策落地 | 纺织品 禁用偶氮染料的测定 GB/T 17592-2011
1925 | pH值 | 广东省市场监督管理局 | 市场需求 | 按合同协议收费 | 接受委托 | 184.8 | 广东省惠州市质量计量监督检测所 | 执行到新政策落地 | 纺织品 水萃取液pH值的测定GB/T 7573-2009
1926 | 异味 | 广东省市场监督管理局 | 市场需求 | 按合同协议收费 | 接受委托 | 75.6 | 广东省惠州市质量计量监督检测所 | 执行到新政策落地 | 国家纺织产品基本安全技术规范 GB 18401-2010 6.7
1927 | 使用说明 | 广东省市场监督管理局 | 市场需求 | 按合同协议收费 | 接受委托 | 64.344 | 广东省惠州市质量计量监督检测所 | 执行到新政策落地 | 蚕丝被 GB/T 24252-2019 7
1928 | 纺织纤维定性 | 广东省市场监督管理局 | 市场需求 | 按合同协议收费 | 接受委托 | 262.08 | 广东省惠州市质量计量监督检测所 | 执行到新政策落地 | 纺织纤维鉴别试验方法FZ/T 01057-2007
1929 | 纺织纤维含量 | 广东省市场监督管理局 | 市场需求 | 按合同协议收费 | 接受委托 | 299.04 | 广东省惠州市质量计量监督检测所 | 执行到新政策落地 | 蚕丝被 GB/T 24252-2019 5.2.1 纺织品定量化学分析GB/T 2910-2009
1930 | 水洗尺寸变化率 | 广东省市场监督管理局 | 市场需求 | 按合同协议收费 | 接受委托 | 252 | 广东省惠州市质量计量监督检测所 | 执行到新政策落地 | 纺织品 试验用家庭洗涤和干燥程序 GB/T 8629-2017 纺织品 洗涤和干燥后尺寸变化的测定 GB/T 8630-2013
1931 | 外观质量 | 广东省市场监督管理局 | 市场需求 | 按合同协议收费 | 接受委托 | 210 | 广东省惠州市质量计量监督检测所 | 执行到新政策落地 | 蚕丝被 GB/T 24252-2019 5.3/5.4
1932 | 工艺质量 | 广东省市场监督管理局 | 市场需求 | 按合同协议收费 | 接受委托 | 210 | 广东省惠州市质量计量监督检测所 | 执行到新政策落地 | 蚕丝被 GB/T 24252-2019 5.3/5.4
1933 | 外观质量 | 广东省市场监督管理局 | 市场需求 | 按合同协议收费 | 接受委托 | 250 | 广东省惠州市质量计量监督检测所 | 执行到新政策落地 | 针织口罩 FZ/T 73049-2014 5.2
1934 | 耐皂洗色牢度 | 广东省市场监督管理局 | 市场需求 | 按合同协议收费 | 接受委托 | 132.72 | 广东省惠州市质量计量监督检测所 | 执行到新政策落地 | 纺织品 色牢度试验 耐皂洗色牢度GB/T 3921-2008
1935 | 耐水色牢度 | 广东省市场监督管理局 | 市场需求 | 按合同协议收费 | 接受委托 | 134.4 | 广东省惠州市质量计量监督检测所 | 执行到新政策落地 | 纺织品 色牢度试验 耐水色牢度GB/T 5713-2013
1936 | 耐汗渍色牢度 | 广东省市场监督管理局 | 市场需求 | 按合同协议收费 | 接受委托 | 132.72 | 广东省惠州市质量计量监督检测所 | 执行到新政策落地 | 纺织品 色牢度试验 耐汗渍色牢度GB/T 3922-2013
1937 | 耐摩擦色牢度 | 广东省市场监督管理局 | 市场需求 | 按合同协议收费 | 接受委托 | 137.76 | 广东省惠州市质量计量监督检测所 | 执行到新政策落地 | 纺织品 色牢度试验 耐摩擦色牢度GB/T 3920-2008
1938 | 甲醛含量 | 广东省市场监督管理局 | 市场需求 | 按合同协议收费 | 接受委托 | 252 | 广东省惠州市质量计量监督检测所 | 执行到新政策落地 | 纺织品 甲醛的测定 第1部分:游离和水解的甲醛（水萃取法）GB/T 2912.1-2009
1939 | 可分解致癌芳香胺染料 | 广东省市场监督管理局 | 市场需求 | 按合同协议收费 | 接受委托 | 735 | 广东省惠州市质量计量监督检测所 | 执行到新政策落地 | 纺织品 禁用偶氮染料的测定 GB/T 17592-2011
1940 | pH值 | 广东省市场监督管理局 | 市场需求 | 按合同协议收费 | 接受委托 | 184.8 | 广东省惠州市质量计量监督检测所 | 执行到新政策落地 | 纺织品 水萃取液pH值的测定GB/T 7573-2009
1941 | 异味 | 广东省市场监督管理局 | 市场需求 | 按合同协议收费 | 接受委托 | 75.6 | 广东省惠州市质量计量监督检测所 | 执行到新政策落地 | 国家纺织产品基本安全技术规范 GB 18401-2010 6.7
1942 | 使用说明 | 广东省市场监督管理局 | 市场需求 | 按合同协议收费 | 接受委托 | 64.344 | 广东省惠州市质量计量监督检测所 | 执行到新政策落地 | 消费品使用说明 第4部分:纺织品和服装 GB/T 5296.4-2012
1943 | 纺织纤维定性 | 广东省市场监督管理局 | 市场需求 | 按合同协议收费 | 接受委托 | 262.08 | 广东省惠州市质量计量监督检测所 | 执行到新政策落地 | 纺织纤维鉴别试验方法FZ/T 01057-2007
1944 | 纺织纤维含量 | 广东省市场监督管理局 | 市场需求 | 按合同协议收费 | 接受委托 | 299.04 | 广东省惠州市质量计量监督检测所 | 执行到新政策落地 | 纺织品定量化学分析GB/T 2910-2009
1945 | 耐唾液色牢度 | 广东省市场监督管理局 | 市场需求 | 按合同协议收费 | 接受委托 | 340.2 | 广东省惠州市质量计量监督检测所 | 执行到新政策落地 | 纺织品 色牢度试验 耐唾液色牢度GB/T 18886-2019
1946 | 透气率 | 广东省市场监督管理局 | 市场需求 | 按合同协议收费 | 接受委托 | 747.6 | 广东省惠州市质量计量监督检测所 | 执行到新政策落地 | 纺织品 织物透气性的测定 GB/T 5453-1997
1947 | 外观要求 | 广东省市场监督管理局 | 市场需求 | 按合同协议收费 | 接受委托 | 200 | 广东省惠州市质量计量监督检测所 | 执行到新政策落地 | 日常防护型口罩技术规范 GB/T 32610-2016 6.1
1948 | 甲醛含量 | 广东省市场监督管理局 | 市场需求 | 按合同协议收费 | 接受委托 | 252 | 广东省惠州市质量计量监督检测所 | 执行到新政策落地 | 纺织品 甲醛的测定 第1部分:游离和水解的甲醛（水萃取法）GB/T 2912.1-2009
1949 | 可分解致癌芳香胺染料 | 广东省市场监督管理局 | 市场需求 | 按合同协议收费 | 接受委托 | 735 | 广东省惠州市质量计量监督检测所 | 执行到新政策落地 | 纺织品 禁用偶氮染料的测定 GB/T 17592-2011
1950 | pH值 | 广东省市场监督管理局 | 市场需求 | 按合同协议收费 | 接受委托 | 184.8 | 广东省惠州市质量计量监督检测所 | 执行到新政策落地 | 纺织品 水萃取液pH值的测定GB/T 7573-2009
1951 | 吸气阻力 | 广东省市场监督管理局 | 市场需求 | 按合同协议收费 | 接受委托 | 400 | 广东省惠州市质量计量监督检测所 | 执行到新政策落地 | 日常防护型口罩技术规范 GB/T 32610-2016 6.7
1952 | 呼气阻力 | 广东省市场监督管理局 | 市场需求 | 按合同协议收费 | 接受委托 | 400 | 广东省惠州市质量计量监督检测所 | 执行到新政策落地 | 日常防护型口罩技术规范 GB/T 32610-2016 6.8
1953 | 口罩带及口罩带与口罩体的连接处断裂强力 | 广东省市场监督管理局 | 市场需求 | 按合同协议收费 | 接受委托 | 210 | 广东省惠州市质量计量监督检测所 | 执行到新政策落地 | 日常防护型口罩技术规范 GB/T 32610-2016 6.9
1954 | 呼气阀盖牢度 | 广东省市场监督管理局 | 市场需求 | 按合同协议收费 | 接受委托 | 210 | 广东省惠州市质量计量监督检测所 | 执行到新政策落地 | 日常防护型口罩技术规范 GB/T 32610-2016 6.10
1955 | 过滤效果（盐性介质） | 广东省市场监督管理局 | 市场需求 | 按合同协议收费 | 接受委托 | 1800 | 广东省惠州市质量计量监督检测所 | 执行到新政策落地 | 日常防护型口罩技术规范 GB/T 32610-2016 附录A
1956 | 标志 | 广东省市场监督管理局 | 市场需求 | 按合同协议收费 | 接受委托 | 84 | 广东省惠州市质量计量监督检测所 | 执行到新政策落地 | 日常防护型口罩技术规范 GB/T 32610-2016 8.2
1957 | 外观检查 | 广东省市场监督管理局 | 市场需求 | 按合同协议收费 | 接受委托 | 200 | 广东省惠州市质量计量监督检测所 | 执行到新政策落地 | 呼呼吸防护 自吸过滤式防颗粒物呼吸器 GB 2626-2019 5.1、6.1
1958 | 过滤效率（氯化钠） | 广东省市场监督管理局 | 市场需求 | 按合同协议收费 | 接受委托 | 1800 | 广东省惠州市质量计量监督检测所 | 执行到新政策落地 | 呼吸防护 自吸过滤式防颗粒物呼吸器 GB 2626-2019 6.3
1959 | 吸气阻力 | 广东省市场监督管理局 | 市场需求 | 按合同协议收费 | 接受委托 | 400 | 广东省惠州市质量计量监督检测所 | 执行到新政策落地 | 呼吸防护 自吸过滤式防颗粒物呼吸器 GB 2626-2019 6.5
1960 | 呼气阻力 | 广东省市场监督管理局 | 市场需求 | 按合同协议收费 | 接受委托 | 400 | 广东省惠州市质量计量监督检测所 | 执行到新政策落地 | 呼吸防护 自吸过滤式防颗粒物呼吸器 GB 2626-2019 6.6
1961 | 呼气阀保护装置 | 广东省市场监督管理局 | 市场需求 | 按合同协议收费 | 接受委托 | 210 | 广东省惠州市质量计量监督检测所 | 执行到新政策落地 | 呼吸防护 自吸过滤式防颗粒物呼吸器 GB 2626-2019 6.8
1962 | 头带 | 广东省市场监督管理局 | 市场需求 | 按合同协议收费 | 接受委托 | 210 | 广东省惠州市质量计量监督检测所 | 执行到新政策落地 | 呼吸防护 自吸过滤式防颗粒物呼吸器 GB 2626-2019 6.11
1963 | 连接和连接部件 | 广东省市场监督管理局 | 市场需求 | 按合同协议收费 | 接受委托 | 210 | 广东省惠州市质量计量监督检测所 | 执行到新政策落地 | 呼吸防护 自吸过滤式防颗粒物呼吸器 GB 2626-2019 6.12
1964 | 制造商提供的信息 | 广东省市场监督管理局 | 市场需求 | 按合同协议收费 | 接受委托 | 84 | 广东省惠州市质量计量监督检测所 | 执行到新政策落地 | 呼吸防护 自吸过滤式防颗粒物呼吸器 GB 2626-2019 5.16
1965 | 产品标识 | 广东省市场监督管理局 | 市场需求 | 按合同协议收费 | 接受委托 | 84 | 广东省惠州市质量计量监督检测所 | 执行到新政策落地 | 呼吸防护 自吸过滤式防颗粒物呼吸器 GB 2626-2019 7
1966 | 外观要求 | 广东省市场监督管理局 | 市场需求 | 按合同协议收费 | 接受委托 | 200 | 广东省惠州市质量计量监督检测所 | 执行到新政策落地 | 儿童口罩技术规范 GB/T 38880-2020 6.1
1967 | 基本要求 | 广东省市场监督管理局 | 市场需求 | 按合同协议收费 | 接受委托 | 200 | 广东省惠州市质量计量监督检测所 | 执行到新政策落地 | 儿童口罩技术规范 GB/T 38880-2020 5.1
1968 | 甲醛含量 | 广东省市场监督管理局 | 市场需求 | 按合同协议收费 | 接受委托 | 252 | 广东省惠州市质量计量监督检测所 | 执行到新政策落地 | 纺织品 甲醛的测定 第1部分:游离和水解的甲醛（水萃取法）GB/T 2912.1-2009
1969 | 可分解致癌芳香胺染料 | 广东省市场监督管理局 | 市场需求 | 按合同协议收费 | 接受委托 | 735 | 广东省惠州市质量计量监督检测所 | 执行到新政策落地 | 纺织品 禁用偶氮染料的测定 GB/T 17592-2011
1970 | pH值 | 广东省市场监督管理局 | 市场需求 | 按合同协议收费 | 接受委托 | 184.8 | 广东省惠州市质量计量监督检测所 | 执行到新政策落地 | 纺织品 水萃取液pH值的测定GB/T 7573-2009
1971 | 可迁移性荧光增白物 | 广东省市场监督管理局 | 市场需求 | 按合同协议收费 | 接受委托 | 1820 | 广东省惠州市质量计量监督检测所 | 执行到新政策落地 | 纺织品 荧光增白剂的测定 FZ/T 01137-2016
1972 | 口罩带及口罩带与口罩体的连接处断裂强力 | 广东省市场监督管理局 | 市场需求 | 按合同协议收费 | 接受委托 | 210 | 广东省惠州市质量计量监督检测所 | 执行到新政策落地 | 日常防护型口罩技术规范 GB/T 32610-2016 6.9
1973 | 鼻夹长度 | 广东省市场监督管理局 | 市场需求 | 按合同协议收费 | 接受委托 | 110 | 广东省惠州市质量计量监督检测所 | 执行到新政策落地 | 儿童口罩技术规范 GB/T 38880-2020 6.8
1974 | 鼻夹耐折性 | 广东省市场监督管理局 | 市场需求 | 按合同协议收费 | 接受委托 | 110 | 广东省惠州市质量计量监督检测所 | 执行到新政策落地 | 儿童口罩技术规范 GB/T 38880-2020 6.9
1975 | 吸气阻力 | 广东省市场监督管理局 | 市场需求 | 按合同协议收费 | 接受委托 | 400 | 广东省惠州市质量计量监督检测所 | 执行到新政策落地 | 儿童口罩技术规范 GB/T 38880-2020 6.11
1976 | 呼气阻力 | 广东省市场监督管理局 | 市场需求 | 按合同协议收费 | 接受委托 | 400 | 广东省惠州市质量计量监督检测所 | 执行到新政策落地 | 儿童口罩技术规范 GB/T 38880-2020 6.12
1977 | 过滤效率（氯化钠） | 广东省市场监督管理局 | 市场需求 | 按合同协议收费 | 接受委托 | 1800 | 广东省惠州市质量计量监督检测所 | 执行到新政策落地 | 儿童口罩技术规范 GB/T 38880-2020 6.14
1978 | 通气阻力 | 广东省市场监督管理局 | 市场需求 | 按合同协议收费 | 接受委托 | 400 | 广东省惠州市质量计量监督检测所 | 执行到新政策落地 | 儿童口罩技术规范 GB/T 38880-2020 6.16
1979 | 尖端和边缘锐利性 | 广东省市场监督管理局 | 市场需求 | 按合同协议收费 | 接受委托 | 101 | 广东省惠州市质量计量监督检测所 | 执行到新政策落地 | 纺织附件锐利性试验方法 GB/T 31702-2015
1980 | 呼吸阀盖牢度 | 广东省市场监督管理局 | 市场需求 | 按合同协议收费 | 接受委托 | 210 | 广东省惠州市质量计量监督检测所 | 执行到新政策落地 | 日常防护型口罩技术规范 GB/T 32610-2016 6.10
1981 | 标识 | 广东省市场监督管理局 | 市场需求 | 按合同协议收费 | 接受委托 | 84 | 广东省惠州市质量计量监督检测所 | 执行到新政策落地 | 儿童口罩技术规范 GB/T 38880-2020 8.2
1982 | 安全警示 | 广东省市场监督管理局 | 市场需求 | 按合同协议收费 | 接受委托 | 84 | 广东省惠州市质量计量监督检测所 | 执行到新政策落地 | 儿童口罩技术规范 GB/T 38880-2020 8.3
1983 | 外观质量 | 广东省市场监督管理局 | 市场需求 | 按合同协议收费 | 接受委托 | 420 | 广东省惠州市质量计量监督检测所 | 执行到新政策落地 | 熔喷法非织造布 FZ/T 64078-2019 4.12
1984 | 幅宽偏差 | 广东省市场监督管理局 | 市场需求 | 按合同协议收费 | 接受委托 | 221.76 | 广东省惠州市质量计量监督检测所 | 执行到新政策落地 | 纺织品 织物长度和幅宽的测定 GB/T 4666-2009
1985 | 单位面积质量偏差率和单位面积质量变异系数 | 广东省市场监督管理局 | 市场需求 | 按合同协议收费 | 接受委托 | 210 | 广东省惠州市质量计量监督检测所 | 执行到新政策落地 | 纺织品 非织造布试验方法 第1部分：单位面积质量的测定 GB/T 24218.1-2009
1986 | 断裂强力和断裂伸长率 | 广东省市场监督管理局 | 市场需求 | 按合同协议收费 | 接受委托 | 616.56 | 广东省惠州市质量计量监督检测所 | 执行到新政策落地 | 纺织品 非织造布试验方法 第3部分：裂强力和断裂伸长率的测定（条样法）GB/T 24218.3-2010
1987 | 过滤效果（盐性介质） | 广东省市场监督管理局 | 市场需求 | 按合同协议收费 | 接受委托 | 1800 | 广东省惠州市质量计量监督检测所 | 执行到新政策落地 | 日常防护型口罩技术规范 GB/T 32610-2016 附录A
1988 | 透气率 | 广东省市场监督管理局 | 市场需求 | 按合同协议收费 | 接受委托 | 747.6 | 广东省惠州市质量计量监督检测所 | 执行到新政策落地 | 纺织品 非织造布试验方法 第15部分：透气性的测定 GB/T 24218.15-2018
1989 | 阻燃性能 | 广东省市场监督管理局 | 市场需求 | 按合同协议收费 | 接受委托 | 341.04 | 广东省惠州市质量计量监督检测所 | 执行到新政策落地 | 纺织品 燃烧性能 垂直方向 损毁长度、阴燃和续燃时间的测定GB/T 5455-2014
1990 | 标志 | 广东省市场监督管理局 | 市场需求 | 按合同协议收费 | 接受委托 | 84 | 广东省惠州市质量计量监督检测所 | 执行到新政策落地 | 熔喷法非织造布 FZ/T 64078-2019 6.1
1991 | 外观 | 广东省市场监督管理局 | 市场需求 | 按合同协议收费 | 接受委托 | 200 | 广东省惠州市质量计量监督检测所 | 执行到新政策落地 | 医用外科口罩 YY 0469-2011 5.1
1992 | 结构与尺寸 | 广东省市场监督管理局 | 市场需求 | 按合同协议收费 | 接受委托 | 84 | 广东省惠州市质量计量监督检测所 | 执行到新政策落地 | 医用外科口罩 YY 0469-2011 5.2
1993 | 鼻夹 | 广东省市场监督管理局 | 市场需求 | 按合同协议收费 | 接受委托 | 100 | 广东省惠州市质量计量监督检测所 | 执行到新政策落地 | 医用外科口罩 YY 0469-2011 5.3
1994 | 口罩带 | 广东省市场监督管理局 | 市场需求 | 按合同协议收费 | 接受委托 | 210 | 广东省惠州市质量计量监督检测所 | 执行到新政策落地 | 医用外科口罩 YY 0469-2011 5.4
1995 | 颗粒过滤效率 | 广东省市场监督管理局 | 市场需求 | 按合同协议收费 | 接受委托 | 1800 | 广东省惠州市质量计量监督检测所 | 执行到新政策落地 | 医用外科口罩 YY 0469-2011 5.6.2
1996 | 压力差 | 广东省市场监督管理局 | 市场需求 | 按合同协议收费 | 接受委托 | 400 | 广东省惠州市质量计量监督检测所 | 执行到新政策落地 | 医用外科口罩 YY 0469-2011 5.7
1997 | 基本要求 | 广东省市场监督管理局 | 市场需求 | 按合同协议收费 | 接受委托 | 168 | 广东省惠州市质量计量监督检测所 | 执行到新政策落地 | 医用防护口罩技术要求 GB 19083-2010 5.1
1998 | 鼻夹 | 广东省市场监督管理局 | 市场需求 | 按合同协议收费 | 接受委托 | 100 | 广东省惠州市质量计量监督检测所 | 执行到新政策落地 | 医用防护口罩技术要求 GB 19083-2010 5.2
1999 | 口罩带 | 广东省市场监督管理局 | 市场需求 | 按合同协议收费 | 接受委托 | 210 | 广东省惠州市质量计量监督检测所 | 执行到新政策落地 | 医用防护口罩技术要求 GB 19083-2010 5.3
2000 | 过滤效率（非油性） | 广东省市场监督管理局 | 市场需求 | 按合同协议收费 | 接受委托 | 1800 | 广东省惠州市质量计量监督检测所 | 执行到新政策落地 | 医用防护口罩技术要求 GB 19083-2010 5.4
2001 | 气流阻力 | 广东省市场监督管理局 | 市场需求 | 按合同协议收费 | 接受委托 | 400 | 广东省惠州市质量计量监督检测所 | 执行到新政策落地 | 医用防护口罩技术要求 GB 19083-2010 5.4
2002 | 表面抗湿性 | 广东省市场监督管理局 | 市场需求 | 按合同协议收费 | 接受委托 | 420 | 广东省惠州市质量计量监督检测所 | 执行到新政策落地 | 纺织品 防水性能的检测和评价 （沾水法） GB/T 4745-2012
2003 | 使用说明 | 广东省市场监督管理局 | 市场需求 | 按合同协议收费 | 接受委托 | 84 | 广东省惠州市质量计量监督检测所 | 执行到新政策落地 | 医用防护口罩技术要求 GB 19083-2010 6.2
2004 | 标志 | 广东省市场监督管理局 | 市场需求 | 按合同协议收费 | 接受委托 | 84 | 广东省惠州市质量计量监督检测所 | 执行到新政策落地 | 医用防护口罩技术要求 GB 19083-2010 6.1
2005 | 外观 | 广东省市场监督管理局 | 市场需求 | 按合同协议收费 | 接受委托 | 200 | 广东省惠州市质量计量监督检测所 | 执行到新政策落地 | 一次性使用医用口罩 YY/T 0969-2013 5.1
2006 | 结构与尺寸 | 广东省市场监督管理局 | 市场需求 | 按合同协议收费 | 接受委托 | 84 | 广东省惠州市质量计量监督检测所 | 执行到新政策落地 | 一次性使用医用口罩 YY/T 0969-2013 5.2
2007 | 鼻夹 | 广东省市场监督管理局 | 市场需求 | 按合同协议收费 | 接受委托 | 100 | 广东省惠州市质量计量监督检测所 | 执行到新政策落地 | 一次性使用医用口罩 YY/T 0969-2013 5.3
2008 | 口罩带 | 广东省市场监督管理局 | 市场需求 | 按合同协议收费 | 接受委托 | 210 | 广东省惠州市质量计量监督检测所 | 执行到新政策落地 | 一次性使用医用口罩 YY/T 0969-2013 5.4
2009 | 通气阻力 | 广东省市场监督管理局 | 市场需求 | 按合同协议收费 | 接受委托 | 400 | 广东省惠州市质量计量监督检测所 | 执行到新政策落地 | 一次性使用医用口罩 YY/T 0969-2013 5.6
2010 | 标志 | 广东省市场监督管理局 | 市场需求 | 按合同协议收费 | 接受委托 | 84 | 广东省惠州市质量计量监督检测所 | 执行到新政策落地 | 一次性使用医用口罩 YY/T 0969-2013 6
2011 | 外观与感官 | 广东省市场监督管理局 | 市场需求 | 按合同协议收费 | 接受委托 | 200 | 广东省惠州市质量计量监督检测所 | 执行到新政策落地 | 一次性使用儿童口罩 T/GDMDMA 0005-2020 5.1
2012 | 结构与尺寸 | 广东省市场监督管理局 | 市场需求 | 按合同协议收费 | 接受委托 | 84 | 广东省惠州市质量计量监督检测所 | 执行到新政策落地 | 一次性使用儿童口罩 T/GDMDMA 0005-2020 5.2
2013 | 鼻夹 | 广东省市场监督管理局 | 市场需求 | 按合同协议收费 | 接受委托 | 100 | 广东省惠州市质量计量监督检测所 | 执行到新政策落地 | 一次性使用儿童口罩 T/GDMDMA 0005-2020 5.3
2014 | 口罩带 | 广东省市场监督管理局 | 市场需求 | 按合同协议收费 | 接受委托 | 210 | 广东省惠州市质量计量监督检测所 | 执行到新政策落地 | 一次性使用儿童口罩 T/GDMDMA 0005-2020 5.4
2015 | 颗粒过滤效率 | 广东省市场监督管理局 | 市场需求 | 按合同协议收费 | 接受委托 | 1800 | 广东省惠州市质量计量监督检测所 | 执行到新政策落地 | 医用外科口罩 YY 0469-2011 5.6.2
2016 | 通气阻力 | 广东省市场监督管理局 | 市场需求 | 按合同协议收费 | 接受委托 | 400 | 广东省惠州市质量计量监督检测所 | 执行到新政策落地 | 一次性使用医用口罩 YY/T 0969-2013 5.6
2017 | 甲醛含量 | 广东省市场监督管理局 | 市场需求 | 按合同协议收费 | 接受委托 | 252 | 广东省惠州市质量计量监督检测所 | 执行到新政策落地 | 纺织品 甲醛的测定 第1部分:游离和水解的甲醛（水萃取法）GB/T 2912.1-2009
2018 | pH值 | 广东省市场监督管理局 | 市场需求 | 按合同协议收费 | 接受委托 | 184.8 | 广东省惠州市质量计量监督检测所 | 执行到新政策落地 | 纺织品 水萃取液pH值的测定GB/T 7573-2009
2019 | 标识 | 广东省市场监督管理局 | 市场需求 | 按合同协议收费 | 接受委托 | 84 | 广东省惠州市质量计量监督检测所 | 执行到新政策落地 | 一次性使用儿童口罩 T/GDMDMA 0005-2020 6
2020 | 外观要求 | 广东省市场监督管理局 | 市场需求 | 按合同协议收费 | 接受委托 | 200 | 广东省惠州市质量计量监督检测所 | 执行到新政策落地 | 民用卫生口罩T/CNTAC55-2020、T/CNITA09104-2020 6.1
2021 | 鼻夹长度 | 广东省市场监督管理局 | 市场需求 | 按合同协议收费 | 接受委托 | 100 | 广东省惠州市质量计量监督检测所 | 执行到新政策落地 | 民用卫生口罩T/CNTAC55-2020、T/CNITA09104-2020 6.2
2022 | 口罩带与口罩体的连接断裂强力 | 广东省市场监督管理局 | 市场需求 | 按合同协议收费 | 接受委托 | 210 | 广东省惠州市质量计量监督检测所 | 执行到新政策落地 | 纺织品 织物及其制品的接缝拉伸性能 第2部分：抓样法接缝强力的测定 GB/T 13773.2-2008
2023 | 颗粒物过滤效率（非油性） | 广东省市场监督管理局 | 市场需求 | 按合同协议收费 | 接受委托 | 1800 | 广东省惠州市质量计量监督检测所 | 执行到新政策落地 | 医用外科口罩 YY 0469-2011 5.6.2
2024 | 通气阻力 | 广东省市场监督管理局 | 市场需求 | 按合同协议收费 | 接受委托 | 400 | 广东省惠州市质量计量监督检测所 | 执行到新政策落地 | 医用外科口罩 YY 0469-2011 5.6.2
2025 | 甲醛含量 | 广东省市场监督管理局 | 市场需求 | 按合同协议收费 | 接受委托 | 252 | 广东省惠州市质量计量监督检测所 | 执行到新政策落地 | 纺织品 甲醛的测定 第1部分:游离和水解的甲醛（水萃取法）GB/T 2912.1-2009
2026 | pH值 | 广东省市场监督管理局 | 市场需求 | 按合同协议收费 | 接受委托 | 184.8 | 广东省惠州市质量计量监督检测所 | 执行到新政策落地 | 纺织品 水萃取液pH值的测定GB/T 7573-2009
2027 | 可分解致癌芳香胺染料 | 广东省市场监督管理局 | 市场需求 | 按合同协议收费 | 接受委托 | 735 | 广东省惠州市质量计量监督检测所 | 执行到新政策落地 | 纺织品 禁用偶氮染料的测定 GB/T 17592-2011
2028 | 标识 | 广东省市场监督管理局 | 市场需求 | 按合同协议收费 | 接受委托 | 84 | 广东省惠州市质量计量监督检测所 | 执行到新政策落地 | 民用卫生口罩T/CNTAC55-2020、T/CNITA09104-2020 8.1
2029 | 外观要求 | 广东省市场监督管理局 | 市场需求 | 按合同协议收费 | 接受委托 | 200 | 广东省惠州市质量计量监督检测所 | 执行到新政策落地 | 普通防护口罩 T/CTCA 7-2019 6.1
2030 | 甲醛含量 | 广东省市场监督管理局 | 市场需求 | 按合同协议收费 | 接受委托 | 252 | 广东省惠州市质量计量监督检测所 | 执行到新政策落地 | 纺织品 甲醛的测定 第1部分:游离和水解的甲醛（水萃取法）GB/T 2912.1-2009
2031 | pH值 | 广东省市场监督管理局 | 市场需求 | 按合同协议收费 | 接受委托 | 184.8 | 广东省惠州市质量计量监督检测所 | 执行到新政策落地 | 纺织品 水萃取液pH值的测定GB/T 7573-2009
2032 | 颗粒过滤效率（非油性） | 广东省市场监督管理局 | 市场需求 | 按合同协议收费 | 接受委托 | 1800 | 广东省惠州市质量计量监督检测所 | 执行到新政策落地 | 医用外科口罩 YY 0469-2011 5.6.2
2033 | 通气阻力 | 广东省市场监督管理局 | 市场需求 | 按合同协议收费 | 接受委托 | 400 | 广东省惠州市质量计量监督检测所 | 执行到新政策落地 | 医用外科口罩 YY 0469-2011 5.6.2
2034 | 口罩带及口罩带与口罩体的连接处断裂强力 | 广东省市场监督管理局 | 市场需求 | 按合同协议收费 | 接受委托 | 210 | 广东省惠州市质量计量监督检测所 | 执行到新政策落地 | 医用外科口罩 YY 0469-2011 5.4
2035 | 重金属含量（砷、铅、铬、钴、铜、镍、锑、镉） | 广东省市场监督管理局 | 市场需求 | 按合同协议收费 | 接受委托 | 1728 | 广东省惠州市质量计量监督检测所 | 执行到新政策落地 | 纺织品 重金属的测定 第2部分:电感耦合等离子体原子发射光谱法GB/T 17593.2-2007
2036 | 标识 | 广东省市场监督管理局 | 市场需求 | 按合同协议收费 | 接受委托 | 84 | 广东省惠州市质量计量监督检测所 | 执行到新政策落地 | 普通防护口罩T/CTCA 7-2019 8.2
2037 | 基本要求、外观要求 | 广东省市场监督管理局 | 市场需求 | 按合同协议收费 | 接受委托 | 200 | 广东省惠州市质量计量监督检测所 | 执行到新政策落地 | 日常防护口罩 T/GDBX 025-2020 6.1
2038 | 结构与尺寸 | 广东省市场监督管理局 | 市场需求 | 按合同协议收费 | 接受委托 | 84 | 广东省惠州市质量计量监督检测所 | 执行到新政策落地 | 日常防护口罩 T/GDBX 025-2020 6.2
2039 | 鼻夹长度 | 广东省市场监督管理局 | 市场需求 | 按合同协议收费 | 接受委托 | 100 | 广东省惠州市质量计量监督检测所 | 执行到新政策落地 | 日常防护口罩 T/GDBX 025-2020 6.3
2040 | 口罩带与口罩体的连接断裂强力 | 广东省市场监督管理局 | 市场需求 | 按合同协议收费 | 接受委托 | 210 | 广东省惠州市质量计量监督检测所 | 执行到新政策落地 | 医用外科口罩 YY 0469-2011 5.4
2041 | 通气阻力 | 广东省市场监督管理局 | 市场需求 | 按合同协议收费 | 接受委托 | 400 | 广东省惠州市质量计量监督检测所 | 执行到新政策落地 | 医用外科口罩 YY 0469-2011 5.6.2
2042 | 甲醛含量 | 广东省市场监督管理局 | 市场需求 | 按合同协议收费 | 接受委托 | 252 | 广东省惠州市质量计量监督检测所 | 执行到新政策落地 | 纺织品 甲醛的测定 第1部分:游离和水解的甲醛（水萃取法）GB/T 2912.1-2009
2043 | pH值 | 广东省市场监督管理局 | 市场需求 | 按合同协议收费 | 接受委托 | 184.8 | 广东省惠州市质量计量监督检测所 | 执行到新政策落地 | 纺织品 水萃取液pH值的测定GB/T 7573-2009
2044 | 可分解致癌芳香胺染料 | 广东省市场监督管理局 | 市场需求 | 按合同协议收费 | 接受委托 | 735 | 广东省惠州市质量计量监督检测所 | 执行到新政策落地 | 纺织品 禁用偶氮染料的测定 GB/T 17592-2011
2045 | 颗粒过滤效率 | 广东省市场监督管理局 | 市场需求 | 按合同协议收费 | 接受委托 | 1800 | 广东省惠州市质量计量监督检测所 | 执行到新政策落地 | 医用外科口罩 YY 0469-2011 5.6.2
2046 | 耐唾液色牢度 | 广东省市场监督管理局 | 市场需求 | 按合同协议收费 | 接受委托 | 340.2 | 广东省惠州市质量计量监督检测所 | 执行到新政策落地 | 纺织品 色牢度试验 耐唾液色牢度GB/T 18886-2019
2047 | 标识 | 广东省市场监督管理局 | 市场需求 | 按合同协议收费 | 接受委托 | 84 | 广东省惠州市质量计量监督检测所 | 执行到新政策落地 | 日常防护口罩 T/GDBX 025-2020 8
2048 | 拼接互染程度 | 广东省市场监督管理局 | 市场需求 | 按合同协议收费 | 接受委托 | 132.72 | 广东省惠州市质量计量监督检测所 | 执行到新政策落地 | 服装理化性能的检验方法 GB/T 21294-2014 附录B
2049 | 接缝强力 | 广东省市场监督管理局 | 市场需求 | 按合同协议收费 | 接受委托 | 616.56 | 广东省惠州市质量计量监督检测所 | 执行到新政策落地 | 服装理化性能的检验方法 GB/T 21294-2014 9.2.2
2050 | 洗涤后外观（变色、扭曲率、外观质量） | 广东省市场监督管理局 | 市场需求 | 按合同协议收费 | 接受委托 | 336 | 广东省惠州市质量计量监督检测所 | 执行到新政策落地 | 服装理化性能的检验方法 GB/T 21294-2014 8.5
2051 | 缝子纰裂程度 | 广东省市场监督管理局 | 市场需求 | 按合同协议收费 | 接受委托 | 616.56 | 广东省惠州市质量计量监督检测所 | 执行到新政策落地 | 服装理化性能的检验方法 GB/T 21294-2014 9.2.1
2052 | 裤后裆缝接缝强力 | 广东省市场监督管理局 | 市场需求 | 按合同协议收费 | 接受委托 | 616.56 | 广东省惠州市质量计量监督检测所 | 执行到新政策落地 | 服装理化性能的检验方法 GB/T 21294-2014 9.2.3
2053 | 染料迁移性能 | 广东省市场监督管理局 | 市场需求 | 按合同协议收费 | 接受委托 | 420 | 广东省惠州市质量计量监督检测所 | 执行到新政策落地 | 服装理化性能的检验方法 GB/T 21294-2014 附录A
2054 | 邻苯二甲酸酯 | 广东省市场监督管理局 | 市场需求 | 按合同协议收费 | 接受委托 | 1764 | 广东省惠州市质量计量监督检测所 | 执行到新政策落地 | 服装理化性能的检验方法 GB/T 21294-2014 附录C
2055 | 外观质量 | 广东省市场监督管理局 | 市场需求 | 按合同协议收费 | 接受委托 | 420 | 广东省惠州市质量计量监督检测所 | 执行到新政策落地 | 针织家居服 FZ/T 73017-2014 5.2
2056 | 水洗后扭曲率 | 广东省市场监督管理局 | 市场需求 | 按合同协议收费 | 接受委托 | 252 | 广东省惠州市质量计量监督检测所 | 执行到新政策落地 | 针织家居服 FZ/T 73017-2014 5.1.2.8
2057 | 洗后外观质量 | 广东省市场监督管理局 | 市场需求 | 按合同协议收费 | 接受委托 | 336 | 广东省惠州市质量计量监督检测所 | 执行到新政策落地 | 针织家居服 FZ/T 73017-2014 5.1.2.9
2058 | 耐皂洗色牢度 | 广东省市场监督管理局 | 市场需求 | 按合同协议收费 | 接受委托 | 132.72 | 广东省惠州市质量计量监督检测所 | 执行到新政策落地 | 纺织品 色牢度试验 耐皂洗色牢度GB/T 3921-2008
2059 | 耐水色牢度 | 广东省市场监督管理局 | 市场需求 | 按合同协议收费 | 接受委托 | 134.4 | 广东省惠州市质量计量监督检测所 | 执行到新政策落地 | 纺织品 色牢度试验 耐水色牢度GB/T 5713-2013
2060 | 耐汗渍色牢度 | 广东省市场监督管理局 | 市场需求 | 按合同协议收费 | 接受委托 | 132.72 | 广东省惠州市质量计量监督检测所 | 执行到新政策落地 | 纺织品 色牢度试验 耐汗渍色牢度GB/T 3922-2013
2061 | 耐摩擦色牢度 | 广东省市场监督管理局 | 市场需求 | 按合同协议收费 | 接受委托 | 137.76 | 广东省惠州市质量计量监督检测所 | 执行到新政策落地 | 纺织品 色牢度试验 耐摩擦色牢度GB/T 3920-2008
2062 | 甲醛含量 | 广东省市场监督管理局 | 市场需求 | 按合同协议收费 | 接受委托 | 252 | 广东省惠州市质量计量监督检测所 | 执行到新政策落地 | 纺织品 甲醛的测定 第1部分:游离和水解的甲醛（水萃取法）GB/T 2912.1-2009
2063 | 可分解致癌芳香胺染料 | 广东省市场监督管理局 | 市场需求 | 按合同协议收费 | 接受委托 | 735 | 广东省惠州市质量计量监督检测所 | 执行到新政策落地 | 纺织品 禁用偶氮染料的测定 GB/T 17592-2011
2064 | pH值 | 广东省市场监督管理局 | 市场需求 | 按合同协议收费 | 接受委托 | 184.8 | 广东省惠州市质量计量监督检测所 | 执行到新政策落地 | 纺织品 水萃取液pH值的测定GB/T 7573-2009
2065 | 异味 | 广东省市场监督管理局 | 市场需求 | 按合同协议收费 | 接受委托 | 75.6 | 广东省惠州市质量计量监督检测所 | 执行到新政策落地 | 国家纺织产品基本安全技术规范 GB 18401-2010 6.7
2066 | 使用说明 | 广东省市场监督管理局 | 市场需求 | 按合同协议收费 | 接受委托 | 64.344 | 广东省惠州市质量计量监督检测所 | 执行到新政策落地 | 消费品使用说明 第4部分:纺织品和服装 GB/T 5296.4-2012
2067 | 纺织纤维定性 | 广东省市场监督管理局 | 市场需求 | 按合同协议收费 | 接受委托 | 262.08 | 广东省惠州市质量计量监督检测所 | 执行到新政策落地 | 纺织纤维鉴别试验方法FZ/T 01057-2007
2068 | 纺织纤维含量 | 广东省市场监督管理局 | 市场需求 | 按合同协议收费 | 接受委托 | 299.04 | 广东省惠州市质量计量监督检测所 | 执行到新政策落地 | 纺织品定量化学分析GB/T 2910-2009
2069 | 起球 | 广东省市场监督管理局 | 市场需求 | 按合同协议收费 | 接受委托 | 143 | 广东省惠州市质量计量监督检测所 | 执行到新政策落地 | 纺织品 织物起毛起球性能的测定 第1部分：圆轨迹法 GB/T 4802.1-2008
2070 | 顶破强力 | 广东省市场监督管理局 | 市场需求 | 按合同协议收费 | 接受委托 | 323.4 | 广东省惠州市质量计量监督检测所 | 执行到新政策落地 | 纺织品 顶破强力的测定 钢球法GB/T 19976-2005
2071 | 水洗尺寸变化率 | 广东省市场监督管理局 | 市场需求 | 按合同协议收费 | 接受委托 | 252 | 广东省惠州市质量计量监督检测所 | 执行到新政策落地 | 纺织品 试验用家庭洗涤和干燥程序 GB/T 8629-2001
2072 | 拼接互染程度 | 广东省市场监督管理局 | 市场需求 | 按合同协议收费 | 接受委托 | 132.72 | 广东省惠州市质量计量监督检测所 | 执行到新政策落地 | 针织家居服 FZ/T 73017-2014 附录A
2073 | 断裂强力 | 广东省市场监督管理局 | 市场需求 | 按合同协议收费 | 接受委托 | 617 | 广东省惠州市质量计量监督检测所 | 执行到新政策落地 | 毛毯试验方法 FZ/T 60007-2019
2074 | 条重 | 广东省市场监督管理局 | 市场需求 | 按合同协议收费 | 接受委托 | 160 | 广东省惠州市质量计量监督检测所 | 执行到新政策落地 | 毛毯试验方法 FZ/T 60007-2019
2075 | 长宽不齐 | 广东省市场监督管理局 | 市场需求 | 按合同协议收费 | 接受委托 | 222 | 广东省惠州市质量计量监督检测所 | 执行到新政策落地 | 毛毯试验方法 FZ/T 60007-2019 4.7
2076 | 长度、宽度 | 广东省市场监督管理局 | 市场需求 | 按合同协议收费 | 接受委托 | 222 | 广东省惠州市质量计量监督检测所 | 执行到新政策落地 | 毛毯试验方法 FZ/T 60007-2019
2077 | 植绒牢度 | 广东省市场监督管理局 | 市场需求 | 按合同协议收费 | 接受委托 | 350 | 广东省惠州市质量计量监督检测所 | 执行到新政策落地 | 静电植绒织物 FZ/T 64011-2012 6.1.7
2078 | pH值 | 广东省市场监督管理局 | 市场需求 | 按合同协议收费 | 接受委托 | 185 | 广东省惠州市质量计量监督检测所 | 执行到新政策落地 | 针织婴幼儿及儿童服装GB/T 39508-2020 6.1.3 纺织品 水萃取液pH值的测定GB/T 7573-2009
2079 | 产品使用说明 | 广东省市场监督管理局 | 市场需求 | 按合同协议收费 | 接受委托 | 64 | 广东省惠州市质量计量监督检测所 | 执行到新政策落地 | 针织婴幼儿及儿童服装GB/T 39508-2020 9.1
2080 | 可分解致癌芳香胺染料 | 广东省市场监督管理局 | 市场需求 | 按合同协议收费 | 接受委托 | 735 | 广东省惠州市质量计量监督检测所 | 执行到新政策落地 | 针织婴幼儿及儿童服装GB/T 39508-2020 6.1.5 纺织品 禁用偶氮染料的测定 GB/T 17592-2011
2081 | 可萃取重金属含量 （砷、铅、铬、钴、铜、镍、锑、镉、铬（六价）、汞） | 广东省市场监督管理局 | 市场需求 | 按合同协议收费 | 接受委托 | 2160 | 广东省惠州市质量计量监督检测所 | 执行到新政策落地 | 针织婴幼儿及儿童服装GB/T 39508-2020 6.1.22 纺织品 重金属的测定 第1部分：原子吸收分光光度法 GB/T 17593.1-2006 纺织品 重金属的测定 第2部分:电感耦合等离子体原子发射光谱法 GB/T 17593.2-2007 纺织品 重金属的测定 第3部分：六价铬 分光光度法 GB/T 17593.3-2006 纺织品 重金属的测定 第4部分：砷、汞 原子荧光分光光度法 GB/T 17593.4-2006
2082 | 填充物 | 广东省市场监督管理局 | 市场需求 | 按合同协议收费 | 接受委托 | 437 | 广东省惠州市质量计量监督检测所 | 执行到新政策落地 | 针织婴幼儿及儿童服装GB/T 39508-2020 表1
2083 | 外观质量 | 广东省市场监督管理局 | 市场需求 | 按合同协议收费 | 接受委托 | 420 | 广东省惠州市质量计量监督检测所 | 执行到新政策落地 | 针织婴幼儿及儿童服装GB/T 39508-2020 6.2
2084 | 异味 | 广东省市场监督管理局 | 市场需求 | 按合同协议收费 | 接受委托 | 76 | 广东省惠州市质量计量监督检测所 | 执行到新政策落地 | 针织婴幼儿及儿童服装GB/T 39508-2020 6.1.4 国家纺织产品基本安全技术规范 GB 18401-2010 6.7
2085 | 拼接互染色牢度 | 广东省市场监督管理局 | 市场需求 | 按合同协议收费 | 接受委托 | 133 | 广东省惠州市质量计量监督检测所 | 执行到新政策落地 | 针织婴幼儿及儿童服装GB/T 39508-2020 6.1.19
2086 | 残留金属针 | 广东省市场监督管理局 | 市场需求 | 按合同协议收费 | 接受委托 | 72 | 广东省惠州市质量计量监督检测所 | 执行到新政策落地 | 针织婴幼儿及儿童服装GB/T 39508-2020 6.1.25 纺织制品 断针类残留物的检测方法 GB/T 24121-2009
2087 | 水洗后扭曲率 | 广东省市场监督管理局 | 市场需求 | 按合同协议收费 | 接受委托 | 252 | 广东省惠州市质量计量监督检测所 | 执行到新政策落地 | 针织婴幼儿及儿童服装GB/T 39508-2020 6.1.10
2088 | 水洗尺寸变化率 | 广东省市场监督管理局 | 市场需求 | 按合同协议收费 | 接受委托 | 252 | 广东省惠州市质量计量监督检测所 | 执行到新政策落地 | 针织婴幼儿及儿童服装GB/T 39508-2020 6.1.8
2089 | 洗后外观 | 广东省市场监督管理局 | 市场需求 | 按合同协议收费 | 接受委托 | 336 | 广东省惠州市质量计量监督检测所 | 执行到新政策落地 | 针织婴幼儿及儿童服装GB/T 39508-2020 6.1.24
2090 | 甲醛含量 | 广东省市场监督管理局 | 市场需求 | 按合同协议收费 | 接受委托 | 252 | 广东省惠州市质量计量监督检测所 | 执行到新政策落地 | 针织婴幼儿及儿童服装GB/T 39508-2020 6.1.2 纺织品 甲醛的测定 第1部分:游离和水解的甲醛（水萃取法）GB/T 2912.1-2009
2091 | 纤维含量 | 广东省市场监督管理局 | 市场需求 | 按合同协议收费 | 接受委托 | 299 | 广东省惠州市质量计量监督检测所 | 执行到新政策落地 | 针织婴幼儿及儿童服装GB/T 39508-2020 6.1.1
2092 | 耐光、汗复合色牢度（碱性） | 广东省市场监督管理局 | 市场需求 | 按合同协议收费 | 接受委托 | 1585 | 广东省惠州市质量计量监督检测所 | 执行到新政策落地 | 针织婴幼儿及儿童服装GB/T 39508-2020 6.1.18 纺织品 色牢度试验 耐光、汗复合色牢度 GB/T 14576-2009
2093 | 耐光色牢度 | 广东省市场监督管理局 | 市场需求 | 按合同协议收费 | 接受委托 | 1585 | 广东省惠州市质量计量监督检测所 | 执行到新政策落地 | 针织婴幼儿及儿童服装GB/T 39508-2020 6.1.17 纺织品 色牢度试验 耐人造光色牢度：氙弧GB/T 8427-2008
2094 | 耐唾液色牢度 | 广东省市场监督管理局 | 市场需求 | 按合同协议收费 | 接受委托 | 340 | 广东省惠州市质量计量监督检测所 | 执行到新政策落地 | 针织婴幼儿及儿童服装GB/T 39508-2020 6.1.11 纺织品 色牢度试验 耐唾液色牢度GB/T 18886-2019
2095 | 耐干洗色牢度 | 广东省市场监督管理局 | 市场需求 | 按合同协议收费 | 接受委托 | 378 | 广东省惠州市质量计量监督检测所 | 执行到新政策落地 | 针织婴幼儿及儿童服装GB/T 39508-2020 6.1.16 纺织品 色牢度试验 耐干洗色牢度GB/T 5711-2015
2096 | 耐摩擦色牢度 | 广东省市场监督管理局 | 市场需求 | 按合同协议收费 | 接受委托 | 138 | 广东省惠州市质量计量监督检测所 | 执行到新政策落地 | 针织婴幼儿及儿童服装GB/T 39508-2020 6.1.15 纺织品 色牢度试验 耐摩擦色牢度GB/T 3920-2008
2097 | 耐水色牢度 | 广东省市场监督管理局 | 市场需求 | 按合同协议收费 | 接受委托 | 134 | 广东省惠州市质量计量监督检测所 | 执行到新政策落地 | 针织婴幼儿及儿童服装GB/T 39508-2020 6.1.12 纺织品 色牢度试验 耐水色牢度GB/T 5713-2013
2098 | 耐汗渍色牢度 | 广东省市场监督管理局 | 市场需求 | 按合同协议收费 | 接受委托 | 133 | 广东省惠州市质量计量监督检测所 | 执行到新政策落地 | 针织婴幼儿及儿童服装GB/T 39508-2020 6.1.13 纺织品 色牢度试验 耐汗渍色牢度GB/T 3922-2013
2099 | 耐皂洗色牢度 | 广东省市场监督管理局 | 市场需求 | 按合同协议收费 | 接受委托 | 133 | 广东省惠州市质量计量监督检测所 | 执行到新政策落地 | 针织婴幼儿及儿童服装GB/T 39508-2020 6.1.14 纺织品 色牢度试验 耐皂洗色牢度GB/T 3921-2008
2100 | 衣带抗拉强力 | 广东省市场监督管理局 | 市场需求 | 按合同协议收费 | 接受委托 | 617 | 广东省惠州市质量计量监督检测所 | 执行到新政策落地 | 针织婴幼儿及儿童服装GB/T 39508-2020 6.1.21 纺织品 织物拉伸性能 第1部分：断裂强力和断裂伸长率的测定（条样法）GB/T 3923.1-2013
2101 | 起球 | 广东省市场监督管理局 | 市场需求 | 按合同协议收费 | 接受委托 | 143 | 广东省惠州市质量计量监督检测所 | 执行到新政策落地 | 针织婴幼儿及儿童服装GB/T 39508-2020 6.1.7 纺织品 织物起毛起球性能的测定 第1部分：圆轨迹法 GB/T 4802.1-2008
2102 | 透湿率 | 广东省市场监督管理局 | 市场需求 | 按合同协议收费 | 接受委托 | 500 | 广东省惠州市质量计量监督检测所 | 执行到新政策落地 | 针织婴幼儿及儿童服装GB/T 39508-2020 6.1.20 纺织品 织物透湿性试验方法 第2部分：蒸发法 GB/T 12704.2-2009
2103 | 顶破强力 | 广东省市场监督管理局 | 市场需求 | 按合同协议收费 | 接受委托 | 323 | 广东省惠州市质量计量监督检测所 | 执行到新政策落地 | 针织婴幼儿及儿童服装GB/T 39508-2020 6.1.6 纺织品 顶破强力的测定 钢球法GB/T 19976-2005
2104 | 燃烧性能 | 广东省市场监督管理局 | 市场需求 | 按合同协议收费 | 接受委托 | 341.04 | 广东省惠州市质量计量监督检测所 | 执行到新政策落地 | 纺织品 燃烧性能 45°方向燃烧速率的测定GB/T 14644-2014
2105 | 绳带的要求 | 广东省市场监督管理局 | 市场需求 | 按合同协议收费 | 接受委托 | 280 | 广东省惠州市质量计量监督检测所 | 执行到新政策落地 | 婴幼儿及儿童纺织产品安全技术规范 GB 31701-2015 4.4.3/5.7
2106 | 邻苯二甲酸酯 | 广东省市场监督管理局 | 市场需求 | 按合同协议收费 | 接受委托 | 1764 | 广东省惠州市质量计量监督检测所 | 执行到新政策落地 | 纺织品 邻苯二甲酸酯的测定 四氢呋喃法 GB/T 20388-2016
2107 | 重金属：总铅，总镉 | 广东省市场监督管理局 | 市场需求 | 按合同协议收费 | 接受委托 | 600 | 广东省惠州市质量计量监督检测所 | 执行到新政策落地 | 纺织品 总铅和总镉含量的测定 GB/T 30157-2013
2108 | 附件尖端和边缘的锐利性 | 广东省市场监督管理局 | 市场需求 | 按合同协议收费 | 接受委托 | 101 | 广东省惠州市质量计量监督检测所 | 执行到新政策落地 | 纺织附件锐利性试验方法 GB/T 31702-2015
2109 | 附件抗拉强力 | 广东省市场监督管理局 | 市场需求 | 按合同协议收费 | 接受委托 | 210 | 广东省惠州市质量计量监督检测所 | 执行到新政策落地 | 婴幼儿及儿童纺织产品安全技术规范 GB 31701-2015附录A
2110 | 甲醛含量 | 广东省市场监督管理局 | 市场需求 | 按合同协议收费 | 接受委托 | 252 | 广东省惠州市质量计量监督检测所 | 执行到新政策落地 | 纺织品 甲醛的测定 第1部分:游离和水解的甲醛（水萃取法）GB/T 2912.1-2009
2111 | pH值 | 广东省市场监督管理局 | 市场需求 | 按合同协议收费 | 接受委托 | 184.8 | 广东省惠州市质量计量监督检测所 | 执行到新政策落地 | 纺织品 水萃取液pH值的测定GB/T 7573-2009
2112 | 耐水色牢度 | 广东省市场监督管理局 | 市场需求 | 按合同协议收费 | 接受委托 | 134.4 | 广东省惠州市质量计量监督检测所 | 执行到新政策落地 | 纺织品 色牢度试验 耐水色牢度GB/T 5713-2013
2113 | 耐汗渍色牢度 | 广东省市场监督管理局 | 市场需求 | 按合同协议收费 | 接受委托 | 132.72 | 广东省惠州市质量计量监督检测所 | 执行到新政策落地 | 纺织品 色牢度试验 耐汗渍色牢度GB/T 3922-2013
2114 | 耐摩擦色牢度 | 广东省市场监督管理局 | 市场需求 | 按合同协议收费 | 接受委托 | 137.76 | 广东省惠州市质量计量监督检测所 | 执行到新政策落地 | 纺织品 色牢度试验 耐摩擦色牢度GB/T 3920-2008
2115 | 异味 | 广东省市场监督管理局 | 市场需求 | 按合同协议收费 | 接受委托 | 76 | 广东省惠州市质量计量监督检测所 | 执行到新政策落地 | 国家纺织产品基本安全技术规范 GB 18401-2010 6.7
2116 | 可萃取重金属 （砷、铅、铬、钴、铜、镍、锑、镉、铬（六价）、汞） | 广东省市场监督管理局 | 市场需求 | 按合同协议收费 | 接受委托 | 2160 | 广东省惠州市质量计量监督检测所 | 执行到新政策落地 | 纺织品 重金属的测定 第1部分：原子吸收分光光度法 GB/T 17593.1-2006 纺织品 重金属的测定 第2部分:电感耦合等离子体原子发射光谱法 GB/T 17593.2-2007 纺织品 重金属的测定 第3部分：六价铬 分光光度法 GB/T 17593.3-2006 纺织品 重金属的测定 第4部分：砷、汞 原子荧光分光光度法 GB/T 17593.4-2006
2117 | 重金属：总铅 | 广东省市场监督管理局 | 市场需求 | 按合同协议收费 | 接受委托 | 300 | 广东省惠州市质量计量监督检测所 | 执行到新政策落地 | 纺织品 总铅和总镉含量的测定 GB/T 30157-2013
2118 | 重金属：总镉 | 广东省市场监督管理局 | 市场需求 | 按合同协议收费 | 接受委托 | 300 | 广东省惠州市质量计量监督检测所 | 执行到新政策落地 | 纺织品 总铅和总镉含量的测定 GB/T 30157-2013
2119 | 可分解致癌芳香胺染料 | 广东省市场监督管理局 | 市场需求 | 按合同协议收费 | 接受委托 | 735 | 广东省惠州市质量计量监督检测所 | 执行到新政策落地 | 纺织品 禁用偶氮染料的测定 GB/T 17592-2011
2120 | 致癌染料 | 广东省市场监督管理局 | 市场需求 | 按合同协议收费 | 接受委托 | 2200 | 广东省惠州市质量计量监督检测所 | 执行到新政策落地 | 纺织品 致癌染料的测定GB/T 20382-2006
2121 | 致敏染料 | 广东省市场监督管理局 | 市场需求 | 按合同协议收费 | 接受委托 | 2900 | 广东省惠州市质量计量监督检测所 | 执行到新政策落地 | 纺织品 致敏分散染料的测定GB/T 20383-2006
2122 | 邻苯二甲酸酯 | 广东省市场监督管理局 | 市场需求 | 按合同协议收费 | 接受委托 | 1764 | 广东省惠州市质量计量监督检测所 | 执行到新政策落地 | 纺织品 邻苯二甲酸酯的测定 四氢呋喃法 GB/T 20388-2016
2123 | 含氯苯酚 | 广东省市场监督管理局 | 市场需求 | 按合同协议收费 | 接受委托 | 1930 | 广东省惠州市质量计量监督检测所 | 执行到新政策落地 | 纺织品 含氯苯酚的测定 第1部分:气相色谱-质谱法GB/T 18414.1-2006
2124 | 含氯苯酚 | 广东省市场监督管理局 | 市场需求 | 按合同协议收费 | 接受委托 | 1164 | 广东省惠州市质量计量监督检测所 | 执行到新政策落地 | 纺织品 含氯苯酚的测定 第2部分：气相色谱法GB/T 18414.2-2006
2125 | 双酚A | 广东省市场监督管理局 | 市场需求 | 按合同协议收费 | 接受委托 | 600 | 广东省惠州市质量计量监督检测所 | 执行到新政策落地 | 进出口纺织品 双酚A的测定 液相色谱法SN/T 4424-2016
2126 | 富马酸二甲酯 | 广东省市场监督管理局 | 市场需求 | 按合同协议收费 | 接受委托 | 800 | 广东省惠州市质量计量监督检测所 | 执行到新政策落地 | 纺织品富马酸二甲酯的测定GB/T 28190-2011
2127 | 有机溶剂 | 广东省市场监督管理局 | 市场需求 | 按合同协议收费 | 接受委托 | 1200 | 广东省惠州市质量计量监督检测所 | 执行到新政策落地 | 纺织品 某些有机溶剂的测定GB/T 35446-2017
2128 | 有机锡化合物 | 广东省市场监督管理局 | 市场需求 | 按合同协议收费 | 接受委托 | 1930 | 广东省惠州市质量计量监督检测所 | 执行到新政策落地 | 纺织品 有机锡化合物的测定 第1部分：衍生化气相色谱-质谱法GB/T 20385.1-2021
2129 | 邻苯基苯酚 | 广东省市场监督管理局 | 市场需求 | 按合同协议收费 | 接受委托 | 800 | 广东省惠州市质量计量监督检测所 | 执行到新政策落地 | 纺织品邻苯基苯酚的测定GB/T 20386-2006
（五）产品质量委托检验费（轻化）
1 | 甲醛释放量 | 广东省市场监督管理局 | 市场需求 | 按合同协议收费 | 接受委托 | 3500（气候箱） | 广东省惠州市质量计量监督检测所 | 执行到新政策落地 | 甲醛释放量测定--1m3气候箱法GB/T 17657-2013中4.60
2 | 甲醛释放量 | 广东省市场监督管理局 | 市场需求 | 按合同协议收费 | 接受委托 | 3500（气候箱） | 广东省惠州市质量计量监督检测所 | 执行到新政策落地 | 室内装饰装修材料 人造板及其制品中甲醛释放限量GB 18580-2017
3 | 甲醛释放量 | 广东省市场监督管理局 | 市场需求 | 按合同协议收费 | 接受委托 | 3500（气候箱） | 广东省惠州市质量计量监督检测所 | 执行到新政策落地 | 中密度纤维板GB/T 11718-2009附录A
4 | 表面结合强度 | 广东省市场监督管理局 | 市场需求 | 按合同协议收费 | 接受委托 | 800 | 广东省惠州市质量计量监督检测所 | 执行到新政策落地 | 中密度纤维板GB/T 11718-2009
5 | 外观质量 | 广东省市场监督管理局 | 市场需求 | 按合同协议收费 | 接受委托 | 200 | 广东省惠州市质量计量监督检测所 | 执行到新政策落地 | 中密度纤维板GB/T 11718-2009
6 | 外观质量 | 广东省市场监督管理局 | 市场需求 | 按合同协议收费 | 接受委托 | 200 | 广东省惠州市质量计量监督检测所 | 执行到新政策落地 | 混凝土模板用胶合板GB/T 17656-2018
7 | 循环试验条件下防潮性能 | 广东省市场监督管理局 | 市场需求 | 按合同协议收费 | 接受委托 | 400 | 广东省惠州市质量计量监督检测所 | 执行到新政策落地 | 中密度纤维板GB/T 11718-2009
8 | 沸腾试验 | 广东省市场监督管理局 | 市场需求 | 按合同协议收费 | 接受委托 | 400 | 广东省惠州市质量计量监督检测所 | 执行到新政策落地 | 中密度纤维板GB/T 11718-2009
9 | 湿静曲强度 | 广东省市场监督管理局 | 市场需求 | 按合同协议收费 | 接受委托 | 600 | 广东省惠州市质量计量监督检测所 | 执行到新政策落地 | 中密度纤维板GB/T 11718-2009
10 | 静曲强度和弹性模量 | 广东省市场监督管理局 | 市场需求 | 按合同协议收费 | 接受委托 | 1200 | 广东省惠州市质量计量监督检测所 | 执行到新政策落地 | 中密度纤维板GB/T 11718-2009
11 | 厚度 | 广东省市场监督管理局 | 市场需求 | 按合同协议收费 | 接受委托 | 100 | 广东省惠州市质量计量监督检测所 | 执行到新政策落地 | 人造板的尺寸测定GB/T 19367-2009
12 | 垂直度 | 广东省市场监督管理局 | 市场需求 | 按合同协议收费 | 接受委托 | 100 | 广东省惠州市质量计量监督检测所 | 执行到新政策落地 | 人造板的尺寸测定GB/T 19367-2009
13 | 宽度 | 广东省市场监督管理局 | 市场需求 | 按合同协议收费 | 接受委托 | 100 | 广东省惠州市质量计量监督检测所 | 执行到新政策落地 | 人造板的尺寸测定GB/T 19367-2009
14 | 平整度 | 广东省市场监督管理局 | 市场需求 | 按合同协议收费 | 接受委托 | 100 | 广东省惠州市质量计量监督检测所 | 执行到新政策落地 | 人造板的尺寸测定GB/T 19367-2009
15 | 水煮（浸）-冰冻-干燥处理后静曲强度测定 | 广东省市场监督管理局 | 市场需求 | 按合同协议收费 | 接受委托 | 1200 | 广东省惠州市质量计量监督检测所 | 执行到新政策落地 | 人造板及饰面人造板理化性能试验方法GB/T 17657-2013
16 | 表面吸收性能 | 广东省市场监督管理局 | 市场需求 | 按合同协议收费 | 接受委托 | 300 | 广东省惠州市质量计量监督检测所 | 执行到新政策落地 | 人造板及饰面人造板理化性能试验方法GB/T 17657-2013
17 | 边缘直度 | 广东省市场监督管理局 | 市场需求 | 按合同协议收费 | 接受委托 | 100 | 广东省惠州市质量计量监督检测所 | 执行到新政策落地 | 人造板的尺寸测定GB/T 19367-2009
18 | 长度 | 广东省市场监督管理局 | 市场需求 | 按合同协议收费 | 接受委托 | 100 | 广东省惠州市质量计量监督检测所 | 执行到新政策落地 | 人造板的尺寸测定GB/T 19367-2009
19 | 24h吸水率 | 广东省市场监督管理局 | 市场需求 | 按合同协议收费 | 接受委托 | 400 | 广东省惠州市质量计量监督检测所 | 执行到新政策落地 | 人造板及饰面人造板理化性能试验方法GB/T 17657-2013
20 | 2h沸水煮后内胶合（结合）强度 | 广东省市场监督管理局 | 市场需求 | 按合同协议收费 | 接受委托 | 600 | 广东省惠州市质量计量监督检测所 | 执行到新政策落地 | 人造板及饰面人造板理化性能试验方法GB/T 17657-2013
21 | 70℃和100℃水中浸渍处理后静曲强度 | 广东省市场监督管理局 | 市场需求 | 按合同协议收费 | 接受委托 | 1200 | 广东省惠州市质量计量监督检测所 | 执行到新政策落地 | 人造板及饰面人造板理化性能试验方法GB/T 17657-2013
22 | 内胶合（结合）强度 | 广东省市场监督管理局 | 市场需求 | 按合同协议收费 | 接受委托 | 800 | 广东省惠州市质量计量监督检测所 | 执行到新政策落地 | 人造板及饰面人造板理化性能试验方法GB/T 17657-2013
23 | 含水率 | 广东省市场监督管理局 | 市场需求 | 按合同协议收费 | 接受委托 | 200 | 广东省惠州市质量计量监督检测所 | 执行到新政策落地 | 人造板及饰面人造板理化性能试验方法GB/T 17657-2013
24 | 吸水厚度膨胀率（方法1） | 广东省市场监督管理局 | 市场需求 | 按合同协议收费 | 接受委托 | 300 | 广东省惠州市质量计量监督检测所 | 执行到新政策落地 | 人造板及饰面人造板理化性能试验方法GB/T 17657-2013
25 | 吸水厚度膨胀率（方法2） | 广东省市场监督管理局 | 市场需求 | 按合同协议收费 | 接受委托 | 300 | 广东省惠州市质量计量监督检测所 | 执行到新政策落地 | 人造板及饰面人造板理化性能试验方法GB/T 17657-2013
26 | 密度 | 广东省市场监督管理局 | 市场需求 | 按合同协议收费 | 接受委托 | 200 | 广东省惠州市质量计量监督检测所 | 执行到新政策落地 | 人造板及饰面人造板理化性能试验方法GB/T 17657-2013
27 | 尺寸 | 广东省市场监督管理局 | 市场需求 | 按合同协议收费 | 接受委托 | 100 | 广东省惠州市质量计量监督检测所 | 执行到新政策落地 | 人造板及饰面人造板理化性能试验方法GB/T 17657-2013
28 | 弹性模量（三点弯曲） | 广东省市场监督管理局 | 市场需求 | 按合同协议收费 | 接受委托 | 600 | 广东省惠州市质量计量监督检测所 | 执行到新政策落地 | 人造板及饰面人造板理化性能试验方法GB/T 17657-2013
29 | 握螺钉力 | 广东省市场监督管理局 | 市场需求 | 按合同协议收费 | 接受委托 | 420 | 广东省惠州市质量计量监督检测所 | 执行到新政策落地 | 人造板及饰面人造板理化性能试验方法GB/T 17657-2013
30 | 浸渍剥离性能 | 广东省市场监督管理局 | 市场需求 | 按合同协议收费 | 接受委托 | 300 | 广东省惠州市质量计量监督检测所 | 执行到新政策落地 | 人造板及饰面人造板理化性能试验方法GB/T 17657-2013
31 | 浸渍剥离性能 | 广东省市场监督管理局 | 市场需求 | 按合同协议收费 | 接受委托 | 300 | 广东省惠州市质量计量监督检测所 | 执行到新政策落地 | 装饰单板贴面人造板 GB/T 15104-2006
32 | 表面耐冷热循环 | 广东省市场监督管理局 | 市场需求 | 按合同协议收费 | 接受委托 | 200 | 广东省惠州市质量计量监督检测所 | 执行到新政策落地 | 装饰单板贴面人造板 GB/T 15104-2006
33 | 表面耐水蒸气性能 | 广东省市场监督管理局 | 市场需求 | 按合同协议收费 | 接受委托 | 200 | 广东省惠州市质量计量监督检测所 | 执行到新政策落地 | 人造板及饰面人造板理化性能试验方法 GB/T 17657-2013
34 | 甲醛释放量(干燥器法) | 广东省市场监督管理局 | 市场需求 | 按合同协议收费 | 接受委托 | 600 | 广东省惠州市质量计量监督检测所 | 执行到新政策落地 | 人造板及饰面人造板理化性能试验方法GB/T 17657-2013
35 | 甲醛释放量(穿孔法) | 广东省市场监督管理局 | 市场需求 | 按合同协议收费 | 接受委托 | 1000 | 广东省惠州市质量计量监督检测所 | 执行到新政策落地 | 人造板及饰面人造板理化性能试验方法GB/T 17657-2013
36 | 表面耐污染(方法1) | 广东省市场监督管理局 | 市场需求 | 按合同协议收费 | 接受委托 | 200 | 广东省惠州市质量计量监督检测所 | 执行到新政策落地 | 人造板及饰面人造板理化性能试验方法GB/T 17657-2013
37 | 表面耐污染(方法2) | 广东省市场监督管理局 | 市场需求 | 按合同协议收费 | 接受委托 | 200 | 广东省惠州市质量计量监督检测所 | 执行到新政策落地 | 人造板及饰面人造板理化性能试验方法GB/T 17657-2013
38 | 表面耐香烟灼烧 | 广东省市场监督管理局 | 市场需求 | 按合同协议收费 | 接受委托 | 200 | 广东省惠州市质量计量监督检测所 | 执行到新政策落地 | 人造板及饰面人造板理化性能试验方法GB/T 17657-2013
39 | 表面耐龟裂 | 广东省市场监督管理局 | 市场需求 | 按合同协议收费 | 接受委托 | 300 | 广东省惠州市质量计量监督检测所 | 执行到新政策落地 | 人造板及饰面人造板理化性能试验方法GB/T 17657-2013
40 | 表面胶合强度（方法1） | 广东省市场监督管理局 | 市场需求 | 按合同协议收费 | 接受委托 | 550 | 广东省惠州市质量计量监督检测所 | 执行到新政策落地 | 人造板及饰面人造板理化性能试验方法GB/T 17657-2013
41 | 表面胶合强度（方法2） | 广东省市场监督管理局 | 市场需求 | 按合同协议收费 | 接受委托 | 550 | 广东省惠州市质量计量监督检测所 | 执行到新政策落地 | 人造板及饰面人造板理化性能试验方法GB/T 17657-2013
42 | 防潮性能（循环试验） | 广东省市场监督管理局 | 市场需求 | 按合同协议收费 | 接受委托 | 400 | 广东省惠州市质量计量监督检测所 | 执行到新政策落地 | 人造板及饰面人造板理化性能试验方法GB/T 17657-2013
43 | 防潮性能（沸水煮试验） | 广东省市场监督管理局 | 市场需求 | 按合同协议收费 | 接受委托 | 400 | 广东省惠州市质量计量监督检测所 | 执行到新政策落地 | 人造板及饰面人造板理化性能试验方法GB/T 17657-2013
44 | 静曲强度（三点弯曲） | 广东省市场监督管理局 | 市场需求 | 按合同协议收费 | 接受委托 | 600 | 广东省惠州市质量计量监督检测所 | 执行到新政策落地 | 人造板及饰面人造板理化性能试验方法GB/T 17657-2013
45 | 耐剥离力测定 | 广东省市场监督管理局 | 市场需求 | 按合同协议收费 | 接受委托 | 420 | 广东省惠州市质量计量监督检测所 | 执行到新政策落地 | 人造板及饰面板 GB/T 17657-2013
46 | 耐沸水性能测定 | 广东省市场监督管理局 | 市场需求 | 按合同协议收费 | 接受委托 | 630 | 广东省惠州市质量计量监督检测所 | 执行到新政策落地 | 人造板及饰面板 GB/T 17657-2013
47 | 耐高温性能测定 | 广东省市场监督管理局 | 市场需求 | 按合同协议收费 | 接受委托 | 630 | 广东省惠州市质量计量监督检测所 | 执行到新政策落地 | 人造板及饰面板 GB/T 17657-2013
48 | 胶合强度 | 广东省市场监督管理局 | 市场需求 | 按合同协议收费 | 接受委托 | 1000 | 广东省惠州市质量计量监督检测所 | 执行到新政策落地 | 人造板及饰面板 GB/T 17657-2013
49 | 表面耐冷热循环性能测定-方法1 | 广东省市场监督管理局 | 市场需求 | 按合同协议收费 | 接受委托 | 630 | 广东省惠州市质量计量监督检测所 | 执行到新政策落地 | 人造板及饰面板 GB/T 17657-2013
50 | 表面耐冷热循环性能测定-方法2 | 广东省市场监督管理局 | 市场需求 | 按合同协议收费 | 接受委托 | 630 | 广东省惠州市质量计量监督检测所 | 执行到新政策落地 | 人造板及饰面板 GB/T 17657-2013
51 | 外观质量 | 广东省市场监督管理局 | 市场需求 | 按合同协议收费 | 接受委托 | 100 | 广东省惠州市质量计量监督检测所 | 执行到新政策落地 | 普通胶合板GB/T 9846-2015
52 | 外观质量 | 广东省市场监督管理局 | 市场需求 | 按合同协议收费 | 接受委托 | 100 | 广东省惠州市质量计量监督检测所 | 执行到新政策落地 | 浸渍胶膜纸饰面人造板GB/T 15102-2006
53 | 表面胶合强度 | 广东省市场监督管理局 | 市场需求 | 按合同协议收费 | 接受委托 | 800 | 广东省惠州市质量计量监督检测所 | 执行到新政策落地 | 浸渍胶膜纸饰面人造板GB/T 15102-2006
54 | 弹性模量 | 广东省市场监督管理局 | 市场需求 | 按合同协议收费 | 接受委托 | 600 | 广东省惠州市质量计量监督检测所 | 执行到新政策落地 | 混凝土模板用胶合板GB/T 17656-2008
55 | 静曲强度 | 广东省市场监督管理局 | 市场需求 | 按合同协议收费 | 接受委托 | 600 | 广东省惠州市质量计量监督检测所 | 执行到新政策落地 | 混凝土模板用胶合板GB/T 17656-2008
56 | 外观质量 | 广东省市场监督管理局 | 市场需求 | 按合同协议收费 | 接受委托 | 100 | 广东省惠州市质量计量监督检测所 | 执行到新政策落地 | 细木工板GB/T 5849-2016
57 | 横向静曲强度 | 广东省市场监督管理局 | 市场需求 | 按合同协议收费 | 接受委托 | 600 | 广东省惠州市质量计量监督检测所 | 执行到新政策落地 | 细木工板GB/T 5849-2016
58 | 翘曲度 | 广东省市场监督管理局 | 市场需求 | 按合同协议收费 | 接受委托 | 100 | 广东省惠州市质量计量监督检测所 | 执行到新政策落地 | 胶合板 第2部分：尺寸公差GB/T 9846.2-2004（附录A）
59 | 试样制备 | 广东省市场监督管理局 | 市场需求 | 按合同协议收费 | 接受委托 | 200 | 广东省惠州市质量计量监督检测所 | 执行到新政策落地 | 人造板及饰面板 GB/T 17657-2013
60 | 外观 | 广东省市场监督管理局 | 市场需求 | 按合同协议收费 | 接受委托 | 100 | 广东省惠州市质量计量监督检测所 | 执行到新政策落地 | 装饰单板贴面人造板GB/T 15104-2006
61 | 表面胶合强度 | 广东省市场监督管理局 | 市场需求 | 按合同协议收费 | 接受委托 | 800 | 广东省惠州市质量计量监督检测所 | 执行到新政策落地 | 装饰单板贴面人造板GB/T 15104-2006
62 | 邵氏硬度 | 广东省市场监督管理局 | 市场需求 | 按合同协议收费 | 接受委托 | 300 | 广东省惠州市质量计量监督检测所 | 执行到新政策落地 | 塑料和硬橡胶 使用硬度计测定压痕硬度（邵氏硬度）GB/T 2411-2008
63 | 附着力 | 广东省市场监督管理局 | 市场需求 | 按合同协议收费 | 接受委托 | 250 | 广东省惠州市质量计量监督检测所 | 执行到新政策落地 | 家具表面漆膜理化性能试验 第4部分：附着力交叉切割测定法GB/T 4893.4-2013
64 | 主要尺寸及其偏差 | 广东省市场监督管理局 | 市场需求 | 按合同协议收费 | 接受委托 | 100 | 广东省惠州市质量计量监督检测所 | 执行到新政策落地 | 木家具通用技术条件 GB/T 3324-2008
65 | 邻边垂直度 | 广东省市场监督管理局 | 市场需求 | 按合同协议收费 | 接受委托 | 100 | 广东省惠州市质量计量监督检测所 | 执行到新政策落地 | 木家具通用技术条件 GB/T 3324-2008
66 | 分缝 | 广东省市场监督管理局 | 市场需求 | 按合同协议收费 | 接受委托 | 100 | 广东省惠州市质量计量监督检测所 | 执行到新政策落地 | 木家具通用技术条件GB/T 3324-2017
67 | 外观要求 | 广东省市场监督管理局 | 市场需求 | 按合同协议收费 | 接受委托 | 100 | 广东省惠州市质量计量监督检测所 | 执行到新政策落地 | 木家具通用技术条件GB/T 3324-2008
68 | 抽屉下垂度 | 广东省市场监督管理局 | 市场需求 | 按合同协议收费 | 接受委托 | 100 | 广东省惠州市质量计量监督检测所 | 执行到新政策落地 | 木家具通用技术条件GB/T 3324-2008
69 | 抽屉摆动度 | 广东省市场监督管理局 | 市场需求 | 按合同协议收费 | 接受委托 | 100 | 广东省惠州市质量计量监督检测所 | 执行到新政策落地 | 木家具通用技术条件GB/T 3324-2008
70 | 甲醛释放量的测定 | 广东省市场监督管理局 | 市场需求 | 按合同协议收费 | 接受委托 | 600 | 广东省惠州市质量计量监督检测所 | 执行到新政策落地 | 室内装饰装修材料 木家具中有害物质限量GB 18584-2001
71 | 人造板状态调节 | 广东省市场监督管理局 | 市场需求 | 按合同协议收费 | 接受委托 | 100元/小时 | 广东省惠州市质量计量监督检测所 | 执行到新政策落地 | 人造板及饰面板 GB/T 17657-2013
72 | 氯乙烯单体 | 广东省市场监督管理局 | 市场需求 | 按合同协议收费 | 接受委托 | 600 | 广东省惠州市质量计量监督检测所 | 执行到新政策落地 | 聚氯乙烯 残留氯乙烯单体的测定 气相色谱法GB/T 4615-2013
73 | 含水率 | 广东省市场监督管理局 | 市场需求 | 按合同协议收费 | 接受委托 | 200 | 广东省惠州市质量计量监督检测所 | 执行到新政策落地 | 木材含水率测定方法GB/T 1931-2009
74 | 外观质量 | 广东省市场监督管理局 | 市场需求 | 按合同协议收费 | 接受委托 | 100 | 广东省惠州市质量计量监督检测所 | 执行到新政策落地 | 刨花板GB/T 4897-2015
75 | 老化后扁平试验 | 广东省市场监督管理局 | 市场需求 | 按合同协议收费 | 接受委托 | 450 | 广东省惠州市质量计量监督检测所 | 执行到新政策落地 | 地下通信管道用塑料管 第1部分：总则YD/T 841.1-2016
76 | 外观质量 | 广东省市场监督管理局 | 市场需求 | 按合同协议收费 | 接受委托 | 100 | 广东省惠州市质量计量监督检测所 | 执行到新政策落地 | 建筑排水用硬聚氯乙烯(PVC-U)管材GB/T 5836.1-2006
77 | 尺寸 | 广东省市场监督管理局 | 市场需求 | 按合同协议收费 | 接受委托 | 100 | 广东省惠州市质量计量监督检测所 | 执行到新政策落地 | 埋地用聚乙烯（PE）结构壁管道系统 第2部分：聚乙烯缠绕结构壁管材GB/T 19472.2-2017
78 | 烘箱试验 | 广东省市场监督管理局 | 市场需求 | 按合同协议收费 | 接受委托 | 600 | 广东省惠州市质量计量监督检测所 | 执行到新政策落地 | 埋地用聚乙烯(PE)结构壁管道系统 第2部分：聚乙烯缠绕结构壁管材GB/T 19472.2-2017
79 | 外观和颜色 | 广东省市场监督管理局 | 市场需求 | 按合同协议收费 | 接受委托 | 100 | 广东省惠州市质量计量监督检测所 | 执行到新政策落地 | 给水用聚乙烯（PE）管道系统 第2部分：管材GB/T 13663.2-2018
80 | 外观和颜色 | 广东省市场监督管理局 | 市场需求 | 按合同协议收费 | 接受委托 | 100 | 广东省惠州市质量计量监督检测所 | 执行到新政策落地 | 给水用聚乙烯（PE）管道系统 第3部分：管件GB/T 13663.3-2018
81 | 静液压试验 | 广东省市场监督管理局 | 市场需求 | 按合同协议收费 | 接受委托 | 800 | 广东省惠州市质量计量监督检测所 | 执行到新政策落地 | 给水用聚乙烯（PE）管道系统 第2部分：管材GB/T 13663.2-2018
82 | 纵向回缩率 | 广东省市场监督管理局 | 市场需求 | 按合同协议收费 | 接受委托 | 400 | 广东省惠州市质量计量监督检测所 | 执行到新政策落地 | 给水用聚乙烯（PE）管道系统 第2部分：管材GB/T 13663.2-2018
83 | 静液压试验 | 广东省市场监督管理局 | 市场需求 | 按合同协议收费 | 接受委托 | 400 | 广东省惠州市质量计量监督检测所 | 执行到新政策落地 | 流体输送用热塑性塑料管道系统 耐内压性能的测定GB/T 6111-2018
84 | 颜色及外观 | 广东省市场监督管理局 | 市场需求 | 按合同协议收费 | 接受委托 | 100 | 广东省惠州市质量计量监督检测所 | 执行到新政策落地 | 冷热水用聚丙烯管道系统 第2部分：管材GB/T 18742.2-2017
85 | 灰分 | 广东省市场监督管理局 | 市场需求 | 按合同协议收费 | 接受委托 | 200 | 广东省惠州市质量计量监督检测所 | 执行到新政策落地 | 塑料 灰分的测定 第1部分：通用方法GB/T 9345.1-2008
86 | 颜色及外观 | 广东省市场监督管理局 | 市场需求 | 按合同协议收费 | 接受委托 | 100 | 广东省惠州市质量计量监督检测所 | 执行到新政策落地 | 冷热水用聚丙烯管道系统 第3部分：管件GB/T 18742.3-2017
87 | 尺寸 | 广东省市场监督管理局 | 市场需求 | 按合同协议收费 | 接受委托 | 100 | 广东省惠州市质量计量监督检测所 | 执行到新政策落地 | 埋地用聚乙烯（PE）结构壁管道系统 第1部分：聚乙烯双壁波纹管材GB/T 19472.1-2004
88 | 厚度 | 广东省市场监督管理局 | 市场需求 | 按合同协议收费 | 接受委托 | 100 | 广东省惠州市质量计量监督检测所 | 执行到新政策落地 | 塑料薄膜和薄片长度和宽度的测定 GB/T 6673-2001
89 | 四氯化碳 | 广东省市场监督管理局 | 市场需求 | 按合同协议收费 | 接受委托 | 200 | 广东省惠州市质量计量监督检测所 | 执行到新政策落地 | 生活饮用水标准检验方法 有机物指标 GB/T 5750.8-2006
90 | 尺寸 | 广东省市场监督管理局 | 市场需求 | 按合同协议收费 | 接受委托 | 100 | 广东省惠州市质量计量监督检测所 | 执行到新政策落地 | 埋地用聚乙烯（PE）结构壁 第2部分：聚乙烯缠绕结构壁管材GB/T19472.2-2004
91 | 烘箱试验 | 广东省市场监督管理局 | 市场需求 | 按合同协议收费 | 接受委托 | 600 | 广东省惠州市质量计量监督检测所 | 执行到新政策落地 | 埋地用聚乙烯（PE）结构壁管道系统 第2部分：聚乙烯缠绕结构壁管材GB/T 19472.2-2004
92 | 环柔性 | 广东省市场监督管理局 | 市场需求 | 按合同协议收费 | 接受委托 | 500 | 广东省惠州市质量计量监督检测所 | 执行到新政策落地 | 热塑性塑料管材 环刚度的测定GB/T 9647-2015
93 | 环柔性 | 广东省市场监督管理局 | 市场需求 | 按合同协议收费 | 接受委托 | 500 | 广东省惠州市质量计量监督检测所 | 执行到新政策落地 | 埋地用聚乙烯（PE）结构壁管道系统 第1部分：聚乙烯双壁波纹管材GB/T 19472.1-2004
94 | 纵向回缩率 | 广东省市场监督管理局 | 市场需求 | 按合同协议收费 | 接受委托 | 400 | 广东省惠州市质量计量监督检测所 | 执行到新政策落地 | 埋地用聚乙烯（PE）结构壁管道系统 第2部分：聚乙烯缠绕结构壁管材GB/T 19472.2-2004
95 | 缝的拉伸强度 | 广东省市场监督管理局 | 市场需求 | 按合同协议收费 | 接受委托 | 400 | 广东省惠州市质量计量监督检测所 | 执行到新政策落地 | 热塑性塑料管材 拉伸性能测定 第3部分:聚烯烃管材GB/T 8804.3-2003
96 | 弯曲度 | 广东省市场监督管理局 | 市场需求 | 按合同协议收费 | 接受委托 | 250 | 广东省惠州市质量计量监督检测所 | 执行到新政策落地 | 低压输水灌溉用硬聚氯乙烯（PVC-U）管材GB/T 13664-2006
97 | 100h静液压试验 | 广东省市场监督管理局 | 市场需求 | 按合同协议收费 | 接受委托 | 1500 | 广东省惠州市质量计量监督检测所 | 执行到新政策落地 | 流体输送用热塑性塑料管材 耐内压试验方法GB/T 6111-2003
98 | 静液压试验 | 广东省市场监督管理局 | 市场需求 | 按合同协议收费 | 接受委托 | 800 | 广东省惠州市质量计量监督检测所 | 执行到新政策落地 | 流体输送用热塑性塑料管材 耐内压试验方法GB/T 6111-2003
99 | 静液压试验 | 广东省市场监督管理局 | 市场需求 | 按合同协议收费 | 接受委托 | 800 | 广东省惠州市质量计量监督检测所 | 执行到新政策落地 | 冷热水用氯化聚氯乙烯（PVC-C）管道系统 第3部分:管件GB/T 18993.3-2003
100 | 不透光性 | 广东省市场监督管理局 | 市场需求 | 按合同协议收费 | 接受委托 | 300 | 广东省惠州市质量计量监督检测所 | 执行到新政策落地 | 冷热水用氯化聚氯乙烯（PVC-C）管道系统 第2部分:管材GB/T 18993.2-2003
101 | 纵向回缩率 | 广东省市场监督管理局 | 市场需求 | 按合同协议收费 | 接受委托 | 400 | 广东省惠州市质量计量监督检测所 | 执行到新政策落地 | 冷热水用氯化聚氯乙烯（PVC-C）管道系统 第2部分:管材GB/T 18993.2-2003
102 | 落锤冲击试验 | 广东省市场监督管理局 | 市场需求 | 按合同协议收费 | 接受委托 | 600 | 广东省惠州市质量计量监督检测所 | 执行到新政策落地 | 冷热水用氯化聚氯乙烯（PVC-C）管道系统 第2部分:管材GB/T 18993.2-2003
103 | 规格及尺寸 | 广东省市场监督管理局 | 市场需求 | 按合同协议收费 | 接受委托 | 200 | 广东省惠州市质量计量监督检测所 | 执行到新政策落地 | 冷热水用聚丙烯管道系统 第2部分：管材GB/T 18742.3-2002
104 | 不透光性 | 广东省市场监督管理局 | 市场需求 | 按合同协议收费 | 接受委托 | 300 | 广东省惠州市质量计量监督检测所 | 执行到新政策落地 | 冷热水用聚丙烯管道系统 第2部分：管材GB/T 18742.2-2002
105 | 汞 | 广东省市场监督管理局 | 市场需求 | 按合同协议收费 | 接受委托 | 400 | 广东省惠州市质量计量监督检测所 | 执行到新政策落地 | 生活饮用水标准检验方法 金属指标GB/T 5750.6-2006
106 | 砷 | 广东省市场监督管理局 | 市场需求 | 按合同协议收费 | 接受委托 | 400 | 广东省惠州市质量计量监督检测所 | 执行到新政策落地 | 生活饮用水标准检验方法 金属指标GB/T 5750.6-2006
107 | 铁 | 广东省市场监督管理局 | 市场需求 | 按合同协议收费 | 接受委托 | 400 | 广东省惠州市质量计量监督检测所 | 执行到新政策落地 | 生活饮用水标准检验方法 金属指标GB/T 5750.6-2006
108 | 铅 | 广东省市场监督管理局 | 市场需求 | 按合同协议收费 | 接受委托 | 400 | 广东省惠州市质量计量监督检测所 | 执行到新政策落地 | 生活饮用水标准检验方法 金属指标GB/T 5750.6-2006
109 | 铬（六价） | 广东省市场监督管理局 | 市场需求 | 按合同协议收费 | 接受委托 | 400 | 广东省惠州市质量计量监督检测所 | 执行到新政策落地 | 生活饮用水标准检验方法 金属指标GB/T 5750.6-2006
110 | 银 | 广东省市场监督管理局 | 市场需求 | 按合同协议收费 | 接受委托 | 400 | 广东省惠州市质量计量监督检测所 | 执行到新政策落地 | 生活饮用水标准检验方法 金属指标GB/T 5750.6-2006
111 | 镉 | 广东省市场监督管理局 | 市场需求 | 按合同协议收费 | 接受委托 | 400 | 广东省惠州市质量计量监督检测所 | 执行到新政策落地 | 生活饮用水标准检验方法 金属指标GB/T 5750.6-2006
112 | 铜 | 广东省市场监督管理局 | 市场需求 | 按合同协议收费 | 接受委托 | 400 | 广东省惠州市质量计量监督检测所 | 执行到新政策落地 | 生活饮用水标准检验方法 金属指标GB/T 5750.6-2006
113 | 锌 | 广东省市场监督管理局 | 市场需求 | 按合同协议收费 | 接受委托 | 400 | 广东省惠州市质量计量监督检测所 | 执行到新政策落地 | 生活饮用水标准检验方法 金属指标GB/T 5750.6-2006
114 | 锰 | 广东省市场监督管理局 | 市场需求 | 按合同协议收费 | 接受委托 | 400 | 广东省惠州市质量计量监督检测所 | 执行到新政策落地 | 生活饮用水标准检验方法 金属指标GB/T 5750.6-2006
115 | 卫生性能 | 广东省市场监督管理局 | 市场需求 | 按合同协议收费 | 接受委托 | 3000 | 广东省惠州市质量计量监督检测所 | 执行到新政策落地 | 生活饮用水输配水设备及防护材料的安全性评价标准GB/T 17219-1998
116 | 氯仿 | 广东省市场监督管理局 | 市场需求 | 按合同协议收费 | 接受委托 | 500 | 广东省惠州市质量计量监督检测所 | 执行到新政策落地 | 生活饮用水标准检验方法 有机物指标 GB/T 5750.8-2006
117 | 苯并（a）芘 | 广东省市场监督管理局 | 市场需求 | 按合同协议收费 | 接受委托 | 500 | 广东省惠州市质量计量监督检测所 | 执行到新政策落地 | 生活饮用水标准检验方法 有机物指标 GB/T 5750.8-2006
118 | 坠落试验 | 广东省市场监督管理局 | 市场需求 | 按合同协议收费 | 接受委托 | 400 | 广东省惠州市质量计量监督检测所 | 执行到新政策落地 | 地下通信管道用塑料管 第1部分：总则YD/T 841.1-2016
119 | 复原率 | 广东省市场监督管理局 | 市场需求 | 按合同协议收费 | 接受委托 | 250 | 广东省惠州市质量计量监督检测所 | 执行到新政策落地 | 地下通信管道用塑料管 第1部分：总则YD/T 841.1-2016
120 | 弯曲度 | 广东省市场监督管理局 | 市场需求 | 按合同协议收费 | 接受委托 | 250 | 广东省惠州市质量计量监督检测所 | 执行到新政策落地 | 地下通信管道用塑料管 第1部分：总则YD/T 841.1-2016
121 | 扁平试验 | 广东省市场监督管理局 | 市场需求 | 按合同协议收费 | 接受委托 | 450 | 广东省惠州市质量计量监督检测所 | 执行到新政策落地 | 热塑性塑料管材 环刚度的测定GB/T 9647-2015
122 | 扁平试验 | 广东省市场监督管理局 | 市场需求 | 按合同协议收费 | 接受委托 | 450 | 广东省惠州市质量计量监督检测所 | 执行到新政策落地 | 地下通信管道用塑料管 第1部分：总则YD/T 841.1-2016
123 | 拉伸屈服强度 | 广东省市场监督管理局 | 市场需求 | 按合同协议收费 | 接受委托 | 600 | 广东省惠州市质量计量监督检测所 | 执行到新政策落地 | 地下通信管道用塑料管 第1部分：总则YD/T 841.1-2016
124 | 断裂伸长率 | 广东省市场监督管理局 | 市场需求 | 按合同协议收费 | 接受委托 | 600 | 广东省惠州市质量计量监督检测所 | 执行到新政策落地 | 地下通信管道用塑料管 第1部分：总则YD/T 841.1-2016
125 | 环刚度 | 广东省市场监督管理局 | 市场需求 | 按合同协议收费 | 接受委托 | 600 | 广东省惠州市质量计量监督检测所 | 执行到新政策落地 | 热塑性塑料管材 环刚度的测定GB/T 9647-2015
126 | 环刚度 | 广东省市场监督管理局 | 市场需求 | 按合同协议收费 | 接受委托 | 600 | 广东省惠州市质量计量监督检测所 | 执行到新政策落地 | 地下通信管道用塑料管 第1部分：总则YD/T 841.1-2016
127 | 纵向回缩率 | 广东省市场监督管理局 | 市场需求 | 按合同协议收费 | 接受委托 | 400 | 广东省惠州市质量计量监督检测所 | 执行到新政策落地 | 地下通信管道用塑料管 第1部分：总则YD/T 841.1-2016
128 | 结构尺寸及长度 | 广东省市场监督管理局 | 市场需求 | 按合同协议收费 | 接受委托 | 200 | 广东省惠州市质量计量监督检测所 | 执行到新政策落地 | 地下通信管道用塑料管 第1部分：总则YD/T 841.1-2016
129 | 维卡软化温度 | 广东省市场监督管理局 | 市场需求 | 按合同协议收费 | 接受委托 | 600 | 广东省惠州市质量计量监督检测所 | 执行到新政策落地 | 地下通信管道用塑料管 第1部分：总则YD/T 841.1-2016
130 | 落锤冲击试验 | 广东省市场监督管理局 | 市场需求 | 按合同协议收费 | 接受委托 | 600 | 广东省惠州市质量计量监督检测所 | 执行到新政策落地 | 地下通信管道用塑料管 第1部分：总则YD/T 841.1-2016
131 | 冲击性能 | 广东省市场监督管理局 | 市场需求 | 按合同协议收费 | 接受委托 | 600 | 广东省惠州市质量计量监督检测所 | 执行到新政策落地 | 埋地排水用硬聚氯乙烯（PVC-U）结构壁管道系统 第1部分：双壁波纹管材GB/T 18477.1-2007
132 | 烘箱试验 | 广东省市场监督管理局 | 市场需求 | 按合同协议收费 | 接受委托 | 600 | 广东省惠州市质量计量监督检测所 | 执行到新政策落地 | 埋地排水用硬聚氯乙烯（PVC-U）结构壁管道系统 第1部分：双壁波纹管材GB/T 18477.1-2007
133 | 尺寸 | 广东省市场监督管理局 | 市场需求 | 按合同协议收费 | 接受委托 | 100 | 广东省惠州市质量计量监督检测所 | 执行到新政策落地 | 塑料管道系统 塑料部件 尺寸的测定GB/T 8806-2008
134 | 尺寸及偏差 | 广东省市场监督管理局 | 市场需求 | 按合同协议收费 | 接受委托 | 200 | 广东省惠州市质量计量监督检测所 | 执行到新政策落地 | 建筑用硬聚氯乙烯（PVC-U）雨落水管材及管件QB/T 2480-2000
135 | 纵向回缩率 | 广东省市场监督管理局 | 市场需求 | 按合同协议收费 | 接受委托 | 400 | 广东省惠州市质量计量监督检测所 | 执行到新政策落地 | 建筑用硬聚氯乙烯（PVC-U）雨落水管材及管件QB/T 2480-2000
136 | 落锤冲击试验 | 广东省市场监督管理局 | 市场需求 | 按合同协议收费 | 接受委托 | 600 | 广东省惠州市质量计量监督检测所 | 执行到新政策落地 | 建筑用硬聚氯乙烯（PVC-U）雨落水管材及管件QB/T 2480-2000
137 | 冲击性能 | 广东省市场监督管理局 | 市场需求 | 按合同协议收费 | 接受委托 | 300 | 广东省惠州市质量计量监督检测所 | 执行到新政策落地 | 建筑用绝缘电工套管及配件JG/T 3050-1998
138 | 弯扁性能 | 广东省市场监督管理局 | 市场需求 | 按合同协议收费 | 接受委托 | 200 | 广东省惠州市质量计量监督检测所 | 执行到新政策落地 | 建筑用绝缘电工套管及配件JG/T 3050-1998
139 | 弯曲性能 | 广东省市场监督管理局 | 市场需求 | 按合同协议收费 | 接受委托 | 200 | 广东省惠州市质量计量监督检测所 | 执行到新政策落地 | 建筑用绝缘电工套管及配件JG/T 3050-1998
140 | 最小壁厚 | 广东省市场监督管理局 | 市场需求 | 按合同协议收费 | 接受委托 | 100 | 广东省惠州市质量计量监督检测所 | 执行到新政策落地 | 建筑用绝缘电工套管及配件JG/T 3050-1998
141 | 电气性能 | 广东省市场监督管理局 | 市场需求 | 按合同协议收费 | 接受委托 | 600 | 广东省惠州市质量计量监督检测所 | 执行到新政策落地 | 建筑用绝缘电工套管及配件JG/T 3050-1998
142 | 耐热性能 | 广东省市场监督管理局 | 市场需求 | 按合同协议收费 | 接受委托 | 300 | 广东省惠州市质量计量监督检测所 | 执行到新政策落地 | 建筑用绝缘电工套管及配件JG/T 3050-1998
143 | 规格尺寸 | 广东省市场监督管理局 | 市场需求 | 按合同协议收费 | 接受委托 | 200 | 广东省惠州市质量计量监督检测所 | 执行到新政策落地 | 建筑用绝缘电工套管及配件JG/T 3050-1998
144 | 跌落性能 | 广东省市场监督管理局 | 市场需求 | 按合同协议收费 | 接受委托 | 400 | 广东省惠州市质量计量监督检测所 | 执行到新政策落地 | 建筑用绝缘电工套管及配件JG/T 3050-1998
145 | 拉伸屈服强度 | 广东省市场监督管理局 | 市场需求 | 按合同协议收费 | 接受委托 | 600 | 广东省惠州市质量计量监督检测所 | 执行到新政策落地 | 热塑性塑料管材 拉伸性能测定 第2部分:硬聚氯乙烯(PVC-U)、氯化聚氯乙烯(PVC-C)和高抗冲 聚氯乙烯(PVC-HI)管材GB/T 8804.2-2003
146 | 拉伸性能 | 广东省市场监督管理局 | 市场需求 | 按合同协议收费 | 接受委托 | 600 | 广东省惠州市质量计量监督检测所 | 执行到新政策落地 | 热塑性塑料管材 拉伸性能测定 第1部分:试验方法总则GB/T 8804.1 -2003
147 | 拉伸性能 | 广东省市场监督管理局 | 市场需求 | 按合同协议收费 | 接受委托 | 600 | 广东省惠州市质量计量监督检测所 | 执行到新政策落地 | 热塑性塑料管材 拉伸性能测定 第2部分:硬聚氯乙烯(PVC-U)、氯化聚氯乙烯(PVC-C)和高抗冲 聚氯乙烯(PVC-HI)管材GB/T 8804.2-2003
148 | 拉伸性能 | 广东省市场监督管理局 | 市场需求 | 按合同协议收费 | 接受委托 | 600 | 广东省惠州市质量计量监督检测所 | 执行到新政策落地 | 热塑性塑料管材 拉伸性能测定 第3部分:聚烯烃管材GB/T 8804.3-2003
149 | 断裂伸长率 | 广东省市场监督管理局 | 市场需求 | 按合同协议收费 | 接受委托 | 600 | 广东省惠州市质量计量监督检测所 | 执行到新政策落地 | 热塑性塑料管材 拉伸性能测定 第2部分:硬聚氯乙烯(PVC-U)、氯化聚氯乙烯(PVC-C)和高抗冲 聚氯乙烯(PVC-HI)管材GB/T 8804.2-2003
150 | 纵向回缩率 | 广东省市场监督管理局 | 市场需求 | 按合同协议收费 | 接受委托 | 400 | 广东省惠州市质量计量监督检测所 | 执行到新政策落地 | 热塑性塑料管材纵向回缩率的测定GB/T 6671-2001
151 | 落锤冲击试验 | 广东省市场监督管理局 | 市场需求 | 按合同协议收费 | 接受委托 | 600 | 广东省惠州市质量计量监督检测所 | 执行到新政策落地 | 热塑性塑料管材耐外冲击性能试验方法 时针旋转法GB/T 14152-2001
152 | 维卡软化温度 | 广东省市场监督管理局 | 市场需求 | 按合同协议收费 | 接受委托 | 600 | 广东省惠州市质量计量监督检测所 | 执行到新政策落地 | 热塑性塑料管材、管件 维卡软化温度的测定GB/T 8802-2001
153 | 不透光性 | 广东省市场监督管理局 | 市场需求 | 按合同协议收费 | 接受委托 | 300 | 广东省惠州市质量计量监督检测所 | 执行到新政策落地 | 给水用硬聚氯乙烯（PVC-U）管材GB/T 10002.1-2006
154 | 抗压强度 | 广东省市场监督管理局 | 市场需求 | 按合同协议收费 | 接受委托 | 600 | 广东省惠州市质量计量监督检测所 | 执行到新政策落地 | 地下通信管道用塑料管 第1部分：总则YD/T 841.1-2016
155 | 管材刚度 | 广东省市场监督管理局 | 市场需求 | 按合同协议收费 | 接受委托 | 600 | 广东省惠州市质量计量监督检测所 | 执行到新政策落地 | 地下通信管道用塑料管 第1部分：总则YD/T 841.1-2016
156 | 二氯甲烷浸渍试验 | 广东省市场监督管理局 | 市场需求 | 按合同协议收费 | 接受委托 | 500 | 广东省惠州市质量计量监督检测所 | 执行到新政策落地 | 埋地排水用热聚氯乙烯(PVC-U)结构壁管道系统 第3部分：双层轴向中空壁管材GB/T 18477.3-2019
157 | 烘箱试验 | 广东省市场监督管理局 | 市场需求 | 按合同协议收费 | 接受委托 | 600 | 广东省惠州市质量计量监督检测所 | 执行到新政策落地 | 埋地排水用热聚氯乙烯(PVC-U)结构壁管道系统 第3部分：双层轴向中空壁管材GB/T 18477.3-2019
158 | 纵向回缩率 | 广东省市场监督管理局 | 市场需求 | 按合同协议收费 | 接受委托 | 600 | 广东省惠州市质量计量监督检测所 | 执行到新政策落地 | 埋地排水用热聚氯乙烯(PVC-U)结构壁管道系统 第3部分：双层轴向中空壁管材GB/T 18477.3-2019
159 | 落锤冲击试验 | 广东省市场监督管理局 | 市场需求 | 按合同协议收费 | 接受委托 | 600 | 广东省惠州市质量计量监督检测所 | 执行到新政策落地 | 埋地排水用热聚氯乙烯(PVC-U)结构壁管道系统 第3部分：双层轴向中空壁管材GB/T 18477.3-2019
160 | 二氯甲烷浸渍试验 | 广东省市场监督管理局 | 市场需求 | 按合同协议收费 | 接受委托 | 500 | 广东省惠州市质量计量监督检测所 | 执行到新政策落地 | 硬聚氯乙烯PVC-U管材 二氯甲烷浸渍试验方法GB/T13526-2007
161 | 弯曲度 | 广东省市场监督管理局 | 市场需求 | 按合同协议收费 | 接受委托 | 200 | 广东省惠州市质量计量监督检测所 | 执行到新政策落地 | 硬质塑料管材弯曲度测定方法QB/T 2803-2006
162 | 热烘箱试验 | 广东省市场监督管理局 | 市场需求 | 按合同协议收费 | 接受委托 | 600 | 广东省惠州市质量计量监督检测所 | 执行到新政策落地 | 注射成型硬质聚氯乙烯(PVC-U)、氯化聚氯乙烯(PVC-C)、丙烯腈-丁二烯-苯乙烯三元共聚物(ABS)和丙烯腈-苯乙烯-丙烯酸盐三元共聚物(ASA)管件热烘箱试验方法GB/T 8803-2001
163 | 管件坠落试验 | 广东省市场监督管理局 | 市场需求 | 按合同协议收费 | 接受委托 | 264.6 | 广东省惠州市质量计量监督检测所 | 执行到新政策落地 | 硬聚氯乙烯(PVC-U)管件坠落试验方法GB/T 8801-2007
164 | 尺寸测量 | 广东省市场监督管理局 | 市场需求 | 按合同协议收费 | 接受委托 | 100 | 广东省惠州市质量计量监督检测所 | 执行到新政策落地 | 建筑排水用再生塑料管材NY/T 669-2003
165 | 尺寸测量 | 广东省市场监督管理局 | 市场需求 | 按合同协议收费 | 接受委托 | 100 | 广东省惠州市质量计量监督检测所 | 执行到新政策落地 | 建筑排水用硬聚氯乙烯(PVC-U)管件GB/T 5836.2-2006
166 | 尺寸测量 | 广东省市场监督管理局 | 市场需求 | 按合同协议收费 | 接受委托 | 100 | 广东省惠州市质量计量监督检测所 | 执行到新政策落地 | 建筑排水用硬聚氯乙烯(PVC-U)管材GB/T 5836.1-2006
167 | 落锤冲击试验 | 广东省市场监督管理局 | 市场需求 | 按合同协议收费 | 接受委托 | 600 | 广东省惠州市质量计量监督检测所 | 执行到新政策落地 | 建筑排水用硬聚氯乙烯(PVC-U)管材GB/T 5836.1-2006
168 | 规格尺寸 | 广东省市场监督管理局 | 市场需求 | 按合同协议收费 | 接受委托 | 100 | 广东省惠州市质量计量监督检测所 | 执行到新政策落地 | 建筑用硬聚氯乙烯雨落水管材及管件QB/T 2480-2000
169 | 抗压性能 | 广东省市场监督管理局 | 市场需求 | 按合同协议收费 | 接受委托 | 600 | 广东省惠州市质量计量监督检测所 | 执行到新政策落地 | 建筑用绝缘电工套管及配件JG 3050-1998
170 | 自熄时间 | 广东省市场监督管理局 | 市场需求 | 按合同协议收费 | 接受委托 | 300 | 广东省惠州市质量计量监督检测所 | 执行到新政策落地 | 建筑用绝缘电工套管及配件JG 3050-1998
171 | 二氯甲烷浸渍试验 | 广东省市场监督管理局 | 市场需求 | 按合同协议收费 | 接受委托 | 500 | 广东省惠州市质量计量监督检测所 | 执行到新政策落地 | 无压埋地排污、排水用硬聚氯乙烯(PVC-U)管材GB/T 20221-2006
172 | 尺寸 | 广东省市场监督管理局 | 市场需求 | 按合同协议收费 | 接受委托 | 100 | 广东省惠州市质量计量监督检测所 | 执行到新政策落地 | 无压埋地排污、排水用硬聚氯乙烯(PVC-U)管材GB/T 20221-2006
173 | 纵向回缩率 | 广东省市场监督管理局 | 市场需求 | 按合同协议收费 | 接受委托 | 400 | 广东省惠州市质量计量监督检测所 | 执行到新政策落地 | 无压埋地排污、排水用硬聚氯乙烯(PVC-U)管材GB/T 20221-2006
174 | 落锤冲击试验 | 广东省市场监督管理局 | 市场需求 | 按合同协议收费 | 接受委托 | 600 | 广东省惠州市质量计量监督检测所 | 执行到新政策落地 | 无压埋地排污、排水用硬聚氯乙烯(PVC-U)管材GB/T 20221-2006
175 | 液压试验 | 广东省市场监督管理局 | 市场需求 | 按合同协议收费 | 接受委托 | 800 | 广东省惠州市质量计量监督检测所 | 执行到新政策落地 | 给水用硬聚氯乙烯(PVC-U)管件GB/T 10002.2-2003
176 | 尺寸测量 | 广东省市场监督管理局 | 市场需求 | 按合同协议收费 | 接受委托 | 100 | 广东省惠州市质量计量监督检测所 | 执行到新政策落地 | 给水用硬聚氯乙烯(PVC-U)管材GB/T 10002.1-2006
177 | 落锤冲击试验 | 广东省市场监督管理局 | 市场需求 | 按合同协议收费 | 接受委托 | 600 | 广东省惠州市质量计量监督检测所 | 执行到新政策落地 | 给水用硬聚氯乙烯(PVC-U)管材GB/T 10002.1-2006
178 | 纵向回缩率 | 广东省市场监督管理局 | 市场需求 | 按合同协议收费 | 接受委托 | 400 | 广东省惠州市质量计量监督检测所 | 执行到新政策落地 | 给水用聚乙烯(PE)管材GB/T 13663-2000
179 | 尺寸 | 广东省市场监督管理局 | 市场需求 | 按合同协议收费 | 接受委托 | 100 | 广东省惠州市质量计量监督检测所 | 执行到新政策落地 | 埋地用聚乙烯(PE)结构壁管道系统 第1部分：聚乙烯双壁波纹管材GB/T 19472.1-2004
180 | 尺寸测量 | 广东省市场监督管理局 | 市场需求 | 按合同协议收费 | 接受委托 | 100 | 广东省惠州市质量计量监督检测所 | 执行到新政策落地 | 埋地用聚乙烯(PE)结构壁管道系统 第1部分：聚乙烯双壁波纹管材GB/T 19472.1-2004
181 | 烘箱试验 | 广东省市场监督管理局 | 市场需求 | 按合同协议收费 | 接受委托 | 600 | 广东省惠州市质量计量监督检测所 | 执行到新政策落地 | 埋地用聚乙烯(PE)结构壁管道系统 第1部分：聚乙烯双壁波纹管材GB/T 19472.1-2004
182 | 落锤冲击试验 | 广东省市场监督管理局 | 市场需求 | 按合同协议收费 | 接受委托 | 600 | 广东省惠州市质量计量监督检测所 | 执行到新政策落地 | 埋地用聚乙烯(PE)结构壁管道系统 第1部分：聚乙烯双壁波纹管材GB/T 19472.1-2004
183 | 断裂伸长率 | 广东省市场监督管理局 | 市场需求 | 按合同协议收费 | 接受委托 | 400 | 广东省惠州市质量计量监督检测所 | 执行到新政策落地 | 热塑性塑料管材 拉伸性能测定 第1部分:试验方法总则 GB/T 8804.1-2003
184 | 断裂伸长率 | 广东省市场监督管理局 | 市场需求 | 按合同协议收费 | 接受委托 | 400 | 广东省惠州市质量计量监督检测所 | 执行到新政策落地 | 热塑性塑料管材 拉伸性能测定 第3部分:聚烯烃管材 GB/T 8804.3-2003
185 | 尺寸测量 | 广东省市场监督管理局 | 市场需求 | 按合同协议收费 | 接受委托 | 100 | 广东省惠州市质量计量监督检测所 | 执行到新政策落地 | 埋地用聚乙烯(PE)结构壁管道系统 第2部分：聚乙烯缠绕结构壁管材GB/T 19472.2-2004
186 | 非泡沫塑料密度的测定（浸渍法） | 广东省市场监督管理局 | 市场需求 | 按合同协议收费 | 接受委托 | 300 | 广东省惠州市质量计量监督检测所 | 执行到新政策落地 | 塑料 非泡沫塑料密度的测定 第1部分：浸渍法、液体比重瓶法和滴定法GB/T 1033.1-2008
187 | 塑料样品制备 | 广东省市场监督管理局 | 市场需求 | 按合同协议收费 | 接受委托 | 150 | 广东省惠州市质量计量监督检测所 | 执行到新政策落地 | GB/T 8804.1-2003
188 | 厚度 | 广东省市场监督管理局 | 市场需求 | 按合同协议收费 | 接受委托 | 100 | 广东省惠州市质量计量监督检测所 | 执行到新政策落地 | 纸面石膏板GB/T 9775-2008
189 | 吸水率 | 广东省市场监督管理局 | 市场需求 | 按合同协议收费 | 接受委托 | 200 | 广东省惠州市质量计量监督检测所 | 执行到新政策落地 | 纸面石膏板GB/T 9775-2008
190 | 外观 | 广东省市场监督管理局 | 市场需求 | 按合同协议收费 | 接受委托 | 100 | 广东省惠州市质量计量监督检测所 | 执行到新政策落地 | 纸面石膏板GB/T 9775-2008
191 | 宽度 | 广东省市场监督管理局 | 市场需求 | 按合同协议收费 | 接受委托 | 100 | 广东省惠州市质量计量监督检测所 | 执行到新政策落地 | 纸面石膏板GB/T 9775-2008
192 | 对角线长度差 | 广东省市场监督管理局 | 市场需求 | 按合同协议收费 | 接受委托 | 100 | 广东省惠州市质量计量监督检测所 | 执行到新政策落地 | 纸面石膏板GB/T 9775-2008
193 | 抗冲击 | 广东省市场监督管理局 | 市场需求 | 按合同协议收费 | 接受委托 | 500 | 广东省惠州市质量计量监督检测所 | 执行到新政策落地 | 纸面石膏板GB/T 9775-2008
194 | 护面纸与石膏芯的粘结 | 广东省市场监督管理局 | 市场需求 | 按合同协议收费 | 接受委托 | 500 | 广东省惠州市质量计量监督检测所 | 执行到新政策落地 | 纸面石膏板GB/T 9775-2008
195 | 断裂荷载 | 广东省市场监督管理局 | 市场需求 | 按合同协议收费 | 接受委托 | 800 | 广东省惠州市质量计量监督检测所 | 执行到新政策落地 | 纸面石膏板GB/T 9775-2008
196 | 楔形棱边宽度 | 广东省市场监督管理局 | 市场需求 | 按合同协议收费 | 接受委托 | 100 | 广东省惠州市质量计量监督检测所 | 执行到新政策落地 | 纸面石膏板GB/T 9775-2008
197 | 楔形棱边深度 | 广东省市场监督管理局 | 市场需求 | 按合同协议收费 | 接受委托 | 100 | 广东省惠州市质量计量监督检测所 | 执行到新政策落地 | 纸面石膏板GB/T 9775-2008
198 | 剪切力 | 广东省市场监督管理局 | 市场需求 | 按合同协议收费 | 接受委托 | 400 | 广东省惠州市质量计量监督检测所 | 执行到新政策落地 | 纸面石膏板GB/T 9775-2008
199 | 面密度 | 广东省市场监督管理局 | 市场需求 | 按合同协议收费 | 接受委托 | 300 | 广东省惠州市质量计量监督检测所 | 执行到新政策落地 | 纸面石膏板GB/T 9775-2008
200 | 硬度 | 广东省市场监督管理局 | 市场需求 | 按合同协议收费 | 接受委托 | 400 | 广东省惠州市质量计量监督检测所 | 执行到新政策落地 | 纸面石膏板GB/T 9775-2008
201 | 表面吸水量 | 广东省市场监督管理局 | 市场需求 | 按合同协议收费 | 接受委托 | 200 | 广东省惠州市质量计量监督检测所 | 执行到新政策落地 | 纸面石膏板GB/T 9775-2008
202 | 长度 | 广东省市场监督管理局 | 市场需求 | 按合同协议收费 | 接受委托 | 100 | 广东省惠州市质量计量监督检测所 | 执行到新政策落地 | 纸面石膏板GB/T 9775-2008
203 | 面密度 | 广东省市场监督管理局 | 市场需求 | 按合同协议收费 | 接受委托 | 100 | 广东省惠州市质量计量监督检测所 | 执行到新政策落地 | 纸面石膏板GB/T 9775-2008
204 | 硅 | 广东省市场监督管理局 | 市场需求 | 按合同协议收费 | 接受委托 | 400 | 广东省惠州市质量计量监督检测所 | 执行到新政策落地 | 低合金钢 多元素含量的测定 电感耦合等离子体原子发射光谱法GB/T 20125-2006
205 | 磷 | 广东省市场监督管理局 | 市场需求 | 按合同协议收费 | 接受委托 | 400 | 广东省惠州市质量计量监督检测所 | 执行到新政策落地 | 低合金钢 多元素含量的测定 电感耦合等离子体原子发射光谱法GB/T 20125-2006
206 | 钒 | 广东省市场监督管理局 | 市场需求 | 按合同协议收费 | 接受委托 | 400 | 广东省惠州市质量计量监督检测所 | 执行到新政策落地 | 低合金钢 多元素含量的测定 电感耦合等离子体原子发射光谱法GB/T 20125-2006
207 | 钛 | 广东省市场监督管理局 | 市场需求 | 按合同协议收费 | 接受委托 | 400 | 广东省惠州市质量计量监督检测所 | 执行到新政策落地 | 低合金钢 多元素含量的测定 电感耦合等离子体原子发射光谱法GB/T 20125-2006
208 | 钴 | 广东省市场监督管理局 | 市场需求 | 按合同协议收费 | 接受委托 | 400 | 广东省惠州市质量计量监督检测所 | 执行到新政策落地 | 低合金钢 多元素含量的测定 电感耦合等离子体原子发射光谱法GB/T 20125-2006
209 | 钼 | 广东省市场监督管理局 | 市场需求 | 按合同协议收费 | 接受委托 | 400 | 广东省惠州市质量计量监督检测所 | 执行到新政策落地 | 低合金钢 多元素含量的测定 电感耦合等离子体原子发射光谱法GB/T 20125-2006
210 | 铜 | 广东省市场监督管理局 | 市场需求 | 按合同协议收费 | 接受委托 | 400 | 广东省惠州市质量计量监督检测所 | 执行到新政策落地 | 低合金钢 多元素含量的测定 电感耦合等离子体原子发射光谱法GB/T 20125-2006
211 | 铝 | 广东省市场监督管理局 | 市场需求 | 按合同协议收费 | 接受委托 | 400 | 广东省惠州市质量计量监督检测所 | 执行到新政策落地 | 低合金钢 多元素含量的测定 电感耦合等离子体原子发射光谱法GB/T 20125-2006
212 | 铬 | 广东省市场监督管理局 | 市场需求 | 按合同协议收费 | 接受委托 | 400 | 广东省惠州市质量计量监督检测所 | 执行到新政策落地 | 低合金钢 多元素含量的测定 电感耦合等离子体原子发射光谱法GB/T 20125-2006
213 | 锰 | 广东省市场监督管理局 | 市场需求 | 按合同协议收费 | 接受委托 | 400 | 广东省惠州市质量计量监督检测所 | 执行到新政策落地 | 低合金钢 多元素含量的测定 电感耦合等离子体原子发射光谱法GB/T 20125-2006
214 | 镍 | 广东省市场监督管理局 | 市场需求 | 按合同协议收费 | 接受委托 | 400 | 广东省惠州市质量计量监督检测所 | 执行到新政策落地 | 低合金钢 多元素含量的测定 电感耦合等离子体原子发射光谱法GB/T 20125-2006
215 | 重量偏差 | 广东省市场监督管理局 | 市场需求 | 按合同协议收费 | 接受委托 | 200 | 广东省惠州市质量计量监督检测所 | 执行到新政策落地 | 钢筋混凝土用钢 第2部分：热轧带肋钢筋GB/T 1499.2-2018 中8.4
216 | 金相试样制备 | 广东省市场监督管理局 | 市场需求 | 按合同协议收费 | 接受委托 | 300 | 广东省惠州市质量计量监督检测所 | 执行到新政策落地 | 钢筋混凝土用钢 第2部分：热轧带肋钢筋 GB/T 1499.2-2018中附录B
217 | 金相组织 | 广东省市场监督管理局 | 市场需求 | 按合同协议收费 | 接受委托 | 800 | 广东省惠州市质量计量监督检测所 | 执行到新政策落地 | 钢筋混凝土用钢 第2部分：热轧带肋钢筋 GB/T 1499.2-2018中附录B
218 | 晶粒度 | 广东省市场监督管理局 | 市场需求 | 按合同协议收费 | 接受委托 | 800 | 广东省惠州市质量计量监督检测所 | 执行到新政策落地 | 金属平均晶度测定方法GB_T 6394-2017
219 | 晶粒度 | 广东省市场监督管理局 | 市场需求 | 按合同协议收费 | 接受委托 | 800 | 广东省惠州市质量计量监督检测所 | 执行到新政策落地 | 金属显微组织检测方法GB/T 13298-2015
220 | 碳 | 广东省市场监督管理局 | 市场需求 | 按合同协议收费 | 接受委托 | 400 | 广东省惠州市质量计量监督检测所 | 执行到新政策落地 | 碳素钢和中低合金钢多元素的测定火花放电原子发射光谱法GB_T 4336-2016
221 | 硅 | 广东省市场监督管理局 | 市场需求 | 按合同协议收费 | 接受委托 | 400 | 广东省惠州市质量计量监督检测所 | 执行到新政策落地 | 碳素钢和中低合金钢多元素的测定火花放电原子发射光谱法GB_T 4336-2016
222 | 锰 | 广东省市场监督管理局 | 市场需求 | 按合同协议收费 | 接受委托 | 400 | 广东省惠州市质量计量监督检测所 | 执行到新政策落地 | 碳素钢和中低合金钢多元素的测定火花放电原子发射光谱法GB_T 4336-2016
223 | 磷 | 广东省市场监督管理局 | 市场需求 | 按合同协议收费 | 接受委托 | 400 | 广东省惠州市质量计量监督检测所 | 执行到新政策落地 | 碳素钢和中低合金钢多元素的测定火花放电原子发射光谱法GB_T 4336-2016
224 | 硫 | 广东省市场监督管理局 | 市场需求 | 按合同协议收费 | 接受委托 | 400 | 广东省惠州市质量计量监督检测所 | 执行到新政策落地 | 碳素钢和中低合金钢多元素的测定火花放电原子发射光谱法GB_T 4336-2016
225 | 铬 | 广东省市场监督管理局 | 市场需求 | 按合同协议收费 | 接受委托 | 400 | 广东省惠州市质量计量监督检测所 | 执行到新政策落地 | 碳素钢和中低合金钢多元素的测定火花放电原子发射光谱法GB_T 4336-2016
226 | 镍 | 广东省市场监督管理局 | 市场需求 | 按合同协议收费 | 接受委托 | 400 | 广东省惠州市质量计量监督检测所 | 执行到新政策落地 | 碳素钢和中低合金钢多元素的测定火花放电原子发射光谱法GB_T 4336-2016
227 | 钨 | 广东省市场监督管理局 | 市场需求 | 按合同协议收费 | 接受委托 | 400 | 广东省惠州市质量计量监督检测所 | 执行到新政策落地 | 碳素钢和中低合金钢多元素的测定火花放电原子发射光谱法GB_T 4336-2016
228 | 钼 | 广东省市场监督管理局 | 市场需求 | 按合同协议收费 | 接受委托 | 400 | 广东省惠州市质量计量监督检测所 | 执行到新政策落地 | 碳素钢和中低合金钢多元素的测定火花放电原子发射光谱法GB_T 4336-2016
229 | 钒 | 广东省市场监督管理局 | 市场需求 | 按合同协议收费 | 接受委托 | 400 | 广东省惠州市质量计量监督检测所 | 执行到新政策落地 | 碳素钢和中低合金钢多元素的测定火花放电原子发射光谱法GB_T 4336-2016
230 | 铝 | 广东省市场监督管理局 | 市场需求 | 按合同协议收费 | 接受委托 | 400 | 广东省惠州市质量计量监督检测所 | 执行到新政策落地 | 碳素钢和中低合金钢多元素的测定火花放电原子发射光谱法GB_T 4336-2016
231 | 钛 | 广东省市场监督管理局 | 市场需求 | 按合同协议收费 | 接受委托 | 400 | 广东省惠州市质量计量监督检测所 | 执行到新政策落地 | 碳素钢和中低合金钢多元素的测定火花放电原子发射光谱法GB_T 4336-2016
232 | 铜 | 广东省市场监督管理局 | 市场需求 | 按合同协议收费 | 接受委托 | 400 | 广东省惠州市质量计量监督检测所 | 执行到新政策落地 | 碳素钢和中低合金钢多元素的测定火花放电原子发射光谱法GB_T 4336-2016
233 | 铌 | 广东省市场监督管理局 | 市场需求 | 按合同协议收费 | 接受委托 | 400 | 广东省惠州市质量计量监督检测所 | 执行到新政策落地 | 碳素钢和中低合金钢多元素的测定火花放电原子发射光谱法GB_T 4336-2016
234 | 钴 | 广东省市场监督管理局 | 市场需求 | 按合同协议收费 | 接受委托 | 400 | 广东省惠州市质量计量监督检测所 | 执行到新政策落地 | 碳素钢和中低合金钢多元素的测定火花放电原子发射光谱法GB_T 4336-2016
235 | 硼 | 广东省市场监督管理局 | 市场需求 | 按合同协议收费 | 接受委托 | 400 | 广东省惠州市质量计量监督检测所 | 执行到新政策落地 | 碳素钢和中低合金钢多元素的测定火花放电原子发射光谱法GB_T 4336-2016
236 | 锆 | 广东省市场监督管理局 | 市场需求 | 按合同协议收费 | 接受委托 | 400 | 广东省惠州市质量计量监督检测所 | 执行到新政策落地 | 碳素钢和中低合金钢多元素的测定火花放电原子发射光谱法GB_T 4336-2016
237 | 砷 | 广东省市场监督管理局 | 市场需求 | 按合同协议收费 | 接受委托 | 400 | 广东省惠州市质量计量监督检测所 | 执行到新政策落地 | 碳素钢和中低合金钢多元素的测定火花放电原子发射光谱法GB_T 4336-2016
238 | 锡 | 广东省市场监督管理局 | 市场需求 | 按合同协议收费 | 接受委托 | 400 | 广东省惠州市质量计量监督检测所 | 执行到新政策落地 | 碳素钢和中低合金钢多元素的测定火花放电原子发射光谱法GB_T 4336-2016
239 | Pb | 广东省市场监督管理局 | 市场需求 | 按合同协议收费 | 接受委托 | 400 | 广东省惠州市质量计量监督检测所 | 执行到新政策落地 | 铜及铜合金分析方法 光电发射光谱法YS_T 482-2005
240 | Fe | 广东省市场监督管理局 | 市场需求 | 按合同协议收费 | 接受委托 | 400 | 广东省惠州市质量计量监督检测所 | 执行到新政策落地 | 铜及铜合金分析方法 光电发射光谱法YS_T 482-2005
241 | Bi | 广东省市场监督管理局 | 市场需求 | 按合同协议收费 | 接受委托 | 400 | 广东省惠州市质量计量监督检测所 | 执行到新政策落地 | 铜及铜合金分析方法 光电发射光谱法YS_T 482-2005
242 | Sb | 广东省市场监督管理局 | 市场需求 | 按合同协议收费 | 接受委托 | 400 | 广东省惠州市质量计量监督检测所 | 执行到新政策落地 | 铜及铜合金分析方法 光电发射光谱法YS_T 482-2005
243 | As | 广东省市场监督管理局 | 市场需求 | 按合同协议收费 | 接受委托 | 400 | 广东省惠州市质量计量监督检测所 | 执行到新政策落地 | 铜及铜合金分析方法 光电发射光谱法YS_T 482-2005
244 | Sn | 广东省市场监督管理局 | 市场需求 | 按合同协议收费 | 接受委托 | 400 | 广东省惠州市质量计量监督检测所 | 执行到新政策落地 | 铜及铜合金分析方法 光电发射光谱法YS_T 482-2005
245 | Ni | 广东省市场监督管理局 | 市场需求 | 按合同协议收费 | 接受委托 | 400 | 广东省惠州市质量计量监督检测所 | 执行到新政策落地 | 铜及铜合金分析方法 光电发射光谱法YS_T 482-2005
246 | Zn | 广东省市场监督管理局 | 市场需求 | 按合同协议收费 | 接受委托 | 400 | 广东省惠州市质量计量监督检测所 | 执行到新政策落地 | 铜及铜合金分析方法 光电发射光谱法YS_T 482-2005
247 | P | 广东省市场监督管理局 | 市场需求 | 按合同协议收费 | 接受委托 | 400 | 广东省惠州市质量计量监督检测所 | 执行到新政策落地 | 铜及铜合金分析方法 光电发射光谱法YS_T 482-2005
248 | S | 广东省市场监督管理局 | 市场需求 | 按合同协议收费 | 接受委托 | 400 | 广东省惠州市质量计量监督检测所 | 执行到新政策落地 | 铜及铜合金分析方法 光电发射光谱法YS_T 482-2005
249 | Mn | 广东省市场监督管理局 | 市场需求 | 按合同协议收费 | 接受委托 | 400 | 广东省惠州市质量计量监督检测所 | 执行到新政策落地 | 铜及铜合金分析方法 光电发射光谱法YS_T 482-2005
250 | Si | 广东省市场监督管理局 | 市场需求 | 按合同协议收费 | 接受委托 | 400 | 广东省惠州市质量计量监督检测所 | 执行到新政策落地 | 铜及铜合金分析方法 光电发射光谱法YS_T 482-2005
251 | Cr | 广东省市场监督管理局 | 市场需求 | 按合同协议收费 | 接受委托 | 400 | 广东省惠州市质量计量监督检测所 | 执行到新政策落地 | 铜及铜合金分析方法 光电发射光谱法YS_T 482-2005
252 | Al | 广东省市场监督管理局 | 市场需求 | 按合同协议收费 | 接受委托 | 400 | 广东省惠州市质量计量监督检测所 | 执行到新政策落地 | 铜及铜合金分析方法 光电发射光谱法YS_T 482-2005
253 | Ag | 广东省市场监督管理局 | 市场需求 | 按合同协议收费 | 接受委托 | 400 | 广东省惠州市质量计量监督检测所 | 执行到新政策落地 | 铜及铜合金分析方法 光电发射光谱法YS_T 482-2005
254 | Zr | 广东省市场监督管理局 | 市场需求 | 按合同协议收费 | 接受委托 | 400 | 广东省惠州市质量计量监督检测所 | 执行到新政策落地 | 铜及铜合金分析方法 光电发射光谱法YS_T 482-2005
255 | Mg | 广东省市场监督管理局 | 市场需求 | 按合同协议收费 | 接受委托 | 400 | 广东省惠州市质量计量监督检测所 | 执行到新政策落地 | 铜及铜合金分析方法 光电发射光谱法YS_T 482-2005
256 | Te | 广东省市场监督管理局 | 市场需求 | 按合同协议收费 | 接受委托 | 400 | 广东省惠州市质量计量监督检测所 | 执行到新政策落地 | 铜及铜合金分析方法 光电发射光谱法YS_T 482-2005
257 | Se | 广东省市场监督管理局 | 市场需求 | 按合同协议收费 | 接受委托 | 400 | 广东省惠州市质量计量监督检测所 | 执行到新政策落地 | 铜及铜合金分析方法 光电发射光谱法YS_T 482-2005
258 | Co | 广东省市场监督管理局 | 市场需求 | 按合同协议收费 | 接受委托 | 400 | 广东省惠州市质量计量监督检测所 | 执行到新政策落地 | 铜及铜合金分析方法 光电发射光谱法YS_T 482-2005
259 | Cd | 广东省市场监督管理局 | 市场需求 | 按合同协议收费 | 接受委托 | 400 | 广东省惠州市质量计量监督检测所 | 执行到新政策落地 | 铜及铜合金分析方法 光电发射光谱法YS_T 482-2005
260 | 锑 | 广东省市场监督管理局 | 市场需求 | 按合同协议收费 | 接受委托 | 400 | 广东省惠州市质量计量监督检测所 | 执行到新政策落地 | 铝及铝合金光电直读发射光谱分析方法GB_T 7999-2015
261 | 砷 | 广东省市场监督管理局 | 市场需求 | 按合同协议收费 | 接受委托 | 400 | 广东省惠州市质量计量监督检测所 | 执行到新政策落地 | 铝及铝合金光电直读发射光谱分析方法GB_T 7999-2015
262 | 钡 | 广东省市场监督管理局 | 市场需求 | 按合同协议收费 | 接受委托 | 400 | 广东省惠州市质量计量监督检测所 | 执行到新政策落地 | 铝及铝合金光电直读发射光谱分析方法GB_T 7999-2015
263 | 铍 | 广东省市场监督管理局 | 市场需求 | 按合同协议收费 | 接受委托 | 400 | 广东省惠州市质量计量监督检测所 | 执行到新政策落地 | 铝及铝合金光电直读发射光谱分析方法GB_T 7999-2015
264 | 铋 | 广东省市场监督管理局 | 市场需求 | 按合同协议收费 | 接受委托 | 400 | 广东省惠州市质量计量监督检测所 | 执行到新政策落地 | 铝及铝合金光电直读发射光谱分析方法GB_T 7999-2015
265 | 硼 | 广东省市场监督管理局 | 市场需求 | 按合同协议收费 | 接受委托 | 400 | 广东省惠州市质量计量监督检测所 | 执行到新政策落地 | 铝及铝合金光电直读发射光谱分析方法GB_T 7999-2015
266 | 镉 | 广东省市场监督管理局 | 市场需求 | 按合同协议收费 | 接受委托 | 400 | 广东省惠州市质量计量监督检测所 | 执行到新政策落地 | 铝及铝合金光电直读发射光谱分析方法GB_T 7999-2015
267 | 钙 | 广东省市场监督管理局 | 市场需求 | 按合同协议收费 | 接受委托 | 400 | 广东省惠州市质量计量监督检测所 | 执行到新政策落地 | 铝及铝合金光电直读发射光谱分析方法GB_T 7999-2015
268 | 铈 | 广东省市场监督管理局 | 市场需求 | 按合同协议收费 | 接受委托 | 400 | 广东省惠州市质量计量监督检测所 | 执行到新政策落地 | 铝及铝合金光电直读发射光谱分析方法GB_T 7999-2015
269 | 铬 | 广东省市场监督管理局 | 市场需求 | 按合同协议收费 | 接受委托 | 400 | 广东省惠州市质量计量监督检测所 | 执行到新政策落地 | 铝及铝合金光电直读发射光谱分析方法GB_T 7999-2015
270 | 铜 | 广东省市场监督管理局 | 市场需求 | 按合同协议收费 | 接受委托 | 400 | 广东省惠州市质量计量监督检测所 | 执行到新政策落地 | 铝及铝合金光电直读发射光谱分析方法GB_T 7999-2015
271 | 镓 | 广东省市场监督管理局 | 市场需求 | 按合同协议收费 | 接受委托 | 400 | 广东省惠州市质量计量监督检测所 | 执行到新政策落地 | 铝及铝合金光电直读发射光谱分析方法GB_T 7999-2015
272 | 铁 | 广东省市场监督管理局 | 市场需求 | 按合同协议收费 | 接受委托 | 400 | 广东省惠州市质量计量监督检测所 | 执行到新政策落地 | 铝及铝合金光电直读发射光谱分析方法GB_T 7999-2015
273 | 铅 | 广东省市场监督管理局 | 市场需求 | 按合同协议收费 | 接受委托 | 400 | 广东省惠州市质量计量监督检测所 | 执行到新政策落地 | 铝及铝合金光电直读发射光谱分析方法GB_T 7999-2015
274 | 锂 | 广东省市场监督管理局 | 市场需求 | 按合同协议收费 | 接受委托 | 400 | 广东省惠州市质量计量监督检测所 | 执行到新政策落地 | 铝及铝合金光电直读发射光谱分析方法GB_T 7999-2015
275 | 镁 | 广东省市场监督管理局 | 市场需求 | 按合同协议收费 | 接受委托 | 400 | 广东省惠州市质量计量监督检测所 | 执行到新政策落地 | 铝及铝合金光电直读发射光谱分析方法GB_T 7999-2015
276 | 锰 | 广东省市场监督管理局 | 市场需求 | 按合同协议收费 | 接受委托 | 400 | 广东省惠州市质量计量监督检测所 | 执行到新政策落地 | 铝及铝合金光电直读发射光谱分析方法GB_T 7999-2015
277 | 镍 | 广东省市场监督管理局 | 市场需求 | 按合同协议收费 | 接受委托 | 400 | 广东省惠州市质量计量监督检测所 | 执行到新政策落地 | 铝及铝合金光电直读发射光谱分析方法GB_T 7999-2015
278 | 磷 | 广东省市场监督管理局 | 市场需求 | 按合同协议收费 | 接受委托 | 400 | 广东省惠州市质量计量监督检测所 | 执行到新政策落地 | 铝及铝合金光电直读发射光谱分析方法GB_T 7999-2015
279 | 钪 | 广东省市场监督管理局 | 市场需求 | 按合同协议收费 | 接受委托 | 400 | 广东省惠州市质量计量监督检测所 | 执行到新政策落地 | 铝及铝合金光电直读发射光谱分析方法GB_T 7999-2015
280 | 硅 | 广东省市场监督管理局 | 市场需求 | 按合同协议收费 | 接受委托 | 400 | 广东省惠州市质量计量监督检测所 | 执行到新政策落地 | 铝及铝合金光电直读发射光谱分析方法GB_T 7999-2015
281 | 钠 | 广东省市场监督管理局 | 市场需求 | 按合同协议收费 | 接受委托 | 400 | 广东省惠州市质量计量监督检测所 | 执行到新政策落地 | 铝及铝合金光电直读发射光谱分析方法GB_T 7999-2015
282 | 锶 | 广东省市场监督管理局 | 市场需求 | 按合同协议收费 | 接受委托 | 400 | 广东省惠州市质量计量监督检测所 | 执行到新政策落地 | 铝及铝合金光电直读发射光谱分析方法GB_T 7999-2015
283 | 锡 | 广东省市场监督管理局 | 市场需求 | 按合同协议收费 | 接受委托 | 400 | 广东省惠州市质量计量监督检测所 | 执行到新政策落地 | 铝及铝合金光电直读发射光谱分析方法GB_T 7999-2015
284 | 钛 | 广东省市场监督管理局 | 市场需求 | 按合同协议收费 | 接受委托 | 400 | 广东省惠州市质量计量监督检测所 | 执行到新政策落地 | 铝及铝合金光电直读发射光谱分析方法GB_T 7999-2015
285 | 钒 | 广东省市场监督管理局 | 市场需求 | 按合同协议收费 | 接受委托 | 400 | 广东省惠州市质量计量监督检测所 | 执行到新政策落地 | 铝及铝合金光电直读发射光谱分析方法GB_T 7999-2015
286 | 锌 | 广东省市场监督管理局 | 市场需求 | 按合同协议收费 | 接受委托 | 400 | 广东省惠州市质量计量监督检测所 | 执行到新政策落地 | 铝及铝合金光电直读发射光谱分析方法GB_T 7999-2015
287 | 锆 | 广东省市场监督管理局 | 市场需求 | 按合同协议收费 | 接受委托 | 400 | 广东省惠州市质量计量监督检测所 | 执行到新政策落地 | 铝及铝合金光电直读发射光谱分析方法GB_T 7999-2015
288 | 碳 | 广东省市场监督管理局 | 市场需求 | 按合同协议收费 | 接受委托 | 400 | 广东省惠州市质量计量监督检测所 | 执行到新政策落地 | 不锈钢 多元素含量的测定 火花放电原子发射光谱法(常规法)GB/T 11170-2008
289 | 硅 | 广东省市场监督管理局 | 市场需求 | 按合同协议收费 | 接受委托 | 400 | 广东省惠州市质量计量监督检测所 | 执行到新政策落地 | 不锈钢 多元素含量的测定 火花放电原子发射光谱法(常规法)GB/T 11170-2008
290 | 锰 | 广东省市场监督管理局 | 市场需求 | 按合同协议收费 | 接受委托 | 400 | 广东省惠州市质量计量监督检测所 | 执行到新政策落地 | 不锈钢 多元素含量的测定 火花放电原子发射光谱法(常规法)GB/T 11170-2008
291 | 磷 | 广东省市场监督管理局 | 市场需求 | 按合同协议收费 | 接受委托 | 400 | 广东省惠州市质量计量监督检测所 | 执行到新政策落地 | 不锈钢 多元素含量的测定 火花放电原子发射光谱法(常规法)GB/T 11170-2008
292 | 硫 | 广东省市场监督管理局 | 市场需求 | 按合同协议收费 | 接受委托 | 400 | 广东省惠州市质量计量监督检测所 | 执行到新政策落地 | 不锈钢 多元素含量的测定 火花放电原子发射光谱法(常规法)GB/T 11170-2008
293 | 铬 | 广东省市场监督管理局 | 市场需求 | 按合同协议收费 | 接受委托 | 400 | 广东省惠州市质量计量监督检测所 | 执行到新政策落地 | 不锈钢 多元素含量的测定 火花放电原子发射光谱法(常规法)GB/T 11170-2008
294 | 镍 | 广东省市场监督管理局 | 市场需求 | 按合同协议收费 | 接受委托 | 400 | 广东省惠州市质量计量监督检测所 | 执行到新政策落地 | 不锈钢 多元素含量的测定 火花放电原子发射光谱法(常规法)GB/T 11170-2008
295 | 钼 | 广东省市场监督管理局 | 市场需求 | 按合同协议收费 | 接受委托 | 400 | 广东省惠州市质量计量监督检测所 | 执行到新政策落地 | 不锈钢 多元素含量的测定 火花放电原子发射光谱法(常规法)GB/T 11170-2008
296 | 铝 | 广东省市场监督管理局 | 市场需求 | 按合同协议收费 | 接受委托 | 400 | 广东省惠州市质量计量监督检测所 | 执行到新政策落地 | 不锈钢 多元素含量的测定 火花放电原子发射光谱法(常规法)GB/T 11170-2008
297 | 铜 | 广东省市场监督管理局 | 市场需求 | 按合同协议收费 | 接受委托 | 400 | 广东省惠州市质量计量监督检测所 | 执行到新政策落地 | 不锈钢 多元素含量的测定 火花放电原子发射光谱法(常规法)GB/T 11170-2008
298 | 钨 | 广东省市场监督管理局 | 市场需求 | 按合同协议收费 | 接受委托 | 400 | 广东省惠州市质量计量监督检测所 | 执行到新政策落地 | 不锈钢 多元素含量的测定 火花放电原子发射光谱法(常规法)GB/T 11170-2008
299 | 钛 | 广东省市场监督管理局 | 市场需求 | 按合同协议收费 | 接受委托 | 400 | 广东省惠州市质量计量监督检测所 | 执行到新政策落地 | 不锈钢 多元素含量的测定 火花放电原子发射光谱法(常规法)GB/T 11170-2008
300 | 铌 | 广东省市场监督管理局 | 市场需求 | 按合同协议收费 | 接受委托 | 400 | 广东省惠州市质量计量监督检测所 | 执行到新政策落地 | 不锈钢 多元素含量的测定 火花放电原子发射光谱法(常规法)GB/T 11170-2008
301 | 钒 | 广东省市场监督管理局 | 市场需求 | 按合同协议收费 | 接受委托 | 400 | 广东省惠州市质量计量监督检测所 | 执行到新政策落地 | 不锈钢 多元素含量的测定 火花放电原子发射光谱法(常规法)GB/T 11170-2008
302 | 钴 | 广东省市场监督管理局 | 市场需求 | 按合同协议收费 | 接受委托 | 400 | 广东省惠州市质量计量监督检测所 | 执行到新政策落地 | 不锈钢 多元素含量的测定 火花放电原子发射光谱法(常规法)GB/T 11170-2008
303 | 硼 | 广东省市场监督管理局 | 市场需求 | 按合同协议收费 | 接受委托 | 400 | 广东省惠州市质量计量监督检测所 | 执行到新政策落地 | 不锈钢 多元素含量的测定 火花放电原子发射光谱法(常规法)GB/T 11170-2008
304 | 砷 | 广东省市场监督管理局 | 市场需求 | 按合同协议收费 | 接受委托 | 400 | 广东省惠州市质量计量监督检测所 | 执行到新政策落地 | 不锈钢 多元素含量的测定 火花放电原子发射光谱法(常规法)GB/T 11170-2008
305 | 锡 | 广东省市场监督管理局 | 市场需求 | 按合同协议收费 | 接受委托 | 400 | 广东省惠州市质量计量监督检测所 | 执行到新政策落地 | 不锈钢 多元素含量的测定 火花放电原子发射光谱法(常规法)GB/T 11170-2008
306 | 铅 | 广东省市场监督管理局 | 市场需求 | 按合同协议收费 | 接受委托 | 400 | 广东省惠州市质量计量监督检测所 | 执行到新政策落地 | 不锈钢 多元素含量的测定 火花放电原子发射光谱法(常规法)GB/T 11170-2008
307 | 尺寸测量 | 广东省市场监督管理局 | 市场需求 | 按合同协议收费 | 接受委托 | 200 | 广东省惠州市质量计量监督检测所 | 执行到新政策落地 | 钢筋混凝土用钢 第1部分：热轧光圆钢筋GB/T 1499.1-2017
308 | 弯曲性能 | 广东省市场监督管理局 | 市场需求 | 按合同协议收费 | 接受委托 | 200 | 广东省惠州市质量计量监督检测所 | 执行到新政策落地 | 钢筋混凝土用钢 第1部分：热轧光圆钢筋GB/T 1499.1-2017
309 | 拉伸 | 广东省市场监督管理局 | 市场需求 | 按合同协议收费 | 接受委托 | 400 | 广东省惠州市质量计量监督检测所 | 执行到新政策落地 | 钢筋混凝土用钢 第1部分：热轧光圆钢筋GB/T 1499.1-2017
310 | 重量偏差 | 广东省市场监督管理局 | 市场需求 | 按合同协议收费 | 接受委托 | 200 | 广东省惠州市质量计量监督检测所 | 执行到新政策落地 | 钢筋混凝土用钢 第1部分：热轧光圆钢筋GB/T 1499.1-2017
311 | 表面质量 | 广东省市场监督管理局 | 市场需求 | 按合同协议收费 | 接受委托 | 100 | 广东省惠州市质量计量监督检测所 | 执行到新政策落地 | 钢筋混凝土用钢 第1部分：热轧光圆钢筋GB/T 1499.1-2017
312 | 尺寸测量 | 广东省市场监督管理局 | 市场需求 | 按合同协议收费 | 接受委托 | 200 | 广东省惠州市质量计量监督检测所 | 执行到新政策落地 | 冷轧带肋钢筋GB/T 13788-2008
313 | 重量偏差 | 广东省市场监督管理局 | 市场需求 | 按合同协议收费 | 接受委托 | 200 | 广东省惠州市质量计量监督检测所 | 执行到新政策落地 | 冷轧带肋钢筋GB/T 13788-2008
314 | 尺寸测量 | 广东省市场监督管理局 | 市场需求 | 按合同协议收费 | 接受委托 | 200 | 广东省惠州市质量计量监督检测所 | 执行到新政策落地 | 钢筋混凝土用钢 第1部分：热轧光圆钢筋GB/T 1499.1-2017
315 | 弯曲性能 | 广东省市场监督管理局 | 市场需求 | 按合同协议收费 | 接受委托 | 200 | 广东省惠州市质量计量监督检测所 | 执行到新政策落地 | 钢筋混凝土用钢 第1部分：热轧光圆钢筋GB/T 1499.1-2017
316 | 最大力总伸长率 | 广东省市场监督管理局 | 市场需求 | 按合同协议收费 | 接受委托 | 400 | 广东省惠州市质量计量监督检测所 | 执行到新政策落地 | 钢筋混凝土用钢 第1部分：热轧光圆钢筋GB/T 1499.1-2017
317 | 重量偏差 | 广东省市场监督管理局 | 市场需求 | 按合同协议收费 | 接受委托 | 200 | 广东省惠州市质量计量监督检测所 | 执行到新政策落地 | 钢筋混凝土用钢 第1部分：热轧光圆钢筋GB/T 1499.1-2017
318 | 尺寸 | 广东省市场监督管理局 | 市场需求 | 按合同协议收费 | 接受委托 | 200 | 广东省惠州市质量计量监督检测所 | 执行到新政策落地 | 钢筋混凝土用钢 第2部分：热轧带肋钢筋GB/T 1499.2-2007
319 | 弯曲性能 | 广东省市场监督管理局 | 市场需求 | 按合同协议收费 | 接受委托 | 200 | 广东省惠州市质量计量监督检测所 | 执行到新政策落地 | 钢筋混凝土用钢 第2部分：热轧带肋钢筋GB/T 1499.2-2007
320 | 最大力总伸长率 | 广东省市场监督管理局 | 市场需求 | 按合同协议收费 | 接受委托 | 400 | 广东省惠州市质量计量监督检测所 | 执行到新政策落地 | 钢筋混凝土用钢 第2部分：热轧带肋钢筋GB/T 1499.2-2007
321 | 试样制备 | 广东省市场监督管理局 | 市场需求 | 按合同协议收费 | 接受委托 | 200 | 广东省惠州市质量计量监督检测所 | 执行到新政策落地 | 钢及钢产品 力学性能试验取样位置及试样制备GB/T 2975-1998
322 | 拉伸、弯曲 | 广东省市场监督管理局 | 市场需求 | 按合同协议收费 | 接受委托 | 600 | 广东省惠州市质量计量监督检测所 | 执行到新政策落地 | 钢筋混凝土用钢材试验方法 GB/T 28900-2012
323 | 重量偏差 | 广东省市场监督管理局 | 市场需求 | 按合同协议收费 | 接受委托 | 200 | 广东省惠州市质量计量监督检测所 | 执行到新政策落地 | 钢筋混凝土用钢材试验方法 GB/T 28900-2012
324 | 表面质量 | 广东省市场监督管理局 | 市场需求 | 按合同协议收费 | 接受委托 | 100 | 广东省惠州市质量计量监督检测所 | 执行到新政策落地 | 钢筋混凝土用钢 第2部分：热轧带肋钢筋 GB/T 1499.2-2018中8.3
325 | 尺寸 | 广东省市场监督管理局 | 市场需求 | 按合同协议收费 | 接受委托 | 200 | 广东省惠州市质量计量监督检测所 | 执行到新政策落地 | 钢筋混凝土用钢 第2部分：热轧带肋钢筋 GB/T 1499.2-2018中8.3
326 | 弯曲性能 | 广东省市场监督管理局 | 市场需求 | 按合同协议收费 | 接受委托 | 400 | 广东省惠州市质量计量监督检测所 | 执行到新政策落地 | 钢筋混凝土用钢 第2部分：热轧带肋钢筋 GB/T 1499.2-2018 中8.2
327 | 屈服力 | 广东省市场监督管理局 | 市场需求 | 按合同协议收费 | 接受委托 | 400 | 广东省惠州市质量计量监督检测所 | 执行到新政策落地 | 预应力混凝土用钢材试验方法 GB/T 21839-2019
328 | 弯曲 | 广东省市场监督管理局 | 市场需求 | 按合同协议收费 | 接受委托 | 400 | 广东省惠州市质量计量监督检测所 | 执行到新政策落地 | 预应力混凝土用钢材试验方法 GB/T 21839-2019
329 | 弹性模量 | 广东省市场监督管理局 | 市场需求 | 按合同协议收费 | 接受委托 | 400 | 广东省惠州市质量计量监督检测所 | 执行到新政策落地 | 预应力混凝土用钢材试验方法 GB/T 21839-2019
330 | 断后伸长率 | 广东省市场监督管理局 | 市场需求 | 按合同协议收费 | 接受委托 | 400 | 广东省惠州市质量计量监督检测所 | 执行到新政策落地 | 预应力混凝土用钢材试验方法 GB/T 21839-2019
331 | 最大力/整根钢绞线最大力 | 广东省市场监督管理局 | 市场需求 | 按合同协议收费 | 接受委托 | 400 | 广东省惠州市质量计量监督检测所 | 执行到新政策落地 | 预应力混凝土用钢材试验方法 GB/T 21839-2019
332 | 最大力总伸长率 | 广东省市场监督管理局 | 市场需求 | 按合同协议收费 | 接受委托 | 400 | 广东省惠州市质量计量监督检测所 | 执行到新政策落地 | 预应力混凝土用钢材试验方法 GB/T 21839-2019
333 | 规定非比例延伸力 | 广东省市场监督管理局 | 市场需求 | 按合同协议收费 | 接受委托 | 400 | 广东省惠州市质量计量监督检测所 | 执行到新政策落地 | 预应力混凝土用钢材试验方法GB/T 21839-2019
334 | 拉伸强度 | 广东省市场监督管理局 | 市场需求 | 按合同协议收费 | 接受委托 | 600 | 广东省惠州市质量计量监督检测所 | 执行到新政策落地 | 金属材料 拉伸试验 第1部分：室温试验方法 GB/T 228.1-2010
335 | 屈服强度 | 广东省市场监督管理局 | 市场需求 | 按合同协议收费 | 接受委托 | 400 | 广东省惠州市质量计量监督检测所 | 执行到新政策落地 | 金属材料 拉伸试验 第1部分：室温试验方法 GB/T 228.1-2010
336 | 断后伸长率 | 广东省市场监督管理局 | 市场需求 | 按合同协议收费 | 接受委托 | 400 | 广东省惠州市质量计量监督检测所 | 执行到新政策落地 | 金属材料 拉伸试验 第1部分：室温试验方法 GB/T 228.1-2010
337 | 最大力总伸长率 | 广东省市场监督管理局 | 市场需求 | 按合同协议收费 | 接受委托 | 400 | 广东省惠州市质量计量监督检测所 | 执行到新政策落地 | 金属材料 拉伸试验 第1部分：室温试验方法 GB/T 228.1-2010
338 | 硅 | 广东省市场监督管理局 | 市场需求 | 按合同协议收费 | 接受委托 | 400 | 广东省惠州市质量计量监督检测所 | 执行到新政策落地 | 钢铁 酸溶硅和全硅含量的测定 还原型硅钼酸盐分光光度法GB/T 223.5-2008
339 | 硫 | 广东省市场监督管理局 | 市场需求 | 按合同协议收费 | 接受委托 | 400 | 广东省惠州市质量计量监督检测所 | 执行到新政策落地 | 钢铁 总碳硫含量的测定 高频感应炉燃烧后红外吸收法GB/T 20123-2006
340 | 碳 | 广东省市场监督管理局 | 市场需求 | 按合同协议收费 | 接受委托 | 400 | 广东省惠州市质量计量监督检测所 | 执行到新政策落地 | 钢铁 总碳硫含量的测定 高频感应炉燃烧后红外吸收法GB/T 20123-2006
341 | 猛 | 广东省市场监督管理局 | 市场需求 | 按合同协议收费 | 接受委托 | 400 | 广东省惠州市质量计量监督检测所 | 执行到新政策落地 | 钢铁及合金化学分析方法 亚砷酸钠-亚硝酸钠滴定法测定猛量GB/T 223.58-1987
342 | 磷 | 广东省市场监督管理局 | 市场需求 | 按合同协议收费 | 接受委托 | 400 | 广东省惠州市质量计量监督检测所 | 执行到新政策落地 | 钢铁及合金 磷含量的测定 铋磷钼蓝分光光度法和锑磷钼蓝分光光度法GB/T 223.59-2008
343 | 三氧化硫 | 广东省市场监督管理局 | 市场需求 | 按合同协议收费 | 接受委托 | 300 | 广东省惠州市质量计量监督检测所 | 执行到新政策落地 | 水泥化学分析方法GB/T 176-2017
344 | 不溶物 | 广东省市场监督管理局 | 市场需求 | 按合同协议收费 | 接受委托 | 300 | 广东省惠州市质量计量监督检测所 | 执行到新政策落地 | 水泥化学分析方法GB/T 176-2017
345 | 氧化镁 | 广东省市场监督管理局 | 市场需求 | 按合同协议收费 | 接受委托 | 300 | 广东省惠州市质量计量监督检测所 | 执行到新政策落地 | 水泥化学分析方法GB/T 176-2017
346 | 氯离子 | 广东省市场监督管理局 | 市场需求 | 按合同协议收费 | 接受委托 | 300 | 广东省惠州市质量计量监督检测所 | 执行到新政策落地 | 水泥化学分析方法GB/T 176-2017
347 | 烧失量 | 广东省市场监督管理局 | 市场需求 | 按合同协议收费 | 接受委托 | 200 | 广东省惠州市质量计量监督检测所 | 执行到新政策落地 | 水泥化学分析方法GB/T 176-2017
348 | 凝结时间 | 广东省市场监督管理局 | 市场需求 | 按合同协议收费 | 接受委托 | 600 | 广东省惠州市质量计量监督检测所 | 执行到新政策落地 | 水泥标准稠度用水量、凝结时 间、安定性检验方法 GB/T 1346-2011
349 | 单位面积质量 | 广东省市场监督管理局 | 市场需求 | 按合同协议收费 | 接受委托 | 200 | 广东省惠州市质量计量监督检测所 | 执行到新政策落地 | 水泥包装袋GB/T 9774-2010
350 | 拉伸负荷 | 广东省市场监督管理局 | 市场需求 | 按合同协议收费 | 接受委托 | 300 | 广东省惠州市质量计量监督检测所 | 执行到新政策落地 | 水泥包装袋GB/T 9774-2010
351 | 牢固度 | 广东省市场监督管理局 | 市场需求 | 按合同协议收费 | 接受委托 | 1200 | 广东省惠州市质量计量监督检测所 | 执行到新政策落地 | 水泥包装袋GB 9774-2010
352 | 包装袋制袋材料对水泥强度的影响 | 广东省市场监督管理局 | 市场需求 | 按合同协议收费 | 接受委托 | 1200 | 广东省惠州市质量计量监督检测所 | 执行到新政策落地 | 水泥包装袋GB 9774-2010
353 | 包装袋防潮性能 | 广东省市场监督管理局 | 市场需求 | 按合同协议收费 | 接受委托 | 1200 | 广东省惠州市质量计量监督检测所 | 执行到新政策落地 | 水泥包装袋GB 9774-2010
354 | 安定性 | 广东省市场监督管理局 | 市场需求 | 按合同协议收费 | 接受委托 | 500 | 广东省惠州市质量计量监督检测所 | 执行到新政策落地 | 水泥标准稠度用水量、凝结时 间、安定性检验方法 GB/T 1346-2011
355 | 压蒸安定性 | 广东省市场监督管理局 | 市场需求 | 按合同协议收费 | 接受委托 | 500 | 广东省惠州市质量计量监督检测所 | 执行到新政策落地 | 水泥压蒸安定性试验方法GB/T 750-1992
356 | 白度 | 广东省市场监督管理局 | 市场需求 | 按合同协议收费 | 接受委托 | 150 | 广东省惠州市质量计量监督检测所 | 执行到新政策落地 | 建筑材料与非金属矿产品白度测量方法 GB/T 5950-2008
357 | 比表面积 | 广东省市场监督管理局 | 市场需求 | 按合同协议收费 | 接受委托 | 400 | 广东省惠州市质量计量监督检测所 | 执行到新政策落地 | 水泥比表面积测定方法（勃氏法） GB/T 8074-2008
358 | 水泥胶砂流动度 | 广东省市场监督管理局 | 市场需求 | 按合同协议收费 | 接受委托 | 300 | 广东省惠州市质量计量监督检测所 | 执行到新政策落地 | 水泥胶砂流动度测定方法GB/T 2419-2005
359 | 白度 | 广东省市场监督管理局 | 市场需求 | 按合同协议收费 | 接受委托 | 150 | 广东省惠州市质量计量监督检测所 | 执行到新政策落地 | 白色硅酸盐水泥GB/T 2015-2005
360 | 细度 | 广东省市场监督管理局 | 市场需求 | 按合同协议收费 | 接受委托 | 100 | 广东省惠州市质量计量监督检测所 | 执行到新政策落地 | 水泥细度检验方法（筛析法） GB/T 1345-2005
361 | 胶砂强度 | 广东省市场监督管理局 | 市场需求 | 按合同协议收费 | 接受委托 | 1000 | 广东省惠州市质量计量监督检测所 | 执行到新政策落地 | 水泥胶砂强度检验方法(ISO法）GB/T 17671-1999
362 | 抗压强度 | 广东省市场监督管理局 | 市场需求 | 按合同协议收费 | 接受委托 | 600 | 广东省惠州市质量计量监督检测所 | 执行到新政策落地 | 普通混凝土力学性能试验方法标准GB/T 50081-2002
363 | 平整度 | 广东省市场监督管理局 | 市场需求 | 按合同协议收费 | 接受委托 | 50 | 广东省惠州市质量计量监督检测所 | 执行到新政策落地 | 混凝土砌块和砖试验方法GB/T 4111-2013
364 | 垂直度 | 广东省市场监督管理局 | 市场需求 | 按合同协议收费 | 接受委托 | 50 | 广东省惠州市质量计量监督检测所 | 执行到新政策落地 | 混凝土砌块和砖试验方法GB/T 4111-2013
365 | 正面粘皮及缺陷 | 广东省市场监督管理局 | 市场需求 | 按合同协议收费 | 接受委托 | 50 | 广东省惠州市质量计量监督检测所 | 执行到新政策落地 | 混凝土砌块和砖试验方法GB/T 4111-2013
366 | 最小外壁厚和肋厚 | 广东省市场监督管理局 | 市场需求 | 按合同协议收费 | 接受委托 | 50 | 广东省惠州市质量计量监督检测所 | 执行到新政策落地 | 混凝土砌块和砖试验方法GB/T 4111-2013
367 | 缺棱掉角 | 广东省市场监督管理局 | 市场需求 | 按合同协议收费 | 接受委托 | 50 | 广东省惠州市质量计量监督检测所 | 执行到新政策落地 | 混凝土砌块和砖试验方法GB/T 4111-2013
368 | 裂纹 | 广东省市场监督管理局 | 市场需求 | 按合同协议收费 | 接受委托 | 50 | 广东省惠州市质量计量监督检测所 | 执行到新政策落地 | 混凝土砌块和砖试验方法GB/T 4111-2013
369 | 粘皮和麻面 | 广东省市场监督管理局 | 市场需求 | 按合同协议收费 | 接受委托 | 50 | 广东省惠州市质量计量监督检测所 | 执行到新政策落地 | 先张法预应力混凝土管桩GB/T 13476-2009
370 | 保护层厚度 | 广东省市场监督管理局 | 市场需求 | 按合同协议收费 | 接受委托 | 200 | 广东省惠州市质量计量监督检测所 | 执行到新政策落地 | 混凝土和钢筋混凝土排水管试验方法GB/T 16752-2006
371 | 保护层砂浆吸水性 | 广东省市场监督管理局 | 市场需求 | 按合同协议收费 | 接受委托 | 200 | 广东省惠州市质量计量监督检测所 | 执行到新政策落地 | 混凝土输水管试验方法GB/T15345-2003
372 | 外压荷载 | 广东省市场监督管理局 | 市场需求 | 按合同协议收费 | 接受委托 | 2400 | 广东省惠州市质量计量监督检测所 | 执行到新政策落地 | 混凝土和钢筋混凝土排水管试验方法GB/T 16752-2006
373 | 外观质量 | 广东省市场监督管理局 | 市场需求 | 按合同协议收费 | 接受委托 | 200 | 广东省惠州市质量计量监督检测所 | 执行到新政策落地 | 混凝土和钢筋混凝土排水管试验方法GB/T 16752-2006
374 | 尺寸 | 广东省市场监督管理局 | 市场需求 | 按合同协议收费 | 接受委托 | 200 | 广东省惠州市质量计量监督检测所 | 执行到新政策落地 | 混凝土和钢筋混凝土排水管试验方法GB/T 16752-2006
375 | 混凝土强度 | 广东省市场监督管理局 | 市场需求 | 按合同协议收费 | 接受委托 | 600 | 广东省惠州市质量计量监督检测所 | 执行到新政策落地 | 混凝土管用混凝土抗压强度试验方法GB/T 11837-2009
376 | 混凝土强度 | 广东省市场监督管理局 | 市场需求 | 按合同协议收费 | 接受委托 | 600 | 广东省惠州市质量计量监督检测所 | 执行到新政策落地 | 混凝土输水管试验方法GB/T15345-2003
377 | 保护层厚度 | 广东省市场监督管理局 | 市场需求 | 按合同协议收费 | 接受委托 | 200 | 广东省惠州市质量计量监督检测所 | 执行到新政策落地 | 先张法预应力混凝土管桩GB/T 13476-2009
378 | 尺寸 | 广东省市场监督管理局 | 市场需求 | 按合同协议收费 | 接受委托 | 200 | 广东省惠州市质量计量监督检测所 | 执行到新政策落地 | 先张法预应力混凝土管桩GB/T 13476-2009
379 | 抗剪性能 | 广东省市场监督管理局 | 市场需求 | 按合同协议收费 | 接受委托 | 2400 | 广东省惠州市质量计量监督检测所 | 执行到新政策落地 | 先张法预应力混凝土管桩GB/T 13476-2009
380 | 抗弯性能/抗弯强度 | 广东省市场监督管理局 | 市场需求 | 按合同协议收费 | 接受委托 | 2400 | 广东省惠州市质量计量监督检测所 | 执行到新政策落地 | 先张法预应力混凝土管桩GB/T 13476-2009
381 | 抗压强度（混凝土强度） | 广东省市场监督管理局 | 市场需求 | 按合同协议收费 | 接受委托 | 600 | 广东省惠州市质量计量监督检测所 | 执行到新政策落地 | 钻芯检测离心高强混凝土抗压强度试验方法 GB/T19496-2004
382 | 桩身合缝漏浆 | 广东省市场监督管理局 | 市场需求 | 按合同协议收费 | 接受委托 | 50 | 广东省惠州市质量计量监督检测所 | 执行到新政策落地 | 先张法预应力混凝土管桩GB/T 13476-2009
383 | 局 部 磕 损 | 广东省市场监督管理局 | 市场需求 | 按合同协议收费 | 接受委托 | 50 | 广东省惠州市质量计量监督检测所 | 执行到新政策落地 | 先张法预应力混凝土管桩GB/T 13476-2009
384 | 内外表面露筋 | 广东省市场监督管理局 | 市场需求 | 按合同协议收费 | 接受委托 | 50 | 广东省惠州市质量计量监督检测所 | 执行到新政策落地 | 先张法预应力混凝土管桩GB/T 13476-2009
385 | 表 面 裂 缝 | 广东省市场监督管理局 | 市场需求 | 按合同协议收费 | 接受委托 | 50 | 广东省惠州市质量计量监督检测所 | 执行到新政策落地 | 先张法预应力混凝土管桩GB/T 13476-2009
386 | 桩端面平整度 | 广东省市场监督管理局 | 市场需求 | 按合同协议收费 | 接受委托 | 50 | 广东省惠州市质量计量监督检测所 | 执行到新政策落地 | 先张法预应力混凝土管桩GB/T 13476-2009
387 | 桩套箍凹陷 | 广东省市场监督管理局 | 市场需求 | 按合同协议收费 | 接受委托 | 50 | 广东省惠州市质量计量监督检测所 | 执行到新政策落地 | 先张法预应力混凝土管桩GB/T 13476-2009
388 | 内表面混凝土塌落 | 广东省市场监督管理局 | 市场需求 | 按合同协议收费 | 接受委托 | 50 | 广东省惠州市质量计量监督检测所 | 执行到新政策落地 | 先张法预应力混凝土管桩GB/T 13476-2009
389 | 接头和桩套箍与桩身结合面 | 广东省市场监督管理局 | 市场需求 | 按合同协议收费 | 接受委托 | 50 | 广东省惠州市质量计量监督检测所 | 执行到新政策落地 | 先张法预应力混凝土管桩GB/T 13476-2009
390 | 缺棱掉角 | 广东省市场监督管理局 | 市场需求 | 按合同协议收费 | 接受委托 | 50 | 广东省惠州市质量计量监督检测所 | 执行到新政策落地 | 砌墙砖试验方法GB/T 2542-2012
391 | 裂纹 | 广东省市场监督管理局 | 市场需求 | 按合同协议收费 | 接受委托 | 50 | 广东省惠州市质量计量监督检测所 | 执行到新政策落地 | 砌墙砖试验方法GB/T 2542-2012
392 | 完整面 | 广东省市场监督管理局 | 市场需求 | 按合同协议收费 | 接受委托 | 50 | 广东省惠州市质量计量监督检测所 | 执行到新政策落地 | 砌墙砖试验方法GB/T 2542-2012
393 | 两条面高度差 | 广东省市场监督管理局 | 市场需求 | 按合同协议收费 | 接受委托 | 50 | 广东省惠州市质量计量监督检测所 | 执行到新政策落地 | 砌墙砖试验方法GB/T 2542-2012
394 | 弯曲 | 广东省市场监督管理局 | 市场需求 | 按合同协议收费 | 接受委托 | 50 | 广东省惠州市质量计量监督检测所 | 执行到新政策落地 | 砌墙砖试验方法GB/T 2542-2012
395 | 平整度 | 广东省市场监督管理局 | 市场需求 | 按合同协议收费 | 接受委托 | 50 | 广东省惠州市质量计量监督检测所 | 执行到新政策落地 | 砌墙砖试验方法GB/T 2542-2012
396 | 垂直度 | 广东省市场监督管理局 | 市场需求 | 按合同协议收费 | 接受委托 | 50 | 广东省惠州市质量计量监督检测所 | 执行到新政策落地 | 砌墙砖试验方法GB/T 2542-2012
397 | 正面粘皮及缺陷 | 广东省市场监督管理局 | 市场需求 | 按合同协议收费 | 接受委托 | 50 | 广东省惠州市质量计量监督检测所 | 执行到新政策落地 | 砌墙砖试验方法GB/T 2542-2012
398 | 缺棱掉角 | 广东省市场监督管理局 | 市场需求 | 按合同协议收费 | 接受委托 | 50 | 广东省惠州市质量计量监督检测所 | 执行到新政策落地 | 砌墙砖试验方法GB/T 2542-2012
399 | 裂纹 | 广东省市场监督管理局 | 市场需求 | 按合同协议收费 | 接受委托 | 50 | 广东省惠州市质量计量监督检测所 | 执行到新政策落地 | 砌墙砖试验方法GB/T 2542-2012
400 | 分层 | 广东省市场监督管理局 | 市场需求 | 按合同协议收费 | 接受委托 | 50 | 广东省惠州市质量计量监督检测所 | 执行到新政策落地 | 砌墙砖试验方法GB/T 2542-2012
401 | 吸水率 | 广东省市场监督管理局 | 市场需求 | 按合同协议收费 | 接受委托 | 300 | 广东省惠州市质量计量监督检测所 | 执行到新政策落地 | 混凝土砌块和砖试验方法 GB/T 4111-2013
402 | 导热系数 | 广东省市场监督管理局 | 市场需求 | 按合同协议收费 | 接受委托 | 500 | 广东省惠州市质量计量监督检测所 | 执行到新政策落地 | 绝热材料稳态热阻及有关特性的测定 防护热板法GB/T10294-2008
403 | 尺寸 | 广东省市场监督管理局 | 市场需求 | 按合同协议收费 | 接受委托 | 200 | 广东省惠州市质量计量监督检测所 | 执行到新政策落地 | 蒸压加气混凝土砌块GB/T 11968-2006
404 | 尺寸 | 广东省市场监督管理局 | 市场需求 | 按合同协议收费 | 接受委托 | 200 | 广东省惠州市质量计量监督检测所 | 执行到新政策落地 | 混凝土路面砖GB/T 28635-2012
405 | 抗冻性 | 广东省市场监督管理局 | 市场需求 | 按合同协议收费 | 接受委托 | 500 | 广东省惠州市质量计量监督检测所 | 执行到新政策落地 | 混凝土路面砖GB/T 28635-2012
406 | 抗压强度 | 广东省市场监督管理局 | 市场需求 | 按合同协议收费 | 接受委托 | 600 | 广东省惠州市质量计量监督检测所 | 执行到新政策落地 | 混凝土路面砖GB/T 28635-2012
407 | 抗折强度 | 广东省市场监督管理局 | 市场需求 | 按合同协议收费 | 接受委托 | 600 | 广东省惠州市质量计量监督检测所 | 执行到新政策落地 | 混凝土路面砖GB/T 28635-2012
408 | 抗盐冻性 | 广东省市场监督管理局 | 市场需求 | 按合同协议收费 | 接受委托 | 600 | 广东省惠州市质量计量监督检测所 | 执行到新政策落地 | 混凝土路面砖GB/T 28635-2012
409 | 相对含水率 | 广东省市场监督管理局 | 市场需求 | 按合同协议收费 | 接受委托 | 300 | 广东省惠州市质量计量监督检测所 | 执行到新政策落地 | 混凝土砌块和砖试验方法 GB/T 4111-2013
410 | 冻融试验/抗冻性 | 广东省市场监督管理局 | 市场需求 | 按合同协议收费 | 接受委托 | 600 | 广东省惠州市质量计量监督检测所 | 执行到新政策落地 | 砌墙砖试验方法GB/T 2542-2012
411 | 吸水率 | 广东省市场监督管理局 | 市场需求 | 按合同协议收费 | 接受委托 | 300 | 广东省惠州市质量计量监督检测所 | 执行到新政策落地 | 砌墙砖试验方法GB/T 2542-2012
412 | 吸水率 | 广东省市场监督管理局 | 市场需求 | 按合同协议收费 | 接受委托 | 300 | 广东省惠州市质量计量监督检测所 | 执行到新政策落地 | 蒸压加气混凝土性能试验方法GB/T 11969-2008
413 | 外壁和肋厚 | 广东省市场监督管理局 | 市场需求 | 按合同协议收费 | 接受委托 | 50 | 广东省惠州市质量计量监督检测所 | 执行到新政策落地 | 混凝土砌块和砖试验方法GB/T 4111-2013
414 | 干密度 | 广东省市场监督管理局 | 市场需求 | 按合同协议收费 | 接受委托 | 500 | 广东省惠州市质量计量监督检测所 | 执行到新政策落地 | 蒸压加气混凝土性能试验方法GB/T 11969-2008
415 | 干燥收缩 | 广东省市场监督管理局 | 市场需求 | 按合同协议收费 | 接受委托 | 500 | 广东省惠州市质量计量监督检测所 | 执行到新政策落地 | 蒸压加气混凝土性能试验方法GB/T 11969-2008
416 | 干燥收缩 | 广东省市场监督管理局 | 市场需求 | 按合同协议收费 | 接受委托 | 500 | 广东省惠州市质量计量监督检测所 | 执行到新政策落地 | 砌墙砖试验方法GB/T 2542-2012
417 | 干燥收缩/干燥收缩值/干燥收缩率 | 广东省市场监督管理局 | 市场需求 | 按合同协议收费 | 接受委托 | 500 | 广东省惠州市质量计量监督检测所 | 执行到新政策落地 | 混凝土砌块和砖试验方法GB/T 4111-2013
418 | 抗冻性 | 广东省市场监督管理局 | 市场需求 | 按合同协议收费 | 接受委托 | 600 | 广东省惠州市质量计量监督检测所 | 执行到新政策落地 | 混凝土砌块和砖试验方法GB/T 4111-2013
419 | 抗冻性 | 广东省市场监督管理局 | 市场需求 | 按合同协议收费 | 接受委托 | 600 | 广东省惠州市质量计量监督检测所 | 执行到新政策落地 | 蒸压加气混凝土性能试验方法GB/T 11969-2008
420 | 抗压强度 | 广东省市场监督管理局 | 市场需求 | 按合同协议收费 | 接受委托 | 600 | 广东省惠州市质量计量监督检测所 | 执行到新政策落地 | 蒸压粉煤灰砖JC/T 239-2014
421 | 抗压强度 | 广东省市场监督管理局 | 市场需求 | 按合同协议收费 | 接受委托 | 600 | 广东省惠州市质量计量监督检测所 | 执行到新政策落地 | 砌墙砖试验方法GB/T 2542-2012
422 | 抗压强度 | 广东省市场监督管理局 | 市场需求 | 按合同协议收费 | 接受委托 | 600 | 广东省惠州市质量计量监督检测所 | 执行到新政策落地 | 非承重混凝土空心砖GB/T 24492-2009
423 | 放射性核素 | 广东省市场监督管理局 | 市场需求 | 按合同协议收费 | 接受委托 | 800 | 广东省惠州市质量计量监督检测所 | 执行到新政策落地 | 建筑材料放射性核素限量GB 6566-2010
424 | 抗折强度 | 广东省市场监督管理局 | 市场需求 | 按合同协议收费 | 接受委托 | 600 | 广东省惠州市质量计量监督检测所 | 执行到新政策落地 | 砌墙砖试验方法GB/T 2542-2012
425 | 抗折强度 | 广东省市场监督管理局 | 市场需求 | 按合同协议收费 | 接受委托 | 600 | 广东省惠州市质量计量监督检测所 | 执行到新政策落地 | 混凝土砌块和砖试验方法GB/T 4111-2013
426 | 抗折强度 | 广东省市场监督管理局 | 市场需求 | 按合同协议收费 | 接受委托 | 600 | 广东省惠州市质量计量监督检测所 | 执行到新政策落地 | 蒸压粉煤灰砖JC/T 239-2014
427 | 抗风化性能 | 广东省市场监督管理局 | 市场需求 | 按合同协议收费 | 接受委托 | 1062 | 广东省惠州市质量计量监督检测所 | 执行到新政策落地 | 烧结普通砖GB/T 5101-2003
428 | 泛霜 | 广东省市场监督管理局 | 市场需求 | 按合同协议收费 | 接受委托 | 300 | 广东省惠州市质量计量监督检测所 | 执行到新政策落地 | 砌墙砖试验方法GB/T 2542-2012
429 | 相对含水率 | 广东省市场监督管理局 | 市场需求 | 按合同协议收费 | 接受委托 | 300 | 广东省惠州市质量计量监督检测所 | 执行到新政策落地 | 混凝土砌块和砖试验方法GB/T 4111-2013
430 | 石灰爆裂 | 广东省市场监督管理局 | 市场需求 | 按合同协议收费 | 接受委托 | 300 | 广东省惠州市质量计量监督检测所 | 执行到新政策落地 | 砌墙砖试验方法GB/T 2542-2012
431 | 软化系数 | 广东省市场监督管理局 | 市场需求 | 按合同协议收费 | 接受委托 | 800 | 广东省惠州市质量计量监督检测所 | 执行到新政策落地 | 非承重混凝土空心砖GB/T 24492-2009
432 | 软化系数 | 广东省市场监督管理局 | 市场需求 | 按合同协议收费 | 接受委托 | 800 | 广东省惠州市质量计量监督检测所 | 执行到新政策落地 | 混凝土实心砖GB/T 21144-2007
433 | 外观质量 | 广东省市场监督管理局 | 市场需求 | 按合同协议收费 | 接受委托 | 300 | 广东省惠州市质量计量监督检测所 | 执行到新政策落地 | 钢纤维混凝土检查井盖 GB/T 26537-2011
434 | 尺寸偏差 | 广东省市场监督管理局 | 市场需求 | 按合同协议收费 | 接受委托 | 300 | 广东省惠州市质量计量监督检测所 | 执行到新政策落地 | 钢纤维混凝土检查井盖 GB/T 26537-2011
435 | 承载能力 | 广东省市场监督管理局 | 市场需求 | 按合同协议收费 | 接受委托 | 600 | 广东省惠州市质量计量监督检测所 | 执行到新政策落地 | 钢纤维混凝土检查井盖 GB/T 26537-2011
436 | 含水率 | 广东省市场监督管理局 | 市场需求 | 按合同协议收费 | 接受委托 | 300 | 广东省惠州市质量计量监督检测所 | 执行到新政策落地 | 混凝土砌块和砖试验方法 GB/T4111-2013
437 | 吸水率、饱和系数 | 广东省市场监督管理局 | 市场需求 | 按合同协议收费 | 接受委托 | 300 | 广东省惠州市质量计量监督检测所 | 执行到新政策落地 | 混凝土砌块和砖试验方法 GB/T4111-2013
438 | 密度 | 广东省市场监督管理局 | 市场需求 | 按合同协议收费 | 接受委托 | 300 | 广东省惠州市质量计量监督检测所 | 执行到新政策落地 | 混凝土砌块和砖试验方法 GB/T4111-2013
439 | 密度 | 广东省市场监督管理局 | 市场需求 | 按合同协议收费 | 接受委托 | 300 | 广东省惠州市质量计量监督检测所 | 执行到新政策落地 | 砌墙砖试验方法 GB/T2542-2012
440 | 尺寸测量 | 广东省市场监督管理局 | 市场需求 | 按合同协议收费 | 接受委托 | 300 | 广东省惠州市质量计量监督检测所 | 执行到新政策落地 | 砌墙砖试验方法 GB/T2542-2012
441 | 尺寸测量 | 广东省市场监督管理局 | 市场需求 | 按合同协议收费 | 接受委托 | 300 | 广东省惠州市质量计量监督检测所 | 执行到新政策落地 | 混凝土砌块和砖试验方法 GB/T4111-2013
442 | 抗压强度 | 广东省市场监督管理局 | 市场需求 | 按合同协议收费 | 接受委托 | 600 | 广东省惠州市质量计量监督检测所 | 执行到新政策落地 | 蒸压加气混凝土性能试验方法 GB/T11969-2008
443 | 抗压强度 | 广东省市场监督管理局 | 市场需求 | 按合同协议收费 | 接受委托 | 600 | 广东省惠州市质量计量监督检测所 | 执行到新政策落地 | 砌墙砖试验方法 GB/T2542-2012
444 | 抗压强度 | 广东省市场监督管理局 | 市场需求 | 按合同协议收费 | 接受委托 | 600 | 广东省惠州市质量计量监督检测所 | 执行到新政策落地 | 混凝土实心砖 GB/T 21144-2007
445 | 抗压强度 | 广东省市场监督管理局 | 市场需求 | 按合同协议收费 | 接受委托 | 600 | 广东省惠州市质量计量监督检测所 | 执行到新政策落地 | 混凝土砌块和砖试验方法 GB/T4111-2013
446 | 孔洞率 | 广东省市场监督管理局 | 市场需求 | 按合同协议收费 | 接受委托 | 600 | 广东省惠州市质量计量监督检测所 | 执行到新政策落地 | 砌墙砖试验方法GB/T 2542-2012
447 | 空心率 | 广东省市场监督管理局 | 市场需求 | 按合同协议收费 | 接受委托 | 600 | 广东省惠州市质量计量监督检测所 | 执行到新政策落地 | 混凝土砌块和砖试验方法 GB/T4111-2013
448 | 软化系数 | 广东省市场监督管理局 | 市场需求 | 按合同协议收费 | 接受委托 | 800 | 广东省惠州市质量计量监督检测所 | 执行到新政策落地 | 混凝土砌块和砖试验方法 GB/T4111-2013
449 | 邻苯二甲酸酯(DBP+BBP+DEHP) | 广东省市场监督管理局 | 市场需求 | 按合同协议收费 | 接受委托 | 1400 | 广东省惠州市质量计量监督检测所 | 执行到新政策落地 | 玩具及儿童产品中特定邻苯二甲酸酯增塑剂的测定 GB/T 22048-2015
450 | 邻苯二甲酸(DBP+BBP+DEHP+DNOP+DINP+DIDP) | 广东省市场监督管理局 | 市场需求 | 按合同协议收费 | 接受委托 | 1800 | 广东省惠州市质量计量监督检测所 | 执行到新政策落地 | 玩具及儿童产品中特定邻苯二甲酸酯增塑剂的测定 GB/T 22048-2015
451 | 特定元素的迁移（汞） | 广东省市场监督管理局 | 市场需求 | 按合同协议收费 | 接受委托 | 400 | 广东省惠州市质量计量监督检测所 | 执行到新政策落地 | 玩具安全 第4部分：特定元素的迁移GB 6675.4-2014
452 | 特定元素的迁移（砷） | 广东省市场监督管理局 | 市场需求 | 按合同协议收费 | 接受委托 | 400 | 广东省惠州市质量计量监督检测所 | 执行到新政策落地 | 玩具安全 第4部分：特定元素的迁移GB 6675.4-2014
453 | 特定元素的迁移（硒） | 广东省市场监督管理局 | 市场需求 | 按合同协议收费 | 接受委托 | 400 | 广东省惠州市质量计量监督检测所 | 执行到新政策落地 | 玩具安全 第4部分：特定元素的迁移GB 6675.4-2014
454 | 特定元素的迁移（钡） | 广东省市场监督管理局 | 市场需求 | 按合同协议收费 | 接受委托 | 400 | 广东省惠州市质量计量监督检测所 | 执行到新政策落地 | 玩具安全 第4部分：特定元素的迁移GB 6675.4-2014
455 | 特定元素的迁移（铅） | 广东省市场监督管理局 | 市场需求 | 按合同协议收费 | 接受委托 | 400 | 广东省惠州市质量计量监督检测所 | 执行到新政策落地 | 玩具安全 第4部分：特定元素的迁移GB 6675.4-2014
456 | 特定元素的迁移（铬） | 广东省市场监督管理局 | 市场需求 | 按合同协议收费 | 接受委托 | 400 | 广东省惠州市质量计量监督检测所 | 执行到新政策落地 | 玩具安全 第4部分：特定元素的迁移GB 6675.4-2014
457 | 特定元素的迁移（锑） | 广东省市场监督管理局 | 市场需求 | 按合同协议收费 | 接受委托 | 400 | 广东省惠州市质量计量监督检测所 | 执行到新政策落地 | 玩具安全 第4部分：特定元素的迁移GB 6675.4-2014
458 | 特定元素的迁移（镉） | 广东省市场监督管理局 | 市场需求 | 按合同协议收费 | 接受委托 | 400 | 广东省惠州市质量计量监督检测所 | 执行到新政策落地 | 玩具安全 第4部分：特定元素的迁移GB 6675.4-2014
459 | 硝态氮 | 广东省市场监督管理局 | 市场需求 | 按合同协议收费 | 接受委托 | 400 | 广东省惠州市质量计量监督检测所 | 执行到新政策落地 | 肥料中硝态氮含量的测定 氮试剂重量法 GB/T 3597-2002
460 | 硝态氮 | 广东省市场监督管理局 | 市场需求 | 按合同协议收费 | 接受委托 | 400 | 广东省惠州市质量计量监督检测所 | 执行到新政策落地 | 肥料 硝态氮、铵态氮、酰胺态氮含量的测定 NY/T 1116-2014
461 | 总氮 | 广东省市场监督管理局 | 市场需求 | 按合同协议收费 | 接受委托 | 400 | 广东省惠州市质量计量监督检测所 | 执行到新政策落地 | 尿素的测定方法 第1部分：总氮含量GB/T 2441.1-2008
462 | 总氮 | 广东省市场监督管理局 | 市场需求 | 按合同协议收费 | 接受委托 | 400 | 广东省惠州市质量计量监督检测所 | 执行到新政策落地 | 水溶肥料总氮、磷、钾含量的测定NY/T 1977-2010
463 | 总氮 | 广东省市场监督管理局 | 市场需求 | 按合同协议收费 | 接受委托 | 400 | 广东省惠州市质量计量监督检测所 | 执行到新政策落地 | 氯化铵GB/T 2946-2018
464 | 总氮 | 广东省市场监督管理局 | 市场需求 | 按合同协议收费 | 接受委托 | 400 | 广东省惠州市质量计量监督检测所 | 执行到新政策落地 | 肥料 总氮含量的测定 NY/T 2542-2014
465 | 总氮 | 广东省市场监督管理局 | 市场需求 | 按合同协议收费 | 接受委托 | 400 | 广东省惠州市质量计量监督检测所 | 执行到新政策落地 | 磷酸一铵、磷酸二铵的测定方法 第1部分：总氮含量 GB/T 10209.1-2008
466 | 总氮 | 广东省市场监督管理局 | 市场需求 | 按合同协议收费 | 接受委托 | 400 | 广东省惠州市质量计量监督检测所 | 执行到新政策落地 | 农业用硝酸钾 GB/T 20784-2013
467 | 总氮 | 广东省市场监督管理局 | 市场需求 | 按合同协议收费 | 接受委托 | 400 | 广东省惠州市质量计量监督检测所 | 执行到新政策落地 | 有机-无机复混肥料的测定方法 第1部分：总氮含量 GB/T 17767.1-2008
468 | 氮 | 广东省市场监督管理局 | 市场需求 | 按合同协议收费 | 接受委托 | 400 | 广东省惠州市质量计量监督检测所 | 执行到新政策落地 | 《肥料中氨态氮含量的测定 蒸馏后滳定法》 GB/T 3595-2000
469 | 氮 | 广东省市场监督管理局 | 市场需求 | 按合同协议收费 | 接受委托 | 400 | 广东省惠州市质量计量监督检测所 | 执行到新政策落地 | 肥料中氮、磷、钾的自动分析仪测定法 GB/T22923-2008
470 | 氮 | 广东省市场监督管理局 | 市场需求 | 按合同协议收费 | 接受委托 | 400 | 广东省惠州市质量计量监督检测所 | 执行到新政策落地 | 农业用碳酸氢铵 GB 3559-2001
471 | 氮 | 广东省市场监督管理局 | 市场需求 | 按合同协议收费 | 接受委托 | 400 | 广东省惠州市质量计量监督检测所 | 执行到新政策落地 | 有机肥料NY 525-2012
472 | 氮 | 广东省市场监督管理局 | 市场需求 | 按合同协议收费 | 接受委托 | 400 | 广东省惠州市质量计量监督检测所 | 执行到新政策落地 | 有机肥料NY 525-2021
473 | 有效五氧化二磷（P2O5） | 广东省市场监督管理局 | 市场需求 | 按合同协议收费 | 接受委托 | 300 | 广东省惠州市质量计量监督检测所 | 执行到新政策落地 | 水溶肥料 总氮、磷、钾含量的测定 NY/T 1977-2010
474 | 有效五氧化二磷（P2O5） | 广东省市场监督管理局 | 市场需求 | 按合同协议收费 | 接受委托 | 300 | 广东省惠州市质量计量监督检测所 | 执行到新政策落地 | 过磷酸钙 GB 20413-2017
475 | 五氧化二磷 | 广东省市场监督管理局 | 市场需求 | 按合同协议收费 | 接受委托 | 400 | 广东省惠州市质量计量监督检测所 | 执行到新政策落地 | 有机肥料NY 525-2012
476 | 有效磷 | 广东省市场监督管理局 | 市场需求 | 按合同协议收费 | 接受委托 | 300 | 广东省惠州市质量计量监督检测所 | 执行到新政策落地 | 硝酸磷肥中磷含量的测定 磷钼酸喹啉重量法GB/T 10512-2008
477 | 有效磷 | 广东省市场监督管理局 | 市场需求 | 按合同协议收费 | 接受委托 | 300 | 广东省惠州市质量计量监督检测所 | 执行到新政策落地 | 复混肥料中有效磷含量测定GB/T 8573-2017
478 | 有效磷 | 广东省市场监督管理局 | 市场需求 | 按合同协议收费 | 接受委托 | 300 | 广东省惠州市质量计量监督检测所 | 执行到新政策落地 | 磷酸一铵、磷酸二铵的测定方法 第2部分：磷含量GB/T 10209.2-2010
479 | 磷含量 | 广东省市场监督管理局 | 市场需求 | 按合同协议收费 | 接受委托 | 300 | 广东省惠州市质量计量监督检测所 | 执行到新政策落地 | 肥料 磷含量的测定NY/T 2541-2014
480 | 磷含量 | 广东省市场监督管理局 | 市场需求 | 按合同协议收费 | 接受委托 | 400 | 广东省惠州市质量计量监督检测所 | 执行到新政策落地 | 肥料中氮、磷、钾的自动分析仪测定法 GB/T22923-2008
481 | 磷 | 广东省市场监督管理局 | 市场需求 | 按合同协议收费 | 接受委托 | 400 | 广东省惠州市质量计量监督检测所 | 执行到新政策落地 | 有机-无机复混肥料中总磷含量的测定 GB/T 17767.2-2010
482 | 水溶磷质量分数 | 广东省市场监督管理局 | 市场需求 | 按合同协议收费 | 接受委托 | 300 | 广东省惠州市质量计量监督检测所 | 执行到新政策落地 | 过磷酸钙 GB 20413-2017
483 | 水溶磷 | 广东省市场监督管理局 | 市场需求 | 按合同协议收费 | 接受委托 | 300 | 广东省惠州市质量计量监督检测所 | 执行到新政策落地 | 磷酸一铵、磷酸二铵的测定方法 第2部分：磷含量GB/T 10209.2-2010
484 | 水溶性磷占有效磷百分率 | 广东省市场监督管理局 | 市场需求 | 按合同协议收费 | 接受委托 | 300 | 广东省惠州市质量计量监督检测所 | 执行到新政策落地 | 复混肥料中有效磷含量测定GB/T 8573-2010
485 | 氧化钾含量 | 广东省市场监督管理局 | 市场需求 | 按合同协议收费 | 接受委托 | 300 | 广东省惠州市质量计量监督检测所 | 执行到新政策落地 | 农业用硝酸钾 GB/T 20784-2018 4.3.1
486 | 氧化钾（K2O） | 广东省市场监督管理局 | 市场需求 | 按合同协议收费 | 接受委托 | 300 | 广东省惠州市质量计量监督检测所 | 执行到新政策落地 | 复混肥料中钾含量的测定 GB/T 8574-2017
487 | 氧化钾（K2O） | 广东省市场监督管理局 | 市场需求 | 按合同协议收费 | 接受委托 | 300 | 广东省惠州市质量计量监督检测所 | 执行到新政策落地 | 氯化钾 GB 6549-2011
488 | 氧化钾（K2O） | 广东省市场监督管理局 | 市场需求 | 按合同协议收费 | 接受委托 | 300 | 广东省惠州市质量计量监督检测所 | 执行到新政策落地 | 农业用硫酸钾 GB 20406-2017
489 | 氧化钾（K2O） | 广东省市场监督管理局 | 市场需求 | 按合同协议收费 | 接受委托 | 300 | 广东省惠州市质量计量监督检测所 | 执行到新政策落地 | 有机肥料 NY 525-2012
490 | 氧化钾（K2O） | 广东省市场监督管理局 | 市场需求 | 按合同协议收费 | 接受委托 | 300 | 广东省惠州市质量计量监督检测所 | 执行到新政策落地 | 水溶肥料 总氮、磷、钾含量的测定 NY/T 1977-2010
491 | 氧化钾（K2O） | 广东省市场监督管理局 | 市场需求 | 按合同协议收费 | 接受委托 | 400 | 广东省惠州市质量计量监督检测所 | 执行到新政策落地 | 微生物肥料产品检验规程NY/T 2321-2013 附录C
492 | 总钾含量 | 广东省市场监督管理局 | 市场需求 | 按合同协议收费 | 接受委托 | 300 | 广东省惠州市质量计量监督检测所 | 执行到新政策落地 | 肥料 钾含量的测定 NY/T 2540-2014
493 | 总钾 | 广东省市场监督管理局 | 市场需求 | 按合同协议收费 | 接受委托 | 300 | 广东省惠州市质量计量监督检测所 | 执行到新政策落地 | 有机-无机复混肥料的测定方法 第3部分：总钾含量GB/T17767.3-2010 6.1
494 | 总钾 | 广东省市场监督管理局 | 市场需求 | 按合同协议收费 | 接受委托 | 400 | 广东省惠州市质量计量监督检测所 | 执行到新政策落地 | 有机-无机复混肥料的测定方法 第3部分：总钾含量GB/T17767.3-2010 6.2
495 | 水分的质量分数 | 广东省市场监督管理局 | 市场需求 | 按合同协议收费 | 接受委托 | 250 | 广东省惠州市质量计量监督检测所 | 执行到新政策落地 | 农业用硫酸钾 GB/T 20406-2017
496 | 水分的质量分数 | 广东省市场监督管理局 | 市场需求 | 按合同协议收费 | 接受委托 | 250 | 广东省惠州市质量计量监督检测所 | 执行到新政策落地 | 过磷酸钙 GB/T 20413-2017
497 | 水分的质量分数 烘箱法 | 广东省市场监督管理局 | 市场需求 | 按合同协议收费 | 接受委托 | 250 | 广东省惠州市质量计量监督检测所 | 执行到新政策落地 | 钙镁磷肥 GB/T 20412-2006
498 | 水分的质量分数 | 广东省市场监督管理局 | 市场需求 | 按合同协议收费 | 接受委托 | 250 | 广东省惠州市质量计量监督检测所 | 执行到新政策落地 | 氯化钾 GB/T 6549-2011
499 | 水分 烘箱法 | 广东省市场监督管理局 | 市场需求 | 按合同协议收费 | 接受委托 | 250 | 广东省惠州市质量计量监督检测所 | 执行到新政策落地 | 农业用硝酸钾 GB/T 20784-2013
500 | 水分 | 广东省市场监督管理局 | 市场需求 | 按合同协议收费 | 接受委托 | 250 | 广东省惠州市质量计量监督检测所 | 执行到新政策落地 | 微生物肥料产品检验规程NY/T 2321-2013 附录C
501 | 水分 | 广东省市场监督管理局 | 市场需求 | 按合同协议收费 | 接受委托 | 250 | 广东省惠州市质量计量监督检测所 | 执行到新政策落地 | 复混肥料中游离水含量的测定 真空烘箱法 GB/T 8576-2010
502 | 水分 | 广东省市场监督管理局 | 市场需求 | 按合同协议收费 | 接受委托 | 250 | 广东省惠州市质量计量监督检测所 | 执行到新政策落地 | 复合微生物肥料 NY/T 798-2015
503 | 水分 | 广东省市场监督管理局 | 市场需求 | 按合同协议收费 | 接受委托 | 300 | 广东省惠州市质量计量监督检测所 | 执行到新政策落地 | 磷酸一铵、磷酸二铵的测定方法 第3部分：水分GB/T 10209.3-2010
504 | 水分 | 广东省市场监督管理局 | 市场需求 | 按合同协议收费 | 接受委托 | 300 | 广东省惠州市质量计量监督检测所 | 执行到新政策落地 | 复混肥料中游离水含量的测定 卡尔·费休法 GB/T 8577-2010
505 | 水分质量分数 卡尔费休法 | 广东省市场监督管理局 | 市场需求 | 按合同协议收费 | 接受委托 | 300 | 广东省惠州市质量计量监督检测所 | 执行到新政策落地 | 氯化铵 GB/T 2946-2018
506 | 水分 | 广东省市场监督管理局 | 市场需求 | 按合同协议收费 | 接受委托 | 300 | 广东省惠州市质量计量监督检测所 | 执行到新政策落地 | 尿素的测定方法 第3部分：水分 卡尔•费休法GB/T 2441.3-2010
507 | 水不溶物的质量分数 | 广东省市场监督管理局 | 市场需求 | 按合同协议收费 | 接受委托 | 300 | 广东省惠州市质量计量监督检测所 | 执行到新政策落地 | 氯化钾 GB/T 6549-2011
508 | 水不溶物含量 | 广东省市场监督管理局 | 市场需求 | 按合同协议收费 | 接受委托 | 300 | 广东省惠州市质量计量监督检测所 | 执行到新政策落地 | 水溶肥料水不溶物含量和PH值测定NY/T 1973-2010
509 | 水不溶物含量 | 广东省市场监督管理局 | 市场需求 | 按合同协议收费 | 接受委托 | 300 | 广东省惠州市质量计量监督检测所 | 执行到新政策落地 | 工业硝酸钾GB/T 1918-2011
510 | 水不溶物 | 广东省市场监督管理局 | 市场需求 | 按合同协议收费 | 接受委托 | 300 | 广东省惠州市质量计量监督检测所 | 执行到新政策落地 | 尿素测定方法 水不溶物含量的测定 重量法 GB/T 2441.6-2010
511 | 酸碱度（pH） | 广东省市场监督管理局 | 市场需求 | 按合同协议收费 | 接受委托 | 150 | 广东省惠州市质量计量监督检测所 | 执行到新政策落地 | 有机—无机复混肥料 GB 18877-2009
512 | 酸碱度（pH） | 广东省市场监督管理局 | 市场需求 | 按合同协议收费 | 接受委托 | 150 | 广东省惠州市质量计量监督检测所 | 执行到新政策落地 | 有机肥料 NY 525-2021 附录E
513 | pH值 | 广东省市场监督管理局 | 市场需求 | 按合同协议收费 | 接受委托 | 150 | 广东省惠州市质量计量监督检测所 | 执行到新政策落地 | 水溶肥料水不溶物含量和PH值测定NY/T 1973-2010
514 | pH | 广东省市场监督管理局 | 市场需求 | 按合同协议收费 | 接受委托 | 150 | 广东省惠州市质量计量监督检测所 | 执行到新政策落地 | 微生物肥料产品检验规程NY/T 2321-2013
515 | pH | 广东省市场监督管理局 | 市场需求 | 按合同协议收费 | 接受委托 | 150 | 广东省惠州市质量计量监督检测所 | 执行到新政策落地 | 氯化铵GB/T 2946-2018
516 | 碱度 | 广东省市场监督管理局 | 市场需求 | 按合同协议收费 | 接受委托 | 300 | 广东省惠州市质量计量监督检测所 | 执行到新政策落地 | 尿素测定方法 碱度的测定 容量法GB/T 2441.5-2010
517 | 粒度 | 广东省市场监督管理局 | 市场需求 | 按合同协议收费 | 接受委托 | 150 | 广东省惠州市质量计量监督检测所 | 执行到新政策落地 | 氯化铵 GB/T 2946-2018
518 | 粒度 | 广东省市场监督管理局 | 市场需求 | 按合同协议收费 | 接受委托 | 150 | 广东省惠州市质量计量监督检测所 | 执行到新政策落地 | 农业用硝酸钾 GB/T 20784-2013
519 | 粒度 | 广东省市场监督管理局 | 市场需求 | 按合同协议收费 | 接受委托 | 150 | 广东省惠州市质量计量监督检测所 | 执行到新政策落地 | 农业用硫酸钾 GB/T 20406-2017
520 | 粒度 | 广东省市场监督管理局 | 市场需求 | 按合同协议收费 | 接受委托 | 150 | 广东省惠州市质量计量监督检测所 | 执行到新政策落地 | 过磷酸钙 GB/T 20413-2017
521 | 粒度 | 广东省市场监督管理局 | 市场需求 | 按合同协议收费 | 接受委托 | 150 | 广东省惠州市质量计量监督检测所 | 执行到新政策落地 | 磷酸一铵、磷酸二铵粒度的测定 GB 10209.4-2010
522 | 粒度 | 广东省市场监督管理局 | 市场需求 | 按合同协议收费 | 接受委托 | 150 | 广东省惠州市质量计量监督检测所 | 执行到新政策落地 | 尿素测定方法 粒度的测定 筛分法 GB/T 2441.7-2010
523 | 粒度 | 广东省市场监督管理局 | 市场需求 | 按合同协议收费 | 接受委托 | 150 | 广东省惠州市质量计量监督检测所 | 执行到新政策落地 | 复混肥料粒度的测定 GB/T24891-2010
524 | 粒度 | 广东省市场监督管理局 | 市场需求 | 按合同协议收费 | 接受委托 | 150 | 广东省惠州市质量计量监督检测所 | 执行到新政策落地 | 掺混肥料（BB肥）GB/T 21633-2008
525 | 细度 | 广东省市场监督管理局 | 市场需求 | 按合同协议收费 | 接受委托 | 150 | 广东省惠州市质量计量监督检测所 | 执行到新政策落地 | 钙镁磷肥 GB/T 20412-2006
526 | 密度 | 广东省市场监督管理局 | 市场需求 | 按合同协议收费 | 接受委托 | 300 | 广东省惠州市质量计量监督检测所 | 执行到新政策落地 | 液体肥料密度的测定 NY/T 887-2010
527 | 氯离子的质量分数 | 广东省市场监督管理局 | 市场需求 | 按合同协议收费 | 接受委托 | 300 | 广东省惠州市质量计量监督检测所 | 执行到新政策落地 | 农业用硝酸钾 GB/T 20784-2013
528 | 氯离子含量 | 广东省市场监督管理局 | 市场需求 | 按合同协议收费 | 接受委托 | 300 | 广东省惠州市质量计量监督检测所 | 执行到新政策落地 | 有机-无机复混肥料GB/T 18877-2020
529 | 氯离子（Cl-） | 广东省市场监督管理局 | 市场需求 | 按合同协议收费 | 接受委托 | 300 | 广东省惠州市质量计量监督检测所 | 执行到新政策落地 | 复混肥料 (复合肥料)GB 15063-2020 附录B
530 | 氯 | 广东省市场监督管理局 | 市场需求 | 按合同协议收费 | 接受委托 | 300 | 广东省惠州市质量计量监督检测所 | 执行到新政策落地 | 复混肥料中氯离子含量的测定 GB/T 24890-2010
531 | 氯 | 广东省市场监督管理局 | 市场需求 | 按合同协议收费 | 接受委托 | 300 | 广东省惠州市质量计量监督检测所 | 执行到新政策落地 | 水溶肥料钙、镁、硫、氯含量的测定 NY/T 1117-2010
532 | 氯 | 广东省市场监督管理局 | 市场需求 | 按合同协议收费 | 接受委托 | 300 | 广东省惠州市质量计量监督检测所 | 执行到新政策落地 | 农业用硫酸钾 GB 20406-2017
533 | 有机质 | 广东省市场监督管理局 | 市场需求 | 按合同协议收费 | 接受委托 | 400 | 广东省惠州市质量计量监督检测所 | 执行到新政策落地 | 有机—无机复混肥料 GB 18877-2009
534 | 有机质 | 广东省市场监督管理局 | 市场需求 | 按合同协议收费 | 接受委托 | 400 | 广东省惠州市质量计量监督检测所 | 执行到新政策落地 | 有机肥料 NY 525-2021 附录C
535 | 有机质 | 广东省市场监督管理局 | 市场需求 | 按合同协议收费 | 接受委托 | 400 | 广东省惠州市质量计量监督检测所 | 执行到新政策落地 | 水溶肥料中有机质含量的测定》NY/T 1976-2010
536 | 亚甲基二脲 | 广东省市场监督管理局 | 市场需求 | 按合同协议收费 | 接受委托 | 450 | 广东省惠州市质量计量监督检测所 | 执行到新政策落地 | 尿素测定方法 亚甲基二脲含量的测定 分光光度法GB/T 2441.9-2010
537 | 缩二脲 | 广东省市场监督管理局 | 市场需求 | 按合同协议收费 | 接受委托 | 400 | 广东省惠州市质量计量监督检测所 | 执行到新政策落地 | 复混肥料（复合肥料）中缩二脲含量的测定 GB 22924-2008
538 | 缩二脲 | 广东省市场监督管理局 | 市场需求 | 按合同协议收费 | 接受委托 | 400 | 广东省惠州市质量计量监督检测所 | 执行到新政策落地 | 尿素测定方法 缩二脲含量的测定 分光光度法 GB/T 2441.2-2010
539 | 粪大肠菌群 | 广东省市场监督管理局 | 市场需求 | 按合同协议收费 | 接受委托 | 250 | 广东省惠州市质量计量监督检测所 | 执行到新政策落地 | 肥料中粪大肠菌群的测定 GB/T 19524.1-2004
540 | 蛔虫卵死亡率 | 广东省市场监督管理局 | 市场需求 | 按合同协议收费 | 接受委托 | 500 | 广东省惠州市质量计量监督检测所 | 执行到新政策落地 | 肥料中蛔虫卵死亡率的测定 GB/T 19524.2-2004
541 | 腐植酸 | 广东省市场监督管理局 | 市场需求 | 按合同协议收费 | 接受委托 | 450 | 广东省惠州市质量计量监督检测所 | 执行到新政策落地 | 水溶肥料 腐植酸含量的测定NY/T 1971-2010
542 | 氯化铵的质量分数 | 广东省市场监督管理局 | 市场需求 | 按合同协议收费 | 接受委托 | 350 | 广东省惠州市质量计量监督检测所 | 执行到新政策落地 | 氯化铵 GB/T 2946-2018
543 | 游离酸的质量分数 | 广东省市场监督管理局 | 市场需求 | 按合同协议收费 | 接受委托 | 250 | 广东省惠州市质量计量监督检测所 | 执行到新政策落地 | 过磷酸钙 GB/T 20413-2017
544 | 游离酸的质量分数 | 广东省市场监督管理局 | 市场需求 | 按合同协议收费 | 接受委托 | 250 | 广东省惠州市质量计量监督检测所 | 执行到新政策落地 | 农业用硫酸钾 GB/T 20406-2017
545 | 灼烧残渣质量分数 | 广东省市场监督管理局 | 市场需求 | 按合同协议收费 | 接受委托 | 350 | 广东省惠州市质量计量监督检测所 | 执行到新政策落地 | 氯化铵 GB/T 2946-2018
546 | 重金属的质量分数 | 广东省市场监督管理局 | 市场需求 | 按合同协议收费 | 接受委托 | 400 | 广东省惠州市质量计量监督检测所 | 执行到新政策落地 | 氯化铵 GB/T 2946-2018
547 | 总铅 | 广东省市场监督管理局 | 市场需求 | 按合同协议收费 | 接受委托 | 400 | 广东省惠州市质量计量监督检测所 | 执行到新政策落地 | 肥料中砷、镉、铅、铬、汞生态指标GB/T 23349-2009
548 | 铅 | 广东省市场监督管理局 | 市场需求 | 按合同协议收费 | 接受委托 | 400 | 广东省惠州市质量计量监督检测所 | 执行到新政策落地 | 肥料 汞、砷、镉、铅、铬含量的测定 NY/T 1978-2010
549 | 总镉 | 广东省市场监督管理局 | 市场需求 | 按合同协议收费 | 接受委托 | 400 | 广东省惠州市质量计量监督检测所 | 执行到新政策落地 | 肥料中砷、镉、铅、铬、汞生态指标GB/T 23349-2009
550 | 镉 | 广东省市场监督管理局 | 市场需求 | 按合同协议收费 | 接受委托 | 400 | 广东省惠州市质量计量监督检测所 | 执行到新政策落地 | 肥料 汞、砷、镉、铅、铬含量的测定 NY/T1978-2010
551 | 总铬 | 广东省市场监督管理局 | 市场需求 | 按合同协议收费 | 接受委托 | 400 | 广东省惠州市质量计量监督检测所 | 执行到新政策落地 | 肥料中砷、镉、铅、铬、汞生态指标GB/T 23349-2009
552 | 铬 | 广东省市场监督管理局 | 市场需求 | 按合同协议收费 | 接受委托 | 400 | 广东省惠州市质量计量监督检测所 | 执行到新政策落地 | 肥料 汞、砷、镉、铅、铬含量的测定 NY/T1978-2010
553 | 砷 | 广东省市场监督管理局 | 市场需求 | 按合同协议收费 | 接受委托 | 400 | 广东省惠州市质量计量监督检测所 | 执行到新政策落地 | 肥料中砷、镉、铅、铬、汞生态指标 GB/T 23349-2009
554 | 砷 | 广东省市场监督管理局 | 市场需求 | 按合同协议收费 | 接受委托 | 400 | 广东省惠州市质量计量监督检测所 | 执行到新政策落地 | 肥料 汞、砷、镉、铅、铬含量的测定 NY/T 1978-2010
555 | 汞 | 广东省市场监督管理局 | 市场需求 | 按合同协议收费 | 接受委托 | 400 | 广东省惠州市质量计量监督检测所 | 执行到新政策落地 | 肥料中砷、镉、铅、铬、汞生态指标GB/T 23349-2009
556 | 汞 | 广东省市场监督管理局 | 市场需求 | 按合同协议收费 | 接受委托 | 400 | 广东省惠州市质量计量监督检测所 | 执行到新政策落地 | 肥料 汞、砷、镉、铅、铬含量的测定 NY/T 1978-2010
557 | 总镍 | 广东省市场监督管理局 | 市场需求 | 按合同协议收费 | 接受委托 | 400 | 广东省惠州市质量计量监督检测所 | 执行到新政策落地 | 肥料中有毒有害物质的限量要求 GB 38400-2019 附录B
558 | 总镍 | 广东省市场监督管理局 | 市场需求 | 按合同协议收费 | 接受委托 | 400 | 广东省惠州市质量计量监督检测所 | 执行到新政策落地 | 肥料中总镍、总钴、总硒、总钒、总锑、总铊含量的测定 电感耦合等离子体发射光谱法 GB/T 39356-2020
559 | 镍 | 广东省市场监督管理局 | 市场需求 | 按合同协议收费 | 接受委托 | 400 | 广东省惠州市质量计量监督检测所 | 执行到新政策落地 | 肥料 汞、砷、镉、铅、铬含量的测定 NY/T 1978-2022
560 | 总钴 | 广东省市场监督管理局 | 市场需求 | 按合同协议收费 | 接受委托 | 400 | 广东省惠州市质量计量监督检测所 | 执行到新政策落地 | 肥料中有毒有害物质的限量要求 GB 38400-2019 附录B
561 | 总钴 | 广东省市场监督管理局 | 市场需求 | 按合同协议收费 | 接受委托 | 400 | 广东省惠州市质量计量监督检测所 | 执行到新政策落地 | 肥料中总镍、总钴、总硒、总钒、总锑、总铊含量的测定 电感耦合等离子体发射光谱法 GB/T 39356-2020
562 | 总钒 | 广东省市场监督管理局 | 市场需求 | 按合同协议收费 | 接受委托 | 400 | 广东省惠州市质量计量监督检测所 | 执行到新政策落地 | 肥料中有毒有害物质的限量要求 GB 38400-2019 附录B
563 | 总钒 | 广东省市场监督管理局 | 市场需求 | 按合同协议收费 | 接受委托 | 400 | 广东省惠州市质量计量监督检测所 | 执行到新政策落地 | 肥料中总镍、总钴、总硒、总钒、总锑、总铊含量的测定 电感耦合等离子体发射光谱法 GB/T 39356-2020
564 | 总锑 | 广东省市场监督管理局 | 市场需求 | 按合同协议收费 | 接受委托 | 400 | 广东省惠州市质量计量监督检测所 | 执行到新政策落地 | 肥料中有毒有害物质的限量要求 GB 38400-2019
565 | 总锑 | 广东省市场监督管理局 | 市场需求 | 按合同协议收费 | 接受委托 | 400 | 广东省惠州市质量计量监督检测所 | 执行到新政策落地 | 肥料中总镍、总钴、总硒、总钒、总锑、总铊含量的测定 电感耦合等离子体发射光谱》 GB/T 39356-2020
566 | 总铊 | 广东省市场监督管理局 | 市场需求 | 按合同协议收费 | 接受委托 | 400 | 广东省惠州市质量计量监督检测所 | 执行到新政策落地 | 肥料中有毒有害物质的限量要求 GB 38400-2019 附录B
567 | 总铊 | 广东省市场监督管理局 | 市场需求 | 按合同协议收费 | 接受委托 | 400 | 广东省惠州市质量计量监督检测所 | 执行到新政策落地 | 肥料中总镍、总钴、总硒、总钒、总锑、总铊含量的测定 电感耦合等离子体发射光谱法 GB/T 39356-2020
568 | 钙含量的质量分数 | 广东省市场监督管理局 | 市场需求 | 按合同协议收费 | 接受委托 | 400 | 广东省惠州市质量计量监督检测所 | 执行到新政策落地 | 氯化钾 GB/T 6549-2011
569 | 钙 | 广东省市场监督管理局 | 市场需求 | 按合同协议收费 | 接受委托 | 300 | 广东省惠州市质量计量监督检测所 | 执行到新政策落地 | 复混肥料中钙、镁、硫含量的测定 GB/T 19203-2003
570 | 钙 | 广东省市场监督管理局 | 市场需求 | 按合同协议收费 | 接受委托 | 400 | 广东省惠州市质量计量监督检测所 | 执行到新政策落地 | 水溶肥料钙、镁、硫、氯含量的测定 NY/T 1117-2010
571 | 镁含量的质量分数 | 广东省市场监督管理局 | 市场需求 | 按合同协议收费 | 接受委托 | 400 | 广东省惠州市质量计量监督检测所 | 执行到新政策落地 | 氯化钾 GB/T 6549-2011
572 | 镁 | 广东省市场监督管理局 | 市场需求 | 按合同协议收费 | 接受委托 | 400 | 广东省惠州市质量计量监督检测所 | 执行到新政策落地 | 水溶肥料钙、镁、硫、氯含量的测定NY/T 1117-2010
573 | 镁 | 广东省市场监督管理局 | 市场需求 | 按合同协议收费 | 接受委托 | 400 | 广东省惠州市质量计量监督检测所 | 执行到新政策落地 | 复混肥料中钙、镁、硫含量的测定 GB/T 19203-2003
574 | 硫酸盐 重量法 | 广东省市场监督管理局 | 市场需求 | 按合同协议收费 | 接受委托 | 300 | 广东省惠州市质量计量监督检测所 | 执行到新政策落地 | 尿素测定方法 硫酸盐含量的测定 目视比浊法 GB/T 2441.8-2010
575 | 硫含量 | 广东省市场监督管理局 | 市场需求 | 按合同协议收费 | 接受委托 | 400 | 广东省惠州市质量计量监督检测所 | 执行到新政策落地 | 复混肥料中钙、镁、硫含量的测定 GB/T 19203-2003
576 | 硫含量 | 广东省市场监督管理局 | 市场需求 | 按合同协议收费 | 接受委托 | 400 | 广东省惠州市质量计量监督检测所 | 执行到新政策落地 | 水溶肥料钙、镁、硫、氯含量的测定 NY/T 1117-2010
577 | 硫含量 | 广东省市场监督管理局 | 市场需求 | 按合同协议收费 | 接受委托 | 400 | 广东省惠州市质量计量监督检测所 | 执行到新政策落地 | 农业用硫酸钾 GB/T 20406-2017
578 | 铜 | 广东省市场监督管理局 | 市场需求 | 按合同协议收费 | 接受委托 | 400 | 广东省惠州市质量计量监督检测所 | 执行到新政策落地 | 水溶肥料铜、铁、锰、锌、硼、钼含量的测定 NY/T1974-2010
579 | 铜 | 广东省市场监督管理局 | 市场需求 | 按合同协议收费 | 接受委托 | 400 | 广东省惠州市质量计量监督检测所 | 执行到新政策落地 | 复混肥料中铜、铁、锰、锌、硼、钼含量的测定 GB/T 14540-2003
580 | 铁的质量分数 | 广东省市场监督管理局 | 市场需求 | 按合同协议收费 | 接受委托 | 400 | 广东省惠州市质量计量监督检测所 | 执行到新政策落地 | 氯化铵 GB/T 2946-2018
581 | 铁 | 广东省市场监督管理局 | 市场需求 | 按合同协议收费 | 接受委托 | 400 | 广东省惠州市质量计量监督检测所 | 执行到新政策落地 | 水溶肥料铜、铁、锰、锌、硼、钼含量的测定 NY/T1974-2010
582 | 铁 | 广东省市场监督管理局 | 市场需求 | 按合同协议收费 | 接受委托 | 400 | 广东省惠州市质量计量监督检测所 | 执行到新政策落地 | 尿素测定方法 铁含量的测定 邻啡啰啉分光光度》 GB/T 2441.4-2010
583 | 铁 | 广东省市场监督管理局 | 市场需求 | 按合同协议收费 | 接受委托 | 400 | 广东省惠州市质量计量监督检测所 | 执行到新政策落地 | 复混肥料中铜、铁、锰、锌、硼、钼含量的测定 GB/T 14540-2003
584 | 锰 | 广东省市场监督管理局 | 市场需求 | 按合同协议收费 | 接受委托 | 400 | 广东省惠州市质量计量监督检测所 | 执行到新政策落地 | 水溶肥料铜、铁、锰、锌、硼、钼含量的测定 NY/T1974-2010
585 | 锰 | 广东省市场监督管理局 | 市场需求 | 按合同协议收费 | 接受委托 | 400 | 广东省惠州市质量计量监督检测所 | 执行到新政策落地 | 复混肥料中铜、铁、锰、锌、硼、钼含量的测定 GB/T 14540-2003
586 | 锌 | 广东省市场监督管理局 | 市场需求 | 按合同协议收费 | 接受委托 | 400 | 广东省惠州市质量计量监督检测所 | 执行到新政策落地 | 水溶肥料铜、铁、锰、锌、硼、钼含量的测定 NY/T1974-2010
587 | 锌 | 广东省市场监督管理局 | 市场需求 | 按合同协议收费 | 接受委托 | 400 | 广东省惠州市质量计量监督检测所 | 执行到新政策落地 | 复混肥料中铜、铁、锰、锌、硼、钼含量的测定 GB/T 14540-2003
588 | 硼 | 广东省市场监督管理局 | 市场需求 | 按合同协议收费 | 接受委托 | 400 | 广东省惠州市质量计量监督检测所 | 执行到新政策落地 | 水溶肥料铜、铁、锰、锌、硼、钼含量的测定 NY/T 1974-2010
589 | 硼 | 广东省市场监督管理局 | 市场需求 | 按合同协议收费 | 接受委托 | 400 | 广东省惠州市质量计量监督检测所 | 执行到新政策落地 | 复混肥料中铜、铁、锰、锌、硼、钼含量的测定 GB/T 14540-2003
590 | 钼 | 广东省市场监督管理局 | 市场需求 | 按合同协议收费 | 接受委托 | 400 | 广东省惠州市质量计量监督检测所 | 执行到新政策落地 | 水溶肥料铜、铁、锰、锌、硼、钼含量的测定 NY/T1974-2010
591 | 钼 | 广东省市场监督管理局 | 市场需求 | 按合同协议收费 | 接受委托 | 400 | 广东省惠州市质量计量监督检测所 | 执行到新政策落地 | 复混肥料中铜、铁、锰、锌、硼、钼含量的测定 GB/T 14540-2003
592 | 氯化钠的质量分数 | 广东省市场监督管理局 | 市场需求 | 按合同协议收费 | 接受委托 | 400 | 广东省惠州市质量计量监督检测所 | 执行到新政策落地 | 氯化钾 GB/T 6549-2011
593 | 钠盐的质量分数 | 广东省市场监督管理局 | 市场需求 | 按合同协议收费 | 接受委托 | 400 | 广东省惠州市质量计量监督检测所 | 执行到新政策落地 | 氯化铵 GB/T 2946-2018
594 | 钠 | 广东省市场监督管理局 | 市场需求 | 按合同协议收费 | 接受委托 | 400 | 广东省惠州市质量计量监督检测所 | 执行到新政策落地 | 水溶肥料钠、硒、硅含量的测定 NY/T 1972-2010
595 | 总硒 | 广东省市场监督管理局 | 市场需求 | 按合同协议收费 | 接受委托 | 400 | 广东省惠州市质量计量监督检测所 | 执行到新政策落地 | 肥料中总镍、总钴、总硒、总钒、总锑、总铊含量的测定 电感耦合等离子体发射光谱法 GB/T 39356-2020
596 | 硒 | 广东省市场监督管理局 | 市场需求 | 按合同协议收费 | 接受委托 | 400 | 广东省惠州市质量计量监督检测所 | 执行到新政策落地 | 水溶肥料钠、硒、硅含量的测定 NY/T 1972-2010
597 | 硅 | 广东省市场监督管理局 | 市场需求 | 按合同协议收费 | 接受委托 | 400 | 广东省惠州市质量计量监督检测所 | 执行到新政策落地 | 水溶肥料钠、硒、硅含量的测定 NY/T 1972-2010
598 | 外观（感官） | 广东省市场监督管理局 | 市场需求 | 按合同协议收费 | 接受委托 | 150 | 广东省惠州市质量计量监督检测所 | 执行到新政策落地 | 生物有机肥 NY 884-2012
599 | 标签及标明值判定要求 | 广东省市场监督管理局 | 市场需求 | 按合同协议收费 | 接受委托 | 150 | 广东省惠州市质量计量监督检测所 | 执行到新政策落地 | 肥料和土壤调理剂标签及标明值判定要求NY/T 1979-2018
600 | 标识 | 广东省市场监督管理局 | 市场需求 | 按合同协议收费 | 接受委托 | 100 | 广东省惠州市质量计量监督检测所 | 执行到新政策落地 | 复混肥料（复合肥料）GB/T 15063-2020
601 | 标识 | 广东省市场监督管理局 | 市场需求 | 按合同协议收费 | 接受委托 | 100 | 广东省惠州市质量计量监督检测所 | 执行到新政策落地 | 掺混肥料（BB肥）GB/T 21633-2008
602 | 标识 | 广东省市场监督管理局 | 市场需求 | 按合同协议收费 | 接受委托 | 100 | 广东省惠州市质量计量监督检测所 | 执行到新政策落地 | 有机-无机复混肥料 GB/T 18877
603 | 标识 | 广东省市场监督管理局 | 市场需求 | 按合同协议收费 | 接受委托 | 100 | 广东省惠州市质量计量监督检测所 | 执行到新政策落地 | 有机肥料 NY 525-2012
604 | 标识 | 广东省市场监督管理局 | 市场需求 | 按合同协议收费 | 接受委托 | 100 | 广东省惠州市质量计量监督检测所 | 执行到新政策落地 | 有机肥料 NY 525-2021
605 | 含水率 | 广东省市场监督管理局 | 市场需求 | 按合同协议收费 | 接受委托 | 297.36 | 广东省惠州市质量计量监督检测所 | 执行到新政策落地 | 木材含水率测定方法GB/T 1931-2009
606 | 二氧化硫浸出量 | 广东省市场监督管理局 | 市场需求 | 按合同协议收费 | 接受委托 | 369.6 | 广东省惠州市质量计量监督检测所 | 执行到新政策落地 | 食品安全国家标准食品中二氧化硫的测定GB5009.34-2016
607 | 氧化剂残留量 | 广东省市场监督管理局 | 市场需求 | 按合同协议收费 | 接受委托 | 369.6 | 广东省惠州市质量计量监督检测所 | 执行到新政策落地 | 酒类及其他食品包装用软木塞GB/T 23778-2009
608 | 总砷 | 广东省市场监督管理局 | 市场需求 | 按合同协议收费 | 接受委托 | 400 | 广东省惠州市质量计量监督检测所 | 执行到新政策落地 | 食品安全国家标准食品中总砷及无机砷的测定GB5009.11-2014第二法
609 | 大肠菌群 | 广东省市场监督管理局 | 市场需求 | 按合同协议收费 | 接受委托 | 250 | 广东省惠州市质量计量监督检测所 | 执行到新政策落地 | 食品安全国家标准食品微生物学检验大肠菌群计数GB4789.3-2016
610 | 霉菌 | 广东省市场监督管理局 | 市场需求 | 按合同协议收费 | 接受委托 | 250 | 广东省惠州市质量计量监督检测所 | 执行到新政策落地 | 食品安全国家标准食品微生物学检验霉菌和酵母计数GB4789.15-2016
611 | 沙门氏菌 | 广东省市场监督管理局 | 市场需求 | 按合同协议收费 | 接受委托 | 250 | 广东省惠州市质量计量监督检测所 | 执行到新政策落地 | 食品安全国家标准食品微生物学检验沙门氏菌检验GB4789.4-2016
612 | 志贺氏菌 | 广东省市场监督管理局 | 市场需求 | 按合同协议收费 | 接受委托 | 250 | 广东省惠州市质量计量监督检测所 | 执行到新政策落地 | 食品安全国家标准食品微生物学检验志贺氏菌检验GB4789.5-2012
613 | 细菌菌落总数 | 广东省市场监督管理局 | 市场需求 | 按合同协议收费 | 接受委托 | 250 | 广东省惠州市质量计量监督检测所 | 执行到新政策落地 | 食品安全国家标准 食品微生物学检验 菌落总数测定GB 4789.2
614 | 金黄色葡萄球菌 | 广东省市场监督管理局 | 市场需求 | 按合同协议收费 | 接受委托 | 250 | 广东省惠州市质量计量监督检测所 | 执行到新政策落地 | 食品安全国家标准食品微生物学检验志贺氏菌检验GB4789.5-2012
615 | 溶血性链球菌 | 广东省市场监督管理局 | 市场需求 | 按合同协议收费 | 接受委托 | 250 | 广东省惠州市质量计量监督检测所 | 执行到新政策落地 | 食品安全国家标准食品微生物学检验β型溶血性链球菌检验GB4789.11-2014
616 | (氧化钙+氧化镁) (CaO+MgO) | 广东省市场监督管理局 | 市场需求 | 按合同协议收费 | 接受委托 | 300 | 广东省惠州市质量计量监督检测所 | 执行到新政策落地 | 建筑石灰试验方法 第2部分：化学分析方法 JC/T 478.2-2013
617 | 氧化镁(MgO) | 广东省市场监督管理局 | 市场需求 | 按合同协议收费 | 接受委托 | 300 | 广东省惠州市质量计量监督检测所 | 执行到新政策落地 | 建筑石灰试验方法 第2部分：化学分析方法 JC/T 478.2-2013
618 | 三氧化硫(SO3) | 广东省市场监督管理局 | 市场需求 | 按合同协议收费 | 接受委托 | 300 | 广东省惠州市质量计量监督检测所 | 执行到新政策落地 | 建筑石灰试验方法 第2部分：化学分析方法 JC/T 478.2-2013
619 | 细 度 | 广东省市场监督管理局 | 市场需求 | 按合同协议收费 | 接受委托 | 400 | 广东省惠州市质量计量监督检测所 | 执行到新政策落地 | 建筑石灰试验方法 第1部分：物理试验方法JC/T 478.1-2013
620 | 游离水含量 | 广东省市场监督管理局 | 市场需求 | 按合同协议收费 | 接受委托 | 200 | 广东省惠州市质量计量监督检测所 | 执行到新政策落地 | 建筑石灰试验方法 第1部分：物理试验方法JC/T 478.1-2013
621 | 体积安定性 | 广东省市场监督管理局 | 市场需求 | 按合同协议收费 | 接受委托 | 200 | 广东省惠州市质量计量监督检测所 | 执行到新政策落地 | 建筑石灰试验方法 第1部分：物理试验方法JC/T 478.1-2013
622 | 有效氧化钙含量 | 广东省市场监督管理局 | 市场需求 | 按合同协议收费 | 接受委托 | 300 | 广东省惠州市质量计量监督检测所 | 执行到新政策落地 | 建筑石灰试验方法 第2部分：化学分析方法 JC/T 478.2-2013
623 | 酸不溶物含量 | 广东省市场监督管理局 | 市场需求 | 按合同协议收费 | 接受委托 | 200 | 广东省惠州市质量计量监督检测所 | 执行到新政策落地 | 建筑石灰试验方法 第2部分：化学分析方法 JC/T 478.2-2013
624 | 定量 | 广东省市场监督管理局 | 市场需求 | 按合同协议收费 | 接受委托 | 151.2 | 广东省惠州市质量计量监督检测所 | 执行到新政策落地 | 卫生纸及其制品 第5部分：定量的测定GB/T 24328.5-2009
625 | 亮度（白度） | 广东省市场监督管理局 | 市场需求 | 按合同协议收费 | 接受委托 | 255.36 | 广东省惠州市质量计量监督检测所 | 执行到新政策落地 | 纸、纸板和纸浆 蓝光漫反射因数D65亮度的测定（漫射/垂直法，室外日光条件）GB/T 7974-2013
626 | 横向吸液高度（成品层） | 广东省市场监督管理局 | 市场需求 | 按合同协议收费 | 接受委托 | 462 | 广东省惠州市质量计量监督检测所 | 执行到新政策落地 | 纸和纸板毛细吸液高度的测定（克列姆法） GB/T 461.1-2002
627 | 洞眼 | 广东省市场监督管理局 | 市场需求 | 按合同协议收费 | 接受委托 | 151.2 | 广东省惠州市质量计量监督检测所 | 执行到新政策落地 | 卫生纸(含卫生纸原纸)GB/T 20810-2018
628 | 洞眼 | 广东省市场监督管理局 | 市场需求 | 按合同协议收费 | 接受委托 | 151.2 | 广东省惠州市质量计量监督检测所 | 执行到新政策落地 | 纸巾纸GB/T 20808-2022/GB/T 20808-2011
629 | 尘埃度 | 广东省市场监督管理局 | 市场需求 | 按合同协议收费 | 接受委托 | 277.2 | 广东省惠州市质量计量监督检测所 | 执行到新政策落地 | 纸和纸板 尘埃度的测定GB/T 1541-2013
630 | 交货水分 | 广东省市场监督管理局 | 市场需求 | 按合同协议收费 | 接受委托 | 297.36 | 广东省惠州市质量计量监督检测所 | 执行到新政策落地 | 纸、纸板和纸浆 分析试样水分的测定GB/T 462-2008
631 | 柔软度纵横 | 广东省市场监督管理局 | 市场需求 | 按合同协议收费 | 接受委托 | 184.8 | 广东省惠州市质量计量监督检测所 | 执行到新政策落地 | 纸柔软度的测定GB/T 8942-2016
632 | 灰分 | 广东省市场监督管理局 | 市场需求 | 按合同协议收费 | 接受委托 | 403.2 | 广东省惠州市质量计量监督检测所 | 执行到新政策落地 | 造纸原料、纸浆、纸和纸板灰分的测定GB/T 742-2018
633 | 可迁移性荧光增白剂 | 广东省市场监督管理局 | 市场需求 | 按合同协议收费 | 接受委托 | 500 | 广东省惠州市质量计量监督检测所 | 执行到新政策落地 | 纸和纸板 可迁移性荧光增白剂的测定GB/T 27741-2018
634 | 细菌菌落总数 | 广东省市场监督管理局 | 市场需求 | 按合同协议收费 | 接受委托 | 250 | 广东省惠州市质量计量监督检测所 | 执行到新政策落地 | 一次性使用卫生用品卫生标准GB 15979-2002
635 | 真菌菌落总数 | 广东省市场监督管理局 | 市场需求 | 按合同协议收费 | 接受委托 | 250 | 广东省惠州市质量计量监督检测所 | 执行到新政策落地 | 一次性使用卫生用品卫生标准GB 15979-2002
636 | 大肠菌群 | 广东省市场监督管理局 | 市场需求 | 按合同协议收费 | 接受委托 | 250 | 广东省惠州市质量计量监督检测所 | 执行到新政策落地 | 一次性使用卫生用品卫生标准GB 15979-2002
637 | 绿脓杆菌 | 广东省市场监督管理局 | 市场需求 | 按合同协议收费 | 接受委托 | 250 | 广东省惠州市质量计量监督检测所 | 执行到新政策落地 | 一次性使用卫生用品卫生标准GB 15979-2002
638 | 金黄色葡萄球菌 | 广东省市场监督管理局 | 市场需求 | 按合同协议收费 | 接受委托 | 250 | 广东省惠州市质量计量监督检测所 | 执行到新政策落地 | 一次性使用卫生用品卫生标准GB 15979-2002
639 | 溶血性链球菌 | 广东省市场监督管理局 | 市场需求 | 按合同协议收费 | 接受委托 | 250 | 广东省惠州市质量计量监督检测所 | 执行到新政策落地 | 一次性使用卫生用品卫生标准GB 15979-2002
640 | 大肠菌群 | 广东省市场监督管理局 | 市场需求 | 按合同协议收费 | 接受委托 | 250 | 广东省惠州市质量计量监督检测所 | 执行到新政策落地 | 卫生纸(含卫生纸原纸)GB/T 20810-2018
641 | 溶血性链球菌 | 广东省市场监督管理局 | 市场需求 | 按合同协议收费 | 接受委托 | 250 | 广东省惠州市质量计量监督检测所 | 执行到新政策落地 | 卫生纸(含卫生纸原纸)GB/T 20810-2018
642 | 细菌菌落总数 | 广东省市场监督管理局 | 市场需求 | 按合同协议收费 | 接受委托 | 250 | 广东省惠州市质量计量监督检测所 | 执行到新政策落地 | 卫生纸(含卫生纸原纸)GB/T 20810-2018
643 | 金黄色葡萄球菌 | 广东省市场监督管理局 | 市场需求 | 按合同协议收费 | 接受委托 | 250 | 广东省惠州市质量计量监督检测所 | 执行到新政策落地 | 卫生纸(含卫生纸原纸)GB/T 20810-2018
644 | 横向抗张指数 | 广东省市场监督管理局 | 市场需求 | 按合同协议收费 | 接受委托 | 300 | 广东省惠州市质量计量监督检测所 | 执行到新政策落地 | 纸和纸板抗张强度的测定GB/T 12914-2008
645 | 试样处理和试验的标准大气条件 | 广东省市场监督管理局 | 市场需求 | 按合同协议收费 | 接受委托 | 574.56 | 广东省惠州市质量计量监督检测所 | 执行到新政策落地 | 纸、纸板和纸浆 试样处理和试验的标准大气条件GB/T 10739-2002
646 | 尺寸宽 | 广东省市场监督管理局 | 市场需求 | 按合同协议收费 | 接受委托 | 151.2 | 广东省惠州市质量计量监督检测所 | 执行到新政策落地 | 纸和纸板尺寸及偏斜度的测定GB/T 451.1-2002
647 | 尺寸长 | 广东省市场监督管理局 | 市场需求 | 按合同协议收费 | 接受委托 | 151.2 | 广东省惠州市质量计量监督检测所 | 执行到新政策落地 | 纸和纸板尺寸及偏斜度的测定GB/T 451.1-2002
648 | 尺寸偏斜度 | 广东省市场监督管理局 | 市场需求 | 按合同协议收费 | 接受委托 | 151.2 | 广东省惠州市质量计量监督检测所 | 执行到新政策落地 | 纸和纸板尺寸及偏斜度的测定GB/T 451.1-2002
649 | 纵横向 | 广东省市场监督管理局 | 市场需求 | 按合同协议收费 | 接受委托 | 413.28 | 广东省惠州市质量计量监督检测所 | 执行到新政策落地 | 纸和纸板试样的采取及试样纵横向、正反面的测定GB/T450-2008
650 | 粘合强度 | 广东省市场监督管理局 | 市场需求 | 按合同协议收费 | 接受委托 | 309.12 | 广东省惠州市质量计量监督检测所 | 执行到新政策落地 | 瓦楞纸板粘合强度的测定GB/T 6548-2011
651 | 耐破强度 | 广东省市场监督管理局 | 市场需求 | 按合同协议收费 | 接受委托 | 356.16 | 广东省惠州市质量计量监督检测所 | 执行到新政策落地 | 瓦楞纸板耐破强度的测定法GB/T 6545-1998
652 | 边压强度 | 广东省市场监督管理局 | 市场需求 | 按合同协议收费 | 接受委托 | 356.16 | 广东省惠州市质量计量监督检测所 | 执行到新政策落地 | 瓦楞纸板边压强度的测定法GB/T 6546-1998
653 | 外观质量 | 广东省市场监督管理局 | 市场需求 | 按合同协议收费 | 接受委托 | 151.2 | 广东省惠州市质量计量监督检测所 | 执行到新政策落地 | 纸巾纸GB/T 20808-2011
654 | 销售包装标识 | 广东省市场监督管理局 | 市场需求 | 按合同协议收费 | 接受委托 | 151.2 | 广东省惠州市质量计量监督检测所 | 执行到新政策落地 | 纸巾纸GB/T 20808-2011
655 | 外观质量 | 广东省市场监督管理局 | 市场需求 | 按合同协议收费 | 接受委托 | 151.2 | 广东省惠州市质量计量监督检测所 | 执行到新政策落地 | 卫生纸(含卫生纸原纸)GB/T 20810-2018
656 | 销售包装标识 | 广东省市场监督管理局 | 市场需求 | 按合同协议收费 | 接受委托 | 151.2 | 广东省惠州市质量计量监督检测所 | 执行到新政策落地 | 卫生纸(含卫生纸原纸)GB/T 20810-2018
657 | 铅 | 广东省市场监督管理局 | 市场需求 | 按合同协议收费 | 接受委托 | 400 | 广东省惠州市质量计量监督检测所 | 执行到新政策落地 | 纸、纸板和纸浆 铅含量的测定 石墨炉原子吸收法GB/T 24991-2010
658 | 砷 | 广东省市场监督管理局 | 市场需求 | 按合同协议收费 | 接受委托 | 400 | 广东省惠州市质量计量监督检测所 | 执行到新政策落地 | 纸、纸板和纸浆 砷含量的测定GB/T 24992-2010
659 | 净含量偏差 | 广东省市场监督管理局 | 市场需求 | 按合同协议收费 | 接受委托 | 182.49 | 广东省惠州市质量计量监督检测所 | 执行到新政策落地 | 定量包装商品净含量计量检验规则 JJF 1070-2005
660 | 厚度 | 广东省市场监督管理局 | 市场需求 | 按合同协议收费 | 接受委托 | 200 | 广东省惠州市质量计量监督检测所 | 执行到新政策落地 | 纸和纸板厚度的测定GB/T 451.3-2002
661 | 溶血性链球菌 | 广东省市场监督管理局 | 市场需求 | 按合同协议收费 | 接受委托 | 250 | 广东省惠州市质量计量监督检测所 | 执行到新政策落地 | 擦手纸 GB/T 24455-2009
662 | 内装量偏差 | 广东省市场监督管理局 | 市场需求 | 按合同协议收费 | 接受委托 | 182.5 | 广东省惠州市质量计量监督检测所 | 执行到新政策落地 | 擦手纸 GB/T 24455-2009
663 | 纵向湿抗张只是 | 广东省市场监督管理局 | 市场需求 | 按合同协议收费 | 接受委托 | 320 | 广东省惠州市质量计量监督检测所 | 执行到新政策落地 | 和纸板 抗张强度的测定 GB/T 12914纸
664 | 洞眼 | 广东省市场监督管理局 | 市场需求 | 按合同协议收费 | 接受委托 | 151.2 | 广东省惠州市质量计量监督检测所 | 执行到新政策落地 | 擦手纸 GB/T 24455-2022
665 | 外观 | 广东省市场监督管理局 | 市场需求 | 按合同协议收费 | 接受委托 | 151.2 | 广东省惠州市质量计量监督检测所 | 执行到新政策落地 | 擦手纸 GB/T 24455-2022
666 | 销售包装 | 广东省市场监督管理局 | 市场需求 | 按合同协议收费 | 接受委托 | 151.2 | 广东省惠州市质量计量监督检测所 | 执行到新政策落地 | 擦手纸 GB/T 24455-2022
667 | 细菌菌落总数 | 广东省市场监督管理局 | 市场需求 | 按合同协议收费 | 接受委托 | 250 | 广东省惠州市质量计量监督检测所 | 执行到新政策落地 | 擦手纸 GB/T 24455-2022
668 | 大肠菌群 | 广东省市场监督管理局 | 市场需求 | 按合同协议收费 | 接受委托 | 250 | 广东省惠州市质量计量监督检测所 | 执行到新政策落地 | 擦手纸 GB/T 24455-2022
669 | 金黄色葡萄球菌 | 广东省市场监督管理局 | 市场需求 | 按合同协议收费 | 接受委托 | 250 | 广东省惠州市质量计量监督检测所 | 执行到新政策落地 | 擦手纸 GB/T 24455-2022
670 | 球形耐破度（成品层） | 广东省市场监督管理局 | 市场需求 | 按合同协议收费 | 接受委托 | 159.6 | 广东省惠州市质量计量监督检测所 | 执行到新政策落地 | 卫生纸及其制品 第7部分：球形耐破度的测 GB/T 24328.7-2009
671 | 掉粉率 | 广东省市场监督管理局 | 市场需求 | 按合同协议收费 | 接受委托 | 159.6 | 广东省惠州市质量计量监督检测所 | 执行到新政策落地 | GB/T 20810-2018、GB/T 24455-2022、GB/T 20808-2022
672 | 脱色性能 | 广东省市场监督管理局 | 市场需求 | 按合同协议收费 | 接受委托 | 150 | 广东省惠州市质量计量监督检测所 | 执行到新政策落地 | GB/T 24455-2022、GB/T 20808-2022
673 | 吸水时间 | 广东省市场监督管理局 | 市场需求 | 按合同协议收费 | 接受委托 | 150 | 广东省惠州市质量计量监督检测所 | 执行到新政策落地 | 擦手纸 GB/T 24455-2022
674 | 汞 | 广东省市场监督管理局 | 市场需求 | 按合同协议收费 | 接受委托 | 400 | 广东省惠州市质量计量监督检测所 | 执行到新政策落地 | 纸、纸板和纸浆 汞含量的测定GB/T 22804-2008
675 | 镉 | 广东省市场监督管理局 | 市场需求 | 按合同协议收费 | 接受委托 | 400 | 广东省惠州市质量计量监督检测所 | 执行到新政策落地 | 纸、纸板和纸浆 镉含量的测定GB/T 24997-2010
676 | 丙烯酰胺 | 广东省市场监督管理局 | 市场需求 | 按合同协议收费 | 接受委托 | 1200 | 广东省惠州市质量计量监督检测所 | 执行到新政策落地 | 纸 纸板和纸制品 丙烯酰胺的测定 GB/T 37859-2019
677 | 可分解致癌芳香胺染料 | 广东省市场监督管理局 | 市场需求 | 按合同协议收费 | 接受委托 | 1200 | 广东省惠州市质量计量监督检测所 | 执行到新政策落地 | GB/T 17592-2011、GB/T 23344-2009
678 | 细菌菌落总数 | 广东省市场监督管理局 | 市场需求 | 按合同协议收费 | 接受委托 | 250 | 广东省惠州市质量计量监督检测所 | 执行到新政策落地 | 擦手纸 GB/T 24455-2022
679 | 真菌菌落总数 | 广东省市场监督管理局 | 市场需求 | 按合同协议收费 | 接受委托 | 250 | 广东省惠州市质量计量监督检测所 | 执行到新政策落地 | 擦手纸 GB/T 24455-2022
680 | 大肠菌群 | 广东省市场监督管理局 | 市场需求 | 按合同协议收费 | 接受委托 | 250 | 广东省惠州市质量计量监督检测所 | 执行到新政策落地 | 擦手纸 GB/T 24455-2022
681 | 绿脓杆菌 | 广东省市场监督管理局 | 市场需求 | 按合同协议收费 | 接受委托 | 250 | 广东省惠州市质量计量监督检测所 | 执行到新政策落地 | 擦手纸 GB/T 24455-2022
682 | 金黄色葡萄球菌 | 广东省市场监督管理局 | 市场需求 | 按合同协议收费 | 接受委托 | 250 | 广东省惠州市质量计量监督检测所 | 执行到新政策落地 | 擦手纸 GB/T 24455-2022
683 | 溶血性链球菌 | 广东省市场监督管理局 | 市场需求 | 按合同协议收费 | 接受委托 | 250 | 广东省惠州市质量计量监督检测所 | 执行到新政策落地 | 擦手纸 GB/T 24455-2022
684 | 吸水能力 | 广东省市场监督管理局 | 市场需求 | 按合同协议收费 | 接受委托 | 150 | 广东省惠州市质量计量监督检测所 | 执行到新政策落地 | 擦手纸 GB/T 24328.6-2020
685 | 纵向湿抗张强度 | 广东省市场监督管理局 | 市场需求 | 按合同协议收费 | 接受委托 | 320 | 广东省惠州市质量计量监督检测所 | 执行到新政策落地 | 湿抗张强度的测定 GB/T 24328.4-2020
686 | 试样处理和试验的标准大气条件 | 广东省市场监督管理局 | 市场需求 | 按合同协议收费 | 接受委托 | 4394.88 | 广东省惠州市质量计量监督检测所 | 执行到新政策落地 | 纸、纸板和纸浆 试样处理和试验的标准大气条件GB/T 10739-2002
687 | 密度、相对密度 | 广东省市场监督管理局 | 市场需求 | 按合同协议收费 | 接受委托 | 300 | 广东省惠州市质量计量监督检测所 | 执行到新政策落地 | 化工产品密度、相对密度的测定GB/T 4472-2011
688 | 铁 | 广东省市场监督管理局 | 市场需求 | 按合同协议收费 | 接受委托 | 400 | 广东省惠州市质量计量监督检测所 | 执行到新政策落地 | 工业用化工产品 铁含量测定的通用方法 1，10-菲啰啉分光光度法度法GB/T 3049-2006
689 | pH值 | 广东省市场监督管理局 | 市场需求 | 按合同协议收费 | 接受委托 | 150 | 广东省惠州市质量计量监督检测所 | 执行到新政策落地 | 分析实验室用水规格和试验方法GB/T 6682-2008
690 | 可氧化物质含量 | 广东省市场监督管理局 | 市场需求 | 按合同协议收费 | 接受委托 | 300 | 广东省惠州市质量计量监督检测所 | 执行到新政策落地 | 分析实验室用水规格和试验方法GB/T 6682-2008
691 | 吸光度 | 广东省市场监督管理局 | 市场需求 | 按合同协议收费 | 接受委托 | 300 | 广东省惠州市质量计量监督检测所 | 执行到新政策落地 | 分析实验室用水规格和试验方法GB/T 6682-2008
692 | pH值 | 广东省市场监督管理局 | 市场需求 | 按合同协议收费 | 接受委托 | 150 | 广东省惠州市质量计量监督检测所 | 执行到新政策落地 | 化学试剂 pH值测定通则GB/T 9724-2007
693 | 化学成分 | 广东省市场监督管理局 | 市场需求 | 按合同协议收费 | 接受委托 | 300 | 广东省惠州市质量计量监督检测所 | 执行到新政策落地 | 化学试剂 分子吸收分光光度法通则(紫外和可见光部分)GB/T 9721-2006
694 | 密度 | 广东省市场监督管理局 | 市场需求 | 按合同协议收费 | 接受委托 | 350 | 广东省惠州市质量计量监督检测所 | 执行到新政策落地 | 化学试剂 密度测定通用方法GB/T 611-2006
695 | 总氮 | 广东省市场监督管理局 | 市场需求 | 按合同协议收费 | 接受委托 | 300 | 广东省惠州市质量计量监督检测所 | 执行到新政策落地 | 化学试剂 总氮量测定通用方法GB/T 609-2006
696 | 易炭化物质 | 广东省市场监督管理局 | 市场需求 | 按合同协议收费 | 接受委托 | 140 | 广东省惠州市质量计量监督检测所 | 执行到新政策落地 | 化学试剂 易炭化物质测定通则GB/T 9737-2008
697 | 氯化物 | 广东省市场监督管理局 | 市场需求 | 按合同协议收费 | 接受委托 | 300 | 广东省惠州市质量计量监督检测所 | 执行到新政策落地 | 化学试剂 氯化物测定通用方法GB/T 9729-2007
698 | 水不溶物 | 广东省市场监督管理局 | 市场需求 | 按合同协议收费 | 接受委托 | 400 | 广东省惠州市质量计量监督检测所 | 执行到新政策落地 | 化学试剂 水不溶物测定通用方法GB/T 9738-2008
699 | 水分 | 广东省市场监督管理局 | 市场需求 | 按合同协议收费 | 接受委托 | 300 | 广东省惠州市质量计量监督检测所 | 执行到新政策落地 | 化学试剂 水分测定通用方法 卡尔.费休法GB/T 606-2003
700 | 澄清度试验 | 广东省市场监督管理局 | 市场需求 | 按合同协议收费 | 接受委托 | 50 | 广东省惠州市质量计量监督检测所 | 执行到新政策落地 | 化学试剂 标准玻璃乳浊液和澄清度标准HG/T 3484-1999
701 | 灼烧残渣 | 广东省市场监督管理局 | 市场需求 | 按合同协议收费 | 接受委托 | 350 | 广东省惠州市质量计量监督检测所 | 执行到新政策落地 | 化学试剂 灼烧残渣测定通用方法GB/T 9741-2008
702 | 砷 | 广东省市场监督管理局 | 市场需求 | 按合同协议收费 | 接受委托 | 400 | 广东省惠州市质量计量监督检测所 | 执行到新政策落地 | 化学试剂 火焰原子吸收光谱法通则GB/T 9723-2007
703 | 硫酸盐 | 广东省市场监督管理局 | 市场需求 | 按合同协议收费 | 接受委托 | 250 | 广东省惠州市质量计量监督检测所 | 执行到新政策落地 | 化学试剂 硫酸盐测定通用方法GB/T 9728-2007
704 | 草酸盐 | 广东省市场监督管理局 | 市场需求 | 按合同协议收费 | 接受委托 | 500 | 广东省惠州市质量计量监督检测所 | 执行到新政策落地 | 化学试剂 草酸盐测定通用方法GB/T 9730-2007
705 | 蒸发残渣 | 广东省市场监督管理局 | 市场需求 | 按合同协议收费 | 接受委托 | 350 | 广东省惠州市质量计量监督检测所 | 执行到新政策落地 | 化学试剂 蒸发残渣测定通用方法GB/T 9740-2008
706 | 还原高锰酸钾 | 广东省市场监督管理局 | 市场需求 | 按合同协议收费 | 接受委托 | 252 | 广东省惠州市质量计量监督检测所 | 执行到新政策落地 | 化学试剂 还原高锰酸钾物质测定通则GB/T 9726-2007
707 | 重金属 | 广东省市场监督管理局 | 市场需求 | 按合同协议收费 | 接受委托 | 400 | 广东省惠州市质量计量监督检测所 | 执行到新政策落地 | 化学试剂 重金属测定通用方法GB/T 9735-2008
708 | 钙 | 广东省市场监督管理局 | 市场需求 | 按合同协议收费 | 接受委托 | 400 | 广东省惠州市质量计量监督检测所 | 执行到新政策落地 | 化学试剂 火焰原子吸收光谱法通则GB/T 9723-2007
709 | 钠 | 广东省市场监督管理局 | 市场需求 | 按合同协议收费 | 接受委托 | 400 | 广东省惠州市质量计量监督检测所 | 执行到新政策落地 | 化学试剂 火焰原子吸收光谱法通则GB/T 9723-2007
710 | 铁 | 广东省市场监督管理局 | 市场需求 | 按合同协议收费 | 接受委托 | 400 | 广东省惠州市质量计量监督检测所 | 执行到新政策落地 | 化学试剂 火焰原子吸收光谱法通则GB/T 9723-2007
711 | 铁 | 广东省市场监督管理局 | 市场需求 | 按合同协议收费 | 接受委托 | 400 | 广东省惠州市质量计量监督检测所 | 执行到新政策落地 | 化学试剂 铁测定通用方法GB/T 9739-2006
712 | 铅 | 广东省市场监督管理局 | 市场需求 | 按合同协议收费 | 接受委托 | 400 | 广东省惠州市质量计量监督检测所 | 执行到新政策落地 | 化学试剂 火焰原子吸收光谱法通则GB/T 9723-2007
713 | 铜 | 广东省市场监督管理局 | 市场需求 | 按合同协议收费 | 接受委托 | 400 | 广东省惠州市质量计量监督检测所 | 执行到新政策落地 | 化学试剂 火焰原子吸收光谱法通则GB/T 9723-2007
714 | 铝 | 广东省市场监督管理局 | 市场需求 | 按合同协议收费 | 接受委托 | 400 | 广东省惠州市质量计量监督检测所 | 执行到新政策落地 | 化学试剂 火焰原子吸收光谱法通则GB/T 9723-2007
715 | 铝 | 广东省市场监督管理局 | 市场需求 | 按合同协议收费 | 接受委托 | 400 | 广东省惠州市质量计量监督检测所 | 执行到新政策落地 | 化学试剂 铝测定通用方法GB/T 9734-2008
716 | 锌 | 广东省市场监督管理局 | 市场需求 | 按合同协议收费 | 接受委托 | 400 | 广东省惠州市质量计量监督检测所 | 执行到新政策落地 | 化学试剂 火焰原子吸收光谱法通则GB/T 9723-2007
717 | 镁 | 广东省市场监督管理局 | 市场需求 | 按合同协议收费 | 接受委托 | 400 | 广东省惠州市质量计量监督检测所 | 执行到新政策落地 | 化学试剂 火焰原子吸收光谱法通则GB/T 9723-2007
718 | 电导率 | 广东省市场监督管理局 | 市场需求 | 按合同协议收费 | 接受委托 | 500 | 广东省惠州市质量计量监督检测所 | 执行到新政策落地 | 分析实验室用水规格和试验方法GB/T 6682-2008
719 | 蒸发残渣 | 广东省市场监督管理局 | 市场需求 | 按合同协议收费 | 接受委托 | 350 | 广东省惠州市质量计量监督检测所 | 执行到新政策落地 | 分析实验室用水规格和试验方法GB/T 6682-2008
720 | 总酸度（以HCl计） | 广东省市场监督管理局 | 市场需求 | 按合同协议收费 | 接受委托 | 400 | 广东省惠州市质量计量监督检测所 | 执行到新政策落地 | 工业用合成盐酸GB/T 320-2006
721 | 游离氯 | 广东省市场监督管理局 | 市场需求 | 按合同协议收费 | 接受委托 | 300 | 广东省惠州市质量计量监督检测所 | 执行到新政策落地 | 工业用合成盐酸GB/T 320-2006
722 | 亚硝酸 | 广东省市场监督管理局 | 市场需求 | 按合同协议收费 | 接受委托 | 300 | 广东省惠州市质量计量监督检测所 | 执行到新政策落地 | 工业硝酸 浓硝酸GB/T 337.1-2014
723 | 灼烧残渣 | 广东省市场监督管理局 | 市场需求 | 按合同协议收费 | 接受委托 | 400 | 广东省惠州市质量计量监督检测所 | 执行到新政策落地 | 工业硝酸 浓硝酸GB/T 337.1-2014
724 | 硝酸 | 广东省市场监督管理局 | 市场需求 | 按合同协议收费 | 接受委托 | 300 | 广东省惠州市质量计量监督检测所 | 执行到新政策落地 | 工业硝酸 稀硝酸GB/T 337.2-2014
725 | pH | 广东省市场监督管理局 | 市场需求 | 按合同协议收费 | 接受委托 | 150 | 广东省惠州市质量计量监督检测所 | 执行到新政策落地 | 无机化工产品 水溶液中pH值测定通用方法GB/T 23769-2009
726 | 氯化物含量 | 广东省市场监督管理局 | 市场需求 | 按合同协议收费 | 接受委托 | 300 | 广东省惠州市质量计量监督检测所 | 执行到新政策落地 | 无机化工产品中氯化物含量测定的通用方法 电位滴定法 GB/T 3050-2000
727 | 灼烧残渣 | 广东省市场监督管理局 | 市场需求 | 按合同协议收费 | 接受委托 | 350 | 广东省惠州市质量计量监督检测所 | 执行到新政策落地 | 有机化工产品灼烧残渣的测定GB/T 7531-2008
728 | pH值 | 广东省市场监督管理局 | 市场需求 | 按合同协议收费 | 接受委托 | 235.2 | 广东省惠州市质量计量监督检测所 | 执行到新政策落地 | 水处理剂 pH值测定方法通则GB/T 22592-2008
729 | 氧化铝的质量分数 | 广东省市场监督管理局 | 市场需求 | 按合同协议收费 | 接受委托 | 258.72 | 广东省惠州市质量计量监督检测所 | 执行到新政策落地 | 水处理剂 聚氯化铝GB/T 22627-2014
730 | 水不溶物的质量分数 | 广东省市场监督管理局 | 市场需求 | 按合同协议收费 | 接受委托 | 319.2 | 广东省惠州市质量计量监督检测所 | 执行到新政策落地 | 水处理剂 聚氯化铝GB/T 22627-2014
731 | 汞的质量分数 | 广东省市场监督管理局 | 市场需求 | 按合同协议收费 | 接受委托 | 400 | 广东省惠州市质量计量监督检测所 | 执行到新政策落地 | 水处理剂 聚氯化铝GB/T 22627-2014
732 | 盐基度 | 广东省市场监督管理局 | 市场需求 | 按合同协议收费 | 接受委托 | 351.12 | 广东省惠州市质量计量监督检测所 | 执行到新政策落地 | 水处理剂 聚氯化铝GB/T 22627-2014
733 | 砷的质量分数 | 广东省市场监督管理局 | 市场需求 | 按合同协议收费 | 接受委托 | 400 | 广东省惠州市质量计量监督检测所 | 执行到新政策落地 | 水处理剂 聚氯化铝GB/T 22627-2014
734 | 铁的质量分数 | 广东省市场监督管理局 | 市场需求 | 按合同协议收费 | 接受委托 | 400 | 广东省惠州市质量计量监督检测所 | 执行到新政策落地 | 水处理剂 聚氯化铝GB/T 22627-2014
735 | 铅的质量分数 | 广东省市场监督管理局 | 市场需求 | 按合同协议收费 | 接受委托 | 400 | 广东省惠州市质量计量监督检测所 | 执行到新政策落地 | 水处理剂 聚氯化铝GB/T 22627-2014
736 | 铬的质量分数 | 广东省市场监督管理局 | 市场需求 | 按合同协议收费 | 接受委托 | 400 | 广东省惠州市质量计量监督检测所 | 执行到新政策落地 | 水处理剂 聚氯化铝GB/T 22627-2014
737 | 镉的质量分数 | 广东省市场监督管理局 | 市场需求 | 按合同协议收费 | 接受委托 | 400 | 广东省惠州市质量计量监督检测所 | 执行到新政策落地 | 水处理剂 聚氯化铝GB/T 22627-2014
738 | 外观 | 广东省市场监督管理局 | 市场需求 | 按合同协议收费 | 接受委托 | 150 | 广东省惠州市质量计量监督检测所 | 执行到新政策落地 | 水处理剂 氯化铁GB/T 4482-2018
739 | 铁(Fe3+)的质量分数 | 广东省市场监督管理局 | 市场需求 | 按合同协议收费 | 接受委托 | 260 | 广东省惠州市质量计量监督检测所 | 执行到新政策落地 | 水处理剂 氯化铁GB/T 4482-2018
740 | 亚铁(Fe2+)的质量分数 | 广东省市场监督管理局 | 市场需求 | 按合同协议收费 | 接受委托 | 260 | 广东省惠州市质量计量监督检测所 | 执行到新政策落地 | 水处理剂 氯化铁GB/T 4482-2018
741 | 不溶物的质量分数 | 广东省市场监督管理局 | 市场需求 | 按合同协议收费 | 接受委托 | 280 | 广东省惠州市质量计量监督检测所 | 执行到新政策落地 | 水处理剂 氯化铁GB/T 4482-2018
742 | 游离酸（以HCl计）的质量分数 | 广东省市场监督管理局 | 市场需求 | 按合同协议收费 | 接受委托 | 200 | 广东省惠州市质量计量监督检测所 | 执行到新政策落地 | 水处理剂 氯化铁GB/T 4482-2018
743 | 密度（20℃） | 广东省市场监督管理局 | 市场需求 | 按合同协议收费 | 接受委托 | 180 | 广东省惠州市质量计量监督检测所 | 执行到新政策落地 | 水处理剂 氯化铁GB/T 4482-2018
744 | 锌的质量分数 | 广东省市场监督管理局 | 市场需求 | 按合同协议收费 | 接受委托 | 300 | 广东省惠州市质量计量监督检测所 | 执行到新政策落地 | 水处理剂 氯化铁GB/T 4482-2018
745 | 砷的质量分数 | 广东省市场监督管理局 | 市场需求 | 按合同协议收费 | 接受委托 | 400 | 广东省惠州市质量计量监督检测所 | 执行到新政策落地 | 水处理剂 氯化铁GB/T 4482-2018
746 | 汞的质量分数 | 广东省市场监督管理局 | 市场需求 | 按合同协议收费 | 接受委托 | 400 | 广东省惠州市质量计量监督检测所 | 执行到新政策落地 | 水处理剂 氯化铁GB/T 4482-2018
747 | 铅的质量分数 | 广东省市场监督管理局 | 市场需求 | 按合同协议收费 | 接受委托 | 300 | 广东省惠州市质量计量监督检测所 | 执行到新政策落地 | 水处理剂 氯化铁GB/T 4482-2018
748 | 铬的质量分数 | 广东省市场监督管理局 | 市场需求 | 按合同协议收费 | 接受委托 | 300 | 广东省惠州市质量计量监督检测所 | 执行到新政策落地 | 水处理剂 氯化铁GB/T 4482-2018
749 | 镉的质量分数 | 广东省市场监督管理局 | 市场需求 | 按合同协议收费 | 接受委托 | 300 | 广东省惠州市质量计量监督检测所 | 执行到新政策落地 | 水处理剂 氯化铁GB/T 4482-2018
750 | 总砷 | 广东省市场监督管理局 | 市场需求 | 按合同协议收费 | 接受委托 | 400 | 广东省惠州市质量计量监督检测所 | 执行到新政策落地 | 饲料中总砷的测定GB/T 13079-2006
751 | 总磷 | 广东省市场监督管理局 | 市场需求 | 按合同协议收费 | 接受委托 | 400 | 广东省惠州市质量计量监督检测所 | 执行到新政策落地 | 饲料中总磷的测定 分光光度法GB/T 6437-2002
752 | 氟 | 广东省市场监督管理局 | 市场需求 | 按合同协议收费 | 接受委托 | 310.8 | 广东省惠州市质量计量监督检测所 | 执行到新政策落地 | 饲料中氟的测定 离子选择性电极法 GB/T 13083-2002
753 | 水分 | 广东省市场监督管理局 | 市场需求 | 按合同协议收费 | 接受委托 | 159.6 | 广东省惠州市质量计量监督检测所 | 执行到新政策落地 | 饲料中水分的测定GB/T 6435-2014
754 | 水溶性氯化物 | 广东省市场监督管理局 | 市场需求 | 按合同协议收费 | 接受委托 | 254.64 | 广东省惠州市质量计量监督检测所 | 执行到新政策落地 | 饲料中水溶性氯化物的测定GB/T 6439-2007
755 | 汞 | 广东省市场监督管理局 | 市场需求 | 按合同协议收费 | 接受委托 | 400 | 广东省惠州市质量计量监督检测所 | 执行到新政策落地 | 饲料中汞的测定GB/T 13081-2006
756 | 溶剂残留 | 广东省市场监督管理局 | 市场需求 | 按合同协议收费 | 接受委托 | 252 | 广东省惠州市质量计量监督检测所 | 执行到新政策落地 | 食品安全国家标准 食品中溶剂残留量的测定 GB 5009.262-2016
757 | 硫 | 广东省市场监督管理局 | 市场需求 | 按合同协议收费 | 接受委托 | 400 | 广东省惠州市质量计量监督检测所 | 执行到新政策落地 | 饲料中硫的测定 硝酸镁法GB/T 17776-2016
758 | 粗灰分 | 广东省市场监督管理局 | 市场需求 | 按合同协议收费 | 接受委托 | 127.68 | 广东省惠州市质量计量监督检测所 | 执行到新政策落地 | 饲料中粗灰分的测定GB/T 6438-2007
759 | 粗纤维 | 广东省市场监督管理局 | 市场需求 | 按合同协议收费 | 接受委托 | 403.2 | 广东省惠州市质量计量监督检测所 | 执行到新政策落地 | 饲料中粗纤维的含量测定 过滤法GB/T 6434-2006
760 | 粗纤维含量 | 广东省市场监督管理局 | 市场需求 | 按合同协议收费 | 接受委托 | 403.2 | 广东省惠州市质量计量监督检测所 | 执行到新政策落地 | 进出口粮食、饲料 粗纤维含量检验方法 SN/T 0800.8-1999
761 | 粗脂肪 | 广东省市场监督管理局 | 市场需求 | 按合同协议收费 | 接受委托 | 220 | 广东省惠州市质量计量监督检测所 | 执行到新政策落地 | 进出口粮食、饲料 粗脂肪检验方法 SN/T 0800.2-1999
762 | 粗脂肪 | 广东省市场监督管理局 | 市场需求 | 按合同协议收费 | 接受委托 | 220 | 广东省惠州市质量计量监督检测所 | 执行到新政策落地 | 饲料中粗脂肪的测定GB/T 6433-2006
763 | 粗蛋白 | 广东省市场监督管理局 | 市场需求 | 按合同协议收费 | 接受委托 | 220 | 广东省惠州市质量计量监督检测所 | 执行到新政策落地 | 饲料中粗蛋白测定方法GB/T 6432-1994
764 | 粗蛋白质 | 广东省市场监督管理局 | 市场需求 | 按合同协议收费 | 接受委托 | 220 | 广东省惠州市质量计量监督检测所 | 执行到新政策落地 | 进出口粮食、饲料 粗蛋白质检验方法 SN/T 0800.3-1999
765 | 钙 | 广东省市场监督管理局 | 市场需求 | 按合同协议收费 | 接受委托 | 400 | 广东省惠州市质量计量监督检测所 | 执行到新政策落地 | 《饲料中钙的测定》GB/T 6436-2002
766 | 钙 | 广东省市场监督管理局 | 市场需求 | 按合同协议收费 | 接受委托 | 400 | 广东省惠州市质量计量监督检测所 | 执行到新政策落地 | 动物饲料中钙、铜、铁、镁、锰、钾、钠和锌含量的测定 原子吸收光谱法GB/T 13885-2003
767 | 钠 | 广东省市场监督管理局 | 市场需求 | 按合同协议收费 | 接受委托 | 400 | 广东省惠州市质量计量监督检测所 | 执行到新政策落地 | 动物饲料中钙、铜、铁、镁、锰、钾、钠和锌含量的测定 原子吸收光谱法GB/T 13885-2003
768 | 钾 | 广东省市场监督管理局 | 市场需求 | 按合同协议收费 | 接受委托 | 400 | 广东省惠州市质量计量监督检测所 | 执行到新政策落地 | 动物饲料中钙、铜、铁、镁、锰、钾、钠和锌含量的测定 原子吸收光谱法GB/T 13885-2003
769 | 铁 | 广东省市场监督管理局 | 市场需求 | 按合同协议收费 | 接受委托 | 400 | 广东省惠州市质量计量监督检测所 | 执行到新政策落地 | 动物饲料中钙、铜、铁、镁、锰、钾、钠和锌含量的测定 原子吸收光谱法GB/T 13885-2003
770 | 铅 | 广东省市场监督管理局 | 市场需求 | 按合同协议收费 | 接受委托 | 400 | 广东省惠州市质量计量监督检测所 | 执行到新政策落地 | 饲料中铅的测定 原子吸收光谱法GB/T 13080-2004
771 | 铜 | 广东省市场监督管理局 | 市场需求 | 按合同协议收费 | 接受委托 | 400 | 广东省惠州市质量计量监督检测所 | 执行到新政策落地 | 动物饲料中钙、铜、铁、镁、锰、钾、钠和锌含量的测定 原子吸收光谱法GB/T 13885-2003
772 | 铬 | 广东省市场监督管理局 | 市场需求 | 按合同协议收费 | 接受委托 | 400 | 广东省惠州市质量计量监督检测所 | 执行到新政策落地 | 饲料中铬的测定GB/T 13088-2006
773 | 锌 | 广东省市场监督管理局 | 市场需求 | 按合同协议收费 | 接受委托 | 400 | 广东省惠州市质量计量监督检测所 | 执行到新政策落地 | 动物饲料中钙、铜、铁、镁、锰、钾、钠和锌含量的测定 原子吸收光谱法GB/T 13885-2003
774 | 锰 | 广东省市场监督管理局 | 市场需求 | 按合同协议收费 | 接受委托 | 400 | 广东省惠州市质量计量监督检测所 | 执行到新政策落地 | 动物饲料中钙、铜、铁、镁、锰、钾、钠和锌含量的测定 原子吸收光谱法GB/T 13885-2003
775 | 镁 | 广东省市场监督管理局 | 市场需求 | 按合同协议收费 | 接受委托 | 400 | 广东省惠州市质量计量监督检测所 | 执行到新政策落地 | 动物饲料中钙、铜、铁、镁、锰、钾、钠和锌含量的测定 原子吸收光谱法GB/T 13885-2003
776 | 镉 | 广东省市场监督管理局 | 市场需求 | 按合同协议收费 | 接受委托 | 400 | 广东省惠州市质量计量监督检测所 | 执行到新政策落地 | 饲料中镉的测定方法GB/T 13082-1991
777 | 粗蛋白 | 广东省市场监督管理局 | 市场需求 | 按合同协议收费 | 接受委托 | 168 | 广东省惠州市质量计量监督检测所 | 执行到新政策落地 | 饲料中粗蛋白的测定 凯氏定氮法GB/T 6432-2018
778 | 总磷 | 广东省市场监督管理局 | 市场需求 | 按合同协议收费 | 接受委托 | 400 | 广东省惠州市质量计量监督检测所 | 执行到新政策落地 | 饲料中总磷的测定 分光光度法GB/T 6437-2018
779 | 钙 | 广东省市场监督管理局 | 市场需求 | 按合同协议收费 | 接受委托 | 400 | 广东省惠州市质量计量监督检测所 | 执行到新政策落地 | 饲料中钙的测定GB/T 6436-2018
780 | 标签 | 广东省市场监督管理局 | 市场需求 | 按合同协议收费 | 接受委托 | 168 | 广东省惠州市质量计量监督检测所 | 执行到新政策落地 | 饲料标签GB 10648-2013
781 | pH值 | 广东省市场监督管理局 | 市场需求 | 按合同协议收费 | 接受委托 | 150 | 广东省惠州市质量计量监督检测所 | 执行到新政策落地 | 水质 PH值的测定 玻璃电极法 GB/T 6920-1986
782 | CODCr | 广东省市场监督管理局 | 市场需求 | 按合同协议收费 | 接受委托 | 500 | 广东省惠州市质量计量监督检测所 | 执行到新政策落地 | 水质 化学需氧量的测定 重铬酸盐法HJ 828-2017
783 | BOD5 | 广东省市场监督管理局 | 市场需求 | 按合同协议收费 | 接受委托 | 500 | 广东省惠州市质量计量监督检测所 | 执行到新政策落地 | 水质 五日生化需氧量（BOD5）的测定 稀释与接种法HJ 505-2009
784 | SS | 广东省市场监督管理局 | 市场需求 | 按合同协议收费 | 接受委托 | 500 | 广东省惠州市质量计量监督检测所 | 执行到新政策落地 | 水质 悬浮物的测定 重量法GB/T 11901-1989
785 | 氨氮 | 广东省市场监督管理局 | 市场需求 | 按合同协议收费 | 接受委托 | 500 | 广东省惠州市质量计量监督检测所 | 执行到新政策落地 | 水质 氨氮的测定 纳氏试剂分光光度法HJ 535-2009
786 | 非甲烷总烃 | 广东省市场监督管理局 | 市场需求 | 按合同协议收费 | 接受委托 | 1200 | 广东省惠州市质量计量监督检测所 | 执行到新政策落地 | 环境空气 总烃、甲烷和非甲烷总烃的测定HJ 604-2017
787 | 厂界噪声 | 广东省市场监督管理局 | 市场需求 | 按合同协议收费 | 接受委托 | 1000 | 广东省惠州市质量计量监督检测所 | 执行到新政策落地 | 工业企业厂界环境噪声排放标准GB 12348-2008
788 | pH值 | 广东省市场监督管理局 | 市场需求 | 按合同协议收费 | 接受委托 | 150 | 广东省惠州市质量计量监督检测所 | 执行到新政策落地 | 水质 pH值的测定 电极法HJ 1147-2020
789 | 石油类 | 广东省市场监督管理局 | 市场需求 | 按合同协议收费 | 接受委托 | 500 | 广东省惠州市质量计量监督检测所 | 执行到新政策落地 | 水质 石油类和动植物油类的测定 红外分光光度法HJ 637-2018
790 | 有机质 | 广东省市场监督管理局 | 市场需求 | 按合同协议收费 | 接受委托 | 250 | 广东省惠州市质量计量监督检测所 | 执行到新政策落地 | 土壤检测 第6部分：土壤有机质的测定NY/T 1121.6-2006
791 | pH值 | 广东省市场监督管理局 | 市场需求 | 按合同协议收费 | 接受委托 | 150 | 广东省惠州市质量计量监督检测所 | 执行到新政策落地 | 土壤检测 第2部分：土壤pH的测定NY/T 1121.2-2006
792 | 机械组成 | 广东省市场监督管理局 | 市场需求 | 按合同协议收费 | 接受委托 | 200 | 广东省惠州市质量计量监督检测所 | 执行到新政策落地 | 土壤检测 第3部分：土壤机械组成的测定NY/T 1121.3-2006
793 | 镉 | 广东省市场监督管理局 | 市场需求 | 按合同协议收费 | 接受委托 | 400 | 广东省惠州市质量计量监督检测所 | 执行到新政策落地 | 土壤质量 铅、镉的测定 石墨炉原子吸收分光光度法GB/T 17141-1997
794 | 汞 | 广东省市场监督管理局 | 市场需求 | 按合同协议收费 | 接受委托 | 400 | 广东省惠州市质量计量监督检测所 | 执行到新政策落地 | 土壤和沉积物 汞、砷、硒、铋、锑的测定 微波消解/原子荧光法HJ 680-2013
795 | 砷 | 广东省市场监督管理局 | 市场需求 | 按合同协议收费 | 接受委托 | 400 | 广东省惠州市质量计量监督检测所 | 执行到新政策落地 | 土壤和沉积物 汞、砷、硒、铋、锑的测定 微波消解/原子荧光法HJ 680-2013
796 | 铅 | 广东省市场监督管理局 | 市场需求 | 按合同协议收费 | 接受委托 | 400 | 广东省惠州市质量计量监督检测所 | 执行到新政策落地 | 土壤质量 铅、镉的测定 石墨炉原子吸收分光光度法GB/T 17141-1997
797 | 总铬 | 广东省市场监督管理局 | 市场需求 | 按合同协议收费 | 接受委托 | 400 | 广东省惠州市质量计量监督检测所 | 执行到新政策落地 | 土壤和沉积物 铜、锌、铅、镍、铬的测定 火焰原子吸收分光光度法HJ 491-2019
798 | 铜 | 广东省市场监督管理局 | 市场需求 | 按合同协议收费 | 接受委托 | 400 | 广东省惠州市质量计量监督检测所 | 执行到新政策落地 | 土壤和沉积物 铜、锌、铅、镍、铬的测定 火焰原子吸收分光光度法HJ 491-2019
799 | 镍 | 广东省市场监督管理局 | 市场需求 | 按合同协议收费 | 接受委托 | 400 | 广东省惠州市质量计量监督检测所 | 执行到新政策落地 | 土壤和沉积物 铜、锌、铅、镍、铬的测定 火焰原子吸收分光光度法HJ 491-2019
800 | 锌 | 广东省市场监督管理局 | 市场需求 | 按合同协议收费 | 接受委托 | 400 | 广东省惠州市质量计量监督检测所 | 执行到新政策落地 | 土壤和沉积物 铜、锌、铅、镍、铬的测定 火焰原子吸收分光光度法HJ 491-2019
801 | 铅 | 广东省市场监督管理局 | 市场需求 | 按合同协议收费 | 接受委托 | 400 | 广东省惠州市质量计量监督检测所 | 执行到新政策落地 | 土壤质量 铅、镉的测定 石墨炉原子吸收分光光度法GB/T 17141-1997
802 | 三聚氰胺 | 广东省市场监督管理局 | 市场需求 | 按合同协议收费 | 接受委托 | 650 | 广东省惠州市质量计量监督检测所 | 执行到新政策落地 | 工业用三聚氰胺GB/T 9567-2016
803 | 水分 | 广东省市场监督管理局 | 市场需求 | 按合同协议收费 | 接受委托 | 200 | 广东省惠州市质量计量监督检测所 | 执行到新政策落地 | 工业用三聚氰胺GB/T 9567-2016
804 | pH值 | 广东省市场监督管理局 | 市场需求 | 按合同协议收费 | 接受委托 | 200 | 广东省惠州市质量计量监督检测所 | 执行到新政策落地 | 工业用三聚氰胺GB/T 9567-2016
805 | 甲醛水溶解试验 | 广东省市场监督管理局 | 市场需求 | 按合同协议收费 | 接受委托 | 500 | 广东省惠州市质量计量监督检测所 | 执行到新政策落地 | 工业用三聚氰胺GB/T 9567-2016
806 | 灰分 | 广东省市场监督管理局 | 市场需求 | 按合同协议收费 | 接受委托 | 200 | 广东省惠州市质量计量监督检测所 | 执行到新政策落地 | 工业用三聚氰胺GB/T 9567-2016
807 | pH | 广东省市场监督管理局 | 市场需求 | 按合同协议收费 | 接受委托 | 150 | 广东省惠州市质量计量监督检测所 | 执行到新政策落地 | 《化妆品安全技术规范》(2015年版) 第四章 1.1 直测法
808 | pH | 广东省市场监督管理局 | 市场需求 | 按合同协议收费 | 接受委托 | 150 | 广东省惠州市质量计量监督检测所 | 执行到新政策落地 | 《化妆品安全技术规范》(2015年版) 第四章 1.1 稀释法
809 | 汞 | 广东省市场监督管理局 | 市场需求 | 按合同协议收费 | 接受委托 | 400 | 广东省惠州市质量计量监督检测所 | 执行到新政策落地 | 《化妆品安全技术规范》(2015年版）第四章 1.2 第一法
810 | 汞 | 广东省市场监督管理局 | 市场需求 | 按合同协议收费 | 接受委托 | 500 | 广东省惠州市质量计量监督检测所 | 执行到新政策落地 | 《化妆品安全技术规范》(2015年版）第四章 1.6
811 | 铅 | 广东省市场监督管理局 | 市场需求 | 按合同协议收费 | 接受委托 | 400 | 广东省惠州市质量计量监督检测所 | 执行到新政策落地 | 《化妆品安全技术规范》(2015年版) 第四章 1.3 第一法
812 | 铅 | 广东省市场监督管理局 | 市场需求 | 按合同协议收费 | 接受委托 | 500 | 广东省惠州市质量计量监督检测所 | 执行到新政策落地 | 《化妆品安全技术规范》(2015年版）第四章 1.6
813 | 铅 | 广东省市场监督管理局 | 市场需求 | 按合同协议收费 | 接受委托 | 400 | 广东省惠州市质量计量监督检测所 | 执行到新政策落地 | 《化妆品安全技术规范》(2015年版) 第四章 1.3 第二法
814 | 砷 | 广东省市场监督管理局 | 市场需求 | 按合同协议收费 | 接受委托 | 400 | 广东省惠州市质量计量监督检测所 | 执行到新政策落地 | 《化妆品安全技术规范》(2015年版) 第四章 1.4 第一法
815 | 砷 | 广东省市场监督管理局 | 市场需求 | 按合同协议收费 | 接受委托 | 500 | 广东省惠州市质量计量监督检测所 | 执行到新政策落地 | 《化妆品安全技术规范》(2015年版）第四章 1.6
816 | 镉 | 广东省市场监督管理局 | 市场需求 | 按合同协议收费 | 接受委托 | 500 | 广东省惠州市质量计量监督检测所 | 执行到新政策落地 | 《化妆品安全技术规范》(2015年版）第四章 1.6
817 | 镉 | 广东省市场监督管理局 | 市场需求 | 按合同协议收费 | 接受委托 | 400 | 广东省惠州市质量计量监督检测所 | 执行到新政策落地 | 《化妆品安全技术规范》(2015年版) 第四章 1.5
818 | 氟康唑 | 广东省市场监督管理局 | 市场需求 | 按合同协议收费 | 接受委托 | 1200 | 广东省惠州市质量计量监督检测所 | 执行到新政策落地 | 《化妆品安全技术规范》(2015年版) 第四章 2.1
819 | 酮康唑 | 广东省市场监督管理局 | 市场需求 | 按合同协议收费 | 接受委托 | 1200 | 广东省惠州市质量计量监督检测所 | 执行到新政策落地 | 《化妆品安全技术规范》(2015年版) 第四章 2.1
820 | 萘替芬 | 广东省市场监督管理局 | 市场需求 | 按合同协议收费 | 接受委托 | 1200 | 广东省惠州市质量计量监督检测所 | 执行到新政策落地 | 《化妆品安全技术规范》(2015年版) 第四章 2.1
821 | 联苯苄唑 | 广东省市场监督管理局 | 市场需求 | 按合同协议收费 | 接受委托 | 1200 | 广东省惠州市质量计量监督检测所 | 执行到新政策落地 | 《化妆品安全技术规范》(2015年版) 第四章 2.1
822 | 克霉唑 | 广东省市场监督管理局 | 市场需求 | 按合同协议收费 | 接受委托 | 1200 | 广东省惠州市质量计量监督检测所 | 执行到新政策落地 | 《化妆品安全技术规范》(2015年版) 第四章 2.1
823 | 益康唑 | 广东省市场监督管理局 | 市场需求 | 按合同协议收费 | 接受委托 | 1200 | 广东省惠州市质量计量监督检测所 | 执行到新政策落地 | 《化妆品安全技术规范》(2015年版) 第四章 2.1
824 | 灰黄霉素 | 广东省市场监督管理局 | 市场需求 | 按合同协议收费 | 接受委托 | 1200 | 广东省惠州市质量计量监督检测所 | 执行到新政策落地 | 《化妆品安全技术规范》(2015年版) 第四章 2.1
825 | 咪康唑 | 广东省市场监督管理局 | 市场需求 | 按合同协议收费 | 接受委托 | 1200 | 广东省惠州市质量计量监督检测所 | 执行到新政策落地 | 《化妆品安全技术规范》(2015年版) 第四章 2.1
826 | 环吡酮胺 | 广东省市场监督管理局 | 市场需求 | 按合同协议收费 | 接受委托 | 1200 | 广东省惠州市质量计量监督检测所 | 执行到新政策落地 | 《化妆品安全技术规范》(2015年版) 第四章 2.1
827 | 盐酸美满霉素 | 广东省市场监督管理局 | 市场需求 | 按合同协议收费 | 接受委托 | 400 | 广东省惠州市质量计量监督检测所 | 执行到新政策落地 | 《化妆品安全技术规范》(2015年版) 第四章 2.2
828 | 二水土霉素 | 广东省市场监督管理局 | 市场需求 | 按合同协议收费 | 接受委托 | 400 | 广东省惠州市质量计量监督检测所 | 执行到新政策落地 | 《化妆品安全技术规范》(2015年版) 第四章 2.2
829 | 盐酸四环素 | 广东省市场监督管理局 | 市场需求 | 按合同协议收费 | 接受委托 | 400 | 广东省惠州市质量计量监督检测所 | 执行到新政策落地 | 《化妆品安全技术规范》(2015年版) 第四章 2.2
830 | 盐酸金霉素 | 广东省市场监督管理局 | 市场需求 | 按合同协议收费 | 接受委托 | 400 | 广东省惠州市质量计量监督检测所 | 执行到新政策落地 | 《化妆品安全技术规范》(2015年版) 第四章 2.2
831 | 盐酸多西环素 | 广东省市场监督管理局 | 市场需求 | 按合同协议收费 | 接受委托 | 400 | 广东省惠州市质量计量监督检测所 | 执行到新政策落地 | 《化妆品安全技术规范》(2015年版) 第四章 2.2
832 | 氯霉素 | 广东省市场监督管理局 | 市场需求 | 按合同协议收费 | 接受委托 | 400 | 广东省惠州市质量计量监督检测所 | 执行到新政策落地 | 《化妆品安全技术规范》(2015年版) 第四章 2.2
833 | 甲硝唑 | 广东省市场监督管理局 | 市场需求 | 按合同协议收费 | 接受委托 | 400 | 广东省惠州市质量计量监督检测所 | 执行到新政策落地 | 《化妆品安全技术规范》(2015年版) 第四章 2.2
834 | 依诺沙星 | 广东省市场监督管理局 | 市场需求 | 按合同协议收费 | 接受委托 | 1200 | 广东省惠州市质量计量监督检测所 | 执行到新政策落地 | 《化妆品安全技术规范》(2015年版) 第四章 2.3
835 | 氟罗沙星 | 广东省市场监督管理局 | 市场需求 | 按合同协议收费 | 接受委托 | 1200 | 广东省惠州市质量计量监督检测所 | 执行到新政策落地 | 《化妆品安全技术规范》(2015年版) 第四章 2.3
836 | 氧氟沙星 | 广东省市场监督管理局 | 市场需求 | 按合同协议收费 | 接受委托 | 1200 | 广东省惠州市质量计量监督检测所 | 执行到新政策落地 | 《化妆品安全技术规范》(2015年版) 第四章 2.3
837 | 诺氟沙星 | 广东省市场监督管理局 | 市场需求 | 按合同协议收费 | 接受委托 | 1200 | 广东省惠州市质量计量监督检测所 | 执行到新政策落地 | 《化妆品安全技术规范》(2015年版) 第四章 2.3
838 | 培氟沙星 | 广东省市场监督管理局 | 市场需求 | 按合同协议收费 | 接受委托 | 1200 | 广东省惠州市质量计量监督检测所 | 执行到新政策落地 | 《化妆品安全技术规范》(2015年版) 第四章 2.3
839 | 环丙沙星 | 广东省市场监督管理局 | 市场需求 | 按合同协议收费 | 接受委托 | 1200 | 广东省惠州市质量计量监督检测所 | 执行到新政策落地 | 《化妆品安全技术规范》(2015年版) 第四章 2.3
840 | 恩诺沙星 | 广东省市场监督管理局 | 市场需求 | 按合同协议收费 | 接受委托 | 1200 | 广东省惠州市质量计量监督检测所 | 执行到新政策落地 | 《化妆品安全技术规范》(2015年版) 第四章 2.3
841 | 沙拉沙星 | 广东省市场监督管理局 | 市场需求 | 按合同协议收费 | 接受委托 | 1200 | 广东省惠州市质量计量监督检测所 | 执行到新政策落地 | 《化妆品安全技术规范》(2015年版) 第四章 2.3
842 | 双氟沙星 | 广东省市场监督管理局 | 市场需求 | 按合同协议收费 | 接受委托 | 1200 | 广东省惠州市质量计量监督检测所 | 执行到新政策落地 | 《化妆品安全技术规范》(2015年版) 第四章 2.3
843 | 莫西沙星 | 广东省市场监督管理局 | 市场需求 | 按合同协议收费 | 接受委托 | 1200 | 广东省惠州市质量计量监督检测所 | 执行到新政策落地 | 《化妆品安全技术规范》(2015年版) 第四章 2.3
844 | 雌三醇 | 广东省市场监督管理局 | 市场需求 | 按合同协议收费 | 接受委托 | 400 | 广东省惠州市质量计量监督检测所 | 执行到新政策落地 | 《化妆品安全技术规范》(2015年版) 第四章 2.4 第一法
845 | 己烯雌酚 | 广东省市场监督管理局 | 市场需求 | 按合同协议收费 | 接受委托 | 400 | 广东省惠州市质量计量监督检测所 | 执行到新政策落地 | 《化妆品安全技术规范》(2015年版) 第四章 2.4 第一法
846 | 雌酮 | 广东省市场监督管理局 | 市场需求 | 按合同协议收费 | 接受委托 | 400 | 广东省惠州市质量计量监督检测所 | 执行到新政策落地 | 《化妆品安全技术规范》(2015年版) 第四章 2.4 第一法
847 | 雌二醇 | 广东省市场监督管理局 | 市场需求 | 按合同协议收费 | 接受委托 | 400 | 广东省惠州市质量计量监督检测所 | 执行到新政策落地 | 《化妆品安全技术规范》(2015年版) 第四章 2.4 第一法
848 | 睾丸酮 | 广东省市场监督管理局 | 市场需求 | 按合同协议收费 | 接受委托 | 400 | 广东省惠州市质量计量监督检测所 | 执行到新政策落地 | 《化妆品安全技术规范》(2015年版) 第四章 2.4 第一法
849 | 甲基睾丸酮 | 广东省市场监督管理局 | 市场需求 | 按合同协议收费 | 接受委托 | 400 | 广东省惠州市质量计量监督检测所 | 执行到新政策落地 | 《化妆品安全技术规范》(2015年版) 第四章 2.4 第一法
850 | 米诺地尔 | 广东省市场监督管理局 | 市场需求 | 按合同协议收费 | 接受委托 | 1200 | 广东省惠州市质量计量监督检测所 | 执行到新政策落地 | 《化妆品安全技术规范》(2015年版) 第四章 2.5
851 | 氢化可的松 | 广东省市场监督管理局 | 市场需求 | 按合同协议收费 | 接受委托 | 1200 | 广东省惠州市质量计量监督检测所 | 执行到新政策落地 | 《化妆品安全技术规范》(2015年版) 第四章 2.5
852 | 螺内酯 | 广东省市场监督管理局 | 市场需求 | 按合同协议收费 | 接受委托 | 1200 | 广东省惠州市质量计量监督检测所 | 执行到新政策落地 | 《化妆品安全技术规范》(2015年版) 第四章 2.5
853 | 雌酮 | 广东省市场监督管理局 | 市场需求 | 按合同协议收费 | 接受委托 | 1200 | 广东省惠州市质量计量监督检测所 | 执行到新政策落地 | 《化妆品安全技术规范》(2015年版) 第四章 2.5
854 | 坎利酮 | 广东省市场监督管理局 | 市场需求 | 按合同协议收费 | 接受委托 | 1200 | 广东省惠州市质量计量监督检测所 | 执行到新政策落地 | 《化妆品安全技术规范》(2015年版) 第四章 2.5
855 | 醋酸曲安奈德 | 广东省市场监督管理局 | 市场需求 | 按合同协议收费 | 接受委托 | 1200 | 广东省惠州市质量计量监督检测所 | 执行到新政策落地 | 《化妆品安全技术规范》(2015年版) 第四章 2.5
856 | 黄体酮 | 广东省市场监督管理局 | 市场需求 | 按合同协议收费 | 接受委托 | 1200 | 广东省惠州市质量计量监督检测所 | 执行到新政策落地 | 《化妆品安全技术规范》(2015年版) 第四章 2.5
857 | 氮芥 | 广东省市场监督管理局 | 市场需求 | 按合同协议收费 | 接受委托 | 800 | 广东省惠州市质量计量监督检测所 | 执行到新政策落地 | 《化妆品安全技术规范》(2015年版) 第四章 2.14
858 | 斑蝥素 | 广东省市场监督管理局 | 市场需求 | 按合同协议收费 | 接受委托 | 800 | 广东省惠州市质量计量监督检测所 | 执行到新政策落地 | 《化妆品安全技术规范》(2015年版) 第四章 2.14
859 | 苯并[а]芘 | 广东省市场监督管理局 | 市场需求 | 按合同协议收费 | 接受委托 | 1200 | 广东省惠州市质量计量监督检测所 | 执行到新政策落地 | 《化妆品安全技术规范》(2015年版) 第四章 2.15
860 | 丙烯酰胺 | 广东省市场监督管理局 | 市场需求 | 按合同协议收费 | 接受委托 | 1200 | 广东省惠州市质量计量监督检测所 | 执行到新政策落地 | 《化妆品安全技术规范》(2015年版) 第四章 2.16
861 | 地氯雷他定 | 广东省市场监督管理局 | 市场需求 | 按合同协议收费 | 接受委托 | 1200 | 广东省惠州市质量计量监督检测所 | 执行到新政策落地 | 《化妆品安全技术规范》(2015年版) 第四章 2.18
862 | 氯苯那敏 | 广东省市场监督管理局 | 市场需求 | 按合同协议收费 | 接受委托 | 1200 | 广东省惠州市质量计量监督检测所 | 执行到新政策落地 | 《化妆品安全技术规范》(2015年版) 第四章 2.18
863 | 阿司咪唑 | 广东省市场监督管理局 | 市场需求 | 按合同协议收费 | 接受委托 | 1200 | 广东省惠州市质量计量监督检测所 | 执行到新政策落地 | 《化妆品安全技术规范》(2015年版) 第四章 2.18
864 | 曲吡那敏 | 广东省市场监督管理局 | 市场需求 | 按合同协议收费 | 接受委托 | 1200 | 广东省惠州市质量计量监督检测所 | 执行到新政策落地 | 《化妆品安全技术规范》(2015年版) 第四章 2.18
865 | 溴苯那敏 | 广东省市场监督管理局 | 市场需求 | 按合同协议收费 | 接受委托 | 1200 | 广东省惠州市质量计量监督检测所 | 执行到新政策落地 | 《化妆品安全技术规范》(2015年版) 第四章 2.18
866 | 苯海拉明 | 广东省市场监督管理局 | 市场需求 | 按合同协议收费 | 接受委托 | 1200 | 广东省惠州市质量计量监督检测所 | 执行到新政策落地 | 《化妆品安全技术规范》(2015年版) 第四章 2.18
867 | 异丙嗪 | 广东省市场监督管理局 | 市场需求 | 按合同协议收费 | 接受委托 | 1200 | 广东省惠州市质量计量监督检测所 | 执行到新政策落地 | 《化妆品安全技术规范》(2015年版) 第四章 2.18
868 | 羟嗪 | 广东省市场监督管理局 | 市场需求 | 按合同协议收费 | 接受委托 | 1200 | 广东省惠州市质量计量监督检测所 | 执行到新政策落地 | 《化妆品安全技术规范》(2015年版) 第四章 2.18
869 | 奋乃静 | 广东省市场监督管理局 | 市场需求 | 按合同协议收费 | 接受委托 | 1200 | 广东省惠州市质量计量监督检测所 | 执行到新政策落地 | 《化妆品安全技术规范》(2015年版) 第四章 2.18
870 | 西替利嗪 | 广东省市场监督管理局 | 市场需求 | 按合同协议收费 | 接受委托 | 1200 | 广东省惠州市质量计量监督检测所 | 执行到新政策落地 | 《化妆品安全技术规范》(2015年版) 第四章 2.18
871 | 氟奋乃静 | 广东省市场监督管理局 | 市场需求 | 按合同协议收费 | 接受委托 | 1200 | 广东省惠州市质量计量监督检测所 | 执行到新政策落地 | 《化妆品安全技术规范》(2015年版) 第四章 2.18
872 | 氯丙嗪 | 广东省市场监督管理局 | 市场需求 | 按合同协议收费 | 接受委托 | 1200 | 广东省惠州市质量计量监督检测所 | 执行到新政策落地 | 《化妆品安全技术规范》(2015年版) 第四章 2.18
873 | 氯雷他定 | 广东省市场监督管理局 | 市场需求 | 按合同协议收费 | 接受委托 | 1200 | 广东省惠州市质量计量监督检测所 | 执行到新政策落地 | 《化妆品安全技术规范》(2015年版) 第四章 2.18
874 | 特非那定 | 广东省市场监督管理局 | 市场需求 | 按合同协议收费 | 接受委托 | 1200 | 广东省惠州市质量计量监督检测所 | 执行到新政策落地 | 《化妆品安全技术规范》(2015年版) 第四章 2.18
875 | 赛庚啶 | 广东省市场监督管理局 | 市场需求 | 按合同协议收费 | 接受委托 | 1200 | 广东省惠州市质量计量监督检测所 | 执行到新政策落地 | 《化妆品安全技术规范》(2015年版) 第四章 2.18
876 | 二噁烷 | 广东省市场监督管理局 | 市场需求 | 按合同协议收费 | 接受委托 | 800 | 广东省惠州市质量计量监督检测所 | 执行到新政策落地 | 《化妆品安全技术规范》(2015年版) 第四章 2.19 第一法
877 | 二噁烷 | 广东省市场监督管理局 | 市场需求 | 按合同协议收费 | 接受委托 | 800 | 广东省惠州市质量计量监督检测所 | 执行到新政策落地 | 《化妆品安全技术规范》(2015年版) 第四章 2.19 第二法
878 | 甲醇 | 广东省市场监督管理局 | 市场需求 | 按合同协议收费 | 接受委托 | 400 | 广东省惠州市质量计量监督检测所 | 执行到新政策落地 | 《化妆品安全技术规范》(2015年版) 第四章 2.22 第一法
879 | 甲醇 | 广东省市场监督管理局 | 市场需求 | 按合同协议收费 | 接受委托 | 400 | 广东省惠州市质量计量监督检测所 | 执行到新政策落地 | 《化妆品安全技术规范》(2015年版) 第四章 2.22 第二法
880 | 米诺地尔 | 广东省市场监督管理局 | 市场需求 | 按合同协议收费 | 接受委托 | 1200 | 广东省惠州市质量计量监督检测所 | 执行到新政策落地 | 《化妆品安全技术规范》(2015年版) 第四章 2.25
881 | 氢醌 | 广东省市场监督管理局 | 市场需求 | 按合同协议收费 | 接受委托 | 400 | 广东省惠州市质量计量监督检测所 | 执行到新政策落地 | 《化妆品安全技术规范》(2015年版) 第四章 2.26 第一法
882 | 苯酚 | 广东省市场监督管理局 | 市场需求 | 按合同协议收费 | 接受委托 | 400 | 广东省惠州市质量计量监督检测所 | 执行到新政策落地 | 《化妆品安全技术规范》(2015年版) 第四章 2.26 第一法
883 | 氢醌 | 广东省市场监督管理局 | 市场需求 | 按合同协议收费 | 接受委托 | 400 | 广东省惠州市质量计量监督检测所 | 执行到新政策落地 | 《化妆品安全技术规范》(2015年版) 第四章 2.26 第二法
884 | 苯酚 | 广东省市场监督管理局 | 市场需求 | 按合同协议收费 | 接受委托 | 400 | 广东省惠州市质量计量监督检测所 | 执行到新政策落地 | 《化妆品安全技术规范》(2015年版) 第四章 2.26 第二法
885 | 维生素D2 | 广东省市场监督管理局 | 市场需求 | 按合同协议收费 | 接受委托 | 400 | 广东省惠州市质量计量监督检测所 | 执行到新政策落地 | 《化妆品安全技术规范》(2015年版) 第四章 2.29
886 | 维生素D3 | 广东省市场监督管理局 | 市场需求 | 按合同协议收费 | 接受委托 | 400 | 广东省惠州市质量计量监督检测所 | 执行到新政策落地 | 《化妆品安全技术规范》(2015年版) 第四章 2.29
887 | 邻苯二甲酸二甲酯(DMP) | 广东省市场监督管理局 | 市场需求 | 按合同协议收费 | 接受委托 | 400 | 广东省惠州市质量计量监督检测所 | 执行到新政策落地 | 《化妆品安全技术规范》(2015年版) 第四章 2.30
888 | 邻苯二甲酸二乙酯(DEP) | 广东省市场监督管理局 | 市场需求 | 按合同协议收费 | 接受委托 | 400 | 广东省惠州市质量计量监督检测所 | 执行到新政策落地 | 《化妆品安全技术规范》(2015年版) 第四章 2.30
889 | 邻苯二甲酸二正丙酯(DPP) | 广东省市场监督管理局 | 市场需求 | 按合同协议收费 | 接受委托 | 400 | 广东省惠州市质量计量监督检测所 | 执行到新政策落地 | 《化妆品安全技术规范》(2015年版) 第四章 2.30
890 | 邻苯二甲酸丁基苄酯(BBP) | 广东省市场监督管理局 | 市场需求 | 按合同协议收费 | 接受委托 | 400 | 广东省惠州市质量计量监督检测所 | 执行到新政策落地 | 《化妆品安全技术规范》(2015年版) 第四章 2.30
891 | 邻苯二甲酸二正丁酯(DBP) | 广东省市场监督管理局 | 市场需求 | 按合同协议收费 | 接受委托 | 400 | 广东省惠州市质量计量监督检测所 | 执行到新政策落地 | 《化妆品安全技术规范》(2015年版) 第四章 2.30
892 | 邻苯二甲酸二正戊酯(DAP) | 广东省市场监督管理局 | 市场需求 | 按合同协议收费 | 接受委托 | 400 | 广东省惠州市质量计量监督检测所 | 执行到新政策落地 | 《化妆品安全技术规范》(2015年版) 第四章 2.30
893 | 邻苯二甲酸二环己酯(DCHP) | 广东省市场监督管理局 | 市场需求 | 按合同协议收费 | 接受委托 | 400 | 广东省惠州市质量计量监督检测所 | 执行到新政策落地 | 《化妆品安全技术规范》(2015年版) 第四章 2.30
894 | 邻苯二甲酸二正己酯(DHP) | 广东省市场监督管理局 | 市场需求 | 按合同协议收费 | 接受委托 | 400 | 广东省惠州市质量计量监督检测所 | 执行到新政策落地 | 《化妆品安全技术规范》(2015年版) 第四章 2.30
895 | 邻苯二甲酸二异辛酯(DEHP) | 广东省市场监督管理局 | 市场需求 | 按合同协议收费 | 接受委托 | 400 | 广东省惠州市质量计量监督检测所 | 执行到新政策落地 | 《化妆品安全技术规范》(2015年版) 第四章 2.30
896 | 邻苯二甲酸二正辛酯(DOP) | 广东省市场监督管理局 | 市场需求 | 按合同协议收费 | 接受委托 | 400 | 广东省惠州市质量计量监督检测所 | 执行到新政策落地 | 《化妆品安全技术规范》(2015年版) 第四章 2.30
897 | 邻苯二甲酸二异戊酯(DIPP) | 广东省市场监督管理局 | 市场需求 | 按合同协议收费 | 接受委托 | 800 | 广东省惠州市质量计量监督检测所 | 执行到新政策落地 | 《化妆品安全技术规范》(2015年版) 第四章 2.31
898 | 邻苯二甲酸二(2-甲氧乙基）酯(DMEP) | 广东省市场监督管理局 | 市场需求 | 按合同协议收费 | 接受委托 | 800 | 广东省惠州市质量计量监督检测所 | 执行到新政策落地 | 《化妆品安全技术规范》(2015年版) 第四章 2.31
899 | 邻苯二甲酸戊基异戊酯DnIPP) | 广东省市场监督管理局 | 市场需求 | 按合同协议收费 | 接受委托 | 800 | 广东省惠州市质量计量监督检测所 | 执行到新政策落地 | 《化妆品安全技术规范》(2015年版) 第四章 2.31
900 | 邻苯二甲酸二正戊酯(DnPP) | 广东省市场监督管理局 | 市场需求 | 按合同协议收费 | 接受委托 | 800 | 广东省惠州市质量计量监督检测所 | 执行到新政策落地 | 《化妆品安全技术规范》(2015年版) 第四章 2.31
901 | 邻苯二甲酸丁苄酯(BBP) | 广东省市场监督管理局 | 市场需求 | 按合同协议收费 | 接受委托 | 800 | 广东省惠州市质量计量监督检测所 | 执行到新政策落地 | 《化妆品安全技术规范》(2015年版) 第四章 2.31
902 | 邻苯二甲酸二丁酯(DBP) | 广东省市场监督管理局 | 市场需求 | 按合同协议收费 | 接受委托 | 800 | 广东省惠州市质量计量监督检测所 | 执行到新政策落地 | 《化妆品安全技术规范》(2015年版) 第四章 2.31
903 | 邻苯二甲酸二(2，乙基己基）酯(DEHP) | 广东省市场监督管理局 | 市场需求 | 按合同协议收费 | 接受委托 | 800 | 广东省惠州市质量计量监督检测所 | 执行到新政策落地 | 《化妆品安全技术规范》(2015年版) 第四章 2.31
904 | 1，2－苯基二羧酸支鲢和直链二戊基酯(指DnIPP、DnPP、DIPP三组分之各） | 广东省市场监督管理局 | 市场需求 | 按合同协议收费 | 接受委托 | 800 | 广东省惠州市质量计量监督检测所 | 执行到新政策落地 | 《化妆品安全技术规范》(2015年版) 第四章 2.31
905 | 葡糖醛酸 | 广东省市场监督管理局 | 市场需求 | 按合同协议收费 | 接受委托 | 400 | 广东省惠州市质量计量监督检测所 | 执行到新政策落地 | 《化妆品安全技术规范》(2015年版) 第四章 3.1
906 | 酒石酸 | 广东省市场监督管理局 | 市场需求 | 按合同协议收费 | 接受委托 | 400 | 广东省惠州市质量计量监督检测所 | 执行到新政策落地 | 《化妆品安全技术规范》(2015年版) 第四章 3.1
907 | 羟基乙酸 | 广东省市场监督管理局 | 市场需求 | 按合同协议收费 | 接受委托 | 400 | 广东省惠州市质量计量监督检测所 | 执行到新政策落地 | 《化妆品安全技术规范》(2015年版) 第四章 3.1
908 | 苹果酸 | 广东省市场监督管理局 | 市场需求 | 按合同协议收费 | 接受委托 | 400 | 广东省惠州市质量计量监督检测所 | 执行到新政策落地 | 《化妆品安全技术规范》(2015年版) 第四章 3.1
909 | 乳酸 | 广东省市场监督管理局 | 市场需求 | 按合同协议收费 | 接受委托 | 400 | 广东省惠州市质量计量监督检测所 | 执行到新政策落地 | 《化妆品安全技术规范》(2015年版) 第四章 3.1
910 | 柠檬酸 | 广东省市场监督管理局 | 市场需求 | 按合同协议收费 | 接受委托 | 400 | 广东省惠州市质量计量监督检测所 | 执行到新政策落地 | 《化妆品安全技术规范》(2015年版) 第四章 3.1
911 | 2-羟基丁酸 | 广东省市场监督管理局 | 市场需求 | 按合同协议收费 | 接受委托 | 400 | 广东省惠州市质量计量监督检测所 | 执行到新政策落地 | 《化妆品安全技术规范》(2015年版) 第四章 3.1
912 | 扁桃酸 | 广东省市场监督管理局 | 市场需求 | 按合同协议收费 | 接受委托 | 400 | 广东省惠州市质量计量监督检测所 | 执行到新政策落地 | 《化妆品安全技术规范》(2015年版) 第四章 3.1
913 | 二苯乙醇酸 | 广东省市场监督管理局 | 市场需求 | 按合同协议收费 | 接受委托 | 400 | 广东省惠州市质量计量监督检测所 | 执行到新政策落地 | 《化妆品安全技术规范》(2015年版) 第四章 3.1
914 | 羟基辛酸 | 广东省市场监督管理局 | 市场需求 | 按合同协议收费 | 接受委托 | 400 | 广东省惠州市质量计量监督检测所 | 执行到新政策落地 | 《化妆品安全技术规范》(2015年版) 第四章 3.1
915 | 二硫化硒 | 广东省市场监督管理局 | 市场需求 | 按合同协议收费 | 接受委托 | 400 | 广东省惠州市质量计量监督检测所 | 执行到新政策落地 | 《化妆品安全技术规范》(2015年版) 第四章 3.2
916 | 间苯二酚 | 广东省市场监督管理局 | 市场需求 | 按合同协议收费 | 接受委托 | 400 | 广东省惠州市质量计量监督检测所 | 执行到新政策落地 | 《化妆品安全技术规范》(2015年版) 第四章 3.4
917 | 可溶性锌盐 | 广东省市场监督管理局 | 市场需求 | 按合同协议收费 | 接受委托 | 400 | 广东省惠州市质量计量监督检测所 | 执行到新政策落地 | 《化妆品安全技术规范》(2015年版) 第四章 3.5
918 | 奎宁 | 广东省市场监督管理局 | 市场需求 | 按合同协议收费 | 接受委托 | 400 | 广东省惠州市质量计量监督检测所 | 执行到新政策落地 | 《化妆品安全技术规范》(2015年版) 第四章 3.6
919 | 硼酸和硼酸盐 | 广东省市场监督管理局 | 市场需求 | 按合同协议收费 | 接受委托 | 400 | 广东省惠州市质量计量监督检测所 | 执行到新政策落地 | 《化妆品安全技术规范》(2015年版) 第四章 3.7
920 | 巯基乙酸 | 广东省市场监督管理局 | 市场需求 | 按合同协议收费 | 接受委托 | 400 | 广东省惠州市质量计量监督检测所 | 执行到新政策落地 | 《化妆品安全技术规范》(2015年版) 第四章 3.9 第一法
921 | 巯基乙酸 | 广东省市场监督管理局 | 市场需求 | 按合同协议收费 | 接受委托 | 300 | 广东省惠州市质量计量监督检测所 | 执行到新政策落地 | 《化妆品安全技术规范》(2015年版) 第四章 3.9 第三法
922 | 水杨酸 | 广东省市场监督管理局 | 市场需求 | 按合同协议收费 | 接受委托 | 400 | 广东省惠州市质量计量监督检测所 | 执行到新政策落地 | 《化妆品安全技术规范》(2015年版) 第四章 3.10
923 | 游离氢氧化物 | 广东省市场监督管理局 | 市场需求 | 按合同协议收费 | 接受委托 | 300 | 广东省惠州市质量计量监督检测所 | 执行到新政策落地 | 《化妆品安全技术规范》(2015年版) 第四章 3.12
924 | 总硒 | 广东省市场监督管理局 | 市场需求 | 按合同协议收费 | 接受委托 | 400 | 广东省惠州市质量计量监督检测所 | 执行到新政策落地 | 《化妆品安全技术规范》(2015年版) 第四章 3.13
925 | 甲醛 | 广东省市场监督管理局 | 市场需求 | 按合同协议收费 | 接受委托 | 400 | 广东省惠州市质量计量监督检测所 | 执行到新政策落地 | 《化妆品安全技术规范》(2015年版) 第四章 4.8 第一法
926 | 甲醛 | 广东省市场监督管理局 | 市场需求 | 按合同协议收费 | 接受委托 | 400 | 广东省惠州市质量计量监督检测所 | 执行到新政策落地 | 《化妆品安全技术规范》(2015年版) 第四章 4.8 第二法
927 | 游离甲醛 | 广东省市场监督管理局 | 市场需求 | 按合同协议收费 | 接受委托 | 400 | 广东省惠州市质量计量监督检测所 | 执行到新政策落地 | 《化妆品安全技术规范》(2015年版) 第四章 4.9
928 | 苯基苯并咪唑磺酸(以酸计） | 广东省市场监督管理局 | 市场需求 | 按合同协议收费 | 接受委托 | 400 | 广东省惠州市质量计量监督检测所 | 执行到新政策落地 | 《化妆品安全技术规范》(2015年版) 第四章 5.1 第一法
929 | 二苯酮-4和二苯酮-5(以酸计） | 广东省市场监督管理局 | 市场需求 | 按合同协议收费 | 接受委托 | 400 | 广东省惠州市质量计量监督检测所 | 执行到新政策落地 | 《化妆品安全技术规范》(2015年版) 第四章 5.1 第一法
930 | 对氨基苯甲酸 | 广东省市场监督管理局 | 市场需求 | 按合同协议收费 | 接受委托 | 400 | 广东省惠州市质量计量监督检测所 | 执行到新政策落地 | 《化妆品安全技术规范》(2015年版) 第四章 5.1 第一法
931 | 二苯酮-3 | 广东省市场监督管理局 | 市场需求 | 按合同协议收费 | 接受委托 | 400 | 广东省惠州市质量计量监督检测所 | 执行到新政策落地 | 《化妆品安全技术规范》(2015年版) 第四章 5.1 第一法
932 | 对甲氧基肉桂酸异戊酯 | 广东省市场监督管理局 | 市场需求 | 按合同协议收费 | 接受委托 | 400 | 广东省惠州市质量计量监督检测所 | 执行到新政策落地 | 《化妆品安全技术规范》(2015年版) 第四章 5.1 第一法
933 | 4-甲基苄亚基樟脑 | 广东省市场监督管理局 | 市场需求 | 按合同协议收费 | 接受委托 | 400 | 广东省惠州市质量计量监督检测所 | 执行到新政策落地 | 《化妆品安全技术规范》(2015年版) 第四章 5.1 第一法
934 | PABA乙基己酯 | 广东省市场监督管理局 | 市场需求 | 按合同协议收费 | 接受委托 | 400 | 广东省惠州市质量计量监督检测所 | 执行到新政策落地 | 《化妆品安全技术规范》(2015年版) 第四章 5.1 第一法
935 | 丁基甲氧基二苯甲酰基甲烷 | 广东省市场监督管理局 | 市场需求 | 按合同协议收费 | 接受委托 | 400 | 广东省惠州市质量计量监督检测所 | 执行到新政策落地 | 《化妆品安全技术规范》(2015年版) 第四章 5.1 第一法
936 | 奥克立林(以酸计） | 广东省市场监督管理局 | 市场需求 | 按合同协议收费 | 接受委托 | 400 | 广东省惠州市质量计量监督检测所 | 执行到新政策落地 | 《化妆品安全技术规范》(2015年版) 第四章 5.1 第一法
937 | 甲氧基肉桂酸乙基己酯 | 广东省市场监督管理局 | 市场需求 | 按合同协议收费 | 接受委托 | 400 | 广东省惠州市质量计量监督检测所 | 执行到新政策落地 | 《化妆品安全技术规范》(2015年版) 第四章 5.1 第一法
938 | 水杨酸乙基己酯 | 广东省市场监督管理局 | 市场需求 | 按合同协议收费 | 接受委托 | 400 | 广东省惠州市质量计量监督检测所 | 执行到新政策落地 | 《化妆品安全技术规范》(2015年版) 第四章 5.1 第一法
939 | 胡莫柳酯 | 广东省市场监督管理局 | 市场需求 | 按合同协议收费 | 接受委托 | 400 | 广东省惠州市质量计量监督检测所 | 执行到新政策落地 | 《化妆品安全技术规范》(2015年版) 第四章 5.1 第一法
940 | 乙基己基三嗪酮 | 广东省市场监督管理局 | 市场需求 | 按合同协议收费 | 接受委托 | 400 | 广东省惠州市质量计量监督检测所 | 执行到新政策落地 | 《化妆品安全技术规范》(2015年版) 第四章 5.1 第一法
941 | 亚甲基双-苯并三唑基四甲基丁基酚 | 广东省市场监督管理局 | 市场需求 | 按合同协议收费 | 接受委托 | 400 | 广东省惠州市质量计量监督检测所 | 执行到新政策落地 | 《化妆品安全技术规范》(2015年版) 第四章 5.1 第一法
942 | 双-乙基己氧苯酚甲氧苯基三嗪 | 广东省市场监督管理局 | 市场需求 | 按合同协议收费 | 接受委托 | 400 | 广东省惠州市质量计量监督检测所 | 执行到新政策落地 | 《化妆品安全技术规范》(2015年版) 第四章 5.1 第一法
943 | 二氧化钛 | 广东省市场监督管理局 | 市场需求 | 按合同协议收费 | 接受委托 | 300 | 广东省惠州市质量计量监督检测所 | 执行到新政策落地 | 《化妆品安全技术规范》(2015年版) 第四章 5.3
944 | 二乙氨羟苯甲酰基苯甲酸己酯 | 广东省市场监督管理局 | 市场需求 | 按合同协议收费 | 接受委托 | 400 | 广东省惠州市质量计量监督检测所 | 执行到新政策落地 | 《化妆品安全技术规范》(2015年版) 第四章 5.4
945 | 二乙基己基丁酰胺基三嗪酮 | 广东省市场监督管理局 | 市场需求 | 按合同协议收费 | 接受委托 | 400 | 广东省惠州市质量计量监督检测所 | 执行到新政策落地 | 《化妆品安全技术规范》(2015年版) 第四章 5.5
946 | 亚苄基樟脑磺酸(以酸计） | 广东省市场监督管理局 | 市场需求 | 按合同协议收费 | 接受委托 | 400 | 广东省惠州市质量计量监督检测所 | 执行到新政策落地 | 《化妆品安全技术规范》(2015年版) 第四章 5.6
947 | 氧化锌 | 广东省市场监督管理局 | 市场需求 | 按合同协议收费 | 接受委托 | 400 | 广东省惠州市质量计量监督检测所 | 执行到新政策落地 | 《化妆品安全技术规范》(2015年版) 第四章 5.7
948 | 3-亚苄基樟脑 | 广东省市场监督管理局 | 市场需求 | 按合同协议收费 | 接受委托 | 400 | 广东省惠州市质量计量监督检测所 | 执行到新政策落地 | 《化妆品安全技术规范》(2015年版) 第四章 5.8
949 | 4-甲基苄亚基樟脑 | 广东省市场监督管理局 | 市场需求 | 按合同协议收费 | 接受委托 | 400 | 广东省惠州市质量计量监督检测所 | 执行到新政策落地 | 《化妆品安全技术规范》(2015年版) 第四章 5.8
950 | 二苯酮-3 | 广东省市场监督管理局 | 市场需求 | 按合同协议收费 | 接受委托 | 400 | 广东省惠州市质量计量监督检测所 | 执行到新政策落地 | 《化妆品安全技术规范》(2015年版) 第四章 5.8
951 | 二苯酮-4或二苯酮-5 (以酸计） | 广东省市场监督管理局 | 市场需求 | 按合同协议收费 | 接受委托 | 400 | 广东省惠州市质量计量监督检测所 | 执行到新政策落地 | 《化妆品安全技术规范》(2015年版) 第四章 5.8
952 | 亚苄基樟脑磺酸 (以酸计） | 广东省市场监督管理局 | 市场需求 | 按合同协议收费 | 接受委托 | 400 | 广东省惠州市质量计量监督检测所 | 执行到新政策落地 | 《化妆品安全技术规范》(2015年版) 第四章 5.8
953 | 双-乙基己氧苯酚甲氧苯基三嗪 | 广东省市场监督管理局 | 市场需求 | 按合同协议收费 | 接受委托 | 400 | 广东省惠州市质量计量监督检测所 | 执行到新政策落地 | 《化妆品安全技术规范》(2015年版) 第四章 5.8
954 | 丁基甲氧基二苯甲酰基甲烷 | 广东省市场监督管理局 | 市场需求 | 按合同协议收费 | 接受委托 | 400 | 广东省惠州市质量计量监督检测所 | 执行到新政策落地 | 《化妆品安全技术规范》(2015年版) 第四章 5.8
955 | 樟脑苯扎铵甲基硫酸盐 | 广东省市场监督管理局 | 市场需求 | 按合同协议收费 | 接受委托 | 400 | 广东省惠州市质量计量监督检测所 | 执行到新政策落地 | 《化妆品安全技术规范》(2015年版) 第四章 5.8
956 | 二乙氨羟苯甲酰基苯甲酸己酯 | 广东省市场监督管理局 | 市场需求 | 按合同协议收费 | 接受委托 | 400 | 广东省惠州市质量计量监督检测所 | 执行到新政策落地 | 《化妆品安全技术规范》(2015年版) 第四章 5.8
957 | 二乙基己基丁酰胺基三嗪酮 | 广东省市场监督管理局 | 市场需求 | 按合同协议收费 | 接受委托 | 400 | 广东省惠州市质量计量监督检测所 | 执行到新政策落地 | 《化妆品安全技术规范》(2015年版) 第四章 5.8
958 | 甲酚曲唑三硅氧烷 | 广东省市场监督管理局 | 市场需求 | 按合同协议收费 | 接受委托 | 400 | 广东省惠州市质量计量监督检测所 | 执行到新政策落地 | 《化妆品安全技术规范》(2015年版) 第四章 5.8
959 | 二甲基PABA乙基己酯 | 广东省市场监督管理局 | 市场需求 | 按合同协议收费 | 接受委托 | 400 | 广东省惠州市质量计量监督检测所 | 执行到新政策落地 | 《化妆品安全技术规范》(2015年版) 第四章 5.8
960 | 甲氧基肉桂酸乙基己酯 | 广东省市场监督管理局 | 市场需求 | 按合同协议收费 | 接受委托 | 400 | 广东省惠州市质量计量监督检测所 | 执行到新政策落地 | 《化妆品安全技术规范》(2015年版) 第四章 5.8
961 | 水杨酸乙基己酯 | 广东省市场监督管理局 | 市场需求 | 按合同协议收费 | 接受委托 | 400 | 广东省惠州市质量计量监督检测所 | 执行到新政策落地 | 《化妆品安全技术规范》(2015年版) 第四章 5.8
962 | 乙基己基三嗪酮 | 广东省市场监督管理局 | 市场需求 | 按合同协议收费 | 接受委托 | 400 | 广东省惠州市质量计量监督检测所 | 执行到新政策落地 | 《化妆品安全技术规范》(2015年版) 第四章 5.8
963 | 胡莫柳酯 | 广东省市场监督管理局 | 市场需求 | 按合同协议收费 | 接受委托 | 400 | 广东省惠州市质量计量监督检测所 | 执行到新政策落地 | 《化妆品安全技术规范》(2015年版) 第四章 5.8
964 | 对甲氧基肉桂酸异戊酯 | 广东省市场监督管理局 | 市场需求 | 按合同协议收费 | 接受委托 | 400 | 广东省惠州市质量计量监督检测所 | 执行到新政策落地 | 《化妆品安全技术规范》(2015年版) 第四章 5.8
965 | 亚甲基双-苯并三唑基四甲基丁基酚 | 广东省市场监督管理局 | 市场需求 | 按合同协议收费 | 接受委托 | 400 | 广东省惠州市质量计量监督检测所 | 执行到新政策落地 | 《化妆品安全技术规范》(2015年版) 第四章 5.8
966 | 奥克立林(以酸计） | 广东省市场监督管理局 | 市场需求 | 按合同协议收费 | 接受委托 | 400 | 广东省惠州市质量计量监督检测所 | 执行到新政策落地 | 《化妆品安全技术规范》(2015年版) 第四章 5.8
967 | 苯基苯并咪唑磺酸 (以酸计） | 广东省市场监督管理局 | 市场需求 | 按合同协议收费 | 接受委托 | 400 | 广东省惠州市质量计量监督检测所 | 执行到新政策落地 | 《化妆品安全技术规范》(2015年版) 第四章 5.8
968 | 对苯二亚甲基二樟脑磺酸(以酸计） | 广东省市场监督管理局 | 市场需求 | 按合同协议收费 | 接受委托 | 400 | 广东省惠州市质量计量监督检测所 | 执行到新政策落地 | 《化妆品安全技术规范》(2015年版) 第四章 5.8
969 | 苯基二苯并咪唑四磺酸酯二钠 | 广东省市场监督管理局 | 市场需求 | 按合同协议收费 | 接受委托 | 400 | 广东省惠州市质量计量监督检测所 | 执行到新政策落地 | 《化妆品安全技术规范》(2015年版) 第四章 5.8
970 | 对苯二胺 | 广东省市场监督管理局 | 市场需求 | 按合同协议收费 | 接受委托 | 400 | 广东省惠州市质量计量监督检测所 | 执行到新政策落地 | 《化妆品安全技术规范》(2015年版) 第四章 7.1
971 | 氢醌 | 广东省市场监督管理局 | 市场需求 | 按合同协议收费 | 接受委托 | 400 | 广东省惠州市质量计量监督检测所 | 执行到新政策落地 | 《化妆品安全技术规范》(2015年版) 第四章 7.1
972 | 间氨基苯酚 | 广东省市场监督管理局 | 市场需求 | 按合同协议收费 | 接受委托 | 400 | 广东省惠州市质量计量监督检测所 | 执行到新政策落地 | 《化妆品安全技术规范》(2015年版) 第四章 7.1
973 | 邻苯二胺 | 广东省市场监督管理局 | 市场需求 | 按合同协议收费 | 接受委托 | 400 | 广东省惠州市质量计量监督检测所 | 执行到新政策落地 | 《化妆品安全技术规范》(2015年版) 第四章 7.1
974 | 对氨基苯酚 | 广东省市场监督管理局 | 市场需求 | 按合同协议收费 | 接受委托 | 400 | 广东省惠州市质量计量监督检测所 | 执行到新政策落地 | 《化妆品安全技术规范》(2015年版) 第四章 7.1
975 | 甲苯 -2,5-二胺 | 广东省市场监督管理局 | 市场需求 | 按合同协议收费 | 接受委托 | 400 | 广东省惠州市质量计量监督检测所 | 执行到新政策落地 | 《化妆品安全技术规范》(2015年版) 第四章 7.1
976 | 间苯二酚 | 广东省市场监督管理局 | 市场需求 | 按合同协议收费 | 接受委托 | 400 | 广东省惠州市质量计量监督检测所 | 执行到新政策落地 | 《化妆品安全技术规范》(2015年版) 第四章 7.1
977 | 对甲氨基苯酚 | 广东省市场监督管理局 | 市场需求 | 按合同协议收费 | 接受委托 | 400 | 广东省惠州市质量计量监督检测所 | 执行到新政策落地 | 《化妆品安全技术规范》(2015年版) 第四章 7.1
978 | 对苯二胺 | 广东省市场监督管理局 | 市场需求 | 按合同协议收费 | 接受委托 | 400 | 广东省惠州市质量计量监督检测所 | 执行到新政策落地 | 《化妆品安全技术规范》(2015年版) 第四章 7.2
979 | 对氨基苯酚 | 广东省市场监督管理局 | 市场需求 | 按合同协议收费 | 接受委托 | 400 | 广东省惠州市质量计量监督检测所 | 执行到新政策落地 | 《化妆品安全技术规范》(2015年版) 第四章 7.2
980 | 甲苯-2,5-二胺硫酸盐(以游离基计） | 广东省市场监督管理局 | 市场需求 | 按合同协议收费 | 接受委托 | 400 | 广东省惠州市质量计量监督检测所 | 执行到新政策落地 | 《化妆品安全技术规范》(2015年版) 第四章 7.2
981 | 间氨基苯酚 | 广东省市场监督管理局 | 市场需求 | 按合同协议收费 | 接受委托 | 400 | 广东省惠州市质量计量监督检测所 | 执行到新政策落地 | 《化妆品安全技术规范》(2015年版) 第四章 7.2
982 | 邻苯二胺 | 广东省市场监督管理局 | 市场需求 | 按合同协议收费 | 接受委托 | 400 | 广东省惠州市质量计量监督检测所 | 执行到新政策落地 | 《化妆品安全技术规范》(2015年版) 第四章 7.2
983 | 2-氯对苯二胺硫酸盐 | 广东省市场监督管理局 | 市场需求 | 按合同协议收费 | 接受委托 | 400 | 广东省惠州市质量计量监督检测所 | 执行到新政策落地 | 《化妆品安全技术规范》(2015年版) 第四章 7.2
984 | 邻氨基苯酚 | 广东省市场监督管理局 | 市场需求 | 按合同协议收费 | 接受委托 | 400 | 广东省惠州市质量计量监督检测所 | 执行到新政策落地 | 《化妆品安全技术规范》(2015年版) 第四章 7.2
985 | 间苯二酚 | 广东省市场监督管理局 | 市场需求 | 按合同协议收费 | 接受委托 | 400 | 广东省惠州市质量计量监督检测所 | 执行到新政策落地 | 《化妆品安全技术规范》(2015年版) 第四章 7.2
986 | 氢醌 | 广东省市场监督管理局 | 市场需求 | 按合同协议收费 | 接受委托 | 400 | 广东省惠州市质量计量监督检测所 | 执行到新政策落地 | 《化妆品安全技术规范》(2015年版) 第四章 7.2
987 | 对甲基氨基苯酚硫酸盐 | 广东省市场监督管理局 | 市场需求 | 按合同协议收费 | 接受委托 | 400 | 广东省惠州市质量计量监督检测所 | 执行到新政策落地 | 《化妆品安全技术规范》(2015年版) 第四章 7.2
988 | 2-硝基对苯二胺 | 广东省市场监督管理局 | 市场需求 | 按合同协议收费 | 接受委托 | 400 | 广东省惠州市质量计量监督检测所 | 执行到新政策落地 | 《化妆品安全技术规范》(2015年版) 第四章 7.2
989 | 甲苯-3,4-二胺 | 广东省市场监督管理局 | 市场需求 | 按合同协议收费 | 接受委托 | 400 | 广东省惠州市质量计量监督检测所 | 执行到新政策落地 | 《化妆品安全技术规范》(2015年版) 第四章 7.2
990 | 4-氨基-2-羟基甲苯 | 广东省市场监督管理局 | 市场需求 | 按合同协议收费 | 接受委托 | 400 | 广东省惠州市质量计量监督检测所 | 执行到新政策落地 | 《化妆品安全技术规范》(2015年版) 第四章 7.2
991 | 2-甲基间苯二酚 | 广东省市场监督管理局 | 市场需求 | 按合同协议收费 | 接受委托 | 400 | 广东省惠州市质量计量监督检测所 | 执行到新政策落地 | 《化妆品安全技术规范》(2015年版) 第四章 7.2
992 | 6-氨基间甲酚 | 广东省市场监督管理局 | 市场需求 | 按合同协议收费 | 接受委托 | 400 | 广东省惠州市质量计量监督检测所 | 执行到新政策落地 | 《化妆品安全技术规范》(2015年版) 第四章 7.2
993 | 苯基甲基吡唑啉酮 | 广东省市场监督管理局 | 市场需求 | 按合同协议收费 | 接受委托 | 400 | 广东省惠州市质量计量监督检测所 | 执行到新政策落地 | 《化妆品安全技术规范》(2015年版) 第四章 7.2
994 | N,N-二乙基甲苯-2,5-二胺盐酸盐 | 广东省市场监督管理局 | 市场需求 | 按合同协议收费 | 接受委托 | 400 | 广东省惠州市质量计量监督检测所 | 执行到新政策落地 | 《化妆品安全技术规范》(2015年版) 第四章 7.2
995 | 4-氨基-3-硝基苯酚 | 广东省市场监督管理局 | 市场需求 | 按合同协议收费 | 接受委托 | 400 | 广东省惠州市质量计量监督检测所 | 执行到新政策落地 | 《化妆品安全技术规范》(2015年版) 第四章 7.2
996 | 间苯二胺 | 广东省市场监督管理局 | 市场需求 | 按合同协议收费 | 接受委托 | 400 | 广东省惠州市质量计量监督检测所 | 执行到新政策落地 | 《化妆品安全技术规范》(2015年版) 第四章 7.2
997 | 2,4-二氨基苯氧基乙醇盐酸盐 | 广东省市场监督管理局 | 市场需求 | 按合同协议收费 | 接受委托 | 400 | 广东省惠州市质量计量监督检测所 | 执行到新政策落地 | 《化妆品安全技术规范》(2015年版) 第四章 7.2
998 | 4-氨基间甲酚 | 广东省市场监督管理局 | 市场需求 | 按合同协议收费 | 接受委托 | 400 | 广东省惠州市质量计量监督检测所 | 执行到新政策落地 | 《化妆品安全技术规范》(2015年版) 第四章 7.2
999 | 2-氨基-3-羟基吡啶 | 广东省市场监督管理局 | 市场需求 | 按合同协议收费 | 接受委托 | 400 | 广东省惠州市质量计量监督检测所 | 执行到新政策落地 | 《化妆品安全技术规范》(2015年版) 第四章 7.2
1000 | N,N-双(2-羟乙基)对苯二胺硫酸盐(以硫酸盐计） | 广东省市场监督管理局 | 市场需求 | 按合同协议收费 | 接受委托 | 400 | 广东省惠州市质量计量监督检测所 | 执行到新政策落地 | 《化妆品安全技术规范》(2015年版) 第四章 7.2
1001 | 4-硝基邻苯二胺 | 广东省市场监督管理局 | 市场需求 | 按合同协议收费 | 接受委托 | 400 | 广东省惠州市质量计量监督检测所 | 执行到新政策落地 | 《化妆品安全技术规范》(2015年版) 第四章 7.2
1002 | 2,6-二氨基吡啶 | 广东省市场监督管理局 | 市场需求 | 按合同协议收费 | 接受委托 | 400 | 广东省惠州市质量计量监督检测所 | 执行到新政策落地 | 《化妆品安全技术规范》(2015年版) 第四章 7.2
1003 | N,N-二乙基对苯二胺硫酸盐 | 广东省市场监督管理局 | 市场需求 | 按合同协议收费 | 接受委托 | 400 | 广东省惠州市质量计量监督检测所 | 执行到新政策落地 | 《化妆品安全技术规范》(2015年版) 第四章 7.2
1004 | 6-羟基吲哚 | 广东省市场监督管理局 | 市场需求 | 按合同协议收费 | 接受委托 | 400 | 广东省惠州市质量计量监督检测所 | 执行到新政策落地 | 《化妆品安全技术规范》(2015年版) 第四章 7.2
1005 | 4-氯间苯二酚 | 广东省市场监督管理局 | 市场需求 | 按合同协议收费 | 接受委托 | 400 | 广东省惠州市质量计量监督检测所 | 执行到新政策落地 | 《化妆品安全技术规范》(2015年版) 第四章 7.2
1006 | 2,7-萘二酚 | 广东省市场监督管理局 | 市场需求 | 按合同协议收费 | 接受委托 | 400 | 广东省惠州市质量计量监督检测所 | 执行到新政策落地 | 《化妆品安全技术规范》(2015年版) 第四章 7.2
1007 | N-苯基对苯二胺 | 广东省市场监督管理局 | 市场需求 | 按合同协议收费 | 接受委托 | 400 | 广东省惠州市质量计量监督检测所 | 执行到新政策落地 | 《化妆品安全技术规范》(2015年版) 第四章 7.2
1008 | 1,5-萘二酚 | 广东省市场监督管理局 | 市场需求 | 按合同协议收费 | 接受委托 | 400 | 广东省惠州市质量计量监督检测所 | 执行到新政策落地 | 《化妆品安全技术规范》(2015年版) 第四章 7.2
1009 | 1-萘酚 | 广东省市场监督管理局 | 市场需求 | 按合同协议收费 | 接受委托 | 400 | 广东省惠州市质量计量监督检测所 | 执行到新政策落地 | 《化妆品安全技术规范》(2015年版) 第四章 7.2
1010 | 菌落总数 | 广东省市场监督管理局 | 市场需求 | 按合同协议收费 | 接受委托 | 250 | 广东省惠州市质量计量监督检测所 | 执行到新政策落地 | 《化妆品安全技术规范》(2015年版) 第五章 2
1011 | 耐热大肠菌群 | 广东省市场监督管理局 | 市场需求 | 按合同协议收费 | 接受委托 | 250 | 广东省惠州市质量计量监督检测所 | 执行到新政策落地 | 《化妆品安全技术规范》(2015年版) 第五章 3
1012 | 铜绿假单胞菌 | 广东省市场监督管理局 | 市场需求 | 按合同协议收费 | 接受委托 | 250 | 广东省惠州市质量计量监督检测所 | 执行到新政策落地 | 《化妆品安全技术规范》(2015年版) 第五章 4
1013 | 金黄色葡萄球菌 | 广东省市场监督管理局 | 市场需求 | 按合同协议收费 | 接受委托 | 250 | 广东省惠州市质量计量监督检测所 | 执行到新政策落地 | 《化妆品安全技术规范》(2015年版) 第五章 5
1014 | 霉菌和酵母菌 | 广东省市场监督管理局 | 市场需求 | 按合同协议收费 | 接受委托 | 250 | 广东省惠州市质量计量监督检测所 | 执行到新政策落地 | 《化妆品安全技术规范》(2015年版) 第五章 6
1015 | 皂化值 | 广东省市场监督管理局 | 市场需求 | 按合同协议收费 | 接受委托 | 250 | 广东省惠州市质量计量监督检测所 | 执行到新政策落地 | QB/T 4079-2010《按摩基础油、按摩油》 附录C
1016 | 过氧化值 | 广东省市场监督管理局 | 市场需求 | 按合同协议收费 | 接受委托 | 250 | 广东省惠州市质量计量监督检测所 | 执行到新政策落地 | QB/T 4079-2011《按摩基础油、按摩油》 附录B
1017 | 酸值 | 广东省市场监督管理局 | 市场需求 | 按合同协议收费 | 接受委托 | 250 | 广东省惠州市质量计量监督检测所 | 执行到新政策落地 | QB/T 4079-2012《按摩基础油、按摩油》 附录A
1018 | 外观 | 广东省市场监督管理局 | 市场需求 | 按合同协议收费 | 接受委托 | 50 | 广东省惠州市质量计量监督检测所 | 执行到新政策落地 | QB/T 4079-2010 《按摩基础油、按摩油》6.1.1
1019 | 气味 | 广东省市场监督管理局 | 市场需求 | 按合同协议收费 | 接受委托 | 50 | 广东省惠州市质量计量监督检测所 | 执行到新政策落地 | QB/T 4079-2010 《按摩基础油、按摩油》6.1.2
1020 | 标志 | 广东省市场监督管理局 | 市场需求 | 按合同协议收费 | 接受委托 | 100 | 广东省惠州市质量计量监督检测所 | 执行到新政策落地 | QB/T 4079-2010 《按摩基础油、按摩油》8.1
1021 | 酸值 | 广东省市场监督管理局 | 市场需求 | 按合同协议收费 | 接受委托 | 200 | 广东省惠州市质量计量监督检测所 | 执行到新政策落地 | GB/T 26516-2011《按摩精油》附录A
1022 | 色泽 | 广东省市场监督管理局 | 市场需求 | 按合同协议收费 | 接受委托 | 50 | 广东省惠州市质量计量监督检测所 | 执行到新政策落地 | GB/T 26516-2011《按摩精油》6.1.1
1023 | 香气 | 广东省市场监督管理局 | 市场需求 | 按合同协议收费 | 接受委托 | 50 | 广东省惠州市质量计量监督检测所 | 执行到新政策落地 | GB/T 14454.2-2008 第一法《香料 香气评定法 》
1024 | 标志 | 广东省市场监督管理局 | 市场需求 | 按合同协议收费 | 接受委托 | 100 | 广东省惠州市质量计量监督检测所 | 执行到新政策落地 | GB/T 26516-2011《按摩精油》 8.1
1025 | 外观 | 广东省市场监督管理局 | 市场需求 | 按合同协议收费 | 接受委托 | 50 | 广东省惠州市质量计量监督检测所 | 执行到新政策落地 | GB/T 27576-2011《唇彩、唇油》 5.1.1
1026 | 色泽 | 广东省市场监督管理局 | 市场需求 | 按合同协议收费 | 接受委托 | 50 | 广东省惠州市质量计量监督检测所 | 执行到新政策落地 | GB/T 27576-2011《唇彩、唇油》 5.1.2
1027 | 气味 | 广东省市场监督管理局 | 市场需求 | 按合同协议收费 | 接受委托 | 50 | 广东省惠州市质量计量监督检测所 | 执行到新政策落地 | GB/T 27576-2011《唇彩、唇油》 5.1.3
1028 | 耐寒 | 广东省市场监督管理局 | 市场需求 | 按合同协议收费 | 接受委托 | 50 | 广东省惠州市质量计量监督检测所 | 执行到新政策落地 | GB/T 27576-2011《唇彩、唇油》 5.2.1
1029 | 耐热 | 广东省市场监督管理局 | 市场需求 | 按合同协议收费 | 接受委托 | 50 | 广东省惠州市质量计量监督检测所 | 执行到新政策落地 | GB/T 27576-2011《唇彩、唇油》 5.2.2
1030 | 外观 | 广东省市场监督管理局 | 市场需求 | 按合同协议收费 | 接受委托 | 50 | 广东省惠州市质量计量监督检测所 | 执行到新政策落地 | QB/T 1977-2004《唇膏》 4.2.1
1031 | 色泽 | 广东省市场监督管理局 | 市场需求 | 按合同协议收费 | 接受委托 | 50 | 广东省惠州市质量计量监督检测所 | 执行到新政策落地 | QB/T 1977-2004《唇膏》 4.2.1
1032 | 香气 | 广东省市场监督管理局 | 市场需求 | 按合同协议收费 | 接受委托 | 50 | 广东省惠州市质量计量监督检测所 | 执行到新政策落地 | QB/T 1977-2004《唇膏》 4.2.2
1033 | 耐寒 | 广东省市场监督管理局 | 市场需求 | 按合同协议收费 | 接受委托 | 50 | 广东省惠州市质量计量监督检测所 | 执行到新政策落地 | QB/T 1977-2004 《唇膏》4.3.2
1034 | 耐热 | 广东省市场监督管理局 | 市场需求 | 按合同协议收费 | 接受委托 | 50 | 广东省惠州市质量计量监督检测所 | 执行到新政策落地 | QB/T 1977-2004《唇膏》 4.3.1
1035 | 色泽 | 广东省市场监督管理局 | 市场需求 | 按合同协议收费 | 接受委托 | 50 | 广东省惠州市质量计量监督检测所 | 执行到新政策落地 | QB/T 1644-1998 《定型发胶》5.1
1036 | 香气 | 广东省市场监督管理局 | 市场需求 | 按合同协议收费 | 接受委托 | 50 | 广东省惠州市质量计量监督检测所 | 执行到新政策落地 | QB/T 1644-1998 《定型发胶》5.2
1037 | 起喷次数 | 广东省市场监督管理局 | 市场需求 | 按合同协议收费 | 接受委托 | 100 | 广东省惠州市质量计量监督检测所 | 执行到新政策落地 | QB/T 1644-1998 《定型发胶》5.6
1038 | 泄漏试验 | 广东省市场监督管理局 | 市场需求 | 按合同协议收费 | 接受委托 | 200 | 广东省惠州市质量计量监督检测所 | 执行到新政策落地 | QB/T 1644-1998 《定型发胶》5.4
1039 | 甲醇 | 广东省市场监督管理局 | 市场需求 | 按合同协议收费 | 接受委托 | 400 | 广东省惠州市质量计量监督检测所 | 执行到新政策落地 | QB/T 1644-1998 《定型发胶》5.7
1040 | 净含量 | 广东省市场监督管理局 | 市场需求 | 按合同协议收费 | 接受委托 | 300 | 广东省惠州市质量计量监督检测所 | 执行到新政策落地 | QB/T 1644-1998 《定型发胶》5.5
1041 | 泄漏试验 | 广东省市场监督管理局 | 市场需求 | 按合同协议收费 | 接受委托 | 200 | 广东省惠州市质量计量监督检测所 | 执行到新政策落地 | QB/T 4076-2010《发蜡》 5.3.4
1042 | 耐寒 | 广东省市场监督管理局 | 市场需求 | 按合同协议收费 | 接受委托 | 50 | 广东省惠州市质量计量监督检测所 | 执行到新政策落地 | QB/T 4076-2010《发蜡》 5.3.7
1043 | 耐热 | 广东省市场监督管理局 | 市场需求 | 按合同协议收费 | 接受委托 | 50 | 广东省惠州市质量计量监督检测所 | 执行到新政策落地 | QB/T 4076-2010《发蜡》 5.3.6
1044 | 起喷次数 | 广东省市场监督管理局 | 市场需求 | 按合同协议收费 | 接受委托 | 100 | 广东省惠州市质量计量监督检测所 | 执行到新政策落地 | QB/T 4076-2010《发蜡》 5.3.2
1045 | 外观 | 广东省市场监督管理局 | 市场需求 | 按合同协议收费 | 接受委托 | 50 | 广东省惠州市质量计量监督检测所 | 执行到新政策落地 | QB/T 4076-2010《发蜡》 5.2.1
1046 | 色泽 | 广东省市场监督管理局 | 市场需求 | 按合同协议收费 | 接受委托 | 50 | 广东省惠州市质量计量监督检测所 | 执行到新政策落地 | QB/T 4076-2010《发蜡》 5.2.2
1047 | 香气 | 广东省市场监督管理局 | 市场需求 | 按合同协议收费 | 接受委托 | 50 | 广东省惠州市质量计量监督检测所 | 执行到新政策落地 | QB/T 4076-2010《发蜡》 5.2.3
1048 | 色泽 | 广东省市场监督管理局 | 市场需求 | 按合同协议收费 | 接受委托 | 50 | 广东省惠州市质量计量监督检测所 | 执行到新政策落地 | QB/T 2284-2011《发乳》 6.1
1049 | 香气 | 广东省市场监督管理局 | 市场需求 | 按合同协议收费 | 接受委托 | 50 | 广东省惠州市质量计量监督检测所 | 执行到新政策落地 | QB/T 2284-2011《发乳》 6.2
1050 | 膏体结构 | 广东省市场监督管理局 | 市场需求 | 按合同协议收费 | 接受委托 | 50 | 广东省惠州市质量计量监督检测所 | 执行到新政策落地 | QB/T 2284-2011《发乳》 6.3
1051 | 耐寒 | 广东省市场监督管理局 | 市场需求 | 按合同协议收费 | 接受委托 | 50 | 广东省惠州市质量计量监督检测所 | 执行到新政策落地 | QB/T 2284-2011《发乳》 6.6
1052 | 耐热 | 广东省市场监督管理局 | 市场需求 | 按合同协议收费 | 接受委托 | 50 | 广东省惠州市质量计量监督检测所 | 执行到新政策落地 | QB/T 2284-2011《发乳》 6.5
1053 | 耐寒性能 | 广东省市场监督管理局 | 市场需求 | 按合同协议收费 | 接受委托 | 50 | 广东省惠州市质量计量监督检测所 | 执行到新政策落地 | QB/T 1643-1998《发用类摩丝》 6.5
1054 | 耐热性能 | 广东省市场监督管理局 | 市场需求 | 按合同协议收费 | 接受委托 | 50 | 广东省惠州市质量计量监督检测所 | 执行到新政策落地 | QB/T 1643-1998《发用类摩丝》 6.4
1055 | 外观 | 广东省市场监督管理局 | 市场需求 | 按合同协议收费 | 接受委托 | 50 | 广东省惠州市质量计量监督检测所 | 执行到新政策落地 | QB/T 1643-1998《发用类摩丝》 6.1
1056 | 香气 | 广东省市场监督管理局 | 市场需求 | 按合同协议收费 | 接受委托 | 50 | 广东省惠州市质量计量监督检测所 | 执行到新政策落地 | QB/T 1643-1998《发用类摩丝》 6.2
1057 | 泄漏试验 | 广东省市场监督管理局 | 市场需求 | 按合同协议收费 | 接受委托 | 200 | 广东省惠州市质量计量监督检测所 | 执行到新政策落地 | QB/T 1643-1998《发用类摩丝》 6.7
1058 | 甲醇 | 广东省市场监督管理局 | 市场需求 | 按合同协议收费 | 接受委托 | 400 | 广东省惠州市质量计量监督检测所 | 执行到新政策落地 | QB/T 1643-1998《发用类摩丝》 6.12
1059 | 清晰度 | 广东省市场监督管理局 | 市场需求 | 按合同协议收费 | 接受委托 | 100 | 广东省惠州市质量计量监督检测所 | 执行到新政策落地 | QB/T 1862-2011 《发油》5.2.1
1060 | 色泽 | 广东省市场监督管理局 | 市场需求 | 按合同协议收费 | 接受委托 | 50 | 广东省惠州市质量计量监督检测所 | 执行到新政策落地 | QB/T 1862-2011 《发油》5.2.2
1061 | 香气 | 广东省市场监督管理局 | 市场需求 | 按合同协议收费 | 接受委托 | 50 | 广东省惠州市质量计量监督检测所 | 执行到新政策落地 | QB/T 1862-2011 《发油》5.2.3
1062 | 起喷次数 | 广东省市场监督管理局 | 市场需求 | 按合同协议收费 | 接受委托 | 100 | 广东省惠州市质量计量监督检测所 | 执行到新政策落地 | QB/T 1862-2011 《发油》5.2.5
1063 | 净含量 | 广东省市场监督管理局 | 市场需求 | 按合同协议收费 | 接受委托 | 300 | 广东省惠州市质量计量监督检测所 | 执行到新政策落地 | QB/T 1862-2011 《发油》5.5
1064 | 耐寒 | 广东省市场监督管理局 | 市场需求 | 按合同协议收费 | 接受委托 | 50 | 广东省惠州市质量计量监督检测所 | 执行到新政策落地 | QB/T 1862-2011 《发油》5.3.3
1065 | 总固体含量 | 广东省市场监督管理局 | 市场需求 | 按合同协议收费 | 接受委托 | 100 | 广东省惠州市质量计量监督检测所 | 执行到新政策落地 | QB/T 1975-2013 《护发素》5.2.2
1066 | 耐寒 | 广东省市场监督管理局 | 市场需求 | 按合同协议收费 | 接受委托 | 50 | 广东省惠州市质量计量监督检测所 | 执行到新政策落地 | QB/T 1975-2013 《护发素》5.2.3
1067 | 耐热 | 广东省市场监督管理局 | 市场需求 | 按合同协议收费 | 接受委托 | 50 | 广东省惠州市质量计量监督检测所 | 执行到新政策落地 | QB/T 1975-2013 《护发素》5.2.4
1068 | 外观 | 广东省市场监督管理局 | 市场需求 | 按合同协议收费 | 接受委托 | 50 | 广东省惠州市质量计量监督检测所 | 执行到新政策落地 | QB/T 1975-2013《护发素》 5.1.1
1069 | 色泽 | 广东省市场监督管理局 | 市场需求 | 按合同协议收费 | 接受委托 | 50 | 广东省惠州市质量计量监督检测所 | 执行到新政策落地 | QB/T 1975-2013《护发素》 5.1.2
1070 | 香气 | 广东省市场监督管理局 | 市场需求 | 按合同协议收费 | 接受委托 | 50 | 广东省惠州市质量计量监督检测所 | 执行到新政策落地 | QB/T 1975-2013《护发素》 5.1.3
1071 | 离心考验 | 广东省市场监督管理局 | 市场需求 | 按合同协议收费 | 接受委托 | 200 | 广东省惠州市质量计量监督检测所 | 执行到新政策落地 | GB/T 29665-2013《护肤乳液》 5.2.4
1072 | 耐寒 | 广东省市场监督管理局 | 市场需求 | 按合同协议收费 | 接受委托 | 50 | 广东省惠州市质量计量监督检测所 | 执行到新政策落地 | GB/T 29665-2013《护肤乳液》 5.2.3
1073 | 耐热 | 广东省市场监督管理局 | 市场需求 | 按合同协议收费 | 接受委托 | 50 | 广东省惠州市质量计量监督检测所 | 执行到新政策落地 | GB/T 29665-2013 5.2.2《护肤乳液》
1074 | 香气 | 广东省市场监督管理局 | 市场需求 | 按合同协议收费 | 接受委托 | 50 | 广东省惠州市质量计量监督检测所 | 执行到新政策落地 | GB/T 29665-2013 5.1.1《护肤乳液》
1075 | 外观 | 广东省市场监督管理局 | 市场需求 | 按合同协议收费 | 接受委托 | 50 | 广东省惠州市质量计量监督检测所 | 执行到新政策落地 | GB/T 29665-2013 5.1.2《护肤乳液》
1076 | 外观 | 广东省市场监督管理局 | 市场需求 | 按合同协议收费 | 接受委托 | 50 | 广东省惠州市质量计量监督检测所 | 执行到新政策落地 | QB/T 2874-2007 5.1.1《护肤啫喱》
1077 | 香气 | 广东省市场监督管理局 | 市场需求 | 按合同协议收费 | 接受委托 | 50 | 广东省惠州市质量计量监督检测所 | 执行到新政策落地 | QB/T 2874-2007 5.1.2《护肤啫喱》
1078 | 耐寒 | 广东省市场监督管理局 | 市场需求 | 按合同协议收费 | 接受委托 | 50 | 广东省惠州市质量计量监督检测所 | 执行到新政策落地 | QB/T 2874-2007 5.2.3《护肤啫喱》
1079 | 耐热 | 广东省市场监督管理局 | 市场需求 | 按合同协议收费 | 接受委托 | 50 | 广东省惠州市质量计量监督检测所 | 执行到新政策落地 | QB/T 2874-2007 5.2.2《护肤啫喱》
1080 | 色泽稳定性 | 广东省市场监督管理局 | 市场需求 | 按合同协议收费 | 接受委托 | 200 | 广东省惠州市质量计量监督检测所 | 执行到新政策落地 | QB/T 1858.1-2006 5.2.3《花露水》
1081 | 色泽 | 广东省市场监督管理局 | 市场需求 | 按合同协议收费 | 接受委托 | 50 | 广东省惠州市质量计量监督检测所 | 执行到新政策落地 | QB/T 1858.1-2006 5.1.1《花露水》
1082 | 香气 | 广东省市场监督管理局 | 市场需求 | 按合同协议收费 | 接受委托 | 50 | 广东省惠州市质量计量监督检测所 | 执行到新政策落地 | QB/T 1858.1-2006 5.1.2《花露水》
1083 | 清晰度 | 广东省市场监督管理局 | 市场需求 | 按合同协议收费 | 接受委托 | 100 | 广东省惠州市质量计量监督检测所 | 执行到新政策落地 | QB/T 1858.1-2006 5.1.3《花露水》
1084 | 使用性能 | 广东省市场监督管理局 | 市场需求 | 按合同协议收费 | 接受委托 | 100 | 广东省惠州市质量计量监督检测所 | 执行到新政策落地 | GB/T 27575-2011 6.2.1《化妆笔、化妆笔芯》
1085 | 耐寒 | 广东省市场监督管理局 | 市场需求 | 按合同协议收费 | 接受委托 | 50 | 广东省惠州市质量计量监督检测所 | 执行到新政策落地 | GB/T 27575-2011 6.2.3《化妆笔、化妆笔芯》
1086 | 耐热 | 广东省市场监督管理局 | 市场需求 | 按合同协议收费 | 接受委托 | 50 | 广东省惠州市质量计量监督检测所 | 执行到新政策落地 | GB/T 27575-2011 6.2.2《化妆笔、化妆笔芯》
1087 | 笔芯外观 | 广东省市场监督管理局 | 市场需求 | 按合同协议收费 | 接受委托 | 50 | 广东省惠州市质量计量监督检测所 | 执行到新政策落地 | GB/T 27575-2011 6.1.1《化妆笔、化妆笔芯》
1088 | 笔杆外观 | 广东省市场监督管理局 | 市场需求 | 按合同协议收费 | 接受委托 | 50 | 广东省惠州市质量计量监督检测所 | 执行到新政策落地 | GB/T 27575-2011 6.1.2《化妆笔、化妆笔芯》
1089 | 色泽 | 广东省市场监督管理局 | 市场需求 | 按合同协议收费 | 接受委托 | 50 | 广东省惠州市质量计量监督检测所 | 执行到新政策落地 | GB/T 27575-2011 6.1.3《化妆笔、化妆笔芯》
1090 | 气味 | 广东省市场监督管理局 | 市场需求 | 按合同协议收费 | 接受委托 | 50 | 广东省惠州市质量计量监督检测所 | 执行到新政策落地 | GB/T 27575-2011 6.1.4《化妆笔、化妆笔芯》
1091 | 疏水性 | 广东省市场监督管理局 | 市场需求 | 按合同协议收费 | 接受委托 | 50 | 广东省惠州市质量计量监督检测所 | 执行到新政策落地 | QB/T 1976-2004 5.3.3《化妆粉块》
1092 | 涂擦性能 | 广东省市场监督管理局 | 市场需求 | 按合同协议收费 | 接受委托 | 50 | 广东省惠州市质量计量监督检测所 | 执行到新政策落地 | QB/T 1976-2004 5.3.1《化妆粉块》
1093 | 跌落试验 | 广东省市场监督管理局 | 市场需求 | 按合同协议收费 | 接受委托 | 50 | 广东省惠州市质量计量监督检测所 | 执行到新政策落地 | QB/T 1976-2004 5.3.2《化妆粉块》
1094 | 外观 | 广东省市场监督管理局 | 市场需求 | 按合同协议收费 | 接受委托 | 50 | 广东省惠州市质量计量监督检测所 | 执行到新政策落地 | QB/T 1976-2004 5.2.1《化妆粉块》
1095 | 香气 | 广东省市场监督管理局 | 市场需求 | 按合同协议收费 | 接受委托 | 50 | 广东省惠州市质量计量监督检测所 | 执行到新政策落地 | QB/T 1976-2004 5.2.2《化妆粉块》
1096 | 块型 | 广东省市场监督管理局 | 市场需求 | 按合同协议收费 | 接受委托 | 50 | 广东省惠州市质量计量监督检测所 | 执行到新政策落地 | QB/T 1976-2004 5.2.3《化妆粉块》
1097 | 牢固度 | 广东省市场监督管理局 | 市场需求 | 按合同协议收费 | 接受委托 | 50 | 广东省惠州市质量计量监督检测所 | 执行到新政策落地 | GB/T 27574-2011 5.3.1《睫毛膏》
1098 | 耐寒 | 广东省市场监督管理局 | 市场需求 | 按合同协议收费 | 接受委托 | 50 | 广东省惠州市质量计量监督检测所 | 执行到新政策落地 | GB/T 27574-2011 5.2.3《睫毛膏》
1099 | 耐热 | 广东省市场监督管理局 | 市场需求 | 按合同协议收费 | 接受委托 | 50 | 广东省惠州市质量计量监督检测所 | 执行到新政策落地 | GB/T 27574-2011 5.2.2《睫毛膏》
1100 | 防水性能(防水型） | 广东省市场监督管理局 | 市场需求 | 按合同协议收费 | 接受委托 | 50 | 广东省惠州市质量计量监督检测所 | 执行到新政策落地 | GB/T 27574-2011 5.3.2《睫毛膏》
1101 | 外观 | 广东省市场监督管理局 | 市场需求 | 按合同协议收费 | 接受委托 | 50 | 广东省惠州市质量计量监督检测所 | 执行到新政策落地 | GB/T 27574-2011 5.1.1《睫毛膏》
1102 | 色泽 | 广东省市场监督管理局 | 市场需求 | 按合同协议收费 | 接受委托 | 50 | 广东省惠州市质量计量监督检测所 | 执行到新政策落地 | GB/T 27574-2011 5.1.2《睫毛膏》
1103 | 气味 | 广东省市场监督管理局 | 市场需求 | 按合同协议收费 | 接受委托 | 50 | 广东省惠州市质量计量监督检测所 | 执行到新政策落地 | GB/T 27574-2011 5.1.3《睫毛膏》
1104 | 总固体 | 广东省市场监督管理局 | 市场需求 | 按合同协议收费 | 接受委托 | 100 | 广东省惠州市质量计量监督检测所 | 执行到新政策落地 | QB/T 4077-2010 5.2.2《焗油膏(发膜)》
1105 | 耐寒 | 广东省市场监督管理局 | 市场需求 | 按合同协议收费 | 接受委托 | 50 | 广东省惠州市质量计量监督检测所 | 执行到新政策落地 | QB/T 4077-2010 5.2.4《焗油膏(发膜)》
1106 | 耐热 | 广东省市场监督管理局 | 市场需求 | 按合同协议收费 | 接受委托 | 50 | 广东省惠州市质量计量监督检测所 | 执行到新政策落地 | QB/T 4077-2010 5.2.3《焗油膏(发膜)》
1107 | 外观 | 广东省市场监督管理局 | 市场需求 | 按合同协议收费 | 接受委托 | 50 | 广东省惠州市质量计量监督检测所 | 执行到新政策落地 | QB/T 4077-2010 5.1.1《焗油膏(发膜)》
1108 | 色泽 | 广东省市场监督管理局 | 市场需求 | 按合同协议收费 | 接受委托 | 50 | 广东省惠州市质量计量监督检测所 | 执行到新政策落地 | QB/T 4077-2010 5.1.2《焗油膏(发膜)》
1109 | 香气 | 广东省市场监督管理局 | 市场需求 | 按合同协议收费 | 接受委托 | 50 | 广东省惠州市质量计量监督检测所 | 执行到新政策落地 | QB/T 4077-2010 5.1.3《焗油膏(发膜)》
1110 | pH | 广东省市场监督管理局 | 市场需求 | 按合同协议收费 | 接受委托 | 150 | 广东省惠州市质量计量监督检测所 | 执行到新政策落地 | QB/T 2872-2017 6.2.1《面膜》
1111 | 耐寒 | 广东省市场监督管理局 | 市场需求 | 按合同协议收费 | 接受委托 | 50 | 广东省惠州市质量计量监督检测所 | 执行到新政策落地 | QB/T 2872-2017 6.2.3《面膜》
1112 | 耐热 | 广东省市场监督管理局 | 市场需求 | 按合同协议收费 | 接受委托 | 50 | 广东省惠州市质量计量监督检测所 | 执行到新政策落地 | QB/T 2872-2017 6.2.2《面膜》
1113 | 外观 | 广东省市场监督管理局 | 市场需求 | 按合同协议收费 | 接受委托 | 50 | 广东省惠州市质量计量监督检测所 | 执行到新政策落地 | QB/T 2872-2017 6.1.1《面膜》
1114 | 香气 | 广东省市场监督管理局 | 市场需求 | 按合同协议收费 | 接受委托 | 50 | 广东省惠州市质量计量监督检测所 | 执行到新政策落地 | QB/T 2872-2017 6.1.2《面膜》
1115 | 稳定性 | 广东省市场监督管理局 | 市场需求 | 按合同协议收费 | 接受委托 | 200 | 广东省惠州市质量计量监督检测所 | 执行到新政策落地 | GB/T 34857-2017 5.3《沐浴剂》
1116 | 外观 | 广东省市场监督管理局 | 市场需求 | 按合同协议收费 | 接受委托 | 50 | 广东省惠州市质量计量监督检测所 | 执行到新政策落地 | GB/T 34857-2017 5.1《沐浴剂》
1117 | 气味 | 广东省市场监督管理局 | 市场需求 | 按合同协议收费 | 接受委托 | 50 | 广东省惠州市质量计量监督检测所 | 执行到新政策落地 | GB/T 34857-2017 5.2《沐浴剂》
1118 | 外观 | 广东省市场监督管理局 | 市场需求 | 按合同协议收费 | 接受委托 | 50 | 广东省惠州市质量计量监督检测所 | 执行到新政策落地 | QB/T 1994-2013 6.1《沐浴剂》
1119 | 气味 | 广东省市场监督管理局 | 市场需求 | 按合同协议收费 | 接受委托 | 50 | 广东省惠州市质量计量监督检测所 | 执行到新政策落地 | QB/T 1994-2013 6.2《沐浴剂》
1120 | pH | 广东省市场监督管理局 | 市场需求 | 按合同协议收费 | 接受委托 | 150 | 广东省惠州市质量计量监督检测所 | 执行到新政策落地 | QB/T 1994-2013 6.5《沐浴剂》
1121 | 稳定性 | 广东省市场监督管理局 | 市场需求 | 按合同协议收费 | 接受委托 | 200 | 广东省惠州市质量计量监督检测所 | 执行到新政策落地 | QB 1994-2013 6.3《沐浴剂》
1122 | 耐寒 | 广东省市场监督管理局 | 市场需求 | 按合同协议收费 | 接受委托 | 50 | 广东省惠州市质量计量监督检测所 | 执行到新政策落地 | GB/T 30928-2014 5.2.3《去角质啫喱》
1123 | 耐热 | 广东省市场监督管理局 | 市场需求 | 按合同协议收费 | 接受委托 | 50 | 广东省惠州市质量计量监督检测所 | 执行到新政策落地 | GB/T 30928-2014 5.2.2《去角质啫喱》
1124 | 色泽 | 广东省市场监督管理局 | 市场需求 | 按合同协议收费 | 接受委托 | 50 | 广东省惠州市质量计量监督检测所 | 执行到新政策落地 | GB/T 30928-2014 5.1.1《去角质啫喱》
1125 | 外观 | 广东省市场监督管理局 | 市场需求 | 按合同协议收费 | 接受委托 | 50 | 广东省惠州市质量计量监督检测所 | 执行到新政策落地 | GB/T 30928-2014 5.1.1《去角质啫喱》
1126 | 香气 | 广东省市场监督管理局 | 市场需求 | 按合同协议收费 | 接受委托 | 50 | 广东省惠州市质量计量监督检测所 | 执行到新政策落地 | GB/T 30928-2014 5.1.2《去角质啫喱》
1127 | pH值 | 广东省市场监督管理局 | 市场需求 | 按合同协议收费 | 接受委托 | 150 | 广东省惠州市质量计量监督检测所 | 执行到新政策落地 | QB/T 1978-2016 6.3.3《染发剂》
1128 | 染色能力 | 广东省市场监督管理局 | 市场需求 | 按合同协议收费 | 接受委托 | 100 | 广东省惠州市质量计量监督检测所 | 执行到新政策落地 | QB/T 1978-2016 6.3.5《染发剂》
1129 | 氧化剂含量 | 广东省市场监督管理局 | 市场需求 | 按合同协议收费 | 接受委托 | 400 | 广东省惠州市质量计量监督检测所 | 执行到新政策落地 | QB/T 1978-2016 6.3.4《染发剂》
1130 | 耐寒 | 广东省市场监督管理局 | 市场需求 | 按合同协议收费 | 接受委托 | 50 | 广东省惠州市质量计量监督检测所 | 执行到新政策落地 | QB/T 1978-2016 6.3.2《染发剂》
1131 | 耐热 | 广东省市场监督管理局 | 市场需求 | 按合同协议收费 | 接受委托 | 50 | 广东省惠州市质量计量监督检测所 | 执行到新政策落地 | QB/T 1978-2016 6.3.1《染发剂》
1132 | 外观 | 广东省市场监督管理局 | 市场需求 | 按合同协议收费 | 接受委托 | 50 | 广东省惠州市质量计量监督检测所 | 执行到新政策落地 | QB/T 1978-2016 6.2.1《染发剂》
1133 | 气味 | 广东省市场监督管理局 | 市场需求 | 按合同协议收费 | 接受委托 | 50 | 广东省惠州市质量计量监督检测所 | 执行到新政策落地 | QB/T 1978-2016 6.2.2《染发剂》
1134 | 耐寒 | 广东省市场监督管理局 | 市场需求 | 按合同协议收费 | 接受委托 | 50 | 广东省惠州市质量计量监督检测所 | 执行到新政策落地 | GB/T 26513-2011 6.2.2《润唇膏》
1135 | 耐热 | 广东省市场监督管理局 | 市场需求 | 按合同协议收费 | 接受委托 | 50 | 广东省惠州市质量计量监督检测所 | 执行到新政策落地 | GB/T 26513-2011 6.2.1《润唇膏》
1136 | 外观 | 广东省市场监督管理局 | 市场需求 | 按合同协议收费 | 接受委托 | 50 | 广东省惠州市质量计量监督检测所 | 执行到新政策落地 | GB/T 26513-2011 6.1.1《润唇膏》
1137 | 色泽 | 广东省市场监督管理局 | 市场需求 | 按合同协议收费 | 接受委托 | 50 | 广东省惠州市质量计量监督检测所 | 执行到新政策落地 | GB/T 26513-2011 6.1.2《润唇膏》
1138 | 香气 | 广东省市场监督管理局 | 市场需求 | 按合同协议收费 | 接受委托 | 50 | 广东省惠州市质量计量监督检测所 | 执行到新政策落地 | GB/T 26513-2011 6.1.3《润唇膏》
1139 | 过氧化值 | 广东省市场监督管理局 | 市场需求 | 按合同协议收费 | 接受委托 | 250 | 广东省惠州市质量计量监督检测所 | 执行到新政策落地 | GB/T 5009.227-2016 第一法《食用植物油卫生标准的分析方法 》
1140 | 外观 | 广东省市场监督管理局 | 市场需求 | 按合同协议收费 | 接受委托 | 50 | 广东省惠州市质量计量监督检测所 | 执行到新政策落地 | QB/T 1857-2013 5.1.1《润肤膏霜》
1141 | 香气 | 广东省市场监督管理局 | 市场需求 | 按合同协议收费 | 接受委托 | 50 | 广东省惠州市质量计量监督检测所 | 执行到新政策落地 | QB/T 1857-2013 5.1.2《润肤膏霜》
1142 | 耐寒 | 广东省市场监督管理局 | 市场需求 | 按合同协议收费 | 接受委托 | 50 | 广东省惠州市质量计量监督检测所 | 执行到新政策落地 | QB/T 1857-2013 5.2.4《润肤膏霜》
1143 | 耐热 | 广东省市场监督管理局 | 市场需求 | 按合同协议收费 | 接受委托 | 50 | 广东省惠州市质量计量监督检测所 | 执行到新政策落地 | QB/T 1857-2013 5.2.2《润肤膏霜》
1144 | 耐热 | 广东省市场监督管理局 | 市场需求 | 按合同协议收费 | 接受委托 | 50 | 广东省惠州市质量计量监督检测所 | 执行到新政策落地 | QB/T 1857-2013 5.2.3《润肤膏霜》
1145 | 耐寒 | 广东省市场监督管理局 | 市场需求 | 按合同协议收费 | 接受委托 | 50 | 广东省惠州市质量计量监督检测所 | 执行到新政策落地 | GB/T 29990-2013 5.2.3《润肤油》
1146 | 耐热 | 广东省市场监督管理局 | 市场需求 | 按合同协议收费 | 接受委托 | 50 | 广东省惠州市质量计量监督检测所 | 执行到新政策落地 | GB/T 29990-2013 5.2.2《润肤油》
1147 | 酸碱性试验 | 广东省市场监督管理局 | 市场需求 | 按合同协议收费 | 接受委托 | 150 | 广东省惠州市质量计量监督检测所 | 执行到新政策落地 | GB/T 29990-2013 5.2.6《润肤油》
1148 | 色泽 | 广东省市场监督管理局 | 市场需求 | 按合同协议收费 | 接受委托 | 50 | 广东省惠州市质量计量监督检测所 | 执行到新政策落地 | GB/T 29990-2013 5.1.1《润肤油》
1149 | 气味 | 广东省市场监督管理局 | 市场需求 | 按合同协议收费 | 接受委托 | 50 | 广东省惠州市质量计量监督检测所 | 执行到新政策落地 | GB/T 29990-2013 5.1.2《润肤油》
1150 | 外观 | 广东省市场监督管理局 | 市场需求 | 按合同协议收费 | 接受委托 | 50 | 广东省惠州市质量计量监督检测所 | 执行到新政策落地 | GB/T 29990-2013 5.1.3《润肤油》
1151 | 水分及挥发物 | 广东省市场监督管理局 | 市场需求 | 按合同协议收费 | 接受委托 | 150 | 广东省惠州市质量计量监督检测所 | 执行到新政策落地 | QB/T 1859-2013 6.2.3《爽身粉、祛痱粉》
1152 | 细度 | 广东省市场监督管理局 | 市场需求 | 按合同协议收费 | 接受委托 | 150 | 广东省惠州市质量计量监督检测所 | 执行到新政策落地 | QB/T 1859-2013 6.2.1《爽身粉、祛痱粉》
1153 | 色泽 | 广东省市场监督管理局 | 市场需求 | 按合同协议收费 | 接受委托 | 50 | 广东省惠州市质量计量监督检测所 | 执行到新政策落地 | QB/T 1859-2013 6.1.1《爽身粉、祛痱粉》
1154 | 香气 | 广东省市场监督管理局 | 市场需求 | 按合同协议收费 | 接受委托 | 50 | 广东省惠州市质量计量监督检测所 | 执行到新政策落地 | QB/T 1859-2013 6.1.2《爽身粉、祛痱粉》
1155 | 粉体 | 广东省市场监督管理局 | 市场需求 | 按合同协议收费 | 接受委托 | 100 | 广东省惠州市质量计量监督检测所 | 执行到新政策落地 | QB/T 1859-2013 6.1.3《爽身粉、祛痱粉》
1156 | 细度(0.125mm） | 广东省市场监督管理局 | 市场需求 | 按合同协议收费 | 接受委托 | 150 | 广东省惠州市质量计量监督检测所 | 执行到新政策落地 | GB/T 29991-2013 5.2.1《香粉(蜜粉)》
1157 | 色泽 | 广东省市场监督管理局 | 市场需求 | 按合同协议收费 | 接受委托 | 50 | 广东省惠州市质量计量监督检测所 | 执行到新政策落地 | GB/T 29991-2013 5.1.1《香粉(蜜粉)》
1158 | 香气 | 广东省市场监督管理局 | 市场需求 | 按合同协议收费 | 接受委托 | 50 | 广东省惠州市质量计量监督检测所 | 执行到新政策落地 | GB/T 29991-2013 5.1.2《香粉(蜜粉)》
1159 | 粉体 | 广东省市场监督管理局 | 市场需求 | 按合同协议收费 | 接受委托 | 100 | 广东省惠州市质量计量监督检测所 | 执行到新政策落地 | GB/T 29991-2013 5.1.3《香粉(蜜粉)》
1160 | 巯基乙酸含量 | 广东省市场监督管理局 | 市场需求 | 按合同协议收费 | 接受委托 | 400 | 广东省惠州市质量计量监督检测所 | 执行到新政策落地 | GB/T 29678-2013 6.4《烫发剂》
1161 | 溴酸钠含量 | 广东省市场监督管理局 | 市场需求 | 按合同协议收费 | 接受委托 | 300 | 广东省惠州市质量计量监督检测所 | 执行到新政策落地 | GB/T 29678-2013 6.6《烫发剂》
1162 | 过氧化氢含量 | 广东省市场监督管理局 | 市场需求 | 按合同协议收费 | 接受委托 | 300 | 广东省惠州市质量计量监督检测所 | 执行到新政策落地 | GB/T 29678-2013 6.5《烫发剂》
1163 | 外观 | 广东省市场监督管理局 | 市场需求 | 按合同协议收费 | 接受委托 | 50 | 广东省惠州市质量计量监督检测所 | 执行到新政策落地 | GB/T 29678-2013 6.1《烫发剂》
1164 | 气味 | 广东省市场监督管理局 | 市场需求 | 按合同协议收费 | 接受委托 | 50 | 广东省惠州市质量计量监督检测所 | 执行到新政策落地 | GB/T 29678-2013 6.2《烫发剂》
1165 | 标志 | 广东省市场监督管理局 | 市场需求 | 按合同协议收费 | 接受委托 | 100 | 广东省惠州市质量计量监督检测所 | 执行到新政策落地 | GB/T 29678-2013 8《烫发剂》
1166 | 耐寒 | 广东省市场监督管理局 | 市场需求 | 按合同协议收费 | 接受委托 | 50 | 广东省惠州市质量计量监督检测所 | 执行到新政策落地 | GB/T 30941-2014 5.5《剃须膏、剃须凝胶》
1167 | 耐热 | 广东省市场监督管理局 | 市场需求 | 按合同协议收费 | 接受委托 | 50 | 广东省惠州市质量计量监督检测所 | 执行到新政策落地 | GB/T 30941-2014 5.4《剃须膏、剃须凝胶》
1168 | 色泽 | 广东省市场监督管理局 | 市场需求 | 按合同协议收费 | 接受委托 | 50 | 广东省惠州市质量计量监督检测所 | 执行到新政策落地 | GB/T 30941-2014 5.1《剃须膏、剃须凝胶》
1169 | 香气 | 广东省市场监督管理局 | 市场需求 | 按合同协议收费 | 接受委托 | 50 | 广东省惠州市质量计量监督检测所 | 执行到新政策落地 | GB/T 30941-2014 5.2《剃须膏、剃须凝胶》
1170 | 有效物含量 | 广东省市场监督管理局 | 市场需求 | 按合同协议收费 | 接受委托 | 300 | 广东省惠州市质量计量监督检测所 | 执行到新政策落地 | 洗发液、洗发膏GB/T 29679-2013 6.2.8《洗发液、洗发膏》
1171 | 耐寒 | 广东省市场监督管理局 | 市场需求 | 按合同协议收费 | 接受委托 | 50 | 广东省惠州市质量计量监督检测所 | 执行到新政策落地 | 洗发液、洗发膏GB/T 29679-2013 6.2.2《洗发液、洗发膏》
1172 | 耐热 | 广东省市场监督管理局 | 市场需求 | 按合同协议收费 | 接受委托 | 50 | 广东省惠州市质量计量监督检测所 | 执行到新政策落地 | 洗发液、洗发膏GB/T 29679-2013 6.2.1《洗发液、洗发膏》
1173 | 外观 | 广东省市场监督管理局 | 市场需求 | 按合同协议收费 | 接受委托 | 50 | 广东省惠州市质量计量监督检测所 | 执行到新政策落地 | 洗发液、洗发膏GB/T 29679-2013 6.1.1《洗发液、洗发膏》
1174 | 色泽 | 广东省市场监督管理局 | 市场需求 | 按合同协议收费 | 接受委托 | 50 | 广东省惠州市质量计量监督检测所 | 执行到新政策落地 | 洗发液、洗发膏GB/T 29679-2013 6.1.1《洗发液、洗发膏》
1175 | 泡沫 | 广东省市场监督管理局 | 市场需求 | 按合同协议收费 | 接受委托 | 200 | 广东省惠州市质量计量监督检测所 | 执行到新政策落地 | QB/T 7462-1994 《表面活性剂 发泡力的测定改进Ross-Miles法》
1176 | 香气 | 广东省市场监督管理局 | 市场需求 | 按合同协议收费 | 接受委托 | 50 | 广东省惠州市质量计量监督检测所 | 执行到新政策落地 | 洗发液、洗发膏GB/T 29679-2013 6.1.2《洗发液、洗发膏》
1177 | 耐寒 | 广东省市场监督管理局 | 市场需求 | 按合同协议收费 | 接受委托 | 50 | 广东省惠州市质量计量监督检测所 | 执行到新政策落地 | QB/T 4364-2012 5.5《洗甲液》
1178 | 耐热 | 广东省市场监督管理局 | 市场需求 | 按合同协议收费 | 接受委托 | 50 | 广东省惠州市质量计量监督检测所 | 执行到新政策落地 | QB/T 4364-2012 5.4《洗甲液》
1179 | 外观 | 广东省市场监督管理局 | 市场需求 | 按合同协议收费 | 接受委托 | 50 | 广东省惠州市质量计量监督检测所 | 执行到新政策落地 | QB/T 4364-2012 5.1《洗甲液》
1180 | 色泽 | 广东省市场监督管理局 | 市场需求 | 按合同协议收费 | 接受委托 | 50 | 广东省惠州市质量计量监督检测所 | 执行到新政策落地 | QB/T 4364-2012 5.2《洗甲液》
1181 | 气味 | 广东省市场监督管理局 | 市场需求 | 按合同协议收费 | 接受委托 | 50 | 广东省惠州市质量计量监督检测所 | 执行到新政策落地 | QB/T 4364-2012 5.3《洗甲液》
1182 | 标志 | 广东省市场监督管理局 | 市场需求 | 按合同协议收费 | 接受委托 | 100 | 广东省惠州市质量计量监督检测所 | 执行到新政策落地 | QB/T 4364-2012 7.1《洗甲液》
1183 | 离心分离 | 广东省市场监督管理局 | 市场需求 | 按合同协议收费 | 接受委托 | 150 | 广东省惠州市质量计量监督检测所 | 执行到新政策落地 | GB/T 29680-2013 6.2.4《洗面奶、洗面膏》
1184 | 耐寒 | 广东省市场监督管理局 | 市场需求 | 按合同协议收费 | 接受委托 | 50 | 广东省惠州市质量计量监督检测所 | 执行到新政策落地 | GB/T 29680-2013 6.2.2《洗面奶、洗面膏》
1185 | 耐热 | 广东省市场监督管理局 | 市场需求 | 按合同协议收费 | 接受委托 | 50 | 广东省惠州市质量计量监督检测所 | 执行到新政策落地 | GB/T 29680-2013 6.2.1《洗面奶、洗面膏》
1186 | 色泽 | 广东省市场监督管理局 | 市场需求 | 按合同协议收费 | 接受委托 | 50 | 广东省惠州市质量计量监督检测所 | 执行到新政策落地 | GB/T 29680-2013 6.1.1《洗面奶、洗面膏》
1187 | 香气 | 广东省市场监督管理局 | 市场需求 | 按合同协议收费 | 接受委托 | 50 | 广东省惠州市质量计量监督检测所 | 执行到新政策落地 | GB/T 29680-2013 6.1.2《洗面奶、洗面膏》
1188 | 质感 | 广东省市场监督管理局 | 市场需求 | 按合同协议收费 | 接受委托 | 100 | 广东省惠州市质量计量监督检测所 | 执行到新政策落地 | GB/T 29680-2013 6.1.3《洗面奶、洗面膏》
1189 | 色泽稳定性 | 广东省市场监督管理局 | 市场需求 | 按合同协议收费 | 接受委托 | 200 | 广东省惠州市质量计量监督检测所 | 执行到新政策落地 | QB/T 1858-2004 4.3.3《香水、古龙水》
1190 | 色泽 | 广东省市场监督管理局 | 市场需求 | 按合同协议收费 | 接受委托 | 50 | 广东省惠州市质量计量监督检测所 | 执行到新政策落地 | QB/T 1858-2004 4.2.1《香水、古龙水》
1191 | 香气 | 广东省市场监督管理局 | 市场需求 | 按合同协议收费 | 接受委托 | 50 | 广东省惠州市质量计量监督检测所 | 执行到新政策落地 | QB/T 1858-2004 4.2.2《香水、古龙水》
1192 | 清晰度 | 广东省市场监督管理局 | 市场需求 | 按合同协议收费 | 接受委托 | 100 | 广东省惠州市质量计量监督检测所 | 执行到新政策落地 | QB/T 1858-2004 4.2.3《香水、古龙水》
1193 | 外观 | 广东省市场监督管理局 | 市场需求 | 按合同协议收费 | 接受委托 | 50 | 广东省惠州市质量计量监督检测所 | 执行到新政策落地 | GB/T 35914-2018 6.1.1《卸妆油(液、乳、膏、霜)》
1194 | 色泽 | 广东省市场监督管理局 | 市场需求 | 按合同协议收费 | 接受委托 | 50 | 广东省惠州市质量计量监督检测所 | 执行到新政策落地 | GB/T 35914-2018 6.1.2《卸妆油(液、乳、膏、霜)》
1195 | 香气 | 广东省市场监督管理局 | 市场需求 | 按合同协议收费 | 接受委托 | 50 | 广东省惠州市质量计量监督检测所 | 执行到新政策落地 | GB/T 35914-2018 6.1.3《卸妆油(液、乳、膏、霜)》
1196 | 耐寒 | 广东省市场监督管理局 | 市场需求 | 按合同协议收费 | 接受委托 | 50 | 广东省惠州市质量计量监督检测所 | 执行到新政策落地 | GB/T 35914-2018 6.2.3《卸妆油(液、乳、膏、霜)》
1197 | 耐热 | 广东省市场监督管理局 | 市场需求 | 按合同协议收费 | 接受委托 | 50 | 广东省惠州市质量计量监督检测所 | 执行到新政策落地 | GB/T 35914-2018 6.2.2《卸妆油(液、乳、膏、霜)》
1198 | 离心考验 | 广东省市场监督管理局 | 市场需求 | 按合同协议收费 | 接受委托 | 150 | 广东省惠州市质量计量监督检测所 | 执行到新政策落地 | GB/T 35914-2018 6.2.4《卸妆油(液、乳、膏、霜)》
1199 | 外观 | 广东省市场监督管理局 | 市场需求 | 按合同协议收费 | 接受委托 | 50 | 广东省惠州市质量计量监督检测所 | 执行到新政策落地 | GB/T 35889-2018 5.1.1《眼线液》
1200 | 色泽 | 广东省市场监督管理局 | 市场需求 | 按合同协议收费 | 接受委托 | 50 | 广东省惠州市质量计量监督检测所 | 执行到新政策落地 | GB/T 35889-2018 5.1.1《眼线液》
1201 | 气味 | 广东省市场监督管理局 | 市场需求 | 按合同协议收费 | 接受委托 | 50 | 广东省惠州市质量计量监督检测所 | 执行到新政策落地 | GB/T 35889-2018 5.1.2《眼线液》
1202 | 使用性能 | 广东省市场监督管理局 | 市场需求 | 按合同协议收费 | 接受委托 | 100 | 广东省惠州市质量计量监督检测所 | 执行到新政策落地 | GB/T 35889-2018 5.3.1《眼线液》
1203 | 耐寒 | 广东省市场监督管理局 | 市场需求 | 按合同协议收费 | 接受委托 | 50 | 广东省惠州市质量计量监督检测所 | 执行到新政策落地 | GB/T 35889-2018 5.2.3《眼线液》
1204 | 耐热 | 广东省市场监督管理局 | 市场需求 | 按合同协议收费 | 接受委托 | 50 | 广东省惠州市质量计量监督检测所 | 执行到新政策落地 | GB/T 35889-2018 5.2.2《眼线液》
1205 | 防水性能 | 广东省市场监督管理局 | 市场需求 | 按合同协议收费 | 接受委托 | 100 | 广东省惠州市质量计量监督检测所 | 执行到新政策落地 | GB/T 35889-2018 5.3.2《眼线液》
1206 | 汞 | 广东省市场监督管理局 | 市场需求 | 按合同协议收费 | 接受委托 | 400 | 广东省惠州市质量计量监督检测所 | 执行到新政策落地 | QB/T 2744.1-2005 5.5《浴盐 第1部分：足浴盐》
1207 | 色泽 | 广东省市场监督管理局 | 市场需求 | 按合同协议收费 | 接受委托 | 50 | 广东省惠州市质量计量监督检测所 | 执行到新政策落地 | QB/T 2744.1-2005 5.1《浴盐 第1部分：足浴盐》
1208 | 香气 | 广东省市场监督管理局 | 市场需求 | 按合同协议收费 | 接受委托 | 50 | 广东省惠州市质量计量监督检测所 | 执行到新政策落地 | QB/T 2744.1-2005 5.1《浴盐 第1部分：足浴盐》
1209 | 标志 | 广东省市场监督管理局 | 市场需求 | 按合同协议收费 | 接受委托 | 100 | 广东省惠州市质量计量监督检测所 | 执行到新政策落地 | QB/T 2744.1-2005 7.1《浴盐 第1部分：足浴盐》
1210 | 汞 | 广东省市场监督管理局 | 市场需求 | 按合同协议收费 | 接受委托 | 400 | 广东省惠州市质量计量监督检测所 | 执行到新政策落地 | QB/T 2744.2-2005 5.5《浴盐 第2部分：沐浴盐》
1211 | 色泽 | 广东省市场监督管理局 | 市场需求 | 按合同协议收费 | 接受委托 | 50 | 广东省惠州市质量计量监督检测所 | 执行到新政策落地 | QB/T 2744.2-2005 5.1《浴盐 第2部分：沐浴盐》
1212 | 香气 | 广东省市场监督管理局 | 市场需求 | 按合同协议收费 | 接受委托 | 50 | 广东省惠州市质量计量监督检测所 | 执行到新政策落地 | QB/T 2744.2-2005 5.1《浴盐 第2部分：沐浴盐》
1213 | 标志 | 广东省市场监督管理局 | 市场需求 | 按合同协议收费 | 接受委托 | 100 | 广东省惠州市质量计量监督检测所 | 执行到新政策落地 | QB/T 2744.2-2005 7.1《浴盐 第2部分：沐浴盐》
1214 | 干燥时间 | 广东省市场监督管理局 | 市场需求 | 按合同协议收费 | 接受委托 | 100 | 广东省惠州市质量计量监督检测所 | 执行到新政策落地 | QB/T 2287-2011 6.4《指甲油》
1215 | 牢固度 | 广东省市场监督管理局 | 市场需求 | 按合同协议收费 | 接受委托 | 50 | 广东省惠州市质量计量监督检测所 | 执行到新政策落地 | QB/T 2287-2011 6.3《指甲油》
1216 | 外观 | 广东省市场监督管理局 | 市场需求 | 按合同协议收费 | 接受委托 | 50 | 广东省惠州市质量计量监督检测所 | 执行到新政策落地 | QB/T 2287-2011 6.1《指甲油》
1217 | 色泽 | 广东省市场监督管理局 | 市场需求 | 按合同协议收费 | 接受委托 | 50 | 广东省惠州市质量计量监督检测所 | 执行到新政策落地 | QB/T 2287-2011 6.2《指甲油》
1218 | 标志 | 广东省市场监督管理局 | 市场需求 | 按合同协议收费 | 接受委托 | 100 | 广东省惠州市质量计量监督检测所 | 执行到新政策落地 | QB/T 2287-2011 8.1《指甲油》
1219 | 去污力 | 广东省市场监督管理局 | 市场需求 | 按合同协议收费 | 接受委托 | 400 | 广东省惠州市质量计量监督检测所 | 执行到新政策落地 | GB/T 9985-2000 附录B《手洗餐具用洗涤剂》
1220 | 总活性物含量 | 广东省市场监督管理局 | 市场需求 | 按合同协议收费 | 接受委托 | 200 | 广东省惠州市质量计量监督检测所 | 执行到新政策落地 | GB/T 9985-2000 附录A《手洗餐具用洗涤剂》
1221 | 甲醇 | 广东省市场监督管理局 | 市场需求 | 按合同协议收费 | 接受委托 | 400 | 广东省惠州市质量计量监督检测所 | 执行到新政策落地 | GB/T 9985-2000 附录D《手洗餐具用洗涤剂》
1222 | 甲醛 | 广东省市场监督管理局 | 市场需求 | 按合同协议收费 | 接受委托 | 400 | 广东省惠州市质量计量监督检测所 | 执行到新政策落地 | GB/T 9985-2000 附录E《手洗餐具用洗涤剂》
1223 | 砷(1%溶液中以砷计） | 广东省市场监督管理局 | 市场需求 | 按合同协议收费 | 接受委托 | 400 | 广东省惠州市质量计量监督检测所 | 执行到新政策落地 | GB/T 9985-2000 附录F《手洗餐具用洗涤剂》
1224 | 稳定性 | 广东省市场监督管理局 | 市场需求 | 按合同协议收费 | 接受委托 | 200 | 广东省惠州市质量计量监督检测所 | 执行到新政策落地 | GB/T 9985-2000 3.2.3《手洗餐具用洗涤剂》
1225 | 荧光增白剂 | 广东省市场监督管理局 | 市场需求 | 按合同协议收费 | 接受委托 | 400 | 广东省惠州市质量计量监督检测所 | 执行到新政策落地 | GB/T 9985-2000 附录C《手洗餐具用洗涤剂》
1226 | 重金属(1%溶液中以Pb计） | 广东省市场监督管理局 | 市场需求 | 按合同协议收费 | 接受委托 | 300 | 广东省惠州市质量计量监督检测所 | 执行到新政策落地 | GB/T 9985-2000 附录G《手洗餐具用洗涤剂》
1227 | 外观 | 广东省市场监督管理局 | 市场需求 | 按合同协议收费 | 接受委托 | 50 | 广东省惠州市质量计量监督检测所 | 执行到新政策落地 | GB/T 9985-2000 4.1《手洗餐具用洗涤剂》
1228 | 气味 | 广东省市场监督管理局 | 市场需求 | 按合同协议收费 | 接受委托 | 50 | 广东省惠州市质量计量监督检测所 | 执行到新政策落地 | GB/T 9985-2000 4.2《手洗餐具用洗涤剂》
1229 | 标志 | 广东省市场监督管理局 | 市场需求 | 按合同协议收费 | 接受委托 | 100 | 广东省惠州市质量计量监督检测所 | 执行到新政策落地 | GB/T 9985-2000 6.1《手洗餐具用洗涤剂》
1230 | 包装外观 | 广东省市场监督管理局 | 市场需求 | 按合同协议收费 | 接受委托 | 50 | 广东省惠州市质量计量监督检测所 | 执行到新政策落地 | QB/T 2486-2008 5.2.1《洗衣皂》
1231 | 皂体外观 | 广东省市场监督管理局 | 市场需求 | 按合同协议收费 | 接受委托 | 50 | 广东省惠州市质量计量监督检测所 | 执行到新政策落地 | QB/T 2486-2008 5.2.1《洗衣皂》
1232 | 气味 | 广东省市场监督管理局 | 市场需求 | 按合同协议收费 | 接受委托 | 50 | 广东省惠州市质量计量监督检测所 | 执行到新政策落地 | QB/T 2486-2008 5.2.2《洗衣皂》
1233 | 包装外观 | 广东省市场监督管理局 | 市场需求 | 按合同协议收费 | 接受委托 | 50 | 广东省惠州市质量计量监督检测所 | 执行到新政策落地 | QB/T 2485-2008 5.2.1《洗衣皂》
1234 | 皂体外观 | 广东省市场监督管理局 | 市场需求 | 按合同协议收费 | 接受委托 | 50 | 广东省惠州市质量计量监督检测所 | 执行到新政策落地 | QB/T 2485-2008 5.2.1《洗衣皂》
1235 | 气味 | 广东省市场监督管理局 | 市场需求 | 按合同协议收费 | 接受委托 | 50 | 广东省惠州市质量计量监督检测所 | 执行到新政策落地 | QB/T 2485-2008 5.2.2《洗衣皂》
1236 | 干钠皂 | 广东省市场监督管理局 | 市场需求 | 按合同协议收费 | 接受委托 | 300 | 广东省惠州市质量计量监督检测所 | 执行到新政策落地 | QB/T 2485-2008 附录B《洗衣皂》
1237 | 总有效物 | 广东省市场监督管理局 | 市场需求 | 按合同协议收费 | 接受委托 | 300 | 广东省惠州市质量计量监督检测所 | 执行到新政策落地 | QB/T 2487-2008 附录A《复合洗衣皂》
1238 | 包装外观 | 广东省市场监督管理局 | 市场需求 | 按合同协议收费 | 接受委托 | 50 | 广东省惠州市质量计量监督检测所 | 执行到新政策落地 | QB/T 2487-2008 4.2《复合洗衣皂》
1239 | 皂体外观 | 广东省市场监督管理局 | 市场需求 | 按合同协议收费 | 接受委托 | 50 | 广东省惠州市质量计量监督检测所 | 执行到新政策落地 | QB/T 2487-2008 4.2《复合洗衣皂》
1240 | 气味 | 广东省市场监督管理局 | 市场需求 | 按合同协议收费 | 接受委托 | 50 | 广东省惠州市质量计量监督检测所 | 执行到新政策落地 | QB/T 2487-2008 4.2.1《复合洗衣皂》
1241 | 抗硬水度 | 广东省市场监督管理局 | 市场需求 | 按合同协议收费 | 接受委托 | 100 | 广东省惠州市质量计量监督检测所 | 执行到新政策落地 | QB/T 2487-2008 附录B《复合洗衣皂》
1242 | 稳定性 | 广东省市场监督管理局 | 市场需求 | 按合同协议收费 | 接受委托 | 200 | 广东省惠州市质量计量监督检测所 | 执行到新政策落地 | GB/T 34855-2017 5.3《洗手液》
1243 | 外观 | 广东省市场监督管理局 | 市场需求 | 按合同协议收费 | 接受委托 | 50 | 广东省惠州市质量计量监督检测所 | 执行到新政策落地 | GB/T 34855-2017 5.1《洗手液》
1244 | 气味 | 广东省市场监督管理局 | 市场需求 | 按合同协议收费 | 接受委托 | 50 | 广东省惠州市质量计量监督检测所 | 执行到新政策落地 | GB/T 34855-2017 5.2《洗手液》
1245 | 稳定性 | 广东省市场监督管理局 | 市场需求 | 按合同协议收费 | 接受委托 | 200 | 广东省惠州市质量计量监督检测所 | 执行到新政策落地 | QB/T 2654-2013 5.3《洗手液》
1246 | 外观 | 广东省市场监督管理局 | 市场需求 | 按合同协议收费 | 接受委托 | 50 | 广东省惠州市质量计量监督检测所 | 执行到新政策落地 | QB/T 2654-2013 5.1《洗手液》
1247 | 气味 | 广东省市场监督管理局 | 市场需求 | 按合同协议收费 | 接受委托 | 50 | 广东省惠州市质量计量监督检测所 | 执行到新政策落地 | QB/T 2654-2013 5.2《洗手液》
1248 | 外观 | 广东省市场监督管理局 | 市场需求 | 按合同协议收费 | 接受委托 | 50 | 广东省惠州市质量计量监督检测所 | 执行到新政策落地 | QB/T 2660-2004 5.2.1《化妆水》
1249 | 香气 | 广东省市场监督管理局 | 市场需求 | 按合同协议收费 | 接受委托 | 50 | 广东省惠州市质量计量监督检测所 | 执行到新政策落地 | QB/T 2660-2004 5.2.2《化妆水》
1250 | 耐热 | 广东省市场监督管理局 | 市场需求 | 按合同协议收费 | 接受委托 | 50 | 广东省惠州市质量计量监督检测所 | 执行到新政策落地 | QB/T 2660-2004 5.3.1《化妆水》
1251 | 耐寒 | 广东省市场监督管理局 | 市场需求 | 按合同协议收费 | 接受委托 | 50 | 广东省惠州市质量计量监督检测所 | 执行到新政策落地 | QB/T 2660-2004 5.3.2《化妆水》
1252 | 外观 | 广东省市场监督管理局 | 市场需求 | 按合同协议收费 | 接受委托 | 50 | 广东省惠州市质量计量监督检测所 | 执行到新政策落地 | QB/T 2873-2007 5.1.1《发用类嗜喱(水)》
1253 | 香气 | 广东省市场监督管理局 | 市场需求 | 按合同协议收费 | 接受委托 | 50 | 广东省惠州市质量计量监督检测所 | 执行到新政策落地 | QB/T 2873-2007 5.1.2《发用类嗜喱(水)》
1254 | 耐热 | 广东省市场监督管理局 | 市场需求 | 按合同协议收费 | 接受委托 | 50 | 广东省惠州市质量计量监督检测所 | 执行到新政策落地 | QB/T 2873-2007 6.2.2《发用类嗜喱(水)》
1255 | 耐寒 | 广东省市场监督管理局 | 市场需求 | 按合同协议收费 | 接受委托 | 50 | 广东省惠州市质量计量监督检测所 | 执行到新政策落地 | QB/T 2873-2007 6.2.3《发用类嗜喱(水)》
1256 | 起喷次数 | 广东省市场监督管理局 | 市场需求 | 按合同协议收费 | 接受委托 | 100 | 广东省惠州市质量计量监督检测所 | 执行到新政策落地 | QB/T 2873-2007 5.2.4《发用类嗜喱(水)》
1257 | 标签 | 广东省市场监督管理局 | 市场需求 | 按合同协议收费 | 接受委托 | 100 | 广东省惠州市质量计量监督检测所 | 执行到新政策落地 | GB 29337-2012 《口腔清洁护理用品通用标签 》
1258 | 标签 | 广东省市场监督管理局 | 市场需求 | 按合同协议收费 | 接受委托 | 100 | 广东省惠州市质量计量监督检测所 | 执行到新政策落地 | BBT 0005-2010 《气雾剂产品的标示、分类及术语 》
1259 | 砷(以As计） | 广东省市场监督管理局 | 市场需求 | 按合同协议收费 | 接受委托 | 400 | 广东省惠州市质量计量监督检测所 | 执行到新政策落地 | GB 5009.76-2014 《食品安全国家标准 食品添加剂中砷的测定 》
1260 | 重金属(以Pb计） | 广东省市场监督管理局 | 市场需求 | 按合同协议收费 | 接受委托 | 400 | 广东省惠州市质量计量监督检测所 | 执行到新政策落地 | GB 5009.74-2014 《食品安全国家标准 食品添加剂中重金属限量试验 》
1261 | 甲醇 | 广东省市场监督管理局 | 市场需求 | 按合同协议收费 | 接受委托 | 400 | 广东省惠州市质量计量监督检测所 | 执行到新政策落地 | GB/T 30795-2014 《食品用洗涤剂试验方法 甲醇的测定 》
1262 | 甲醛 | 广东省市场监督管理局 | 市场需求 | 按合同协议收费 | 接受委托 | 400 | 广东省惠州市质量计量监督检测所 | 执行到新政策落地 | GB/T 30796-2014 《食品用洗涤剂试验方法 甲醛的测定 》
1263 | 总砷 | 广东省市场监督管理局 | 市场需求 | 按合同协议收费 | 接受委托 | 400 | 广东省惠州市质量计量监督检测所 | 执行到新政策落地 | GB/T 30797-2014 《食品用洗涤剂试验方法 总砷的测定 》
1264 | 荧光增白剂 | 广东省市场监督管理局 | 市场需求 | 按合同协议收费 | 接受委托 | 400 | 广东省惠州市质量计量监督检测所 | 执行到新政策落地 | GB/T 30798-2014 《食品用洗涤剂试验方法 荧光增白剂的测定 》
1265 | 重金属 | 广东省市场监督管理局 | 市场需求 | 按合同协议收费 | 接受委托 | 400 | 广东省惠州市质量计量监督检测所 | 执行到新政策落地 | GB/T 30799-2014 《食品用洗涤剂试验方法 重金属的测定 》
1266 | 总活性物 | 广东省市场监督管理局 | 市场需求 | 按合同协议收费 | 接受委托 | 200 | 广东省惠州市质量计量监督检测所 | 执行到新政策落地 | GB/T 13173-2008 第7章 《表面活性剂洗涤剂试验方法》
1267 | 非离子表面活性剂 | 广东省市场监督管理局 | 市场需求 | 按合同协议收费 | 接受委托 | 400 | 广东省惠州市质量计量监督检测所 | 执行到新政策落地 | GB/T 13173-2008 第8章 《表面活性剂洗涤剂试验方法》
1268 | 总五氧化二磷 | 广东省市场监督管理局 | 市场需求 | 按合同协议收费 | 接受委托 | 250 | 广东省惠州市质量计量监督检测所 | 执行到新政策落地 | GB/T 13173-2008 第6章 《表面活性剂洗涤剂试验方法》
1269 | 水分及挥发物 | 广东省市场监督管理局 | 市场需求 | 按合同协议收费 | 接受委托 | 150 | 广东省惠州市质量计量监督检测所 | 执行到新政策落地 | GB/T 13173-2008 第15章 《表面活性剂洗涤剂试验方法》
1270 | 发泡力 | 广东省市场监督管理局 | 市场需求 | 按合同协议收费 | 接受委托 | 200 | 广东省惠州市质量计量监督检测所 | 执行到新政策落地 | QB/T 7462-1994 《表面活性剂 发泡力的测定改进Ross-Miles法》
1271 | 游离苛性碱 | 广东省市场监督管理局 | 市场需求 | 按合同协议收费 | 接受委托 | 200 | 广东省惠州市质量计量监督检测所 | 执行到新政策落地 | QB/T 2623.1-2003 《肥皂中游离苛性碱含量的测定》
1272 | 总游离碱 | 广东省市场监督管理局 | 市场需求 | 按合同协议收费 | 接受委托 | 200 | 广东省惠州市质量计量监督检测所 | 执行到新政策落地 | QB/T 2623.2-2003 《肥皂中总游离碱含量的测定》
1273 | 总碱量 | 广东省市场监督管理局 | 市场需求 | 按合同协议收费 | 接受委托 | 300 | 广东省惠州市质量计量监督检测所 | 执行到新政策落地 | QB/T 2623.3-2003 《肥皂试验方法 肥皂中总碱量和总脂肪物含量的测定》
1274 | 总脂肪物含量 | 广东省市场监督管理局 | 市场需求 | 按合同协议收费 | 接受委托 | 300 | 广东省惠州市质量计量监督检测所 | 执行到新政策落地 | QB/T 2623.3-2003 《肥皂试验方法 肥皂中总碱量和总脂肪物含量的测定》
1275 | 水分和挥发物 | 广东省市场监督管理局 | 市场需求 | 按合同协议收费 | 接受委托 | 150 | 广东省惠州市质量计量监督检测所 | 执行到新政策落地 | QB/T 2623.4-2003 《肥皂中水分和挥发物含量的测定》
1276 | 乙醇不溶物含量 | 广东省市场监督管理局 | 市场需求 | 按合同协议收费 | 接受委托 | 200 | 广东省惠州市质量计量监督检测所 | 执行到新政策落地 | QB/T 2623.5-2003 《肥皂中乙醇不溶物含量的测定》
1277 | 氯化物 | 广东省市场监督管理局 | 市场需求 | 按合同协议收费 | 接受委托 | 250 | 广东省惠州市质量计量监督检测所 | 执行到新政策落地 | QB/T 2623.6-2003 《肥皂中氯化物含量的测定 滴定法》
1278 | 不皂化物和未皂化物 | 广东省市场监督管理局 | 市场需求 | 按合同协议收费 | 接受委托 | 300 | 广东省惠州市质量计量监督检测所 | 执行到新政策落地 | QB/T 2623.7-2003 《肥皂中不皂化物和未皂化物的测定》
1279 | 五氧化二磷 | 广东省市场监督管理局 | 市场需求 | 按合同协议收费 | 接受委托 | 250 | 广东省惠州市质量计量监督检测所 | 执行到新政策落地 | QB/T 2623.8-2003 《肥皂中磷酸盐含量的测定》
1280 | 洗涤剂发泡力的测定 | 广东省市场监督管理局 | 市场需求 | 按合同协议收费 | 接受委托 | 200 | 广东省惠州市质量计量监督检测所 | 执行到新政策落地 | GB/T 13173-2008 《表面活性剂 洗涤剂试验方法》
1281 | 标志 | 广东省市场监督管理局 | 市场需求 | 按合同协议收费 | 接受委托 | 100 | 广东省惠州市质量计量监督检测所 | 执行到新政策落地 | QB/T 2952-2008 《洗涤用品标识和包装要求》
1282 | 汞 | 广东省市场监督管理局 | 市场需求 | 按合同协议收费 | 接受委托 | 400 | 广东省惠州市质量计量监督检测所 | 执行到新政策落地 | GB/T 7917.1-1987 《化妆品卫生化学标准检验方法 汞 》
1283 | 砷 | 广东省市场监督管理局 | 市场需求 | 按合同协议收费 | 接受委托 | 400 | 广东省惠州市质量计量监督检测所 | 执行到新政策落地 | GB/T 7917.2-1987 《化妆品卫生化学标准检验方法 砷 》
1284 | 铅 | 广东省市场监督管理局 | 市场需求 | 按合同协议收费 | 接受委托 | 400 | 广东省惠州市质量计量监督检测所 | 执行到新政策落地 | GB/T 7917.3-1987 《化妆品卫生化学标准检验方法 铅 》
1285 | 甲醇 | 广东省市场监督管理局 | 市场需求 | 按合同协议收费 | 接受委托 | 400 | 广东省惠州市质量计量监督检测所 | 执行到新政策落地 | GB/T 7917.4-1987 《化妆品卫生化学标准检验方法 甲醇 》
1286 | 甲醇 | 广东省市场监督管理局 | 市场需求 | 按合同协议收费 | 接受委托 | 400 | 广东省惠州市质量计量监督检测所 | 执行到新政策落地 | GB/T 33308-2016 《化妆品中游离甲醇的测定 气相色谱法》
1287 | 标志 | 广东省市场监督管理局 | 市场需求 | 按合同协议收费 | 接受委托 | 100 | 广东省惠州市质量计量监督检测所 | 执行到新政策落地 | GB 5296.3-2008 《消费品使用说明 化妆品通用标签》
1288 | pH值 | 广东省市场监督管理局 | 市场需求 | 按合同协议收费 | 接受委托 | 150 | 广东省惠州市质量计量监督检测所 | 执行到新政策落地 | GB/T 6368-2008 《表面活性剂 水溶液pH值的测定 电位法》
1289 | 净含量 | 广东省市场监督管理局 | 市场需求 | 按合同协议收费 | 接受委托 | 300 | 广东省惠州市质量计量监督检测所 | 执行到新政策落地 | JJF 1070-2005 《定量包装商品净含量计量检验规则》
1290 | 净含量 | 广东省市场监督管理局 | 市场需求 | 按合同协议收费 | 接受委托 | 300 | 广东省惠州市质量计量监督检测所 | 执行到新政策落地 | JJF 1070-2005 《定量包装商品净含量计量检验规则》
1291 | pH值 | 广东省市场监督管理局 | 市场需求 | 按合同协议收费 | 接受委托 | 150 | 广东省惠州市质量计量监督检测所 | 执行到新政策落地 | GB/T 13531.1-2008 《化妆品通用检验方法 pH值的测定》
1292 | 相对密度 | 广东省市场监督管理局 | 市场需求 | 按合同协议收费 | 接受委托 | 150 | 广东省惠州市质量计量监督检测所 | 执行到新政策落地 | GB/T 13531.4-2013 《化妆品通用检验方法 相对密度的测定》
1293 | 喷出率 | 广东省市场监督管理局 | 市场需求 | 按合同协议收费 | 接受委托 | 100 | 广东省惠州市质量计量监督检测所 | 执行到新政策落地 | GB/T 14449-2017 5.3.6《气雾剂产品测试方法》
1294 | 泄漏量 | 广东省市场监督管理局 | 市场需求 | 按合同协议收费 | 接受委托 | 200 | 广东省惠州市质量计量监督检测所 | 执行到新政策落地 | GB/T 14449-2017 5.4.3《气雾剂产品测试方法》
1295 | 内压力 | 广东省市场监督管理局 | 市场需求 | 按合同协议收费 | 接受委托 | 150 | 广东省惠州市质量计量监督检测所 | 执行到新政策落地 | GB/T 14449-2017 5.5.1《气雾剂产品测试方法》
1296 | 折光指数 | 广东省市场监督管理局 | 市场需求 | 按合同协议收费 | 接受委托 | 150 | 广东省惠州市质量计量监督检测所 | 执行到新政策落地 | GB/T 14454.4-2008 《香料 折光指数的测定》
1297 | 总氯(以Cl-计) | 广东省市场监督管理局 | 市场需求 | 按合同协议收费 | 接受委托 | 250 | 广东省惠州市质量计量监督检测所 | 执行到新政策落地 | GB/T 13025.5-2012 《制盐工业通用试验方法 氯离子的测定》
1298 | 水分 | 广东省市场监督管理局 | 市场需求 | 按合同协议收费 | 接受委托 | 150 | 广东省惠州市质量计量监督检测所 | 执行到新政策落地 | GB/T 13025.3-2012 《制盐工业通用试验方法 水分的测定》
1299 | 浊度 | 广东省市场监督管理局 | 市场需求 | 按合同协议收费 | 接受委托 | 100 | 广东省惠州市质量计量监督检测所 | 执行到新政策落地 | GB/T 13531.3-1995 《化妆品通用检验方法 浊度的测定》
1300 | 折光指数 | 广东省市场监督管理局 | 市场需求 | 按合同协议收费 | 接受委托 | 150 | 广东省惠州市质量计量监督检测所 | 执行到新政策落地 | GB/T 13531.7-2018 《化妆品通用检验方法 折光指数的测定 》
1301 | 甲基异噻唑啉酮 | 广东省市场监督管理局 | 市场需求 | 按合同协议收费 | 接受委托 | 400 | 广东省惠州市质量计量监督检测所 | 执行到新政策落地 | 《化妆品安全技术规范》(2015年版) 4.1
1302 | 2-溴-2-硝基丙烷-1,3-二醇 | 广东省市场监督管理局 | 市场需求 | 按合同协议收费 | 接受委托 | 400 | 广东省惠州市质量计量监督检测所 | 执行到新政策落地 | 《化妆品安全技术规范》(2015年版) 4.1
1303 | 4-羟基苯甲酸 | 广东省市场监督管理局 | 市场需求 | 按合同协议收费 | 接受委托 | 400 | 广东省惠州市质量计量监督检测所 | 执行到新政策落地 | 《化妆品安全技术规范》(2015年版) 4.1
1304 | 甲基氯异噻唑啉酮 | 广东省市场监督管理局 | 市场需求 | 按合同协议收费 | 接受委托 | 400 | 广东省惠州市质量计量监督检测所 | 执行到新政策落地 | 《化妆品安全技术规范》(2015年版) 4.1
1305 | 苯甲醇 | 广东省市场监督管理局 | 市场需求 | 按合同协议收费 | 接受委托 | 400 | 广东省惠州市质量计量监督检测所 | 执行到新政策落地 | 《化妆品安全技术规范》(2015年版) 4.1
1306 | 苯氧乙醇 | 广东省市场监督管理局 | 市场需求 | 按合同协议收费 | 接受委托 | 400 | 广东省惠州市质量计量监督检测所 | 执行到新政策落地 | 《化妆品安全技术规范》(2015年版) 4.1
1307 | 苯甲酸 | 广东省市场监督管理局 | 市场需求 | 按合同协议收费 | 接受委托 | 400 | 广东省惠州市质量计量监督检测所 | 执行到新政策落地 | 《化妆品安全技术规范》(2015年版) 4.1
1308 | 4-羟基苯甲酸甲酯 | 广东省市场监督管理局 | 市场需求 | 按合同协议收费 | 接受委托 | 400 | 广东省惠州市质量计量监督检测所 | 执行到新政策落地 | 《化妆品安全技术规范》(2015年版) 4.1
1309 | 氯苯甘醚 | 广东省市场监督管理局 | 市场需求 | 按合同协议收费 | 接受委托 | 400 | 广东省惠州市质量计量监督检测所 | 执行到新政策落地 | 《化妆品安全技术规范》(2015年版) 4.1
1310 | 脱氢乙酸 | 广东省市场监督管理局 | 市场需求 | 按合同协议收费 | 接受委托 | 400 | 广东省惠州市质量计量监督检测所 | 执行到新政策落地 | 《化妆品安全技术规范》(2015年版) 4.1
1311 | 5-溴-5-硝基-1,3-二噁烷 | 广东省市场监督管理局 | 市场需求 | 按合同协议收费 | 接受委托 | 400 | 广东省惠州市质量计量监督检测所 | 执行到新政策落地 | 《化妆品安全技术规范》(2015年版) 4.1
1312 | 4-羟基苯甲酸乙酯 | 广东省市场监督管理局 | 市场需求 | 按合同协议收费 | 接受委托 | 400 | 广东省惠州市质量计量监督检测所 | 执行到新政策落地 | 《化妆品安全技术规范》(2015年版) 4.1
1313 | 4-羟基苯甲酸异丙酯 | 广东省市场监督管理局 | 市场需求 | 按合同协议收费 | 接受委托 | 400 | 广东省惠州市质量计量监督检测所 | 执行到新政策落地 | 《化妆品安全技术规范》(2015年版) 4.1
1314 | 4-羟基苯甲酸丙酯 | 广东省市场监督管理局 | 市场需求 | 按合同协议收费 | 接受委托 | 400 | 广东省惠州市质量计量监督检测所 | 执行到新政策落地 | 《化妆品安全技术规范》(2015年版) 4.1
1315 | 4-羟基苯甲酸苯酯 | 广东省市场监督管理局 | 市场需求 | 按合同协议收费 | 接受委托 | 400 | 广东省惠州市质量计量监督检测所 | 执行到新政策落地 | 《化妆品安全技术规范》(2015年版) 4.1
1316 | 4-羟基苯甲酸异丁酯 | 广东省市场监督管理局 | 市场需求 | 按合同协议收费 | 接受委托 | 400 | 广东省惠州市质量计量监督检测所 | 执行到新政策落地 | 《化妆品安全技术规范》(2015年版) 4.1
1317 | 4-羟基苯甲酸丁酯 | 广东省市场监督管理局 | 市场需求 | 按合同协议收费 | 接受委托 | 400 | 广东省惠州市质量计量监督检测所 | 执行到新政策落地 | 《化妆品安全技术规范》(2015年版) 4.1
1318 | 4-羟基苯甲酸苄酯 | 广东省市场监督管理局 | 市场需求 | 按合同协议收费 | 接受委托 | 400 | 广东省惠州市质量计量监督检测所 | 执行到新政策落地 | 《化妆品安全技术规范》(2015年版) 4.1
1319 | 苯甲酸乙酯 | 广东省市场监督管理局 | 市场需求 | 按合同协议收费 | 接受委托 | 400 | 广东省惠州市质量计量监督检测所 | 执行到新政策落地 | 《化妆品安全技术规范》(2015年版) 4.1
1320 | 4-羟基苯甲酸戊酯 | 广东省市场监督管理局 | 市场需求 | 按合同协议收费 | 接受委托 | 400 | 广东省惠州市质量计量监督检测所 | 执行到新政策落地 | 《化妆品安全技术规范》(2015年版) 4.1
1321 | 苯甲酸异丙酯 | 广东省市场监督管理局 | 市场需求 | 按合同协议收费 | 接受委托 | 400 | 广东省惠州市质量计量监督检测所 | 执行到新政策落地 | 《化妆品安全技术规范》(2015年版) 4.1
1322 | 苯甲酸丙酯 | 广东省市场监督管理局 | 市场需求 | 按合同协议收费 | 接受委托 | 400 | 广东省惠州市质量计量监督检测所 | 执行到新政策落地 | 《化妆品安全技术规范》(2015年版) 4.1
1323 | 苯甲酸苯基酯 | 广东省市场监督管理局 | 市场需求 | 按合同协议收费 | 接受委托 | 400 | 广东省惠州市质量计量监督检测所 | 执行到新政策落地 | 《化妆品安全技术规范》(2015年版) 4.1
1324 | 吡硫鎓锌 | 广东省市场监督管理局 | 市场需求 | 按合同协议收费 | 接受委托 | 400 | 广东省惠州市质量计量监督检测所 | 执行到新政策落地 | 《化妆品安全技术规范》(2015年版) 4.2
1325 | 水杨酸 | 广东省市场监督管理局 | 市场需求 | 按合同协议收费 | 接受委托 | 400 | 广东省惠州市质量计量监督检测所 | 执行到新政策落地 | 《化妆品安全技术规范》(2015年版) 4.2
1326 | 山梨酸 | 广东省市场监督管理局 | 市场需求 | 按合同协议收费 | 接受委托 | 400 | 广东省惠州市质量计量监督检测所 | 执行到新政策落地 | 《化妆品安全技术规范》(2015年版) 4.2
1327 | 苯氧异丙醇 | 广东省市场监督管理局 | 市场需求 | 按合同协议收费 | 接受委托 | 400 | 广东省惠州市质量计量监督检测所 | 执行到新政策落地 | 《化妆品安全技术规范》(2015年版) 4.2
1328 | 2,6-二氯苯甲醇 | 广东省市场监督管理局 | 市场需求 | 按合同协议收费 | 接受委托 | 400 | 广东省惠州市质量计量监督检测所 | 执行到新政策落地 | 《化妆品安全技术规范》(2015年版) 4.2
1329 | 苯甲酸甲酯 | 广东省市场监督管理局 | 市场需求 | 按合同协议收费 | 接受委托 | 400 | 广东省惠州市质量计量监督检测所 | 执行到新政策落地 | 《化妆品安全技术规范》(2015年版) 4.2
1330 | 碘丙炔醇丁基氨甲酸酯 | 广东省市场监督管理局 | 市场需求 | 按合同协议收费 | 接受委托 | 400 | 广东省惠州市质量计量监督检测所 | 执行到新政策落地 | 《化妆品安全技术规范》(2015年版) 4.2
1331 | 对氯间甲酚 | 广东省市场监督管理局 | 市场需求 | 按合同协议收费 | 接受委托 | 400 | 广东省惠州市质量计量监督检测所 | 执行到新政策落地 | 《化妆品安全技术规范》(2015年版) 4.2
1332 | 2,4-二氯苯甲醇 | 广东省市场监督管理局 | 市场需求 | 按合同协议收费 | 接受委托 | 400 | 广东省惠州市质量计量监督检测所 | 执行到新政策落地 | 《化妆品安全技术规范》(2015年版) 4.2
1333 | 邻苯基苯酚 | 广东省市场监督管理局 | 市场需求 | 按合同协议收费 | 接受委托 | 400 | 广东省惠州市质量计量监督检测所 | 执行到新政策落地 | 《化妆品安全技术规范》(2015年版) 4.2
1334 | 邻伞花烃-5-醇 | 广东省市场监督管理局 | 市场需求 | 按合同协议收费 | 接受委托 | 400 | 广东省惠州市质量计量监督检测所 | 执行到新政策落地 | 《化妆品安全技术规范》(2015年版) 4.2
1335 | 氯二甲酚 | 广东省市场监督管理局 | 市场需求 | 按合同协议收费 | 接受委托 | 400 | 广东省惠州市质量计量监督检测所 | 执行到新政策落地 | 《化妆品安全技术规范》(2015年版) 4.2
1336 | 氯咪巴唑 | 广东省市场监督管理局 | 市场需求 | 按合同协议收费 | 接受委托 | 400 | 广东省惠州市质量计量监督检测所 | 执行到新政策落地 | 《化妆品安全技术规范》(2015年版) 4.2
1337 | 苄氯酚 | 广东省市场监督管理局 | 市场需求 | 按合同协议收费 | 接受委托 | 400 | 广东省惠州市质量计量监督检测所 | 执行到新政策落地 | 《化妆品安全技术规范》(2015年版) 4.2
1338 | 吡罗克酮乙醇胺盐 | 广东省市场监督管理局 | 市场需求 | 按合同协议收费 | 接受委托 | 400 | 广东省惠州市质量计量监督检测所 | 执行到新政策落地 | 《化妆品安全技术规范》(2015年版) 4.2
1339 | 三氯卡班 | 广东省市场监督管理局 | 市场需求 | 按合同协议收费 | 接受委托 | 400 | 广东省惠州市质量计量监督检测所 | 执行到新政策落地 | 《化妆品安全技术规范》(2015年版) 4.2
1340 | 三氯生 | 广东省市场监督管理局 | 市场需求 | 按合同协议收费 | 接受委托 | 400 | 广东省惠州市质量计量监督检测所 | 执行到新政策落地 | 《化妆品安全技术规范》(2015年版) 4.2
1341 | 溴氯芬 | 广东省市场监督管理局 | 市场需求 | 按合同协议收费 | 接受委托 | 400 | 广东省惠州市质量计量监督检测所 | 执行到新政策落地 | 《化妆品安全技术规范》(2015年版) 4.2
1342 | 硫柳汞钠 | 广东省市场监督管理局 | 市场需求 | 按合同协议收费 | 接受委托 | 400 | 广东省惠州市质量计量监督检测所 | 执行到新政策落地 | 《化妆品安全技术规范》(2015年版) 4.2
1343 | 二甘醇 | 广东省市场监督管理局 | 市场需求 | 按合同协议收费 | 接受委托 | 400 | 广东省惠州市质量计量监督检测所 | 执行到新政策落地 | 《化妆品安全技术规范》(2015年版) 2.20
1344 | 环氧乙烷 | 广东省市场监督管理局 | 市场需求 | 按合同协议收费 | 接受委托 | 400 | 广东省惠州市质量计量监督检测所 | 执行到新政策落地 | 《化妆品安全技术规范》(2015年版)2.21
1345 | 苯 | 广东省市场监督管理局 | 市场需求 | 按合同协议收费 | 接受委托 | 400 | 广东省惠州市质量计量监督检测所 | 执行到新政策落地 | 《化妆品安全技术规范》(2015年版)2.32
1346 | 乙醇 | 广东省市场监督管理局 | 市场需求 | 按合同协议收费 | 接受委托 | 400 | 广东省惠州市质量计量监督检测所 | 执行到新政策落地 | 《化妆品安全技术规范》(2015年版) 2.33
1347 | 白度 | 广东省市场监督管理局 | 市场需求 | 按合同协议收费 | 接受委托 | 300 | 广东省惠州市质量计量监督检测所 | 执行到新政策落地 | GB/T 13025.2-2008《制盐工业通用试验方法白度的测定》
1348 | 钡 | 广东省市场监督管理局 | 市场需求 | 按合同协议收费 | 接受委托 | 400 | 广东省惠州市质量计量监督检测所 | 执行到新政策落地 | GB/T 13025.12-2012《制盐工业通用试验方法钡的测定》
1349 | 碘 | 广东省市场监督管理局 | 市场需求 | 按合同协议收费 | 接受委托 | 400 | 广东省惠州市质量计量监督检测所 | 执行到新政策落地 | GB/T 13025.7-2012《制盐工业通用试验方法碘的测定》
1350 | 氟含量 | 广东省市场监督管理局 | 市场需求 | 按合同协议收费 | 接受委托 | 400 | 广东省惠州市质量计量监督检测所 | 执行到新政策落地 | GB/T 13025.11-2012《制盐工业通用试验方法》
1351 | 钙 | 广东省市场监督管理局 | 市场需求 | 按合同协议收费 | 接受委托 | 400 | 广东省惠州市质量计量监督检测所 | 执行到新政策落地 | GB/T 13025.6-2012《制盐工业通用试验方法钙和镁的测定》
1352 | 钙和镁总量 | 广东省市场监督管理局 | 市场需求 | 按合同协议收费 | 接受委托 | 400 | 广东省惠州市质量计量监督检测所 | 执行到新政策落地 | GB/T 13025.6-2012《制盐工业通用试验方法钙和镁的测定》
1353 | 粒度 | 广东省市场监督管理局 | 市场需求 | 按合同协议收费 | 接受委托 | 250 | 广东省惠州市质量计量监督检测所 | 执行到新政策落地 | GB/T 13025.1-2012《制盐工业通用试验方法粒度的测定》
1354 | 硫酸根 | 广东省市场监督管理局 | 市场需求 | 按合同协议收费 | 接受委托 | 400 | 广东省惠州市质量计量监督检测所 | 执行到新政策落地 | GB/T 13025.8-2012《制盐工业通用试验方法硫酸根的测定》
1355 | 镁 | 广东省市场监督管理局 | 市场需求 | 按合同协议收费 | 接受委托 | 400 | 广东省惠州市质量计量监督检测所 | 执行到新政策落地 | GB/T 13025.6-2012《制盐工业通用试验方法钙和镁的测定》
1356 | 铅 | 广东省市场监督管理局 | 市场需求 | 按合同协议收费 | 接受委托 | 400 | 广东省惠州市质量计量监督检测所 | 执行到新政策落地 | GB/T 13025.9-2012《制盐工业通用试验方法铅离子的测定》
1357 | 砷 | 广东省市场监督管理局 | 市场需求 | 按合同协议收费 | 接受委托 | 400 | 广东省惠州市质量计量监督检测所 | 执行到新政策落地 | GB/T 13025.13-2012《制盐工业通用试验方法砷的测定》
1358 | 水不溶物 | 广东省市场监督管理局 | 市场需求 | 按合同协议收费 | 接受委托 | 300 | 广东省惠州市质量计量监督检测所 | 执行到新政策落地 | GB/T 13025.4-2012《制盐工业通用试验方法水不溶物的测定》
1359 | 亚铁氰化钾 | 广东省市场监督管理局 | 市场需求 | 按合同协议收费 | 接受委托 | 400 | 广东省惠州市质量计量监督检测所 | 执行到新政策落地 | GB/T 13025.10-2012《制盐工业通用试验方法亚铁氰化钾的测定》
1360 | 二氯甲烷等15种组分（苯） | 广东省市场监督管理局 | 市场需求 | 按合同协议收费 | 接受委托 | 400 | 广东省惠州市质量计量监督检测所 | 执行到新政策落地 | 化妆品安全技术规范（2015年版）
1361 | 二甘醇 | 广东省市场监督管理局 | 市场需求 | 按合同协议收费 | 接受委托 | 400 | 广东省惠州市质量计量监督检测所 | 执行到新政策落地 | 化妆品安全技术规范（2015年版）
1362 | 环氧乙烷 | 广东省市场监督管理局 | 市场需求 | 按合同协议收费 | 接受委托 | 400 | 广东省惠州市质量计量监督检测所 | 执行到新政策落地 | 化妆品安全技术规范（2015年版）
1363 | 香型 | 广东省市场监督管理局 | 市场需求 | 按合同协议收费 | 接受委托 | 50 | 广东省惠州市质量计量监督检测所 | 执行到新政策落地 | QB/T 2945-2012
1364 | 澄清度 | 广东省市场监督管理局 | 市场需求 | 按合同协议收费 | 接受委托 | 50 | 广东省惠州市质量计量监督检测所 | 执行到新政策落地 | QB/T 2945-2012
1365 | 稳定性 | 广东省市场监督管理局 | 市场需求 | 按合同协议收费 | 接受委托 | 200 | 广东省惠州市质量计量监督检测所 | 执行到新政策落地 | QB/T 2945-2012
1366 | PH | 广东省市场监督管理局 | 市场需求 | 按合同协议收费 | 接受委托 | 150 | 广东省惠州市质量计量监督检测所 | 执行到新政策落地 | QB/T 2945-2012
1367 | 游离氟 | 广东省市场监督管理局 | 市场需求 | 按合同协议收费 | 接受委托 | 300 | 广东省惠州市质量计量监督检测所 | 执行到新政策落地 | QB/T 2945-2012
1368 | 可溶氟 | 广东省市场监督管理局 | 市场需求 | 按合同协议收费 | 接受委托 | 300 | 广东省惠州市质量计量监督检测所 | 执行到新政策落地 | QB/T 2945-2012
1369 | 氟离子含量 | 广东省市场监督管理局 | 市场需求 | 按合同协议收费 | 接受委托 | 400 | 广东省惠州市质量计量监督检测所 | 执行到新政策落地 | QB/T 2945-2012
1370 | 标识 | 广东省市场监督管理局 | 市场需求 | 按合同协议收费 | 接受委托 | 100 | 广东省惠州市质量计量监督检测所 | 执行到新政策落地 | QB/T 2945-2012
1371 | 标识 | 广东省市场监督管理局 | 市场需求 | 按合同协议收费 | 接受委托 | 100 | 广东省惠州市质量计量监督检测所 | 执行到新政策落地 | 《化妆品标签管理办法》
1372 | 硫酸盐(以SO4计）的质量分数 | 广东省市场监督管理局 | 市场需求 | 按合同协议收费 | 接受委托 | 250 | 广东省惠州市质量计量监督检测所 | 执行到新政策落地 | GB/T 9728-2007《化学试剂 硫酸盐测定通用方法》
1373 | 铅 | 广东省市场监督管理局 | 市场需求 | 按合同协议收费 | 接受委托 | 400 | 广东省惠州市质量计量监督检测所 | 执行到新政策落地 | GB T 9735-2008《化学试剂 重金属测定通用方法》
1374 | 铅 | 广东省市场监督管理局 | 市场需求 | 按合同协议收费 | 接受委托 | 600 | 广东省惠州市质量计量监督检测所 | 执行到新政策落地 | GB T 9735-2008《化学试剂 重金属测定通用方法》ICP-MS法
1375 | 灼烧残渣的质量分数 | 广东省市场监督管理局 | 市场需求 | 按合同协议收费 | 接受委托 | 250 | 广东省惠州市质量计量监督检测所 | 执行到新政策落地 | GB/T 9741-2008《化学试剂 灼烧残渣测定通用方法》
1376 | 砷 | 广东省市场监督管理局 | 市场需求 | 按合同协议收费 | 接受委托 | 400 | 广东省惠州市质量计量监督检测所 | 执行到新政策落地 | GB/T 610-2008《化学试剂 砷测定通用方法》
1377 | 水溶解度 | 广东省市场监督管理局 | 市场需求 | 按合同协议收费 | 接受委托 | 200 | 广东省惠州市质量计量监督检测所 | 执行到新政策落地 | GB/T 21845-2008《化学品 水溶解度试验》
1378 | 外观 | 广东省市场监督管理局 | 市场需求 | 按合同协议收费 | 接受委托 | 50 | 广东省惠州市质量计量监督检测所 | 执行到新政策落地 | GB/T 21241-2007《卫生洁具清洗剂》
1379 | 总酸度 | 广东省市场监督管理局 | 市场需求 | 按合同协议收费 | 接受委托 | 200 | 广东省惠州市质量计量监督检测所 | 执行到新政策落地 | GB/T 21241-2007《卫生洁具清洗剂》
1380 | 标志 | 广东省市场监督管理局 | 市场需求 | 按合同协议收费 | 接受委托 | 100 | 广东省惠州市质量计量监督检测所 | 执行到新政策落地 | GB/T 21241-2007《卫生洁具清洗剂》
1381 | 气味 | 广东省市场监督管理局 | 市场需求 | 按合同协议收费 | 接受委托 | 50 | 广东省惠州市质量计量监督检测所 | 执行到新政策落地 | GB/T 21241-2007《卫生洁具清洗剂》
1382 | 瓷砖腐蚀性 | 广东省市场监督管理局 | 市场需求 | 按合同协议收费 | 接受委托 | 250 | 广东省惠州市质量计量监督检测所 | 执行到新政策落地 | GB/T 21241-2007《卫生洁具清洗剂》
1383 | 稳定性 | 广东省市场监督管理局 | 市场需求 | 按合同协议收费 | 接受委托 | 200 | 广东省惠州市质量计量监督检测所 | 执行到新政策落地 | GB/T 21241-2007《卫生洁具清洗剂》
1384 | 金属腐蚀性 | 广东省市场监督管理局 | 市场需求 | 按合同协议收费 | 接受委托 | 300 | 广东省惠州市质量计量监督检测所 | 执行到新政策落地 | GB/T 21241-2007《卫生洁具清洗剂》
1385 | 外观 | 广东省市场监督管理局 | 市场需求 | 按合同协议收费 | 接受委托 | 50 | 广东省惠州市质量计量监督检测所 | 执行到新政策落地 | QB/T 4348-2012 《厨房油垢清洗剂》
1386 | 气味 | 广东省市场监督管理局 | 市场需求 | 按合同协议收费 | 接受委托 | 50 | 广东省惠州市质量计量监督检测所 | 执行到新政策落地 | QB/T 4348-2012 《厨房油垢清洗剂》
1387 | 稳定性 | 广东省市场监督管理局 | 市场需求 | 按合同协议收费 | 接受委托 | 200 | 广东省惠州市质量计量监督检测所 | 执行到新政策落地 | QB/T 4348-2012 《厨房油垢清洗剂》
1388 | 腐蚀量(LY12硬铝) | 广东省市场监督管理局 | 市场需求 | 按合同协议收费 | 接受委托 | 250 | 广东省惠州市质量计量监督检测所 | 执行到新政策落地 | QB/T 4348-2012 《厨房油垢清洗剂》
1389 | 瓷砖腐蚀性 | 广东省市场监督管理局 | 市场需求 | 按合同协议收费 | 接受委托 | 250 | 广东省惠州市质量计量监督检测所 | 执行到新政策落地 | GB/T 3810.13-2016《陶瓷砖试验方法 第13部分：耐化学腐蚀性的测定 》
1390 | 乙醇(比重法） | 广东省市场监督管理局 | 市场需求 | 按合同协议收费 | 接受委托 | 150 | 广东省惠州市质量计量监督检测所 | 执行到新政策落地 | WS/T 535-2017《医疗卫生机构常用消毒剂现场快速检测方法》
1391 | 抑菌试验 | 广东省市场监督管理局 | 市场需求 | 按合同协议收费 | 接受委托 | 2000 | 广东省惠州市质量计量监督检测所 | 执行到新政策落地 | GB 19877.3-2005《特种香皂》
1392 | 游离甲醛 | 广东省市场监督管理局 | 市场需求 | 按合同协议收费 | 接受委托 | 400 | 广东省惠州市质量计量监督检测所 | 执行到新政策落地 | GB/T 39689-2020《表面活性剂 游离甲醛含量的测定》
1393 | 碱度 | 广东省市场监督管理局 | 市场需求 | 按合同协议收费 | 接受委托 | 250 | 广东省惠州市质量计量监督检测所 | 执行到新政策落地 | GB/T 7378-2012《表面活性剂 碱度的测定 滴定法》
1394 | 标签 | 广东省市场监督管理局 | 市场需求 | 按合同协议收费 | 接受委托 | 100 | 广东省惠州市质量计量监督检测所 | 执行到新政策落地 | GB/T 36970-2018《消费品使用说明 洗涤用品标签》
1395 | pH值(3%水溶液，25℃） | 广东省市场监督管理局 | 市场需求 | 按合同协议收费 | 接受委托 | 150 | 广东省惠州市质量计量监督检测所 | 执行到新政策落地 | QB/T 2117-1995 5.4《通用水基金属净洗剂》
1396 | 低温稳定性(-5士2℃,24h) | 广东省市场监督管理局 | 市场需求 | 按合同协议收费 | 接受委托 | 200 | 广东省惠州市质量计量监督检测所 | 执行到新政策落地 | QB/T 2117-1995 5.9.3.2《通用水基金属净洗剂》
1397 | 外观 | 广东省市场监督管理局 | 市场需求 | 按合同协议收费 | 接受委托 | 50 | 广东省惠州市质量计量监督检测所 | 执行到新政策落地 | QB/T 2117-1995 5.1《通用水基金属净洗剂》
1398 | 水分及挥发物 | 广东省市场监督管理局 | 市场需求 | 按合同协议收费 | 接受委托 | 150 | 广东省惠州市质量计量监督检测所 | 执行到新政策落地 | QB/T 2117-1995 5.10《通用水基金属净洗剂》
1399 | 漂洗性能(不锈钢片） | 广东省市场监督管理局 | 市场需求 | 按合同协议收费 | 接受委托 | 150 | 广东省惠州市质量计量监督检测所 | 执行到新政策落地 | QB/T 2117-1995 5.11《通用水基金属净洗剂》
1400 | 腐蚀性(80±2℃,2h) | 广东省市场监督管理局 | 市场需求 | 按合同协议收费 | 接受委托 | 150 | 广东省惠州市质量计量监督检测所 | 执行到新政策落地 | QB/T 2117-1995 5.6《通用水基金属净洗剂》
1401 | 防锈性(35±2℃.RH(90±2)%，24h） | 广东省市场监督管理局 | 市场需求 | 按合同协议收费 | 接受委托 | 150 | 广东省惠州市质量计量监督检测所 | 执行到新政策落地 | QB/T 2117-1995 5.7《通用水基金属净洗剂》
1402 | 高温稳定性(60±2℃,6h) | 广东省市场监督管理局 | 市场需求 | 按合同协议收费 | 接受委托 | 200 | 广东省惠州市质量计量监督检测所 | 执行到新政策落地 | QB/T 2117-1995 5.9.3.1《通用水基金属净洗剂》
1403 | pH(0.1%溶液，25℃) | 广东省市场监督管理局 | 市场需求 | 按合同协议收费 | 接受委托 | 150 | 广东省惠州市质量计量监督检测所 | 执行到新政策落地 | GB/T 13171.1-2009《洗衣粉（含磷型）》
1404 | 游离碱(以NaOH计) | 广东省市场监督管理局 | 市场需求 | 按合同协议收费 | 接受委托 | 200 | 广东省惠州市质量计量监督检测所 | 执行到新政策落地 | GB/T 13171.1-2009《洗衣粉（含磷型）》
1405 | pH(0.1%溶液，25℃) | 广东省市场监督管理局 | 市场需求 | 按合同协议收费 | 接受委托 | 150 | 广东省惠州市质量计量监督检测所 | 执行到新政策落地 | GB/T 13171.2-2009《洗衣粉（无磷型）》
1406 | pH(25℃，1%水溶液) | 广东省市场监督管理局 | 市场需求 | 按合同协议收费 | 接受委托 | 150 | 广东省惠州市质量计量监督检测所 | 执行到新政策落地 | QB/T 1224-2012《衣料用液体洗涤剂》
1407 | 稳定性 | 广东省市场监督管理局 | 市场需求 | 按合同协议收费 | 接受委托 | 200 | 广东省惠州市质量计量监督检测所 | 执行到新政策落地 | QB/T 1224-2012《衣料用液体洗涤剂》
1408 | 外观 | 广东省市场监督管理局 | 市场需求 | 按合同协议收费 | 接受委托 | 50 | 广东省惠州市质量计量监督检测所 | 执行到新政策落地 | 《洗衣粉(含磷型)》GB/T 13171.1-2009
1409 | 外观 | 广东省市场监督管理局 | 市场需求 | 按合同协议收费 | 接受委托 | 50 | 广东省惠州市质量计量监督检测所 | 执行到新政策落地 | 《洗衣粉（无磷型）》GB/T 13171.2-2009
1410 | 气味 | 广东省市场监督管理局 | 市场需求 | 按合同协议收费 | 接受委托 | 50 | 广东省惠州市质量计量监督检测所 | 执行到新政策落地 | 《衣料用液体洗涤剂》QB/T 1224-2012
1411 | 外观 | 广东省市场监督管理局 | 市场需求 | 按合同协议收费 | 接受委托 | 50 | 广东省惠州市质量计量监督检测所 | 执行到新政策落地 | 《衣料用液体洗涤剂》QB/T 1224-2012
1412 | 二噁烷 | 广东省市场监督管理局 | 市场需求 | 按合同协议收费 | 接受委托 | 800 | 广东省惠州市质量计量监督检测所 | 执行到新政策落地 | GB/T 26388-2011
1413 | 总五氧化二磷 | 广东省市场监督管理局 | 市场需求 | 按合同协议收费 | 接受委托 | 250 | 广东省惠州市质量计量监督检测所 | 执行到新政策落地 | GB/T 13173-2021 6 表面活性剂 洗涤剂试验方法
1414 | 总活性物 | 广东省市场监督管理局 | 市场需求 | 按合同协议收费 | 接受委托 | 200 | 广东省惠州市质量计量监督检测所 | 执行到新政策落地 | GB/T 13173-2021 7 表面活性剂 洗涤剂试验方法
1415 | 非离子表面活性剂 | 广东省市场监督管理局 | 市场需求 | 按合同协议收费 | 接受委托 | 400 | 广东省惠州市质量计量监督检测所 | 执行到新政策落地 | GB/T 13173-2021 8 表面活性剂 洗涤剂试验方法
1416 | 发泡力 | 广东省市场监督管理局 | 市场需求 | 按合同协议收费 | 接受委托 | 250 | 广东省惠州市质量计量监督检测所 | 执行到新政策落地 | GB/T 13173-2021 11 表面活性剂 洗涤剂试验方法
1417 | 螯合剂 | 广东省市场监督管理局 | 市场需求 | 按合同协议收费 | 接受委托 | 250 | 广东省惠州市质量计量监督检测所 | 执行到新政策落地 | GB/T 13173-2021 12 表面活性剂 洗涤剂试验方法
1418 | 白度 | 广东省市场监督管理局 | 市场需求 | 按合同协议收费 | 接受委托 | 250 | 广东省惠州市质量计量监督检测所 | 执行到新政策落地 | GB/T 13173-2021 14 表面活性剂 洗涤剂试验方法
1419 | 水分及挥发物 | 广东省市场监督管理局 | 市场需求 | 按合同协议收费 | 接受委托 | 150 | 广东省惠州市质量计量监督检测所 | 执行到新政策落地 | GB/T 13173-2021 15 表面活性剂 洗涤剂试验方法
1420 | 活性氧 | 广东省市场监督管理局 | 市场需求 | 按合同协议收费 | 接受委托 | 250 | 广东省惠州市质量计量监督检测所 | 执行到新政策落地 | GB/T 13173-2021 16 表面活性剂 洗涤剂试验方法
1421 | 游离碱 | 广东省市场监督管理局 | 市场需求 | 按合同协议收费 | 接受委托 | 250 | 广东省惠州市质量计量监督检测所 | 执行到新政策落地 | GB/T 13173-2021 20 表面活性剂 洗涤剂试验方法
1422 | 有效氯 | 广东省市场监督管理局 | 市场需求 | 按合同协议收费 | 接受委托 | 250 | 广东省惠州市质量计量监督检测所 | 执行到新政策落地 | GB/T 13173-2021 19 表面活性剂 洗涤剂试验方法
1423 | 干钠皂 | 广东省市场监督管理局 | 市场需求 | 按合同协议收费 | 接受委托 | 300 | 广东省惠州市质量计量监督检测所 | 执行到新政策落地 | GB/T 13173-2021 21 表面活性剂 洗涤剂试验方法
1424 | 高低温稳定性 | 广东省市场监督管理局 | 市场需求 | 按合同协议收费 | 接受委托 | 200 | 广东省惠州市质量计量监督检测所 | 执行到新政策落地 | GB/T 13173-2021 22 表面活性剂 洗涤剂试验方法
1425 | 气味 | 广东省市场监督管理局 | 市场需求 | 按合同协议收费 | 接受委托 | 50 | 广东省惠州市质量计量监督检测所 | 执行到新政策落地 | GB/T 13173-2021 23 表面活性剂 洗涤剂试验方法
1426 | 色泽 | 广东省市场监督管理局 | 市场需求 | 按合同协议收费 | 接受委托 | 50 | 广东省惠州市质量计量监督检测所 | 执行到新政策落地 | GB/T 13173-2021 24 表面活性剂 洗涤剂试验方法
1427 | 外观 | 广东省市场监督管理局 | 市场需求 | 按合同协议收费 | 接受委托 | 50 | 广东省惠州市质量计量监督检测所 | 执行到新政策落地 | GB/T 13173-2021 24 表面活性剂 洗涤剂试验方法
1428 | pH | 广东省市场监督管理局 | 市场需求 | 按合同协议收费 | 接受委托 | 150 | 广东省惠州市质量计量监督检测所 | 执行到新政策落地 | GB/T 13171.2-2022 洗衣粉 第2部分：试验方法
1429 | 外观 | 广东省市场监督管理局 | 市场需求 | 按合同协议收费 | 接受委托 | 50 | 广东省惠州市质量计量监督检测所 | 执行到新政策落地 | GB/T 13171.2-2022 洗衣粉 第2部分：试验方法
1430 | 去污力 | 广东省市场监督管理局 | 市场需求 | 按合同协议收费 | 接受委托 | 400 | 广东省惠州市质量计量监督检测所 | 执行到新政策落地 | GB/T 9985-2022 附录A 手洗餐具用洗涤剂
1431 | 洗涤用品标签 | 广东省市场监督管理局 | 市场需求 | 按合同协议收费 | 接受委托 | 100 | 广东省惠州市质量计量监督检测所 | 执行到新政策落地 | GB/T 36970-2018
1432 | 游离苛性碱含量 | 广东省市场监督管理局 | 市场需求 | 按合同协议收费 | 接受委托 | 200 | 广东省惠州市质量计量监督检测所 | 执行到新政策落地 | QB/T 2623.1-2020 肥皂试验方法 肥皂中游离苛性碱含量的测定
1433 | 总游离碱含量 | 广东省市场监督管理局 | 市场需求 | 按合同协议收费 | 接受委托 | 200 | 广东省惠州市质量计量监督检测所 | 执行到新政策落地 | QB/T 2623.2-2020 肥皂试验方法 肥皂中总游离碱含量的测定
1434 | 氯化物含量 | 广东省市场监督管理局 | 市场需求 | 按合同协议收费 | 接受委托 | 250 | 广东省惠州市质量计量监督检测所 | 执行到新政策落地 | QB/T 2623.6-2022 肥皂试验方法 肥皂中氯化物含量的测定
1435 | 总有效物含量 | 广东省市场监督管理局 | 市场需求 | 按合同协议收费 | 接受委托 | 300 | 广东省惠州市质量计量监督检测所 | 执行到新政策落地 | QBT 2623.9-2020 肥皂试验方法 肥皂中总有效物含量的测定
1436 | 甘油含量 | 广东省市场监督管理局 | 市场需求 | 按合同协议收费 | 接受委托 | 250 | 广东省惠州市质量计量监督检测所 | 执行到新政策落地 | QBT 2623.10-2021 肥皂试验方法 肥皂中甘油含量的测定
1437 | 外观 | 广东省市场监督管理局 | 市场需求 | 按合同协议收费 | 接受委托 | 50 | 广东省惠州市质量计量监督检测所 | 执行到新政策落地 | GB/T 35833-2018 厨房油污清洁剂
1438 | 稳定性 | 广东省市场监督管理局 | 市场需求 | 按合同协议收费 | 接受委托 | 200 | 广东省惠州市质量计量监督检测所 | 执行到新政策落地 | GB/T 35833-2018 厨房油污清洁剂
1439 | 碱度 | 广东省市场监督管理局 | 市场需求 | 按合同协议收费 | 接受委托 | 250 | 广东省惠州市质量计量监督检测所 | 执行到新政策落地 | GB/T 35833-2018 厨房油污清洁剂
1440 | 外观 | 广东省市场监督管理局 | 市场需求 | 按合同协议收费 | 接受委托 | 50 | 广东省惠州市质量计量监督检测所 | 执行到新政策落地 | QBT 4313-2012《食品工具和工业设备用酸性清洗剂》
1441 | 气味 | 广东省市场监督管理局 | 市场需求 | 按合同协议收费 | 接受委托 | 50 | 广东省惠州市质量计量监督检测所 | 执行到新政策落地 | QBT 4313-2012《食品工具和工业设备用酸性清洗剂》
1442 | 稳定性 | 广东省市场监督管理局 | 市场需求 | 按合同协议收费 | 接受委托 | 200 | 广东省惠州市质量计量监督检测所 | 执行到新政策落地 | QBT 4313-2012《食品工具和工业设备用酸性清洗剂》
1443 | 有效酸 | 广东省市场监督管理局 | 市场需求 | 按合同协议收费 | 接受委托 | 250 | 广东省惠州市质量计量监督检测所 | 执行到新政策落地 | QBT 4313-2012《食品工具和工业设备用酸性清洗剂》
1444 | 去污力 | 广东省市场监督管理局 | 市场需求 | 按合同协议收费 | 接受委托 | 400 | 广东省惠州市质量计量监督检测所 | 执行到新政策落地 | QBT 4313-2012《食品工具和工业设备用酸性清洗剂》
1445 | 腐蚀率 | 广东省市场监督管理局 | 市场需求 | 按合同协议收费 | 接受委托 | 300 | 广东省惠州市质量计量监督检测所 | 执行到新政策落地 | QBT 4313-2012《食品工具和工业设备用酸性清洗剂》
1446 | 标识 | 广东省市场监督管理局 | 市场需求 | 按合同协议收费 | 接受委托 | 100 | 广东省惠州市质量计量监督检测所 | 执行到新政策落地 | QBT 4313-2012《食品工具和工业设备用酸性清洗剂》
1447 | 外观 | 广东省市场监督管理局 | 市场需求 | 按合同协议收费 | 接受委托 | 50 | 广东省惠州市质量计量监督检测所 | 执行到新政策落地 | QBT 4314-2012《食品工具和工业设备用碱性清洗剂》
1448 | 气味 | 广东省市场监督管理局 | 市场需求 | 按合同协议收费 | 接受委托 | 50 | 广东省惠州市质量计量监督检测所 | 执行到新政策落地 | QBT 4314-2012《食品工具和工业设备用碱性清洗剂》
1449 | 稳定性 | 广东省市场监督管理局 | 市场需求 | 按合同协议收费 | 接受委托 | 200 | 广东省惠州市质量计量监督检测所 | 执行到新政策落地 | QBT 4314-2012《食品工具和工业设备用碱性清洗剂》
1450 | 总碱 | 广东省市场监督管理局 | 市场需求 | 按合同协议收费 | 接受委托 | 250 | 广东省惠州市质量计量监督检测所 | 执行到新政策落地 | QBT 4314-2012《食品工具和工业设备用碱性清洗剂》
1451 | 标识 | 广东省市场监督管理局 | 市场需求 | 按合同协议收费 | 接受委托 | 100 | 广东省惠州市质量计量监督检测所 | 执行到新政策落地 | QBT 4314-2012《食品工具和工业设备用碱性清洗剂》
1452 | 活性物 | 广东省市场监督管理局 | 市场需求 | 按合同协议收费 | 接受委托 | 200 | 广东省惠州市质量计量监督检测所 | 执行到新政策落地 | GB/T 5173-2018《表面活性剂 洗涤剂 阴离子活性物含量的测定 直接两相滴定法 》
1453 | 活性物 | 广东省市场监督管理局 | 市场需求 | 按合同协议收费 | 接受委托 | 200 | 广东省惠州市质量计量监督检测所 | 执行到新政策落地 | GB/T 5174-2018 《表面活性剂 洗涤剂 阳离子活性物含量的测定 直接两相滴定法 》
1454 | 有效氯含量 | 广东省市场监督管理局 | 市场需求 | 按合同协议收费 | 接受委托 | 250 | 广东省惠州市质量计量监督检测所 | 执行到新政策落地 | 《消毒技术规范》(2002年版) 2.2.1.2.1
1455 | 有效碘含量 | 广东省市场监督管理局 | 市场需求 | 按合同协议收费 | 接受委托 | 250 | 广东省惠州市质量计量监督检测所 | 执行到新政策落地 | 《消毒技术规范》(2002年版) 2.2.1.2.2
1456 | 过氧乙酸含量 | 广东省市场监督管理局 | 市场需求 | 按合同协议收费 | 接受委托 | 250 | 广东省惠州市质量计量监督检测所 | 执行到新政策落地 | 《消毒技术规范》(2002年版) 2.2.1.2.3
1457 | 过氧化氢含量 | 广东省市场监督管理局 | 市场需求 | 按合同协议收费 | 接受委托 | 250 | 广东省惠州市质量计量监督检测所 | 执行到新政策落地 | 《消毒技术规范》(2002年版) 2.2.1.2.4
1458 | 臭氧含量 | 广东省市场监督管理局 | 市场需求 | 按合同协议收费 | 接受委托 | 250 | 广东省惠州市质量计量监督检测所 | 执行到新政策落地 | 《消毒技术规范》(2002年版) 2.2.1.2.5
1459 | 二氧化氯含量 | 广东省市场监督管理局 | 市场需求 | 按合同协议收费 | 接受委托 | 250 | 广东省惠州市质量计量监督检测所 | 执行到新政策落地 | 《消毒技术规范》(2002年版) 2.2.1.2.6
1460 | 二溴海因含量 | 广东省市场监督管理局 | 市场需求 | 按合同协议收费 | 接受委托 | 250 | 广东省惠州市质量计量监督检测所 | 执行到新政策落地 | 《消毒技术规范》(2002年版) 2.2.1.2.7
1461 | 甲醛 | 广东省市场监督管理局 | 市场需求 | 按合同协议收费 | 接受委托 | 400 | 广东省惠州市质量计量监督检测所 | 执行到新政策落地 | 《消毒技术规范》(2002年版) 2.2.1.2.8
1462 | 戊二醛 | 广东省市场监督管理局 | 市场需求 | 按合同协议收费 | 接受委托 | 250 | 广东省惠州市质量计量监督检测所 | 执行到新政策落地 | 《消毒技术规范》(2002年版) 2.2.1.2.9
1463 | 环氧乙烷 | 广东省市场监督管理局 | 市场需求 | 按合同协议收费 | 接受委托 | 400 | 广东省惠州市质量计量监督检测所 | 执行到新政策落地 | 《消毒技术规范》(2002年版) 2.2.1.2.10
1464 | 乙醇 | 广东省市场监督管理局 | 市场需求 | 按合同协议收费 | 接受委托 | 400 | 广东省惠州市质量计量监督检测所 | 执行到新政策落地 | 《消毒技术规范》(2002年版) 2.2.1.2.11
1465 | 醋酸氯己定 | 广东省市场监督管理局 | 市场需求 | 按合同协议收费 | 接受委托 | 400 | 广东省惠州市质量计量监督检测所 | 执行到新政策落地 | 《消毒技术规范》(2002年版) 2.2.1.2.12
1466 | 葡萄糖酸氯己定 | 广东省市场监督管理局 | 市场需求 | 按合同协议收费 | 接受委托 | 400 | 广东省惠州市质量计量监督检测所 | 执行到新政策落地 | 《消毒技术规范》(2002年版) 2.2.1.2.12
1467 | 苯扎溴铵(洁尔灭) | 广东省市场监督管理局 | 市场需求 | 按合同协议收费 | 接受委托 | 400 | 广东省惠州市质量计量监督检测所 | 执行到新政策落地 | 《消毒技术规范》(2002年版) 2.2.1.2.13
1468 | 苯扎氯铵(洁尔灭) | 广东省市场监督管理局 | 市场需求 | 按合同协议收费 | 接受委托 | 400 | 广东省惠州市质量计量监督检测所 | 执行到新政策落地 | 《消毒技术规范》(2002年版) 2.2.1.2.14
1469 | 甲酚皂 | 广东省市场监督管理局 | 市场需求 | 按合同协议收费 | 接受委托 | 400 | 广东省惠州市质量计量监督检测所 | 执行到新政策落地 | 《消毒技术规范》(2002年版) 2.2.1.2.15
1470 | 甲酸 | 广东省市场监督管理局 | 市场需求 | 按合同协议收费 | 接受委托 | 400 | 广东省惠州市质量计量监督检测所 | 执行到新政策落地 | 《消毒技术规范》(2002年版) 2.2.1.2.16
1471 | 水杨酸酸 | 广东省市场监督管理局 | 市场需求 | 按合同协议收费 | 接受委托 | 400 | 广东省惠州市质量计量监督检测所 | 执行到新政策落地 | 《消毒技术规范》(2002年版) 2.2.1.2.16
1472 | 山梨酸 | 广东省市场监督管理局 | 市场需求 | 按合同协议收费 | 接受委托 | 400 | 广东省惠州市质量计量监督检测所 | 执行到新政策落地 | 《消毒技术规范》(2002年版) 2.2.1.2.16
1473 | pH | 广东省市场监督管理局 | 市场需求 | 按合同协议收费 | 接受委托 | 150 | 广东省惠州市质量计量监督检测所 | 执行到新政策落地 | 《消毒技术规范》(2002年版) 2.2.1.4
1474 | 稳定性试验－外观检查 | 广东省市场监督管理局 | 市场需求 | 按合同协议收费 | 接受委托 | 200 | 广东省惠州市质量计量监督检测所 | 执行到新政策落地 | 《消毒技术规范》(2002年版) 2.3.3.1
1475 | 稳定性试验－化学测定法 | 广东省市场监督管理局 | 市场需求 | 按合同协议收费 | 接受委托 | 250 | 广东省惠州市质量计量监督检测所 | 执行到新政策落地 | 《消毒技术规范》(2002年版) 2.2.3.2
1476 | 金属腐蚀性试验 | 广东省市场监督管理局 | 市场需求 | 按合同协议收费 | 接受委托 | 300 | 广东省惠州市质量计量监督检测所 | 执行到新政策落地 | 《消毒技术规范》(2002年版) 2.2.4
1477 | 标签 | 广东省市场监督管理局 | 市场需求 | 按合同协议收费 | 接受委托 | 100 | 广东省惠州市质量计量监督检测所 | 执行到新政策落地 | 《消毒产品标签说明书管理规范》
1478 | 外观 | 广东省市场监督管理局 | 市场需求 | 按合同协议收费 | 接受委托 | 50 | 广东省惠州市质量计量监督检测所 | 执行到新政策落地 | GB/T 10666-2019《次氯酸钙(漂粉精)》 5.2
1479 | 有效氯 | 广东省市场监督管理局 | 市场需求 | 按合同协议收费 | 接受委托 | 250 | 广东省惠州市质量计量监督检测所 | 执行到新政策落地 | GB/T 10666-2019《次氯酸钙(漂粉精)》 5.3
1480 | 水分 | 广东省市场监督管理局 | 市场需求 | 按合同协议收费 | 接受委托 | 150 | 广东省惠州市质量计量监督检测所 | 执行到新政策落地 | GB/T 10666-2019《次氯酸钙(漂粉精)》 5.4
1481 | 稳定性检验有效氯损失 | 广东省市场监督管理局 | 市场需求 | 按合同协议收费 | 接受委托 | 400 | 广东省惠州市质量计量监督检测所 | 执行到新政策落地 | GB/T 10666-2019《次氯酸钙(漂粉精)》 5.5
1482 | 粒度(355um-1.6mm) | 广东省市场监督管理局 | 市场需求 | 按合同协议收费 | 接受委托 | 150 | 广东省惠州市质量计量监督检测所 | 执行到新政策落地 | GB/T 10666-2019《次氯酸钙(漂粉精)》 5.6
1483 | 标签 | 广东省市场监督管理局 | 市场需求 | 按合同协议收费 | 接受委托 | 100 | 广东省惠州市质量计量监督检测所 | 执行到新政策落地 | GB/T 10666-2019《次氯酸钙(漂粉精)》7.1
1484 | 性状 | 广东省市场监督管理局 | 市场需求 | 按合同协议收费 | 接受委托 | 100 | 广东省惠州市质量计量监督检测所 | 执行到新政策落地 | GB/T 19104-2008《过氧乙酸溶液》 3
1485 | 过氧乙酸(以C2H4O3计）的质量分数 | 广东省市场监督管理局 | 市场需求 | 按合同协议收费 | 接受委托 | 250 | 广东省惠州市质量计量监督检测所 | 执行到新政策落地 | GB/T 19104-2008《过氧乙酸溶液》 5.2
1486 | 标签 | 广东省市场监督管理局 | 市场需求 | 按合同协议收费 | 接受委托 | 100 | 广东省惠州市质量计量监督检测所 | 执行到新政策落地 | GB/T 19104-2008《过氧乙酸溶液》 7.1
1487 | 外观 | 广东省市场监督管理局 | 市场需求 | 按合同协议收费 | 接受委托 | 50 | 广东省惠州市质量计量监督检测所 | 执行到新政策落地 | GB/T 19106-2013《次氯酸钠》 5.2
1488 | 有效氯 | 广东省市场监督管理局 | 市场需求 | 按合同协议收费 | 接受委托 | 250 | 广东省惠州市质量计量监督检测所 | 执行到新政策落地 | GB/T 19106-2013《次氯酸钠》 5.3
1489 | 游离碱 | 广东省市场监督管理局 | 市场需求 | 按合同协议收费 | 接受委托 | 250 | 广东省惠州市质量计量监督检测所 | 执行到新政策落地 | GB/T 19106-2013《次氯酸钠》 5.4
1490 | 砷(As) | 广东省市场监督管理局 | 市场需求 | 按合同协议收费 | 接受委托 | 400 | 广东省惠州市质量计量监督检测所 | 执行到新政策落地 | GB/T 19106-2013《次氯酸钠》 5.7
1491 | 重金属(以Pb计） | 广东省市场监督管理局 | 市场需求 | 按合同协议收费 | 接受委托 | 400 | 广东省惠州市质量计量监督检测所 | 执行到新政策落地 | GB/T 19106-2013《次氯酸钠》 5.6
1492 | 铁 | 广东省市场监督管理局 | 市场需求 | 按合同协议收费 | 接受委托 | 400 | 广东省惠州市质量计量监督检测所 | 执行到新政策落地 | GB/T 19106-2013《次氯酸钠》 5.5
1493 | 标志 | 广东省市场监督管理局 | 市场需求 | 按合同协议收费 | 接受委托 | 100 | 广东省惠州市质量计量监督检测所 | 执行到新政策落地 | GB/T 19106-2013 《次氯酸钠》7.1
1494 | 外观 | 广东省市场监督管理局 | 市场需求 | 按合同协议收费 | 接受委托 | 50 | 广东省惠州市质量计量监督检测所 | 执行到新政策落地 | GB/T 23854-2019 《溴氯海因 》5.1
1495 | 溴氯海因的质量分数 | 广东省市场监督管理局 | 市场需求 | 按合同协议收费 | 接受委托 | 250 | 广东省惠州市质量计量监督检测所 | 执行到新政策落地 | GB/T 23854-2019《溴氯海因》 6.2
1496 | 活性溴的质量分数 | 广东省市场监督管理局 | 市场需求 | 按合同协议收费 | 接受委托 | 250 | 广东省惠州市质量计量监督检测所 | 执行到新政策落地 | GB/T 23854-2019《溴氯海因》 6.3
1497 | 活性氯的质量分数 | 广东省市场监督管理局 | 市场需求 | 按合同协议收费 | 接受委托 | 250 | 广东省惠州市质量计量监督检测所 | 执行到新政策落地 | GB/T 23854-2019《溴氯海因》 6.3
1498 | 非活性氯的质量分数(以NaCl计） | 广东省市场监督管理局 | 市场需求 | 按合同协议收费 | 接受委托 | 250 | 广东省惠州市质量计量监督检测所 | 执行到新政策落地 | GB/T 23854-2019《溴氯海因》 6.3
1499 | 干燥失重 | 广东省市场监督管理局 | 市场需求 | 按合同协议收费 | 接受委托 | 200 | 广东省惠州市质量计量监督检测所 | 执行到新政策落地 | GB/T 23854-2019《溴氯海因》 6.4
1500 | 标签 | 广东省市场监督管理局 | 市场需求 | 按合同协议收费 | 接受委托 | 100 | 广东省惠州市质量计量监督检测所 | 执行到新政策落地 | GB/T 23854-2019《溴氯海因》8.1
1501 | 2,4,4‘-三氯-2‘-羟基二苯醚含量 | 广东省市场监督管理局 | 市场需求 | 按合同协议收费 | 接受委托 | 400 | 广东省惠州市质量计量监督检测所 | 执行到新政策落地 | GB/T 27947-2020《酚类消毒剂卫生要求》附录D
1502 | 对氯间二甲苯酚含量 | 广东省市场监督管理局 | 市场需求 | 按合同协议收费 | 接受委托 | 400 | 广东省惠州市质量计量监督检测所 | 执行到新政策落地 | GB/T 27947-2021《酚类消毒剂卫生要求》附录C
1503 | 标识 | 广东省市场监督管理局 | 市场需求 | 按合同协议收费 | 接受委托 | 100 | 广东省惠州市质量计量监督检测所 | 执行到新政策落地 | GB/T 27947-2022《酚类消毒剂卫生要求》附录A
1504 | 甲酚异构体含量 | 广东省市场监督管理局 | 市场需求 | 按合同协议收费 | 接受委托 | 400 | 广东省惠州市质量计量监督检测所 | 执行到新政策落地 | GB/T 27947-2020《酚类消毒剂卫生要求》9
1505 | 苯酚 | 广东省市场监督管理局 | 市场需求 | 按合同协议收费 | 接受委托 | 400 | 广东省惠州市质量计量监督检测所 | 执行到新政策落地 | GB/T 27947-2020《酚类消毒剂卫生要求》 附录A
1506 | 乙醇含量 | 广东省市场监督管理局 | 市场需求 | 按合同协议收费 | 接受委托 | 400 | 广东省惠州市质量计量监督检测所 | 执行到新政策落地 | GB/T 26373-2020《醇类消毒剂卫生要求》 附录A
1507 | 复合醇含量 | 广东省市场监督管理局 | 市场需求 | 按合同协议收费 | 接受委托 | 400 | 广东省惠州市质量计量监督检测所 | 执行到新政策落地 | GB/T 26373-2020《醇类消毒剂卫生要求》 附录A
1508 | 异(正）丙醇含量 | 广东省市场监督管理局 | 市场需求 | 按合同协议收费 | 接受委托 | 400 | 广东省惠州市质量计量监督检测所 | 执行到新政策落地 | GB/T 26373-2020《醇类消毒剂卫生要求》 附录A
1509 | 标签和说明书 | 广东省市场监督管理局 | 市场需求 | 按合同协议收费 | 接受委托 | 100 | 广东省惠州市质量计量监督检测所 | 执行到新政策落地 | GB/T 26373-2020《醇类消毒剂卫生要求》 9
1510 | 外观 | 广东省市场监督管理局 | 市场需求 | 按合同协议收费 | 接受委托 | 50 | 广东省惠州市质量计量监督检测所 | 执行到新政策落地 | GB/T 36758-2018《含氯消毒剂卫生要求》 5.1
1511 | 有效氯 | 广东省市场监督管理局 | 市场需求 | 按合同协议收费 | 接受委托 | 250 | 广东省惠州市质量计量监督检测所 | 执行到新政策落地 | GB/T 36758-2018《含氯消毒剂卫生要求》 附录A
1512 | 氯离子 | 广东省市场监督管理局 | 市场需求 | 按合同协议收费 | 接受委托 | 250 | 广东省惠州市质量计量监督检测所 | 执行到新政策落地 | GB/T 36758-2019《含氯消毒剂卫生要求》 附录B
1513 | 次氯酸钠 | 广东省市场监督管理局 | 市场需求 | 按合同协议收费 | 接受委托 | 250 | 广东省惠州市质量计量监督检测所 | 执行到新政策落地 | GB/T 36758-2020《含氯消毒剂卫生要求》 附录C
1514 | 外观检验 | 广东省市场监督管理局 | 市场需求 | 按合同协议收费 | 接受委托 | 50 | 广东省惠州市质量计量监督检测所 | 执行到新政策落地 | GB/T 1616-2014《工业过氧化氢》 5.2
1515 | 过氧化氢(以H2O2计） | 广东省市场监督管理局 | 市场需求 | 按合同协议收费 | 接受委托 | 250 | 广东省惠州市质量计量监督检测所 | 执行到新政策落地 | GB/T 1616-2014《工业过氧化氢》 5.3
1516 | 游离酸(以H2SO$计） | 广东省市场监督管理局 | 市场需求 | 按合同协议收费 | 接受委托 | 250 | 广东省惠州市质量计量监督检测所 | 执行到新政策落地 | GB/T 1616-2014《工业过氧化氢》 5.4
1517 | 不挥发物 | 广东省市场监督管理局 | 市场需求 | 按合同协议收费 | 接受委托 | 150 | 广东省惠州市质量计量监督检测所 | 执行到新政策落地 | GB/T 1616-2014《工业过氧化氢》 5.5
1518 | 稳定度 | 广东省市场监督管理局 | 市场需求 | 按合同协议收费 | 接受委托 | 200 | 广东省惠州市质量计量监督检测所 | 执行到新政策落地 | GB/T 1616-2014《工业过氧化氢》 5.6
1519 | 总碳(以C计） | 广东省市场监督管理局 | 市场需求 | 按合同协议收费 | 接受委托 | 150 | 广东省惠州市质量计量监督检测所 | 执行到新政策落地 | GB/T 1616-2014《工业过氧化氢》 5.7
1520 | 标志 | 广东省市场监督管理局 | 市场需求 | 按合同协议收费 | 接受委托 | 100 | 广东省惠州市质量计量监督检测所 | 执行到新政策落地 | GB/T 1616-2014《工业过氧化氢》 7.1
1521 | 硝酸盐(以NO3计） | 广东省市场监督管理局 | 市场需求 | 按合同协议收费 | 接受委托 | 250 | 广东省惠州市质量计量监督检测所 | 执行到新政策落地 | GB/T 1616-2014 《工业过氧化氢》5.8
1522 | 外观 | 广东省市场监督管理局 | 市场需求 | 按合同协议收费 | 接受委托 | 50 | 广东省惠州市质量计量监督检测所 | 执行到新政策落地 | GB 19877.1-2005 《特种洗手液》4.1
1523 | 气味 | 广东省市场监督管理局 | 市场需求 | 按合同协议收费 | 接受委托 | 50 | 广东省惠州市质量计量监督检测所 | 执行到新政策落地 | GB 19877.1-2005 《特种洗手液》4.2
1524 | 稳定性 | 广东省市场监督管理局 | 市场需求 | 按合同协议收费 | 接受委托 | 200 | 广东省惠州市质量计量监督检测所 | 执行到新政策落地 | GB 19877.1-2005《特种洗手液》 3.2.3
1525 | 标志 | 广东省市场监督管理局 | 市场需求 | 按合同协议收费 | 接受委托 | 100 | 广东省惠州市质量计量监督检测所 | 执行到新政策落地 | GB 19877.1-2005《特种洗手液》 6.1.1
1526 | 标志 | 广东省市场监督管理局 | 市场需求 | 按合同协议收费 | 接受委托 | 100 | 广东省惠州市质量计量监督检测所 | 执行到新政策落地 | GB 19877.2-2005《特种沐浴露》 6.1.1
1527 | 六价铬 | 广东省市场监督管理局 | 市场需求 | 按合同协议收费 | 接受委托 | 500 | 广东省惠州市质量计量监督检测所 | 执行到新政策落地 | 电子电气产品 六种限用物质（铅、汞、镉、六价铬、多溴联苯和多溴二苯醚）的测定GB/T 26125-2011
1528 | 汞 | 广东省市场监督管理局 | 市场需求 | 按合同协议收费 | 接受委托 | 400 | 广东省惠州市质量计量监督检测所 | 执行到新政策落地 | 电子电气产品 六种限用物质（铅、汞、镉、六价铬、多溴联苯和多溴二苯醚）的测定GB/T 26125-2011
1529 | 铅 | 广东省市场监督管理局 | 市场需求 | 按合同协议收费 | 接受委托 | 400 | 广东省惠州市质量计量监督检测所 | 执行到新政策落地 | 电子电气产品 六种限用物质（铅、汞、镉、六价铬、多溴联苯和多溴二苯醚）的测定GB/T 26125-2011
1530 | 镉 | 广东省市场监督管理局 | 市场需求 | 按合同协议收费 | 接受委托 | 400 | 广东省惠州市质量计量监督检测所 | 执行到新政策落地 | 电子电气产品 六种限用物质（铅、汞、镉、六价铬、多溴联苯和多溴二苯醚）的测定GB/T 26125-2011
1531 | 多溴联苯（10个组分） | 广东省市场监督管理局 | 市场需求 | 按合同协议收费 | 接受委托 | 1800 | 广东省惠州市质量计量监督检测所 | 执行到新政策落地 | 电子电气产品 六种限用物质（铅、汞、镉、六价铬、多溴联苯和多溴二苯醚）的测定GB/T 26125-2011
1532 | 多溴二苯醚（10个组分） | 广东省市场监督管理局 | 市场需求 | 按合同协议收费 | 接受委托 | 1800 | 广东省惠州市质量计量监督检测所 | 执行到新政策落地 | 电子电气产品 六种限用物质（铅、汞、镉、六价铬、多溴联苯和多溴二苯醚）的测定GB/T 26125-2011
1533 | 铅 | 广东省市场监督管理局 | 市场需求 | 按合同协议收费 | 接受委托 | 400 | 广东省惠州市质量计量监督检测所 | 执行到新政策落地 | X射线荧光光谱法筛选铅、汞、镉、总铬和总溴GB/T 39560.301-2020
1534 | 汞 | 广东省市场监督管理局 | 市场需求 | 按合同协议收费 | 接受委托 | 400 | 广东省惠州市质量计量监督检测所 | 执行到新政策落地 | X射线荧光光谱法筛选铅、汞、镉、总铬和总溴GB/T 39560.301-2020
1535 | 镉 | 广东省市场监督管理局 | 市场需求 | 按合同协议收费 | 接受委托 | 400 | 广东省惠州市质量计量监督检测所 | 执行到新政策落地 | X射线荧光光谱法筛选铅、汞、镉、总铬和总溴GB/T 39560.301-2020
1536 | 总铬 | 广东省市场监督管理局 | 市场需求 | 按合同协议收费 | 接受委托 | 400 | 广东省惠州市质量计量监督检测所 | 执行到新政策落地 | X射线荧光光谱法筛选铅、汞、镉、总铬和总溴GB/T 39560.301-2020
1537 | 总溴 | 广东省市场监督管理局 | 市场需求 | 按合同协议收费 | 接受委托 | 400 | 广东省惠州市质量计量监督检测所 | 执行到新政策落地 | X射线荧光光谱法筛选铅、汞、镉、总铬和总溴GB/T 39560.301-2020
1538 | 汞 | 广东省市场监督管理局 | 市场需求 | 按合同协议收费 | 接受委托 | 400 | 广东省惠州市质量计量监督检测所 | 执行到新政策落地 | 电子电气产品中某些物质的测定 第4部分CV-AAS、CV-AFS、ICP-OES和ICP-MS测定聚合物金属和电子件中的汞GBT 39560.4-2021
1539 | 镉 | 广东省市场监督管理局 | 市场需求 | 按合同协议收费 | 接受委托 | 400 | 广东省惠州市质量计量监督检测所 | 执行到新政策落地 | 电子电气产品中某些物质的测定 第5部分：AAS、AFS、ICP-OES和ICP-MS法测定聚合物和电子件中镉、铅、铬以及金属中镉、铅GB/T 39560.5-2021
1540 | 铅 | 广东省市场监督管理局 | 市场需求 | 按合同协议收费 | 接受委托 | 400 | 广东省惠州市质量计量监督检测所 | 执行到新政策落地 | GBT 39560.5-2021 电子电气产品中某些物质的测定 第5部分：AAS、AFS、ICP-OES和ICP-MS法测定聚合物和电子件中镉、铅、铬以及金属中镉、铅
1541 | 铬 | 广东省市场监督管理局 | 市场需求 | 按合同协议收费 | 接受委托 | 400 | 广东省惠州市质量计量监督检测所 | 执行到新政策落地 | GBT 39560.5-2021 电子电气产品中某些物质的测定 第5部分：AAS、AFS、ICP-OES和ICP-MS法测定聚合物和电子件中镉、铅、铬以及金属中镉、铅
1542 | 多溴二苯醚 | 广东省市场监督管理局 | 市场需求 | 按合同协议收费 | 接受委托 | 1800 | 广东省惠州市质量计量监督检测所 | 执行到新政策落地 | 气相色谱-质谱仪(GC-MS)测定聚合物中的多溴联苯和多溴二苯醚GB/T 39560.6-2020
1543 | 多溴联苯 | 广东省市场监督管理局 | 市场需求 | 按合同协议收费 | 接受委托 | 1800 | 广东省惠州市质量计量监督检测所 | 执行到新政策落地 | 气相色谱-质谱仪(GC-MS)测定聚合物中的多溴联苯和多溴二苯醚GB/T 39560.6-2020
1544 | 邻苯二甲酸酯 | 广东省市场监督管理局 | 市场需求 | 按合同协议收费 | 接受委托 | 1800 | 广东省惠州市质量计量监督检测所 | 执行到新政策落地 | 电子电气产品中某些物质的测定 第8部分：气相色谱-质谱法(GC-MS)与配有热裂解热脱附的气相色谱-质谱法(PyTD-GC-MS)测定聚合物中的邻苯二甲酸酯GBT 39560.8-2021
1545 | 六价铬 | 广东省市场监督管理局 | 市场需求 | 按合同协议收费 | 接受委托 | 500 | 广东省惠州市质量计量监督检测所 | 执行到新政策落地 | 六价铬 比色法测定金属上无色和有色防腐镀层中的六价铬GB/T 39560.701-2020
1546 | 六价铬 | 广东省市场监督管理局 | 市场需求 | 按合同协议收费 | 接受委托 | 500 | 广东省惠州市质量计量监督检测所 | 执行到新政策落地 | 电子电气产品中某些物质的测定 第7-2部分：六价铬 比色法测定聚合物和电子件中的六价铬[Cr(Ⅵ)]GBT 39560.702-2021
1547 | 游离甲醛 | 广东省市场监督管理局 | 市场需求 | 按合同协议收费 | 接受委托 | 400 | 广东省惠州市质量计量监督检测所 | 执行到新政策落地 | 文具用品中游离甲醛的测定方法 乙酰丙酮分光光度法GB/T 32606-2016
1548 | 苯 | 广东省市场监督管理局 | 市场需求 | 按合同协议收费 | 接受委托 | 400 | 广东省惠州市质量计量监督检测所 | 执行到新政策落地 | 学生用品的安全通用要求GB 21027-2020
1549 | 甲苯+二甲苯 | 广东省市场监督管理局 | 市场需求 | 按合同协议收费 | 接受委托 | 800 | 广东省惠州市质量计量监督检测所 | 执行到新政策落地 | 学生用品的安全通用要求GB 21027-2020
1550 | 总挥发有机物 | 广东省市场监督管理局 | 市场需求 | 按合同协议收费 | 接受委托 | 1000 | 广东省惠州市质量计量监督检测所 | 执行到新政策落地 | 学生用品的安全通用要求GB 21027-2020
1551 | 丙烯酰胺 | 广东省市场监督管理局 | 市场需求 | 按合同协议收费 | 接受委托 | 1200 | 广东省惠州市质量计量监督检测所 | 执行到新政策落地 | EN 71-10 和 EN 71-11
1552 | 可迁移元素8项 | 广东省市场监督管理局 | 市场需求 | 按合同协议收费 | 接受委托 | 1600 | 广东省惠州市质量计量监督检测所 | 执行到新政策落地 | 玩具安全 第4部分：特定元素的迁移GB 6675.4-2014
1553 | 氯代烃 8项 | 广东省市场监督管理局 | 市场需求 | 按合同协议收费 | 接受委托 | 1400 | 广东省惠州市质量计量监督检测所 | 执行到新政策落地 | 涂改类文具中氯代烃的测定 气相色谱法GB/T 32613-2016
1554 | 可分解有害芳香胺 24项 | 广东省市场监督管理局 | 市场需求 | 按合同协议收费 | 接受委托 | 1000 | 广东省惠州市质量计量监督检测所 | 执行到新政策落地 | 纺织品 禁用偶氮染料的测定GBT 17592-2011
1555 | 可分解有害芳香胺 | 广东省市场监督管理局 | 市场需求 | 按合同协议收费 | 接受委托 | 1000 | 广东省惠州市质量计量监督检测所 | 执行到新政策落地 | 织品 4-氨基偶氮苯的测定GB/T 23344-2009纺
1556 | 邻苯二甲酸酯 3项 | 广东省市场监督管理局 | 市场需求 | 按合同协议收费 | 接受委托 | 1200 | 广东省惠州市质量计量监督检测所 | 执行到新政策落地 | 玩具及儿童产品中特定邻苯二甲酸酯增塑剂的测定GB/T 22048-2015
1557 | 亮度/白度 | 广东省市场监督管理局 | 市场需求 | 按合同协议收费 | 接受委托 | 300 | 广东省惠州市质量计量监督检测所 | 执行到新政策落地 | 纸、纸板和纸浆 蓝光漫反射因数D65亮度的测定（漫射/垂直法，室外日光条件）GB/T 7974-2013
1558 | 笔套尺寸 | 广东省市场监督管理局 | 市场需求 | 按合同协议收费 | 接受委托 | 100 | 广东省惠州市质量计量监督检测所 | 执行到新政策落地 | 学生用品的安全通用要求GB 21027-2020
1559 | 笔套空气流量 | 广东省市场监督管理局 | 市场需求 | 按合同协议收费 | 接受委托 | 250 | 广东省惠州市质量计量监督检测所 | 执行到新政策落地 | 学生用品的安全通用要求GB 21027-2020
1560 | 边缘、尖端 | 广东省市场监督管理局 | 市场需求 | 按合同协议收费 | 接受委托 | 400 | 广东省惠州市质量计量监督检测所 | 执行到新政策落地 | 玩具安全 第2部分 机械与物理性能GB 6675.2-2014
1561 | 标识 | 广东省市场监督管理局 | 市场需求 | 按合同协议收费 | 接受委托 | 100 | 广东省惠州市质量计量监督检测所 | 执行到新政策落地 | 学生用品的安全通用要求GB 21027-2020
1562 | 容量偏差 | 广东省市场监督管理局 | 市场需求 | 按合同协议收费 | 接受委托 | 50 | 广东省惠州市质量计量监督检测所 | 执行到新政策落地 | 塑料收纳箱 GB/T 28798-2012 6.2
1563 | 气味 | 广东省市场监督管理局 | 市场需求 | 按合同协议收费 | 接受委托 | 50 | 广东省惠州市质量计量监督检测所 | 执行到新政策落地 | 塑料收纳箱 GB/T 28798-2012 6.3
1564 | 外观 | 广东省市场监督管理局 | 市场需求 | 按合同协议收费 | 接受委托 | 200 | 广东省惠州市质量计量监督检测所 | 执行到新政策落地 | 塑料收纳箱 GB/T 28798-2012 6.4
1565 | 壁厚比 | 广东省市场监督管理局 | 市场需求 | 按合同协议收费 | 接受委托 | 50 | 广东省惠州市质量计量监督检测所 | 执行到新政策落地 | 塑料收纳箱 GB/T 28798-2012 6.5
1566 | 操作性能 | 广东省市场监督管理局 | 市场需求 | 按合同协议收费 | 接受委托 | 50 | 广东省惠州市质量计量监督检测所 | 执行到新政策落地 | 塑料收纳箱 GB/T 28798-2012 6.6
1567 | 滑轮灵活性能 | 广东省市场监督管理局 | 市场需求 | 按合同协议收费 | 接受委托 | 100 | 广东省惠州市质量计量监督检测所 | 执行到新政策落地 | 塑料收纳箱 GB/T 28798-2012 6.7
1568 | 抗冲击性能 | 广东省市场监督管理局 | 市场需求 | 按合同协议收费 | 接受委托 | 100 | 广东省惠州市质量计量监督检测所 | 执行到新政策落地 | 塑料收纳箱 GB/T 28798-2012 6.8
1569 | 负载性能 | 广东省市场监督管理局 | 市场需求 | 按合同协议收费 | 接受委托 | 100 | 广东省惠州市质量计量监督检测所 | 执行到新政策落地 | 塑料收纳箱 GB/T 28798-2012 6.9
1570 | 堆码稳定性能 | 广东省市场监督管理局 | 市场需求 | 按合同协议收费 | 接受委托 | 100 | 广东省惠州市质量计量监督检测所 | 执行到新政策落地 | 塑料收纳箱 GB/T 28798-2012 6.10
1571 | 总迁移量 | 广东省市场监督管理局 | 市场需求 | 按合同协议收费 | 接受委托 | 250 | 广东省惠州市质量计量监督检测所 | 执行到新政策落地 | 食品安全国家标准 食品接触材料及制品总迁移量的测定GB 31604.8-2021
1572 | 高锰酸钾消耗量 | 广东省市场监督管理局 | 市场需求 | 按合同协议收费 | 接受委托 | 250 | 广东省惠州市质量计量监督检测所 | 执行到新政策落地 | 食品安全国家标准 食品接触材料及制品 高锰酸钾消耗量的测定GB 31604.2-2016
1573 | 重金属(Pb) | 广东省市场监督管理局 | 市场需求 | 按合同协议收费 | 接受委托 | 400 | 广东省惠州市质量计量监督检测所 | 执行到新政策落地 | 食品安全国家标准 食品接触材料及制品 食品模拟物中重金属的测定GB 31604.9-2016
1574 | 脱色试验 | 广东省市场监督管理局 | 市场需求 | 按合同协议收费 | 接受委托 | 250 | 广东省惠州市质量计量监督检测所 | 执行到新政策落地 | 食品安全国家标准 食品接触材料及制品 脱色试验GB 31604.7-2016
1575 | 硫酸 | 广东省市场监督管理局 | 市场需求 | 按合同协议收费 | 接受委托 | 300 | 广东省惠州市质量计量监督检测所 | 执行到新政策落地 | 工业硫酸 GB/T 534-2014 5.2
1576 | 游离三氧化硫 | 广东省市场监督管理局 | 市场需求 | 按合同协议收费 | 接受委托 | 300 | 广东省惠州市质量计量监督检测所 | 执行到新政策落地 | 工业硫酸 GB/T 534-2014 5.3
1577 | 灰分 | 广东省市场监督管理局 | 市场需求 | 按合同协议收费 | 接受委托 | 300 | 广东省惠州市质量计量监督检测所 | 执行到新政策落地 | 工业硫酸 GB/T 534-2014 5.4
1578 | 铁 | 广东省市场监督管理局 | 市场需求 | 按合同协议收费 | 接受委托 | 280 | 广东省惠州市质量计量监督检测所 | 执行到新政策落地 | 工业硫酸 GB/T 534-2014 5.5
1579 | 砷 | 广东省市场监督管理局 | 市场需求 | 按合同协议收费 | 接受委托 | 280 | 广东省惠州市质量计量监督检测所 | 执行到新政策落地 | 工业硫酸 GB/T 534-2014 5.6
1580 | 铅 | 广东省市场监督管理局 | 市场需求 | 按合同协议收费 | 接受委托 | 280 | 广东省惠州市质量计量监督检测所 | 执行到新政策落地 | 工业硫酸 GB/T 534-2014 5.7
1581 | 汞 | 广东省市场监督管理局 | 市场需求 | 按合同协议收费 | 接受委托 | 280 | 广东省惠州市质量计量监督检测所 | 执行到新政策落地 | 工业硫酸 GB/T 534-2014 5.8
1582 | 透明度 | 广东省市场监督管理局 | 市场需求 | 按合同协议收费 | 接受委托 | 200 | 广东省惠州市质量计量监督检测所 | 执行到新政策落地 | 工业硫酸 GB/T 534-2014 5.9
1583 | 色度 | 广东省市场监督管理局 | 市场需求 | 按合同协议收费 | 接受委托 | 180 | 广东省惠州市质量计量监督检测所 | 执行到新政策落地 | 工业硫酸 GB/T 534-2014 5.10
1584 | 硫酸含量 | 广东省市场监督管理局 | 市场需求 | 按合同协议收费 | 接受委托 | 300 | 广东省惠州市质量计量监督检测所 | 执行到新政策落地 | 化学试剂 硫酸 GB/T 625-2007 5.2
1585 | 性状 | 广东省市场监督管理局 | 市场需求 | 按合同协议收费 | 接受委托 | 150 | 广东省惠州市质量计量监督检测所 | 执行到新政策落地 | 化学试剂 硫酸 GB/T 625-2007
1586 | 色度 | 广东省市场监督管理局 | 市场需求 | 按合同协议收费 | 接受委托 | 180 | 广东省惠州市质量计量监督检测所 | 执行到新政策落地 | 化学试剂 硫酸 GB/T 625-2007 5.2
1587 | 氯化物 | 广东省市场监督管理局 | 市场需求 | 按合同协议收费 | 接受委托 | 180 | 广东省惠州市质量计量监督检测所 | 执行到新政策落地 | 化学试剂 硫酸 GB/T 625-2007 5.3
1588 | 硝酸盐 | 广东省市场监督管理局 | 市场需求 | 按合同协议收费 | 接受委托 | 180 | 广东省惠州市质量计量监督检测所 | 执行到新政策落地 | 化学试剂 硫酸 GB/T 625-2007 5.6
1589 | 铵盐 | 广东省市场监督管理局 | 市场需求 | 按合同协议收费 | 接受委托 | 180 | 广东省惠州市质量计量监督检测所 | 执行到新政策落地 | 化学试剂 硫酸 GB/T 625-2007 5.7
1590 | 铁 | 广东省市场监督管理局 | 市场需求 | 按合同协议收费 | 接受委托 | 180 | 广东省惠州市质量计量监督检测所 | 执行到新政策落地 | 化学试剂 硫酸 GB/T 625-2007 5.8
1591 | 砷 | 广东省市场监督管理局 | 市场需求 | 按合同协议收费 | 接受委托 | 180 | 广东省惠州市质量计量监督检测所 | 执行到新政策落地 | 化学试剂 硫酸 GB/T 625-2007 5.2
1592 | 还原高锰酸钾物质（以SO2计） | 广东省市场监督管理局 | 市场需求 | 按合同协议收费 | 接受委托 | 180 | 广东省惠州市质量计量监督检测所 | 执行到新政策落地 | 化学试剂 硫酸 GB/T 625-2007 5.2
1593 | 硝酸含量 | 广东省市场监督管理局 | 市场需求 | 按合同协议收费 | 接受委托 | 300 | 广东省惠州市质量计量监督检测所 | 执行到新政策落地 | 化学试剂 硝酸 GB/T 626-2006 5.2
1594 | 性状 | 广东省市场监督管理局 | 市场需求 | 按合同协议收费 | 接受委托 | 150 | 广东省惠州市质量计量监督检测所 | 执行到新政策落地 | 化学试剂 硝酸 GB/T 626-2006 5.3
1595 | 色度 | 广东省市场监督管理局 | 市场需求 | 按合同协议收费 | 接受委托 | 180 | 广东省惠州市质量计量监督检测所 | 执行到新政策落地 | 化学试剂 硝酸 GB/T 626-2006 5.3
1596 | 氯化物 | 广东省市场监督管理局 | 市场需求 | 按合同协议收费 | 接受委托 | 180 | 广东省惠州市质量计量监督检测所 | 执行到新政策落地 | 化学试剂 硝酸 GB/T 626-2006 5.5
1597 | 硫酸盐 | 广东省市场监督管理局 | 市场需求 | 按合同协议收费 | 接受委托 | 180 | 广东省惠州市质量计量监督检测所 | 执行到新政策落地 | 化学试剂 硝酸 GB/T 626-2006 5.6
1598 | 铁 | 广东省市场监督管理局 | 市场需求 | 按合同协议收费 | 接受委托 | 180 | 广东省惠州市质量计量监督检测所 | 执行到新政策落地 | 化学试剂 硝酸 GB/T 626-2006 5.7
1599 | 砷 | 广东省市场监督管理局 | 市场需求 | 按合同协议收费 | 接受委托 | 180 | 广东省惠州市质量计量监督检测所 | 执行到新政策落地 | 化学试剂 硝酸 GB/T 626-2006 5.8
1600 | 气味 | 广东省市场监督管理局 | 市场需求 | 按合同协议收费 | 接受委托 | 100 | 广东省惠州市质量计量监督检测所 | 执行到新政策落地 | 竹牙签 GB/T 39089-2020
1601 | 虚尖、勾尖、劈尖、棱尖 | 广东省市场监督管理局 | 市场需求 | 按合同协议收费 | 接受委托 | 100 | 广东省惠州市质量计量监督检测所 | 执行到新政策落地 | 竹牙签 GB/T 39089-2020
1602 | 腐朽、霉变 | 广东省市场监督管理局 | 市场需求 | 按合同协议收费 | 接受委托 | 100 | 广东省惠州市质量计量监督检测所 | 执行到新政策落地 | 竹牙签 GB/T 39089-2020
1603 | 毛刺 | 广东省市场监督管理局 | 市场需求 | 按合同协议收费 | 接受委托 | 100 | 广东省惠州市质量计量监督检测所 | 执行到新政策落地 | 竹牙签 GB/T 39089-2020
1604 | 污斑 | 广东省市场监督管理局 | 市场需求 | 按合同协议收费 | 接受委托 | 100 | 广东省惠州市质量计量监督检测所 | 执行到新政策落地 | 竹牙签 GB/T 39089-2020
1605 | 残缺 | 广东省市场监督管理局 | 市场需求 | 按合同协议收费 | 接受委托 | 100 | 广东省惠州市质量计量监督检测所 | 执行到新政策落地 | 竹牙签 GB/T 39089-2020
1606 | 裂纹 | 广东省市场监督管理局 | 市场需求 | 按合同协议收费 | 接受委托 | 100 | 广东省惠州市质量计量监督检测所 | 执行到新政策落地 | 竹牙签 GB/T 39089-2020
1607 | 长度偏差 | 广东省市场监督管理局 | 市场需求 | 按合同协议收费 | 接受委托 | 200 | 广东省惠州市质量计量监督检测所 | 执行到新政策落地 | 竹牙签 GB/T 39089-2020
1608 | 圆柱体直径 | 广东省市场监督管理局 | 市场需求 | 按合同协议收费 | 接受委托 | 200 | 广东省惠州市质量计量监督检测所 | 执行到新政策落地 | 竹牙签 GB/T 39089-2020
1609 | 尖端平面直径 | 广东省市场监督管理局 | 市场需求 | 按合同协议收费 | 接受委托 | 200 | 广东省惠州市质量计量监督检测所 | 执行到新政策落地 | 竹牙签 GB/T 39089-2020
1610 | 端部锥角 | 广东省市场监督管理局 | 市场需求 | 按合同协议收费 | 接受委托 | 200 | 广东省惠州市质量计量监督检测所 | 执行到新政策落地 | 竹牙签 GB/T 39089-2020
1611 | 全长偏差 | 广东省市场监督管理局 | 市场需求 | 按合同协议收费 | 接受委托 | 150 | 广东省惠州市质量计量监督检测所 | 执行到新政策落地 | 卫生巾（护垫） GB/T 8939-2018
1612 | 条质量偏差 | 广东省市场监督管理局 | 市场需求 | 按合同协议收费 | 接受委托 | 150 | 广东省惠州市质量计量监督检测所 | 执行到新政策落地 | 卫生巾（护垫） GB/T 8939-2018
1613 | 吸水倍率 | 广东省市场监督管理局 | 市场需求 | 按合同协议收费 | 接受委托 | 150 | 广东省惠州市质量计量监督检测所 | 执行到新政策落地 | 卫生巾（护垫） GB/T 8939-2018
1614 | pH | 广东省市场监督管理局 | 市场需求 | 按合同协议收费 | 接受委托 | 240 | 广东省惠州市质量计量监督检测所 | 执行到新政策落地 | 卫生巾（护垫） GB/T 8939-2018
1615 | 甲醛含量 | 广东省市场监督管理局 | 市场需求 | 按合同协议收费 | 接受委托 | 分光光度法400 | 广东省惠州市质量计量监督检测所 | 执行到新政策落地 | 生活用纸及纸制品 甲醛含量的测定GB/T 34448-2017
1616 | 甲醛含量 | 广东省市场监督管理局 | 市场需求 | 按合同协议收费 | 接受委托 | 液相色谱法800 | 广东省惠州市质量计量监督检测所 | 执行到新政策落地 | 生活用纸及纸制品 甲醛含量的测定GB/T 34448-2017
1617 | 可迁移荧光性物质 | 广东省市场监督管理局 | 市场需求 | 按合同协议收费 | 接受委托 | 300 | 广东省惠州市质量计量监督检测所 | 执行到新政策落地 | 卫生巾（护垫） GB/T 8939-2018
1618 | 背胶剥离强度 | 广东省市场监督管理局 | 市场需求 | 按合同协议收费 | 接受委托 | 340 | 广东省惠州市质量计量监督检测所 | 执行到新政策落地 | 卫生巾（护垫） GB/T 8939-2018
1619 | 标志 | 广东省市场监督管理局 | 市场需求 | 按合同协议收费 | 接受委托 | 100 | 广东省惠州市质量计量监督检测所 | 执行到新政策落地 | 卫生巾（护垫） GB/T 8939-2018
1620 | 长度偏差 | 广东省市场监督管理局 | 市场需求 | 按合同协议收费 | 接受委托 | 150 | 广东省惠州市质量计量监督检测所 | 执行到新政策落地 | 湿巾 GB/T 27728-2011
1621 | 宽度偏差 | 广东省市场监督管理局 | 市场需求 | 按合同协议收费 | 接受委托 | 150 | 广东省惠州市质量计量监督检测所 | 执行到新政策落地 | 湿巾 GB/T 27728-2011
1622 | 含液量 | 广东省市场监督管理局 | 市场需求 | 按合同协议收费 | 接受委托 | 150 | 广东省惠州市质量计量监督检测所 | 执行到新政策落地 | 湿巾 GB/T 27728-2011
1623 | pH | 广东省市场监督管理局 | 市场需求 | 按合同协议收费 | 接受委托 | 240 | 广东省惠州市质量计量监督检测所 | 执行到新政策落地 | 纸、纸板和纸浆 水抽提液酸度或碱度的测定 GB/T 1545-2008
1624 | 标志 | 广东省市场监督管理局 | 市场需求 | 按合同协议收费 | 接受委托 | 100 | 广东省惠州市质量计量监督检测所 | 执行到新政策落地 | 湿巾 GB/T 27728-2011
1625 | 挥发性有机化合物(VOC)含量 | 广东省市场监督管理局 | 市场需求 | 按合同协议收费 | 接受委托 | 1000 | 广东省惠州市质量计量监督检测所 | 执行到新政策落地 | 室内装饰装修材料 溶剂型木器涂料中有害物质限量 GB 18581-2009
1626 | 甲苯、二甲苯、乙苯含量总和 | 广东省市场监督管理局 | 市场需求 | 按合同协议收费 | 接受委托 | 1200 | 广东省惠州市质量计量监督检测所 | 执行到新政策落地 | 室内装饰装修材料 溶剂型木器涂料中有害物质限量 GB 18581-2009
1627 | 甲醇 | 广东省市场监督管理局 | 市场需求 | 按合同协议收费 | 接受委托 | 400 | 广东省惠州市质量计量监督检测所 | 执行到新政策落地 | 室内装饰装修材料 溶剂型木器涂料中有害物质限量 GB 18581-2009
1628 | 苯含量 | 广东省市场监督管理局 | 市场需求 | 按合同协议收费 | 接受委托 | 400 | 广东省惠州市质量计量监督检测所 | 执行到新政策落地 | 室内装饰装修材料 溶剂型木器涂料中有害物质限量 GB 18581-2009
1629 | 卤代烃含量 | 广东省市场监督管理局 | 市场需求 | 按合同协议收费 | 接受委托 | 1500 | 广东省惠州市质量计量监督检测所 | 执行到新政策落地 | 室内装饰装修材料 溶剂型木器涂料中有害物质限量 GB 18581-2009
1630 | 挥发性有机化合物(VOC)含量 | 广东省市场监督管理局 | 市场需求 | 按合同协议收费 | 接受委托 | 1000 | 广东省惠州市质量计量监督检测所 | 执行到新政策落地 | 木器涂料中有害物质限量 GB 18581-2020
1631 | 甲醛 | 广东省市场监督管理局 | 市场需求 | 按合同协议收费 | 接受委托 | 400 | 广东省惠州市质量计量监督检测所 | 执行到新政策落地 | 木器涂料中有害物质限量 GB 18581-2020
1632 | 总铅 | 广东省市场监督管理局 | 市场需求 | 按合同协议收费 | 接受委托 | 400 | 广东省惠州市质量计量监督检测所 | 执行到新政策落地 | 木器涂料中有害物质限量 GB 18581-2020
1633 | 镉 | 广东省市场监督管理局 | 市场需求 | 按合同协议收费 | 接受委托 | 400 | 广东省惠州市质量计量监督检测所 | 执行到新政策落地 | 木器涂料中有害物质限量 GB 18581-2020
1634 | 铬 | 广东省市场监督管理局 | 市场需求 | 按合同协议收费 | 接受委托 | 400 | 广东省惠州市质量计量监督检测所 | 执行到新政策落地 | 木器涂料中有害物质限量 GB 18581-2020
1635 | 汞 | 广东省市场监督管理局 | 市场需求 | 按合同协议收费 | 接受委托 | 400 | 广东省惠州市质量计量监督检测所 | 执行到新政策落地 | 木器涂料中有害物质限量 GB 18581-2020
1636 | 乙二醇醚及其醚酯含量总和 | 广东省市场监督管理局 | 市场需求 | 按合同协议收费 | 接受委托 | 1500 | 广东省惠州市质量计量监督检测所 | 执行到新政策落地 | 木器涂料中有害物质限量 GB 18581-2020
1637 | 苯含量 | 广东省市场监督管理局 | 市场需求 | 按合同协议收费 | 接受委托 | 400 | 广东省惠州市质量计量监督检测所 | 执行到新政策落地 | 木器涂料中有害物质限量 GB 18581-2020
1638 | 甲苯和二甲苯(含乙苯)含量 | 广东省市场监督管理局 | 市场需求 | 按合同协议收费 | 接受委托 | 1200 | 广东省惠州市质量计量监督检测所 | 执行到新政策落地 | 木器涂料中有害物质限量 GB 18581-2020
1639 | 苯、甲苯、二甲苯、乙苯含量总和含量 | 广东省市场监督管理局 | 市场需求 | 按合同协议收费 | 接受委托 | 1400 | 广东省惠州市质量计量监督检测所 | 执行到新政策落地 | 木器涂料中有害物质限量 GB 18581-2020
1640 | 多环芳烃总和含量 | 广东省市场监督管理局 | 市场需求 | 按合同协议收费 | 接受委托 | 1000 | 广东省惠州市质量计量监督检测所 | 执行到新政策落地 | 木器涂料中有害物质限量 GB 18581-2020
1641 | 游离二异氰酸酯总和含量 | 广东省市场监督管理局 | 市场需求 | 按合同协议收费 | 接受委托 | 800 | 广东省惠州市质量计量监督检测所 | 执行到新政策落地 | 木器涂料中有害物质限量 GB 18581-2020
1642 | 甲醇 | 广东省市场监督管理局 | 市场需求 | 按合同协议收费 | 接受委托 | 400 | 广东省惠州市质量计量监督检测所 | 执行到新政策落地 | 木器涂料中有害物质限量 GB 18581-2020
1643 | 卤代烃总和含量 | 广东省市场监督管理局 | 市场需求 | 按合同协议收费 | 接受委托 | 1500 | 广东省惠州市质量计量监督检测所 | 执行到新政策落地 | 木器涂料中有害物质限量 GB 18581-2020
1644 | 邻苯二甲酸酯总和含量 | 广东省市场监督管理局 | 市场需求 | 按合同协议收费 | 接受委托 | 1500 | 广东省惠州市质量计量监督检测所 | 执行到新政策落地 | 木器涂料中有害物质限量 GB 18581-2020
1645 | 烷基酚聚氧乙烯醚总和含量 | 广东省市场监督管理局 | 市场需求 | 按合同协议收费 | 接受委托 | 800 | 广东省惠州市质量计量监督检测所 | 执行到新政策落地 | 木器涂料中有害物质限量 GB 18581-2020
1646 | 水分含量 | 广东省市场监督管理局 | 市场需求 | 按合同协议收费 | 接受委托 | 气相法 400 | 广东省惠州市质量计量监督检测所 | 执行到新政策落地 | 木器涂料中有害物质限量 GB 18581-2020
1647 | 可溶性汞 | 广东省市场监督管理局 | 市场需求 | 按合同协议收费 | 接受委托 | 400 | 广东省惠州市质量计量监督检测所 | 执行到新政策落地 | 室内装饰装修材料内墙涂料中有害物质限量 GB 18582-2008
1648 | 可溶性铅 | 广东省市场监督管理局 | 市场需求 | 按合同协议收费 | 接受委托 | 400 | 广东省惠州市质量计量监督检测所 | 执行到新政策落地 | 室内装饰装修材料内墙涂料中有害物质限量 GB 18582-2008
1649 | 可溶性铬 | 广东省市场监督管理局 | 市场需求 | 按合同协议收费 | 接受委托 | 400 | 广东省惠州市质量计量监督检测所 | 执行到新政策落地 | 室内装饰装修材料内墙涂料中有害物质限量 GB 18582-2008
1650 | 可溶性镉 | 广东省市场监督管理局 | 市场需求 | 按合同协议收费 | 接受委托 | 400 | 广东省惠州市质量计量监督检测所 | 执行到新政策落地 | 室内装饰装修材料内墙涂料中有害物质限量 GB 18582-2008
1651 | 挥发性有机化合物含量 | 广东省市场监督管理局 | 市场需求 | 按合同协议收费 | 接受委托 | 1000 | 广东省惠州市质量计量监督检测所 | 执行到新政策落地 | 室内装饰装修材料内墙涂料中有害物质限量 GB 18582-2008
1652 | 游离甲醛 | 广东省市场监督管理局 | 市场需求 | 按合同协议收费 | 接受委托 | 400 | 广东省惠州市质量计量监督检测所 | 执行到新政策落地 | 室内装饰装修材料内墙涂料中有害物质限量 GB 18582-2008
1653 | 苯、甲苯、二甲苯、乙苯含量总和 | 广东省市场监督管理局 | 市场需求 | 按合同协议收费 | 接受委托 | 1400 | 广东省惠州市质量计量监督检测所 | 执行到新政策落地 | 室内装饰装修材料内墙涂料中有害物质限量 GB 18582-2008
1654 | VOC含量 | 广东省市场监督管理局 | 市场需求 | 按合同协议收费 | 接受委托 | 1000 | 广东省惠州市质量计量监督检测所 | 执行到新政策落地 | 建筑用墙面涂料中有害物质限量 GB 18582-2020
1655 | 甲醛含量 | 广东省市场监督管理局 | 市场需求 | 按合同协议收费 | 接受委托 | 400 | 广东省惠州市质量计量监督检测所 | 执行到新政策落地 | 建筑用墙面涂料中有害物质限量 GB 18582-2020
1656 | 苯系物总和含量 | 广东省市场监督管理局 | 市场需求 | 按合同协议收费 | 接受委托 | 1400 | 广东省惠州市质量计量监督检测所 | 执行到新政策落地 | 建筑用墙面涂料中有害物质限量 GB 18582-2020
1657 | 总铅(Pb)含量 | 广东省市场监督管理局 | 市场需求 | 按合同协议收费 | 接受委托 | 400 | 广东省惠州市质量计量监督检测所 | 执行到新政策落地 | 建筑用墙面涂料中有害物质限量 GB 18582-2020
1658 | 镉 | 广东省市场监督管理局 | 市场需求 | 按合同协议收费 | 接受委托 | 400 | 广东省惠州市质量计量监督检测所 | 执行到新政策落地 | 建筑用墙面涂料中有害物质限量 GB 18582-2020
1659 | 铬 | 广东省市场监督管理局 | 市场需求 | 按合同协议收费 | 接受委托 | 400 | 广东省惠州市质量计量监督检测所 | 执行到新政策落地 | 建筑用墙面涂料中有害物质限量 GB 18582-2020
1660 | 汞 | 广东省市场监督管理局 | 市场需求 | 按合同协议收费 | 接受委托 | 400 | 广东省惠州市质量计量监督检测所 | 执行到新政策落地 | 建筑用墙面涂料中有害物质限量 GB 18582-2020
1661 | 烷基酚聚氧乙烯醚总和含量 | 广东省市场监督管理局 | 市场需求 | 按合同协议收费 | 接受委托 | 800 | 广东省惠州市质量计量监督检测所 | 执行到新政策落地 | 建筑用墙面涂料中有害物质限量 GB 18582-2020
1662 | 乙二醇醚及其醚酯含量总和 | 广东省市场监督管理局 | 市场需求 | 按合同协议收费 | 接受委托 | 1500 | 广东省惠州市质量计量监督检测所 | 执行到新政策落地 | 建筑用墙面涂料中有害物质限量 GB 18582-2020
1663 | 卤代烃总和含量 | 广东省市场监督管理局 | 市场需求 | 按合同协议收费 | 接受委托 | 1500 | 广东省惠州市质量计量监督检测所 | 执行到新政策落地 | 建筑用墙面涂料中有害物质限量 GB 18582-2020
1664 | 苯含量 | 广东省市场监督管理局 | 市场需求 | 按合同协议收费 | 接受委托 | 400 | 广东省惠州市质量计量监督检测所 | 执行到新政策落地 | 建筑用墙面涂料中有害物质限量 GB 18582-2020
1665 | 甲苯、二甲苯、乙苯含量总和 | 广东省市场监督管理局 | 市场需求 | 按合同协议收费 | 接受委托 | 1200 | 广东省惠州市质量计量监督检测所 | 执行到新政策落地 | 建筑用墙面涂料中有害物质限量 GB 18582-2020
1666 | 水分含量 | 广东省市场监督管理局 | 市场需求 | 按合同协议收费 | 接受委托 | 气相法 400 | 广东省惠州市质量计量监督检测所 | 执行到新政策落地 | 建筑用墙面涂料中有害物质限量 GB 18582-2020
1667 | 乙二醇醚及其酯类 | 广东省市场监督管理局 | 市场需求 | 按合同协议收费 | 接受委托 | 1200 | 广东省惠州市质量计量监督检测所 | 执行到新政策落地 | 室内装饰装修材料 水性木器涂料中有害物质限量 GB 24410-2009
1668 | 挥发性有机化合物含量 | 广东省市场监督管理局 | 市场需求 | 按合同协议收费 | 接受委托 | 1000 | 广东省惠州市质量计量监督检测所 | 执行到新政策落地 | 室内装饰装修材料 水性木器涂料中有害物质限量 GB 24410-2009
1669 | 苯系物 | 广东省市场监督管理局 | 市场需求 | 按合同协议收费 | 接受委托 | 1400 | 广东省惠州市质量计量监督检测所 | 执行到新政策落地 | 室内装饰装修材料 水性木器涂料中有害物质限量 GB 24410-2009
1670 | 乙二醇醚及其酯类 | 广东省市场监督管理局 | 市场需求 | 按合同协议收费 | 接受委托 | 1200 | 广东省惠州市质量计量监督检测所 | 执行到新政策落地 | 建筑用外墙涂料中有害物质限量 GB 24408-2009
1671 | 六价铬 | 广东省市场监督管理局 | 市场需求 | 按合同协议收费 | 接受委托 | 400 | 广东省惠州市质量计量监督检测所 | 执行到新政策落地 | 建筑用外墙涂料中有害物质限量 GB 24408-2009
1672 | 挥发性有机化合物含量 | 广东省市场监督管理局 | 市场需求 | 按合同协议收费 | 接受委托 | 1000 | 广东省惠州市质量计量监督检测所 | 执行到新政策落地 | 建筑用外墙涂料中有害物质限量 GB 24408-2009
1673 | 汞 | 广东省市场监督管理局 | 市场需求 | 按合同协议收费 | 接受委托 | 378 | 广东省惠州市质量计量监督检测所 | 执行到新政策落地 | 建筑用外墙涂料中有害物质限量 GB 24408-2009
1674 | 甲苯、乙苯和二甲苯总和 | 广东省市场监督管理局 | 市场需求 | 按合同协议收费 | 接受委托 | 1200 | 广东省惠州市质量计量监督检测所 | 执行到新政策落地 | 建筑用外墙涂料中有害物质限量 GB 24408-2009
1675 | 苯 | 广东省市场监督管理局 | 市场需求 | 按合同协议收费 | 接受委托 | 400 | 广东省惠州市质量计量监督检测所 | 执行到新政策落地 | 建筑用外墙涂料中有害物质限量 GB 24408-2009
1676 | 铅 | 广东省市场监督管理局 | 市场需求 | 按合同协议收费 | 接受委托 | 400 | 广东省惠州市质量计量监督检测所 | 执行到新政策落地 | 建筑用外墙涂料中有害物质限量 GB 24408-2009
1677 | 乙二醇醚及其醚酯含量总和 | 广东省市场监督管理局 | 市场需求 | 按合同协议收费 | 接受委托 | 1200 | 广东省惠州市质量计量监督检测所 | 执行到新政策落地 | 建筑用外墙涂料中有害物质限量 GB 24408-2009
1678 | 可溶性重金属（六价铬） | 广东省市场监督管理局 | 市场需求 | 按合同协议收费 | 接受委托 | 400 | 广东省惠州市质量计量监督检测所 | 执行到新政策落地 | 建筑用外墙涂料中有害物质限量 GB 24408-2009
1679 | 镉 | 广东省市场监督管理局 | 市场需求 | 按合同协议收费 | 接受委托 | 400 | 广东省惠州市质量计量监督检测所 | 执行到新政策落地 | 建筑用外墙涂料中有害物质限量 GB 24408-2009
1680 | 挥发性有机化合物（VOC）含量 | 广东省市场监督管理局 | 市场需求 | 按合同协议收费 | 接受委托 | 1000 | 广东省惠州市质量计量监督检测所 | 执行到新政策落地 | 汽车涂料中有害物质限量 GB 24409-2009
1681 | 限用溶剂含量 | 广东省市场监督管理局 | 市场需求 | 按合同协议收费 | 接受委托 | 2940 | 广东省惠州市质量计量监督检测所 | 执行到新政策落地 | 汽车涂料中有害物质限量 GB 24409-2009
1682 | 重金属含量（限色漆） | 广东省市场监督管理局 | 市场需求 | 按合同协议收费 | 接受委托 | 400/个 | 广东省惠州市质量计量监督检测所 | 执行到新政策落地 | 汽车涂料中有害物质限量 GB 24409-2009
1683 | 挥发性有机化合物(VOC)含量 | 广东省市场监督管理局 | 市场需求 | 按合同协议收费 | 接受委托 | 1000 | 广东省惠州市质量计量监督检测所 | 执行到新政策落地 | 汽车涂料中有害物质限量 GB 24409-2009
1684 | 苯含量 | 广东省市场监督管理局 | 市场需求 | 按合同协议收费 | 接受委托 | 400 | 广东省惠州市质量计量监督检测所 | 执行到新政策落地 | 汽车涂料中有害物质限量 GB 24409-2009
1685 | 甲苯和二甲苯(乙苯)含量 | 广东省市场监督管理局 | 市场需求 | 按合同协议收费 | 接受委托 | 1200 | 广东省惠州市质量计量监督检测所 | 执行到新政策落地 | 汽车涂料中有害物质限量 GB 24409-2009
1686 | 卤代烃含量 | 广东省市场监督管理局 | 市场需求 | 按合同协议收费 | 接受委托 | 1500 | 广东省惠州市质量计量监督检测所 | 执行到新政策落地 | 汽车涂料中有害物质限量 GB 24409-2009
1687 | 乙二醇醚及其醚酯含量总和 | 广东省市场监督管理局 | 市场需求 | 按合同协议收费 | 接受委托 | 1500 | 广东省惠州市质量计量监督检测所 | 执行到新政策落地 | 汽车涂料中有害物质限量 GB 24409-2009
1688 | 汞 | 广东省市场监督管理局 | 市场需求 | 按合同协议收费 | 接受委托 | 400 | 广东省惠州市质量计量监督检测所 | 执行到新政策落地 | 汽车涂料中有害物质限量 GB 24409-2009
1689 | 铅 | 广东省市场监督管理局 | 市场需求 | 按合同协议收费 | 接受委托 | 400 | 广东省惠州市质量计量监督检测所 | 执行到新政策落地 | 汽车涂料中有害物质限量 GB 24409-2009
1690 | 六价铬 | 广东省市场监督管理局 | 市场需求 | 按合同协议收费 | 接受委托 | 400 | 广东省惠州市质量计量监督检测所 | 执行到新政策落地 | 汽车涂料中有害物质限量 GB 24409-2009
1691 | 镉 | 广东省市场监督管理局 | 市场需求 | 按合同协议收费 | 接受委托 | 400 | 广东省惠州市质量计量监督检测所 | 执行到新政策落地 | 汽车涂料中有害物质限量 GB 24409-2009
1692 | 水分含量 | 广东省市场监督管理局 | 市场需求 | 按合同协议收费 | 接受委托 | 气相法 400 | 广东省惠州市质量计量监督检测所 | 执行到新政策落地 | 汽车涂料中有害物质限量 GB 24409-2009
1693 | 挥发性有机化合物（VOC）含量 | 广东省市场监督管理局 | 市场需求 | 按合同协议收费 | 接受委托 | 1000 | 广东省惠州市质量计量监督检测所 | 执行到新政策落地 | 地坪涂装材料 GB/T 22374-2018
1694 | 游离甲醛 | 广东省市场监督管理局 | 市场需求 | 按合同协议收费 | 接受委托 | 400 | 广东省惠州市质量计量监督检测所 | 执行到新政策落地 | 地坪涂装材料 GB/T 22374-2018
1695 | 游离4，4’-二氨基二苯甲烷(MDA) | 广东省市场监督管理局 | 市场需求 | 按合同协议收费 | 接受委托 | 400 | 广东省惠州市质量计量监督检测所 | 执行到新政策落地 | 地坪涂装材料 GB/T 22374-2018
1696 | 容器中状态 | 广东省市场监督管理局 | 市场需求 | 按合同协议收费 | 接受委托 | 60 | 广东省惠州市质量计量监督检测所 | 执行到新政策落地 | 地坪涂装材料 GB/T 22374-2018
1697 | 涂膜外观 | 广东省市场监督管理局 | 市场需求 | 按合同协议收费 | 接受委托 | 300 | 广东省惠州市质量计量监督检测所 | 执行到新政策落地 | 地坪涂装材料 GB/T 22374-2018
1698 | 耐特殊化学介质性 | 广东省市场监督管理局 | 市场需求 | 按合同协议收费 | 接受委托 | 200 | 广东省惠州市质量计量监督检测所 | 执行到新政策落地 | 地坪涂装材料 GB/T 22374-2018
1699 | 乙二醇醚及其醚酯含量总和 | 广东省市场监督管理局 | 市场需求 | 按合同协议收费 | 接受委托 | 1500 | 广东省惠州市质量计量监督检测所 | 执行到新政策落地 | 地坪涂装材料 GB/T 22374-2018
1700 | 游离二异氰酸酯总和含量 | 广东省市场监督管理局 | 市场需求 | 按合同协议收费 | 接受委托 | 800 | 广东省惠州市质量计量监督检测所 | 执行到新政策落地 | 地坪涂装材料 GB/T 22374-2018
1701 | 邻苯二甲酸酯总和含量 | 广东省市场监督管理局 | 市场需求 | 按合同协议收费 | 接受委托 | 1500 | 广东省惠州市质量计量监督检测所 | 执行到新政策落地 | 地坪涂装材料 GB/T 22374-2018
1702 | 游离甲醛 | 广东省市场监督管理局 | 市场需求 | 按合同协议收费 | 接受委托 | 400 | 广东省惠州市质量计量监督检测所 | 执行到新政策落地 | 地坪涂装材料 GB/T 22374-2018
1703 | 苯含量 | 广东省市场监督管理局 | 市场需求 | 按合同协议收费 | 接受委托 | 400 | 广东省惠州市质量计量监督检测所 | 执行到新政策落地 | 地坪涂装材料 GB/T 22374-2018
1704 | 甲苯、乙苯、二甲苯总和 | 广东省市场监督管理局 | 市场需求 | 按合同协议收费 | 接受委托 | 1200 | 广东省惠州市质量计量监督检测所 | 执行到新政策落地 | 地坪涂装材料 GB/T 22374-2018
1705 | 苯、甲苯、二甲苯、乙苯含量总和 | 广东省市场监督管理局 | 市场需求 | 按合同协议收费 | 接受委托 | 1400 | 广东省惠州市质量计量监督检测所 | 执行到新政策落地 | 地坪涂装材料 GB/T 22374-2018
1706 | 可溶性汞 | 广东省市场监督管理局 | 市场需求 | 按合同协议收费 | 接受委托 | 400 | 广东省惠州市质量计量监督检测所 | 执行到新政策落地 | 地坪涂装材料 GB/T 22374-2018
1707 | 可溶性铅 | 广东省市场监督管理局 | 市场需求 | 按合同协议收费 | 接受委托 | 400 | 广东省惠州市质量计量监督检测所 | 执行到新政策落地 | 地坪涂装材料 GB/T 22374-2018
1708 | 可溶性铬 | 广东省市场监督管理局 | 市场需求 | 按合同协议收费 | 接受委托 | 400 | 广东省惠州市质量计量监督检测所 | 执行到新政策落地 | 地坪涂装材料 GB/T 22374-2018
1709 | 可溶性镉 | 广东省市场监督管理局 | 市场需求 | 按合同协议收费 | 接受委托 | 400 | 广东省惠州市质量计量监督检测所 | 执行到新政策落地 | 地坪涂装材料 GB/T 22374-2018
1710 | 挥发性有机化合物（VOC）含量 | 广东省市场监督管理局 | 市场需求 | 按合同协议收费 | 接受委托 | 1000 | 广东省惠州市质量计量监督检测所 | 执行到新政策落地 | 室内地坪涂料中有害物质限量 GB 38468-2019
1711 | 苯含量 | 广东省市场监督管理局 | 市场需求 | 按合同协议收费 | 接受委托 | 400 | 广东省惠州市质量计量监督检测所 | 执行到新政策落地 | 室内地坪涂料中有害物质限量 GB 38468-2019
1712 | 甲苯、乙苯、二甲苯总和 | 广东省市场监督管理局 | 市场需求 | 按合同协议收费 | 接受委托 | 1200 | 广东省惠州市质量计量监督检测所 | 执行到新政策落地 | 室内地坪涂料中有害物质限量 GB 38468-2019
1713 | 苯、甲苯、二甲苯、乙苯含量总和 | 广东省市场监督管理局 | 市场需求 | 按合同协议收费 | 接受委托 | 1400 | 广东省惠州市质量计量监督检测所 | 执行到新政策落地 | 室内地坪涂料中有害物质限量 GB 38468-2019
1714 | 乙二醇醚及其醚酯含量总和 | 广东省市场监督管理局 | 市场需求 | 按合同协议收费 | 接受委托 | 1500 | 广东省惠州市质量计量监督检测所 | 执行到新政策落地 | 室内地坪涂料中有害物质限量 GB 38468-2019
1715 | 甲醛 | 广东省市场监督管理局 | 市场需求 | 按合同协议收费 | 接受委托 | 400 | 广东省惠州市质量计量监督检测所 | 执行到新政策落地 | 室内地坪涂料中有害物质限量 GB 38468-2019
1716 | 游离二异氰酸酯总和含量 | 广东省市场监督管理局 | 市场需求 | 按合同协议收费 | 接受委托 | 800 | 广东省惠州市质量计量监督检测所 | 执行到新政策落地 | 室内地坪涂料中有害物质限量 GB 38468-2019
1717 | 邻苯二甲酸酯总和含量 | 广东省市场监督管理局 | 市场需求 | 按合同协议收费 | 接受委托 | 1500 | 广东省惠州市质量计量监督检测所 | 执行到新政策落地 | 室内地坪涂料中有害物质限量 GB 38468-2019
1718 | 可溶性汞 | 广东省市场监督管理局 | 市场需求 | 按合同协议收费 | 接受委托 | 400 | 广东省惠州市质量计量监督检测所 | 执行到新政策落地 | 室内地坪涂料中有害物质限量 GB 38468-2019
1719 | 可溶性铅 | 广东省市场监督管理局 | 市场需求 | 按合同协议收费 | 接受委托 | 400 | 广东省惠州市质量计量监督检测所 | 执行到新政策落地 | 室内地坪涂料中有害物质限量 GB 38468-2019
1720 | 可溶性铬 | 广东省市场监督管理局 | 市场需求 | 按合同协议收费 | 接受委托 | 400 | 广东省惠州市质量计量监督检测所 | 执行到新政策落地 | 室内地坪涂料中有害物质限量 GB 38468-2019
1721 | 可溶性镉 | 广东省市场监督管理局 | 市场需求 | 按合同协议收费 | 接受委托 | 400 | 广东省惠州市质量计量监督检测所 | 执行到新政策落地 | 室内地坪涂料中有害物质限量 GB 38468-2019
1722 | 可溶性汞 | 广东省市场监督管理局 | 市场需求 | 按合同协议收费 | 接受委托 | 400 | 广东省惠州市质量计量监督检测所 | 执行到新政策落地 | 玩具用涂料中有害物质限量 GB/T 24613-2009
1723 | 可溶性砷 | 广东省市场监督管理局 | 市场需求 | 按合同协议收费 | 接受委托 | 400 | 广东省惠州市质量计量监督检测所 | 执行到新政策落地 | 玩具用涂料中有害物质限量 GB/T 24613-2009
1724 | 可溶性硒 | 广东省市场监督管理局 | 市场需求 | 按合同协议收费 | 接受委托 | 400 | 广东省惠州市质量计量监督检测所 | 执行到新政策落地 | 玩具用涂料中有害物质限量 GB/T 24613-2009
1725 | 可溶性钡 | 广东省市场监督管理局 | 市场需求 | 按合同协议收费 | 接受委托 | 400 | 广东省惠州市质量计量监督检测所 | 执行到新政策落地 | 玩具用涂料中有害物质限量 GB/T 24613-2009
1726 | 可溶性铅 | 广东省市场监督管理局 | 市场需求 | 按合同协议收费 | 接受委托 | 400 | 广东省惠州市质量计量监督检测所 | 执行到新政策落地 | 玩具用涂料中有害物质限量 GB/T 24613-2009
1727 | 可溶性铬 | 广东省市场监督管理局 | 市场需求 | 按合同协议收费 | 接受委托 | 400 | 广东省惠州市质量计量监督检测所 | 执行到新政策落地 | 玩具用涂料中有害物质限量 GB/T 24613-2009
1728 | 可溶性锑 | 广东省市场监督管理局 | 市场需求 | 按合同协议收费 | 接受委托 | 400 | 广东省惠州市质量计量监督检测所 | 执行到新政策落地 | 玩具用涂料中有害物质限量 GB/T 24613-2009
1729 | 可溶性镉 | 广东省市场监督管理局 | 市场需求 | 按合同协议收费 | 接受委托 | 400 | 广东省惠州市质量计量监督检测所 | 执行到新政策落地 | 玩具用涂料中有害物质限量 GB/T 24613-2009
1730 | 铅含量 | 广东省市场监督管理局 | 市场需求 | 按合同协议收费 | 接受委托 | 400 | 广东省惠州市质量计量监督检测所 | 执行到新政策落地 | 玩具用涂料中有害物质限量 GB/T 24613-2009
1731 | 挥发性有机化合物（VOC）含量 | 广东省市场监督管理局 | 市场需求 | 按合同协议收费 | 接受委托 | 1000 | 广东省惠州市质量计量监督检测所 | 执行到新政策落地 | 玩具用涂料中有害物质限量 GB/T 24613-2009
1732 | 苯含量 | 广东省市场监督管理局 | 市场需求 | 按合同协议收费 | 接受委托 | 400 | 广东省惠州市质量计量监督检测所 | 执行到新政策落地 | 玩具用涂料中有害物质限量 GB/T 24613-2009
1733 | 甲苯、乙苯和二甲苯含量总和 | 广东省市场监督管理局 | 市场需求 | 按合同协议收费 | 接受委托 | 1200 | 广东省惠州市质量计量监督检测所 | 执行到新政策落地 | 玩具用涂料中有害物质限量 GB/T 24613-2009
1734 | 邻苯二甲酸酯含量限邻苯二甲酸二丁酯(DBP)、邻苯二甲酸丁苄酯(BBP)、邻苯二甲酸二异辛酯(DEHP) | 广东省市场监督管理局 | 市场需求 | 按合同协议收费 | 接受委托 | 1200 | 广东省惠州市质量计量监督检测所 | 执行到新政策落地 | 玩具用涂料中有害物质限量 GB/T 24613-2009
1735 | 邻苯二甲酸酯含量限邻苯二甲酸二辛酯(DNOP)、邻苯二甲酸二异壬酯(DINP)、邻苯二甲酸二异葵酯(DIDP) | 广东省市场监督管理局 | 市场需求 | 按合同协议收费 | 接受委托 | 1200 | 广东省惠州市质量计量监督检测所 | 执行到新政策落地 | 玩具用涂料中有害物质限量 GB/T 24613-2009
1736 | 有害元素 | 广东省市场监督管理局 | 市场需求 | 按合同协议收费 | 接受委托 | 1500 | 广东省惠州市质量计量监督检测所 | 执行到新政策落地 | 直接与人体接触的消费产品用涂料 GB/T 23994-2009
1737 | 可溶性重金属 | 广东省市场监督管理局 | 市场需求 | 按合同协议收费 | 接受委托 | 400/组分 | 广东省惠州市质量计量监督检测所 | 执行到新政策落地 | 直接与人体接触的消费产品用涂料 GB/T 23994-2009
1738 | 铅含量 | 广东省市场监督管理局 | 市场需求 | 按合同协议收费 | 接受委托 | 400 | 广东省惠州市质量计量监督检测所 | 执行到新政策落地 | 直接与人体接触的消费产品用涂料 GB/T 23994-2009
1739 | VOC | 广东省市场监督管理局 | 市场需求 | 按合同协议收费 | 接受委托 | 1000 | 广东省惠州市质量计量监督检测所 | 执行到新政策落地 | 环境标志产品技术要求 室内装饰装修用溶剂型木器涂料HJ/T 414-2007
1740 | 甲苯+二甲苯+乙苯质量分数 | 广东省市场监督管理局 | 市场需求 | 按合同协议收费 | 接受委托 | 1200 | 广东省惠州市质量计量监督检测所 | 执行到新政策落地 | 环境标志产品技术要求 室内装饰装修用溶剂型木器涂料HJ/T 414-2007
1741 | 甲醇 | 广东省市场监督管理局 | 市场需求 | 按合同协议收费 | 接受委托 | 400 | 广东省惠州市质量计量监督检测所 | 执行到新政策落地 | 环境标志产品技术要求 室内装饰装修用溶剂型木器涂料HJ/T 414-2007
1742 | 苯质量分数 | 广东省市场监督管理局 | 市场需求 | 按合同协议收费 | 接受委托 | 400 | 广东省惠州市质量计量监督检测所 | 执行到新政策落地 | 环境标志产品技术要求 室内装饰装修用溶剂型木器涂料HJ/T 414-2007
1743 | VOC | 广东省市场监督管理局 | 市场需求 | 按合同协议收费 | 接受委托 | 1000 | 广东省惠州市质量计量监督检测所 | 执行到新政策落地 | 环境标志产品技术要求 室内装饰装修用溶剂型木器涂料HJ/T 414-2007
1744 | 苯 | 广东省市场监督管理局 | 市场需求 | 按合同协议收费 | 接受委托 | 400 | 广东省惠州市质量计量监督检测所 | 执行到新政策落地 | 环境标志产品技术要求 室内装饰装修用溶剂型木器涂料HJ/T 414-2007
1745 | 甲苯、二甲苯、乙苯含量总和 | 广东省市场监督管理局 | 市场需求 | 按合同协议收费 | 接受委托 | 1200 | 广东省惠州市质量计量监督检测所 | 执行到新政策落地 | 环境标志产品技术要求 室内装饰装修用溶剂型木器涂料HJ/T 414-2007
1746 | 甲醇 | 广东省市场监督管理局 | 市场需求 | 按合同协议收费 | 接受委托 | 400 | 广东省惠州市质量计量监督检测所 | 执行到新政策落地 | 环境标志产品技术要求 室内装饰装修用溶剂型木器涂料HJ/T 414-2007
1747 | 容器中状态 | 广东省市场监督管理局 | 市场需求 | 按合同协议收费 | 接受委托 | 60 | 广东省惠州市质量计量监督检测所 | 执行到新政策落地 | 合成树脂乳液外墙涂料 GB/T9755-2014
1748 | 施工性 | 广东省市场监督管理局 | 市场需求 | 按合同协议收费 | 接受委托 | 300 | 广东省惠州市质量计量监督检测所 | 执行到新政策落地 | 合成树脂乳液外墙涂料 GB/T9755-2014
1749 | 涂膜外观 | 广东省市场监督管理局 | 市场需求 | 按合同协议收费 | 接受委托 | 300 | 广东省惠州市质量计量监督检测所 | 执行到新政策落地 | 合成树脂乳液外墙涂料 GB/T9755-2014
1750 | 耐水性 | 广东省市场监督管理局 | 市场需求 | 按合同协议收费 | 接受委托 | 500 | 广东省惠州市质量计量监督检测所 | 执行到新政策落地 | 合成树脂乳液外墙涂料 GB/T9755-2014
1751 | 耐洗刷性 | 广东省市场监督管理局 | 市场需求 | 按合同协议收费 | 接受委托 | 800 | 广东省惠州市质量计量监督检测所 | 执行到新政策落地 | 合成树脂乳液外墙涂料 GB/T9755-2014
1752 | 与下道涂层的适应性 | 广东省市场监督管理局 | 市场需求 | 按合同协议收费 | 接受委托 | 200 | 广东省惠州市质量计量监督检测所 | 执行到新政策落地 | 合成树脂乳液外墙涂料 GB/T9755-2014
1753 | 抗泛碱性 | 广东省市场监督管理局 | 市场需求 | 按合同协议收费 | 接受委托 | 400 | 广东省惠州市质量计量监督检测所 | 执行到新政策落地 | 合成树脂乳液内墙涂料 GB/T 9756-2009
1754 | 容器中状态 | 广东省市场监督管理局 | 市场需求 | 按合同协议收费 | 接受委托 | 60 | 广东省惠州市质量计量监督检测所 | 执行到新政策落地 | 合成树脂乳液内墙涂料 GB/T 9756-2009
1755 | 施工性 | 广东省市场监督管理局 | 市场需求 | 按合同协议收费 | 接受委托 | 300 | 广东省惠州市质量计量监督检测所 | 执行到新政策落地 | 合成树脂乳液内墙涂料 GB/T 9756-2009
1756 | 涂膜外观 | 广东省市场监督管理局 | 市场需求 | 按合同协议收费 | 接受委托 | 300 | 广东省惠州市质量计量监督检测所 | 执行到新政策落地 | 合成树脂乳液内墙涂料 GB/T 9756-2009
1757 | 施工性 | 广东省市场监督管理局 | 市场需求 | 按合同协议收费 | 接受委托 | 300 | 广东省惠州市质量计量监督检测所 | 执行到新政策落地 | 溶剂性外墙涂料 GB/T 9757-2001
1758 | 容器中状态 | 广东省市场监督管理局 | 市场需求 | 按合同协议收费 | 接受委托 | 60 | 广东省惠州市质量计量监督检测所 | 执行到新政策落地 | 溶剂性外墙涂料 GB/T 9757-2001
1759 | 漆膜外观 | 广东省市场监督管理局 | 市场需求 | 按合同协议收费 | 接受委托 | 300 | 广东省惠州市质量计量监督检测所 | 执行到新政策落地 | 溶剂性外墙涂料 GB/T 9757-2001
1760 | 对比率 | 广东省市场监督管理局 | 市场需求 | 按合同协议收费 | 接受委托 | 800 | 广东省惠州市质量计量监督检测所 | 执行到新政策落地 | 溶剂性外墙涂料 GB/T 9757-2001
1761 | 耐水性168h | 广东省市场监督管理局 | 市场需求 | 按合同协议收费 | 接受委托 | 500 | 广东省惠州市质量计量监督检测所 | 执行到新政策落地 | 溶剂性外墙涂料 GB/T 9757-2001
1762 | 动态抗开裂性 | 广东省市场监督管理局 | 市场需求 | 按合同协议收费 | 接受委托 | 1184 | 广东省惠州市质量计量监督检测所 | 执行到新政策落地 | 建筑外墙用腻子 JG/T 157-2009
1763 | 吸水量 | 广东省市场监督管理局 | 市场需求 | 按合同协议收费 | 接受委托 | 800 | 广东省惠州市质量计量监督检测所 | 执行到新政策落地 | 建筑外墙用腻子 JG/T 157-2009
1764 | 打磨性 | 广东省市场监督管理局 | 市场需求 | 按合同协议收费 | 接受委托 | 300 | 广东省惠州市质量计量监督检测所 | 执行到新政策落地 | 建筑外墙用腻子 JG/T 157-2009
1765 | 粘结强度 | 广东省市场监督管理局 | 市场需求 | 按合同协议收费 | 接受委托 | 1340 | 广东省惠州市质量计量监督检测所 | 执行到新政策落地 | 建筑外墙用腻子 JG/T 157-2009
1766 | 容器中状态 | 广东省市场监督管理局 | 市场需求 | 按合同协议收费 | 接受委托 | 60 | 广东省惠州市质量计量监督检测所 | 执行到新政策落地 | 建筑外墙用腻子 JG/T 157-2009
1767 | 施工性 | 广东省市场监督管理局 | 市场需求 | 按合同协议收费 | 接受委托 | 300 | 广东省惠州市质量计量监督检测所 | 执行到新政策落地 | 建筑外墙用腻子 JG/T 157-2009
1768 | PH值 | 广东省市场监督管理局 | 市场需求 | 按合同协议收费 | 接受委托 | 200 | 广东省惠州市质量计量监督检测所 | 执行到新政策落地 | 建筑室内用腻子 JG/T 298-2010
1769 | 容器中状态 | 广东省市场监督管理局 | 市场需求 | 按合同协议收费 | 接受委托 | 60 | 广东省惠州市质量计量监督检测所 | 执行到新政策落地 | 建筑室内用腻子 JG/T 298-2010
1770 | 施工性 | 广东省市场监督管理局 | 市场需求 | 按合同协议收费 | 接受委托 | 300 | 广东省惠州市质量计量监督检测所 | 执行到新政策落地 | 建筑室内用腻子 JG/T 298-2010
1771 | 打磨性 | 广东省市场监督管理局 | 市场需求 | 按合同协议收费 | 接受委托 | 300 | 广东省惠州市质量计量监督检测所 | 执行到新政策落地 | 建筑室内用腻子 JG/T 298-2010
1772 | 贮存稳定性 | 广东省市场监督管理局 | 市场需求 | 按合同协议收费 | 接受委托 | 800 | 广东省惠州市质量计量监督检测所 | 执行到新政策落地 | 室内装饰装修用溶剂型醇酸木器涂料 GB/T 23995-2009
1773 | 容器中状态 | 广东省市场监督管理局 | 市场需求 | 按合同协议收费 | 接受委托 | 60 | 广东省惠州市质量计量监督检测所 | 执行到新政策落地 | 室内装饰装修用溶剂型醇酸木器涂料 GB/T 23995-2009
1774 | 涂膜外观 | 广东省市场监督管理局 | 市场需求 | 按合同协议收费 | 接受委托 | 300 | 广东省惠州市质量计量监督检测所 | 执行到新政策落地 | 室内装饰装修用溶剂型醇酸木器涂料 GB/T 23995-2009
1775 | 耐污染性 | 广东省市场监督管理局 | 市场需求 | 按合同协议收费 | 接受委托 | 500 | 广东省惠州市质量计量监督检测所 | 执行到新政策落地 | 室内装饰装修用溶剂型金属板涂料 GB/T 23996-2009
1776 | 贮存稳定性 | 广东省市场监督管理局 | 市场需求 | 按合同协议收费 | 接受委托 | 800 | 广东省惠州市质量计量监督检测所 | 执行到新政策落地 | 室内装饰装修用溶剂型聚氨酯木器涂料 GB/T 23997-2009
1777 | 容器中状态 | 广东省市场监督管理局 | 市场需求 | 按合同协议收费 | 接受委托 | 60 | 广东省惠州市质量计量监督检测所 | 执行到新政策落地 | 室内装饰装修用溶剂型聚氨酯木器涂料 GB/T 23997-2009
1778 | 施工性 | 广东省市场监督管理局 | 市场需求 | 按合同协议收费 | 接受委托 | 300 | 广东省惠州市质量计量监督检测所 | 执行到新政策落地 | 室内装饰装修用溶剂型聚氨酯木器涂料 GB/T 23997-2009
1779 | 漆膜外观 | 广东省市场监督管理局 | 市场需求 | 按合同协议收费 | 接受委托 | 300 | 广东省惠州市质量计量监督检测所 | 执行到新政策落地 | 室内装饰装修用溶剂型聚氨酯木器涂料 GB/T 23997-2009
1780 | 打磨性 | 广东省市场监督管理局 | 市场需求 | 按合同协议收费 | 接受委托 | 300 | 广东省惠州市质量计量监督检测所 | 执行到新政策落地 | 室内装饰装修用溶剂型聚氨酯木器涂料 GB/T 23997-2009
1781 | 容器中状态 | 广东省市场监督管理局 | 市场需求 | 按合同协议收费 | 接受委托 | 60 | 广东省惠州市质量计量监督检测所 | 执行到新政策落地 | 室内装饰装修用溶剂型硝基木器涂料 GB/T23998-2009
1782 | 容器中状态 | 广东省市场监督管理局 | 市场需求 | 按合同协议收费 | 接受委托 | 60 | 广东省惠州市质量计量监督检测所 | 执行到新政策落地 | 室内装饰装修用溶剂型硝基木器涂料 GB/T23998-2009
1783 | 涂膜外观 | 广东省市场监督管理局 | 市场需求 | 按合同协议收费 | 接受委托 | 300 | 广东省惠州市质量计量监督检测所 | 执行到新政策落地 | 室内装饰装修用溶剂型硝基木器涂料 GB/T23998-2009
1784 | 打磨性 | 广东省市场监督管理局 | 市场需求 | 按合同协议收费 | 接受委托 | 300 | 广东省惠州市质量计量监督检测所 | 执行到新政策落地 | 室内装饰装修用水性木器涂料 GB/T 23999-2009
1785 | 贮存稳定性 | 广东省市场监督管理局 | 市场需求 | 按合同协议收费 | 接受委托 | 800 | 广东省惠州市质量计量监督检测所 | 执行到新政策落地 | 室内装饰装修用水性木器涂料 GB/T 23999-2009
1786 | 耐冻融性 | 广东省市场监督管理局 | 市场需求 | 按合同协议收费 | 接受委托 | 800 | 广东省惠州市质量计量监督检测所 | 执行到新政策落地 | 室内装饰装修用水性木器涂料 GB/T 23999-2009
1787 | 涂膜外观 | 广东省市场监督管理局 | 市场需求 | 按合同协议收费 | 接受委托 | 300 | 广东省惠州市质量计量监督检测所 | 执行到新政策落地 | 室内装饰装修用水性木器涂料 GB/T 23999-2009
1788 | 在容器中状态 | 广东省市场监督管理局 | 市场需求 | 按合同协议收费 | 接受委托 | 60 | 广东省惠州市质量计量监督检测所 | 执行到新政策落地 | 室内装饰装修用水性木器涂料 GB/T 23999-2009
1789 | 在容器中状态 | 广东省市场监督管理局 | 市场需求 | 按合同协议收费 | 接受委托 | 60 | 广东省惠州市质量计量监督检测所 | 执行到新政策落地 | 溶剂型丙烯酸树脂 GB/T 25264-2010
1790 | 漆膜外观 | 广东省市场监督管理局 | 市场需求 | 按合同协议收费 | 接受委托 | 300 | 广东省惠州市质量计量监督检测所 | 执行到新政策落地 | 溶剂型丙烯酸树脂 GB/T 25264-2010
1791 | 与底材的适应性 | 广东省市场监督管理局 | 市场需求 | 按合同协议收费 | 接受委托 | 200 | 广东省惠州市质量计量监督检测所 | 执行到新政策落地 | 溶剂型丙烯酸树脂 GB/T 25264-2010
1792 | 耐盐雾性 | 广东省市场监督管理局 | 市场需求 | 按合同协议收费 | 接受委托 | 500 | 广东省惠州市质量计量监督检测所 | 执行到新政策落地 | 汽车用底漆 GB/T 13493-1992
1793 | 耐硝基漆性 | 广东省市场监督管理局 | 市场需求 | 按合同协议收费 | 接受委托 | 500 | 广东省惠州市质量计量监督检测所 | 执行到新政策落地 | 汽车用底漆 GB/T 13493-1992
1794 | 耐硝基性 | 广东省市场监督管理局 | 市场需求 | 按合同协议收费 | 接受委托 | 500 | 广东省惠州市质量计量监督检测所 | 执行到新政策落地 | 汽车用底漆 GB/T 13493-1992
1795 | 硬度 | 广东省市场监督管理局 | 市场需求 | 按合同协议收费 | 接受委托 | 400 | 广东省惠州市质量计量监督检测所 | 执行到新政策落地 | 童车涂层通用技术条件 QB/T 2121-2014（2017）
1796 | 耐冲击强度 | 广东省市场监督管理局 | 市场需求 | 按合同协议收费 | 接受委托 | 500 | 广东省惠州市质量计量监督检测所 | 执行到新政策落地 | 童车涂层通用技术条件 QB/T 2121-2014（2017）
1797 | 耐腐蚀能力 | 广东省市场监督管理局 | 市场需求 | 按合同协议收费 | 接受委托 | 500 | 广东省惠州市质量计量监督检测所 | 执行到新政策落地 | 童车涂层通用技术条件 QB/T 2121-2014（2017）
1798 | 耐腐蚀能力试验 | 广东省市场监督管理局 | 市场需求 | 按合同协议收费 | 接受委托 | 500 | 广东省惠州市质量计量监督检测所 | 执行到新政策落地 | 玩具表面涂层技术条件 QB/T 2359-2008
1799 | 铅总含量 | 广东省市场监督管理局 | 市场需求 | 按合同协议收费 | 接受委托 | 400 | 广东省惠州市质量计量监督检测所 | 执行到新政策落地 | 玩具表面涂层技术条件 QB/T 2359-2008
1800 | 外观 | 广东省市场监督管理局 | 市场需求 | 按合同协议收费 | 接受委托 | 60 | 广东省惠州市质量计量监督检测所 | 执行到新政策落地 | 氨基漆稀释剂 HG/T3380-2003
1801 | 溶解性 | 广东省市场监督管理局 | 市场需求 | 按合同协议收费 | 接受委托 | 200 | 广东省惠州市质量计量监督检测所 | 执行到新政策落地 | 氨基漆稀释剂 HG/T3380-2003
1802 | 水分 | 广东省市场监督管理局 | 市场需求 | 按合同协议收费 | 接受委托 | 300 | 广东省惠州市质量计量监督检测所 | 执行到新政策落地 | 氨基漆稀释剂 HG/T3380-2003
1803 | 外观 | 广东省市场监督管理局 | 市场需求 | 按合同协议收费 | 接受委托 | 60 | 广东省惠州市质量计量监督检测所 | 执行到新政策落地 | 皮革五金配件 表面喷涂层技术条件 QB/T 2002.2-1994
1804 | 耐硝基漆性 | 广东省市场监督管理局 | 市场需求 | 按合同协议收费 | 接受委托 | 500 | 广东省惠州市质量计量监督检测所 | 执行到新政策落地 | 各色环氧酯腻子 HG/T 3354-2003（2017）
1805 | 酸值 | 广东省市场监督管理局 | 市场需求 | 按合同协议收费 | 接受委托 | 300 | 广东省惠州市质量计量监督检测所 | 执行到新政策落地 | 硝基漆稀释剂 HG/T 3378-2003（2017）
1806 | 撕裂强度 | 广东省市场监督管理局 | 市场需求 | 按合同协议收费 | 接受委托 | 800 | 广东省惠州市质量计量监督检测所 | 执行到新政策落地 | 硫化橡胶或热塑性橡胶撕裂强度的测定（裤形、直角形和新月形试样） GB/T 529-2008
1807 | 邵氏硬度（A型） | 广东省市场监督管理局 | 市场需求 | 按合同协议收费 | 接受委托 | 400 | 广东省惠州市质量计量监督检测所 | 执行到新政策落地 | 硫化橡胶或热塑性橡胶 压入硬度试验方法 第1部分:邵氏硬度计法(邵尔硬度) GB/T 531.1-2008
1808 | 密度 | 广东省市场监督管理局 | 市场需求 | 按合同协议收费 | 接受委托 | 150 | 广东省惠州市质量计量监督检测所 | 执行到新政策落地 | 颜料密度的测定 比重瓶法 GB/T 1713-2008
1809 | 水悬浮液pH值 | 广东省市场监督管理局 | 市场需求 | 按合同协议收费 | 接受委托 | 200 | 广东省惠州市质量计量监督检测所 | 执行到新政策落地 | 颜料水悬浮液pH值的测定 GB/T 1717-1986
1810 | 附着力 | 广东省市场监督管理局 | 市场需求 | 按合同协议收费 | 接受委托 | 800 | 广东省惠州市质量计量监督检测所 | 执行到新政策落地 | 漆膜附着力测定法 GB/T 1720-1979（1989）
1811 | 外观和透明度 | 广东省市场监督管理局 | 市场需求 | 按合同协议收费 | 接受委托 | 110 | 广东省惠州市质量计量监督检测所 | 执行到新政策落地 | 清漆、清油及稀释剂外观和透明度测定法 GB/T 1721-2008
1812 | 颜色 | 广东省市场监督管理局 | 市场需求 | 按合同协议收费 | 接受委托 | 300 | 广东省惠州市质量计量监督检测所 | 执行到新政策落地 | 清漆、清油及稀释剂颜色测定法 GB/T 1722-1992
1813 | 粘度/流出时间/黏度 | 广东省市场监督管理局 | 市场需求 | 按合同协议收费 | 接受委托 | 400 | 广东省惠州市质量计量监督检测所 | 执行到新政策落地 | 涂料粘度测定法 GB/T 1723-1993
1814 | 细度 | 广东省市场监督管理局 | 市场需求 | 按合同协议收费 | 接受委托 | 300 | 广东省惠州市质量计量监督检测所 | 执行到新政策落地 | 涂料细度测定法GB/T 1724-1979（1989）
1815 | 涂料细度 | 广东省市场监督管理局 | 市场需求 | 按合同协议收费 | 接受委托 | 300 | 广东省惠州市质量计量监督检测所 | 执行到新政策落地 | 色漆、清漆和印刷油墨 研磨细度的测定GB/T 1724-2019
1816 | 不挥发物含量 | 广东省市场监督管理局 | 市场需求 | 按合同协议收费 | 接受委托 | 300 | 广东省惠州市质量计量监督检测所 | 执行到新政策落地 | 色漆、清漆和塑料 不挥发物含量的测定 GB/T 1725-2007
1817 | 遮盖力 | 广东省市场监督管理局 | 市场需求 | 按合同协议收费 | 接受委托 | 500 | 广东省惠州市质量计量监督检测所 | 执行到新政策落地 | 涂料遮盖力测定法 GB/T 1726-1979（1989）
1818 | 漆膜制备 | 广东省市场监督管理局 | 市场需求 | 按合同协议收费 | 接受委托 | 40元/小时 | 广东省惠州市质量计量监督检测所 | 执行到新政策落地 | 漆膜一般制备法 GB/T 1727-2021
1819 | 干燥时间 | 广东省市场监督管理局 | 市场需求 | 按合同协议收费 | 接受委托 | 300 | 广东省惠州市质量计量监督检测所 | 执行到新政策落地 | 漆膜、腻子膜干燥时间测定方法 GB/T 1728-1979
1820 | 干燥时间 | 广东省市场监督管理局 | 市场需求 | 按合同协议收费 | 接受委托 | 300 | 广东省惠州市质量计量监督检测所 | 执行到新政策落地 | 漆膜、腻子膜干燥时间测定方法 GB/T 1728-1979
1821 | 颜色与外观 | 广东省市场监督管理局 | 市场需求 | 按合同协议收费 | 接受委托 | 300 | 广东省惠州市质量计量监督检测所 | 执行到新政策落地 | 漆膜颜色及外观测定法 GB/T 1729-1979
1822 | 硬度 | 广东省市场监督管理局 | 市场需求 | 按合同协议收费 | 接受委托 | 500 | 广东省惠州市质量计量监督检测所 | 执行到新政策落地 | 色漆和清漆 摆杆阻尼试验GB/T 1730-2007
1823 | 柔韧性 | 广东省市场监督管理局 | 市场需求 | 按合同协议收费 | 接受委托 | 600 | 广东省惠州市质量计量监督检测所 | 执行到新政策落地 | 漆膜、腻子膜柔韧性测定法 GB/T 1731-2020
1824 | 耐冲击性 | 广东省市场监督管理局 | 市场需求 | 按合同协议收费 | 接受委托 | 500 | 广东省惠州市质量计量监督检测所 | 执行到新政策落地 | 漆膜耐冲击测定法 GB/T 1732-1993
1825 | 耐热性 | 广东省市场监督管理局 | 市场需求 | 按合同协议收费 | 接受委托 | 500 | 广东省惠州市质量计量监督检测所 | 执行到新政策落地 | 色漆和清漆 耐热性的测定 GB/T 1735-2009
1826 | 耐湿热性 | 广东省市场监督管理局 | 市场需求 | 按合同协议收费 | 接受委托 | 500 | 广东省惠州市质量计量监督检测所 | 执行到新政策落地 | 漆膜耐湿热测定法GB/T 1740-2007
1827 | 灰分 | 广东省市场监督管理局 | 市场需求 | 按合同协议收费 | 接受委托 | 300 | 广东省惠州市质量计量监督检测所 | 执行到新政策落地 | 色漆和清漆 颜料含量的测定 第2部分：灰化法GB/T 1747.2-2008
1828 | 柔韧性/腻子膜柔韧性 | 广东省市场监督管理局 | 市场需求 | 按合同协议收费 | 接受委托 | 600 | 广东省惠州市质量计量监督检测所 | 执行到新政策落地 | 腻子膜柔韧性测定法GB/T 1748-1979
1829 | 稠度 | 广东省市场监督管理局 | 市场需求 | 按合同协议收费 | 接受委托 | 200 | 广东省惠州市质量计量监督检测所 | 执行到新政策落地 | 厚漆、腻子稠度测定法 GB/T 1749-1979（1989）
1830 | 回粘性 | 广东省市场监督管理局 | 市场需求 | 按合同协议收费 | 接受委托 | 500 | 广东省惠州市质量计量监督检测所 | 执行到新政策落地 | 漆膜回粘性测定法 GB/T 1762-1980（1989）
1831 | 耐盐雾性 | 广东省市场监督管理局 | 市场需求 | 按合同协议收费 | 接受委托 | 500 | 广东省惠州市质量计量监督检测所 | 执行到新政策落地 | 测定耐湿热,耐盐雾,耐候性(人工加速)的漆膜制备法 GB/T 1765-1979
1832 | 老化试验 | 广东省市场监督管理局 | 市场需求 | 按合同协议收费 | 接受委托 | 3780 | 广东省惠州市质量计量监督检测所 | 执行到新政策落地 | 色漆和清漆 涂层老化的评级方法 GB/T 1766-2008
1833 | 耐磨性 | 广东省市场监督管理局 | 市场需求 | 按合同协议收费 | 接受委托 | 800 | 广东省惠州市质量计量监督检测所 | 执行到新政策落地 | 色漆和清漆 耐磨性的测定 旋转橡胶砂轮法 GB/T 1768-2006
1834 | 打磨性 | 广东省市场监督管理局 | 市场需求 | 按合同协议收费 | 接受委托 | 300 | 广东省惠州市质量计量监督检测所 | 执行到新政策落地 | 涂膜、腻子膜打磨性测定法 GB/T 1770-2008
1835 | 盐雾试验 | 广东省市场监督管理局 | 市场需求 | 按合同协议收费 | 接受委托 | 800 | 广东省惠州市质量计量监督检测所 | 执行到新政策落地 | 色漆和清漆 耐中性盐雾性能的测定 GB/T 1771-2007
1836 | 硬度 | 广东省市场监督管理局 | 市场需求 | 按合同协议收费 | 接受委托 | 400 | 广东省惠州市质量计量监督检测所 | 执行到新政策落地 | 塑料邵氏硬度试验方法 GB/T 2411-2008
1837 | 耐污染性 | 广东省市场监督管理局 | 市场需求 | 按合同协议收费 | 接受委托 | 500 | 广东省惠州市质量计量监督检测所 | 执行到新政策落地 | 家具表面耐冷液测定法 GB/T 4893.1-2005
1838 | 耐醇性 | 广东省市场监督管理局 | 市场需求 | 按合同协议收费 | 接受委托 | 500 | 广东省惠州市质量计量监督检测所 | 执行到新政策落地 | 家具表面耐冷液测定法 GB/T 4893.1-2005
1839 | 耐碱性 | 广东省市场监督管理局 | 市场需求 | 按合同协议收费 | 接受委托 | 500 | 广东省惠州市质量计量监督检测所 | 执行到新政策落地 | 家具表面耐冷液测定法 GB/T 4893.1-2005
1840 | 耐油污性 | 广东省市场监督管理局 | 市场需求 | 按合同协议收费 | 接受委托 | 500 | 广东省惠州市质量计量监督检测所 | 执行到新政策落地 | 家具表面耐冷液测定法 GB/T 4893.1-2005
1841 | 耐水性 | 广东省市场监督管理局 | 市场需求 | 按合同协议收费 | 接受委托 | 500 | 广东省惠州市质量计量监督检测所 | 执行到新政策落地 | 家具表面耐冷液测定法 GB/T 4893.1-2005
1842 | 耐干热性 | 广东省市场监督管理局 | 市场需求 | 按合同协议收费 | 接受委托 | 500 | 广东省惠州市质量计量监督检测所 | 执行到新政策落地 | 家具表面耐干热测定法 GB/T 4893.3-2005
1843 | 附着力 | 广东省市场监督管理局 | 市场需求 | 按合同协议收费 | 接受委托 | 800 | 广东省惠州市质量计量监督检测所 | 执行到新政策落地 | 家具表面漆膜附着力交叉切割测定法GB/T 4893.4-1985
1844 | 闪点 | 广东省市场监督管理局 | 市场需求 | 按合同协议收费 | 接受委托 | 200 | 广东省惠州市质量计量监督检测所 | 执行到新政策落地 | 闪点的测定 快速平衡闭杯法 GB/T 5208-2008
1845 | 耐水性 | 广东省市场监督管理局 | 市场需求 | 按合同协议收费 | 接受委托 | 500 | 广东省惠州市质量计量监督检测所 | 执行到新政策落地 | 色漆和清漆 耐水性的测定 浸水性 GB/T 5209-1985
1846 | 漆膜硬度 | 广东省市场监督管理局 | 市场需求 | 按合同协议收费 | 接受委托 | 800 | 广东省惠州市质量计量监督检测所 | 执行到新政策落地 | 色漆和清漆 铅笔法测定漆膜硬度 GB/T 6739-2006
1847 | 漆膜硬度 | 广东省市场监督管理局 | 市场需求 | 按合同协议收费 | 接受委托 | 800 | 广东省惠州市质量计量监督检测所 | 执行到新政策落地 | 色漆和清漆 铅笔法测定漆膜硬度GB/T 6739-2022
1848 | 弯曲试验 | 广东省市场监督管理局 | 市场需求 | 按合同协议收费 | 接受委托 | 600 | 广东省惠州市质量计量监督检测所 | 执行到新政策落地 | 色漆和清漆 弯曲试验（圆柱轴）GB/T 6742-2007
1849 | 部分酸值和总酸值 | 广东省市场监督管理局 | 市场需求 | 按合同协议收费 | 接受委托 | 129 | 广东省惠州市质量计量监督检测所 | 执行到新政策落地 | 塑料用聚酯树脂、色漆和清漆用漆基 部分酸值和总酸值的测定GB/T 6743-2008
1850 | 密度 | 广东省市场监督管理局 | 市场需求 | 按合同协议收费 | 接受委托 | 200 | 广东省惠州市质量计量监督检测所 | 执行到新政策落地 | 色漆和清漆 密度的测定 比重瓶法GB/T 6750-2007
1851 | 涂料细度 | 广东省市场监督管理局 | 市场需求 | 按合同协议收费 | 接受委托 | 300 | 广东省惠州市质量计量监督检测所 | 执行到新政策落地 | 色漆、清漆和印刷油墨 研磨细度的测定GB/T 6753.1-2007
1852 | 研磨细度 | 广东省市场监督管理局 | 市场需求 | 按合同协议收费 | 接受委托 | 300 | 广东省惠州市质量计量监督检测所 | 执行到新政策落地 | 色漆、清漆和印刷油墨 研磨细度的测定 GB/T 1724-2019
1853 | 贮存稳定性 | 广东省市场监督管理局 | 市场需求 | 按合同协议收费 | 接受委托 | 800 | 广东省惠州市质量计量监督检测所 | 执行到新政策落地 | 涂料贮存稳定性试验方法 GB/T 6753.3-1986
1854 | 粘度/流出时间/黏度 | 广东省市场监督管理局 | 市场需求 | 按合同协议收费 | 接受委托 | 400 | 广东省惠州市质量计量监督检测所 | 执行到新政策落地 | 色漆和清漆 用流出杯测定流出时间 GB/T 6753.4-1998
1855 | pH值 | 广东省市场监督管理局 | 市场需求 | 按合同协议收费 | 接受委托 | 200 | 广东省惠州市质量计量监督检测所 | 执行到新政策落地 | 聚合物和共聚物水分散体 pH值试验方法 GB/T 8325-1987
1856 | 杯突试验 | 广东省市场监督管理局 | 市场需求 | 按合同协议收费 | 接受委托 | 500 | 广东省惠州市质量计量监督检测所 | 执行到新政策落地 | 色漆和清漆 杯突试验 GB/T 9753-2007
1857 | 耐碱性 | 广东省市场监督管理局 | 市场需求 | 按合同协议收费 | 接受委托 | 500 | 广东省惠州市质量计量监督检测所 | 执行到新政策落地 | 建筑涂料 涂层耐碱性的测定 GB/T 9265-2009
1858 | 耐洗刷性 | 广东省市场监督管理局 | 市场需求 | 按合同协议收费 | 接受委托 | 800 | 广东省惠州市质量计量监督检测所 | 执行到新政策落地 | 建筑涂料 涂层耐洗刷性的测定 GB/T 9266-2009
1859 | 耐冻融性 | 广东省市场监督管理局 | 市场需求 | 按合同协议收费 | 接受委托 | 800 | 广东省惠州市质量计量监督检测所 | 执行到新政策落地 | 乳胶漆耐冻融性的测定 GB/T 9268-2008
1860 | 贮存稳定性/低温贮存稳定性/热贮存稳定性/低温稳定性/结皮性 | 广东省市场监督管理局 | 市场需求 | 按合同协议收费 | 接受委托 | 1000 | 广东省惠州市质量计量监督检测所 | 执行到新政策落地 | 乳胶漆耐冻融性的测定 GB/T 9268-2008
1861 | 耐液体介质性 | 广东省市场监督管理局 | 市场需求 | 按合同协议收费 | 接受委托 | 500 | 广东省惠州市质量计量监督检测所 | 执行到新政策落地 | 色漆和清漆 耐液体介质的测定 GB/T 9274-1988
1862 | 耐酸性 | 广东省市场监督管理局 | 市场需求 | 按合同协议收费 | 接受委托 | 500 | 广东省惠州市质量计量监督检测所 | 执行到新政策落地 | 色漆和清漆 耐液体介质的测定 GB/T 9274-1988
1863 | 耐碱性 | 广东省市场监督管理局 | 市场需求 | 按合同协议收费 | 接受委托 | 500 | 广东省惠州市质量计量监督检测所 | 执行到新政策落地 | 色漆和清漆 耐液体介质的测定 GB/T 9274-1988
1864 | 耐水性 | 广东省市场监督管理局 | 市场需求 | 按合同协议收费 | 接受委托 | 500 | 广东省惠州市质量计量监督检测所 | 执行到新政策落地 | 色漆和清漆 耐液体介质的测定 GB/T 9274-1988
1865 | 耐油性 | 广东省市场监督管理局 | 市场需求 | 按合同协议收费 | 接受委托 | 500 | 广东省惠州市质量计量监督检测所 | 执行到新政策落地 | 色漆和清漆 耐液体介质的测定 GB/T 9274-1988
1866 | 耐汽油性 | 广东省市场监督管理局 | 市场需求 | 按合同协议收费 | 接受委托 | 300 | 广东省惠州市质量计量监督检测所 | 执行到新政策落地 | 色漆和清漆 耐液体介质的测定 GB/T 9274-1988
1867 | 试验样板恒温恒湿养护 | 广东省市场监督管理局 | 市场需求 | 按合同协议收费 | 接受委托 | 10元/小时 | 广东省惠州市质量计量监督检测所 | 执行到新政策落地 | 涂料试样状态调节和试验的温湿度 GB/T 9278-2008
1868 | 耐划伤性 | 广东省市场监督管理局 | 市场需求 | 按合同协议收费 | 接受委托 | 500 | 广东省惠州市质量计量监督检测所 | 执行到新政策落地 | 色漆和清漆 划痕试验 GB/T 9279.1-2015
1869 | 附着力 | 广东省市场监督管理局 | 市场需求 | 按合同协议收费 | 接受委托 | 800 | 广东省惠州市质量计量监督检测所 | 执行到新政策落地 | 色漆和清漆 划格试验 GB/T 9286-2021
1870 | 漆膜的划格试验/附着力（划格法） | 广东省市场监督管理局 | 市场需求 | 按合同协议收费 | 接受委托 | 800 | 广东省惠州市质量计量监督检测所 | 执行到新政策落地 | 色漆和清漆 划格试验 GB/T 9286-2021
1871 | 附着力 | 广东省市场监督管理局 | 市场需求 | 按合同协议收费 | 接受委托 | 800 | 广东省惠州市质量计量监督检测所 | 执行到新政策落地 | 色漆和清漆 划格试验 GB/T 9286-2021
1872 | 光泽 | 广东省市场监督管理局 | 市场需求 | 按合同协议收费 | 接受委托 | 300 | 广东省惠州市质量计量监督检测所 | 执行到新政策落地 | 色漆和清漆 不含金属颜料的色漆漆膜的20°、60°和85°镜面光泽的测定 GB/T 9754-2007
1873 | 铅含量 | 广东省市场监督管理局 | 市场需求 | 按合同协议收费 | 接受委托 | 400 | 广东省惠州市质量计量监督检测所 | 执行到新政策落地 | 色漆和清漆“可溶性”金属含量的测定 第1部分：铅含量的测定 火焰原子吸收光谱法和双硫腙分光光度法GB/T 9758.1-1988
1874 | 锑 | 广东省市场监督管理局 | 市场需求 | 按合同协议收费 | 接受委托 | 400 | 广东省惠州市质量计量监督检测所 | 执行到新政策落地 | 色漆和清漆“可溶性”金属含量的测定 第2部分:锑含量的测定 火焰原子吸收光谱法和若丹明B分光光度法 GB/T 9758.2-1988
1875 | 钡 | 广东省市场监督管理局 | 市场需求 | 按合同协议收费 | 接受委托 | 400 | 广东省惠州市质量计量监督检测所 | 执行到新政策落地 | 色漆和清漆 "可溶性"金属含量的测定 第3部分:钡含量的测定 火焰原子发射光谱法 GB/T 9758.3-1988
1876 | 可溶性镉 | 广东省市场监督管理局 | 市场需求 | 按合同协议收费 | 接受委托 | 400 | 广东省惠州市质量计量监督检测所 | 执行到新政策落地 | 色漆和清漆 "可溶性"金属含量的测定 第4部分:镉含量的测定 火焰原子吸收光谱法和极谱法 GB/T 9758.4-1988
1877 | 六价铬含量 | 广东省市场监督管理局 | 市场需求 | 按合同协议收费 | 接受委托 | 400 | 广东省惠州市质量计量监督检测所 | 执行到新政策落地 | 色漆和清漆“可溶性”金属含量的测定 第五部分：液体色漆的颜料部分或粉末状色漆中六价铬含量的测定 二苯卡巴肼分光光度法 GB/T 9758.5-1988
1878 | 铬总含量 | 广东省市场监督管理局 | 市场需求 | 按合同协议收费 | 接受委托 | 400 | 广东省惠州市质量计量监督检测所 | 执行到新政策落地 | GB/T 9758.6-1988《色漆和清漆“可溶性”金属含量的测定 第6部分：色漆的液体部分中铬总含量的测定 火焰原子吸收光谱法》
1879 | 耐沾污性 | 广东省市场监督管理局 | 市场需求 | 按合同协议收费 | 接受委托 | 500 | 广东省惠州市质量计量监督检测所 | 执行到新政策落地 | 建筑涂料涂层耐沾污性试验方法 GB/T 9780-2013
1880 | 黏度 | 广东省市场监督管理局 | 市场需求 | 按合同协议收费 | 接受委托 | 300 | 广东省惠州市质量计量监督检测所 | 执行到新政策落地 | 粘度测量方法 GB/T 10247-2008
1881 | 漆膜厚度 | 广东省市场监督管理局 | 市场需求 | 按合同协议收费 | 接受委托 | 52/项 | 广东省惠州市质量计量监督检测所 | 执行到新政策落地 | 色漆和清漆 漆膜厚度的测定 GB/T 13452.2-2008
1882 | 耐温变性 | 广东省市场监督管理局 | 市场需求 | 按合同协议收费 | 接受委托 | 800 | 广东省惠州市质量计量监督检测所 | 执行到新政策落地 | 各色汽车用面漆GB/T 13492-1992
1883 | pH值测定 | 广东省市场监督管理局 | 市场需求 | 按合同协议收费 | 接受委托 | 200 | 广东省惠州市质量计量监督检测所 | 执行到新政策落地 | 木材胶粘剂及其树脂检验方法 GB/T 14074-2006
1884 | pH值 | 广东省市场监督管理局 | 市场需求 | 按合同协议收费 | 接受委托 | 200 | 广东省惠州市质量计量监督检测所 | 执行到新政策落地 | 胶粘剂的pH值测定GB/T 14518-1993
1885 | 老化试验 | 广东省市场监督管理局 | 市场需求 | 按合同协议收费 | 接受委托 | 1000 | 广东省惠州市质量计量监督检测所 | 执行到新政策落地 | 机械工业产品用塑料、涂料、橡胶材料 人工气候加速试验方法 荧光紫外灯 GB/T 14522-2008
1886 | 游离二异氰酸酯类单体 | 广东省市场监督管理局 | 市场需求 | 按合同协议收费 | 接受委托 | 400/组分 | 广东省惠州市质量计量监督检测所 | 执行到新政策落地 | 9色漆和清漆用漆基 异氰酸酯树脂中二异氰酸酯单体的测定 GB/T 18446-200
1887 | pH值 | 广东省市场监督管理局 | 市场需求 | 按合同协议收费 | 接受委托 | 200 | 广东省惠州市质量计量监督检测所 | 执行到新政策落地 | 无机化工产品 水溶液中pH值测定通用方法 GB/T 23769-2009
1888 | 对比率 | 广东省市场监督管理局 | 市场需求 | 按合同协议收费 | 接受委托 | 800 | 广东省惠州市质量计量监督检测所 | 执行到新政策落地 | 色漆和清漆遮盖力的测定 第1部分：白色和浅色漆对比率的测定 GB/T 23981.1-2019
1889 | 对比率 | 广东省市场监督管理局 | 市场需求 | 按合同协议收费 | 接受委托 | 800 | 广东省惠州市质量计量监督检测所 | 执行到新政策落地 | 白色和浅色漆对比率的测定 GB/T 23981-2009
1890 | 抗粘连性 | 广东省市场监督管理局 | 市场需求 | 按合同协议收费 | 接受委托 | 500 | 广东省惠州市质量计量监督检测所 | 执行到新政策落地 | 木器涂料抗粘连性测定法 GB/T 23982-2009
1891 | 挥发性有机化合物含量 | 广东省市场监督管理局 | 市场需求 | 按合同协议收费 | 接受委托 | 1000 | 广东省惠州市质量计量监督检测所 | 执行到新政策落地 | 色漆和清漆 挥发性有机化合物（VOC）含量的测定 差值法 GB/T 23985-2009
1892 | 挥发性有机化合物含量 | 广东省市场监督管理局 | 市场需求 | 按合同协议收费 | 接受委托 | 1200 | 广东省惠州市质量计量监督检测所 | 执行到新政策落地 | 色漆和清漆 挥发性有机化合物（VOC）含量的测定 气相色谱法 GB/T 23986-2009
1893 | 甲醇含量 | 广东省市场监督管理局 | 市场需求 | 按合同协议收费 | 接受委托 | 400 | 广东省惠州市质量计量监督检测所 | 执行到新政策落地 | 色漆和清漆 挥发性有机化合物（VOC）含量的测定 气相色谱法 GB/T 23986-2009
1894 | 苯、甲苯、乙苯和二甲苯含量 | 广东省市场监督管理局 | 市场需求 | 按合同协议收费 | 接受委托 | 400/组分 | 广东省惠州市质量计量监督检测所 | 执行到新政策落地 | 涂料中苯、甲苯、乙苯和二甲苯含量的测定 气相色谱法 GB/T 23990-2009
1895 | 有害元素 | 广东省市场监督管理局 | 市场需求 | 按合同协议收费 | 接受委托 | 400/个 | 广东省惠州市质量计量监督检测所 | 执行到新政策落地 | 涂料中可溶性有害元素含量的测定 GB/T 23991-2009
1896 | 卤代烃含量 | 广东省市场监督管理局 | 市场需求 | 按合同协议收费 | 接受委托 | 400/组分 | 广东省惠州市质量计量监督检测所 | 执行到新政策落地 | 涂料中氯代烃含量的测定 气相色谱法 GB/T 23992-2009
1897 | 甲醛 | 广东省市场监督管理局 | 市场需求 | 按合同协议收费 | 接受委托 | 400 | 广东省惠州市质量计量监督检测所 | 执行到新政策落地 | 水性涂料中甲醛含量的测定 乙酰丙酮分光光度法 GB/T 23993-2009
1898 | 邻苯二甲酸酯 | 广东省市场监督管理局 | 市场需求 | 按合同协议收费 | 接受委托 | 气质法 800/组分 | 广东省惠州市质量计量监督检测所 | 执行到新政策落地 | 涂料中邻苯二甲酸酯含量的测定 气相色谱/质谱联用法 GB/T 30646-2014
1899 | 总铅(Pb)含量 | 广东省市场监督管理局 | 市场需求 | 按合同协议收费 | 接受委托 | 400 | 广东省惠州市质量计量监督检测所 | 执行到新政策落地 | 涂料中有害元素总含量的测定 GB/T 30647-2014
1900 | 烷基酚聚氧乙烯醚 | 广东省市场监督管理局 | 市场需求 | 按合同协议收费 | 接受委托 | 液相法 400/组分 | 广东省惠州市质量计量监督检测所 | 执行到新政策落地 | 水性涂料 表面活性剂的测定 烷基酚聚氧乙烯醚 GB/T 31414-2015
1901 | 多环芳烃 | 广东省市场监督管理局 | 市场需求 | 按合同协议收费 | 接受委托 | 气质法 800/组分 | 广东省惠州市质量计量监督检测所 | 执行到新政策落地 | 涂料中多环芳烃的测定 GB/T 36488-2018
1902 | 吸水率 | 广东省市场监督管理局 | 市场需求 | 按合同协议收费 | 接受委托 | 200 | 广东省惠州市质量计量监督检测所 | 执行到新政策落地 | 绝缘漆漆膜吸水率测定法 HG/T 3856-2006（2017）
1903 | 水分 | 广东省市场监督管理局 | 市场需求 | 按合同协议收费 | 接受委托 | 300 | 广东省惠州市质量计量监督检测所 | 执行到新政策落地 | 稀释剂、防潮剂水分测定法 HG/T 3858-2006（2017）
1904 | 白化性 | 广东省市场监督管理局 | 市场需求 | 按合同协议收费 | 接受委托 | 200 | 广东省惠州市质量计量监督检测所 | 执行到新政策落地 | 稀释剂、防潮剂白化性测定法HG/T 3859-2006（2017）
1905 | 白化性 | 广东省市场监督管理局 | 市场需求 | 按合同协议收费 | 接受委托 | 200 | 广东省惠州市质量计量监督检测所 | 执行到新政策落地 | 稀释剂、防潮剂白化性测定法HG/T 3859-2006（2017）
1906 | 胶凝数 | 广东省市场监督管理局 | 市场需求 | 按合同协议收费 | 接受委托 | 168 | 广东省惠州市质量计量监督检测所 | 执行到新政策落地 | 稀释剂、防潮剂胶凝数测定法 HG/T 3861-2006（2017）
1907 | 乙二醇醚及其酯类含量 | 广东省市场监督管理局 | 市场需求 | 按合同协议收费 | 接受委托 | 400/组分 | 广东省惠州市质量计量监督检测所 | 执行到新政策落地 | GB/T 23986-2009《色漆和清漆 挥发性有机化合物（VOC）含量的测定 气相色谱法》
1908 | 水分 | 广东省市场监督管理局 | 市场需求 | 按合同协议收费 | 接受委托 | 400 | 广东省惠州市质量计量监督检测所 | 执行到新政策落地 | 化学试剂 水分测定通用方法 卡尔.费休法GB/T 606-2003
1909 | 耐水性 | 广东省市场监督管理局 | 市场需求 | 按合同协议收费 | 接受委托 | 500 | 广东省惠州市质量计量监督检测所 | 执行到新政策落地 | 膜耐水性测定法 甲法GB/T 1733-1993漆
1910 | VOC含量 | 广东省市场监督管理局 | 市场需求 | 按合同协议收费 | 接受委托 | 1000 | 广东省惠州市质量计量监督检测所 | 执行到新政策落地 | 含有活性稀释剂的涂料中挥发性有机化合物(VOC)含量的测定 GB/T 34682-2017
1911 | TVOC | 广东省市场监督管理局 | 市场需求 | 按合同协议收费 | 接受委托 | 800 | 广东省惠州市质量计量监督检测所 | 执行到新政策落地 | 民用建筑工程室内环境污染控制标准GB 50325-2020
1912 | 苯 | 广东省市场监督管理局 | 市场需求 | 按合同协议收费 | 接受委托 | 400 | 广东省惠州市质量计量监督检测所 | 执行到新政策落地 | 民用建筑工程室内环境污染控制标准GB 50325-2020
1913 | 甲苯 | 广东省市场监督管理局 | 市场需求 | 按合同协议收费 | 接受委托 | 400 | 广东省惠州市质量计量监督检测所 | 执行到新政策落地 | 民用建筑工程室内环境污染控制标准GB 50325-2020
1914 | 二甲苯 | 广东省市场监督管理局 | 市场需求 | 按合同协议收费 | 接受委托 | 400 | 广东省惠州市质量计量监督检测所 | 执行到新政策落地 | 民用建筑工程室内环境污染控制标准GB 50325-2020
1915 | 氨 | 广东省市场监督管理局 | 市场需求 | 按合同协议收费 | 接受委托 | 400 | 广东省惠州市质量计量监督检测所 | 执行到新政策落地 | 民用建筑工程室内环境污染控制标准GB 50325-2020
1916 | 甲醛 | 广东省市场监督管理局 | 市场需求 | 按合同协议收费 | 接受委托 | 400 | 广东省惠州市质量计量监督检测所 | 执行到新政策落地 | 民用建筑工程室内环境污染控制标准GB 50325-2020
1917 | 氡 | 广东省市场监督管理局 | 市场需求 | 按合同协议收费 | 接受委托 | 400 | 广东省惠州市质量计量监督检测所 | 执行到新政策落地 | 民用建筑工程室内环境污染控制标准GB 50325-2020
1918 | 总挥发性有机化合物（TVOC） | 广东省市场监督管理局 | 市场需求 | 按合同协议收费 | 接受委托 | 800 | 广东省惠州市质量计量监督检测所 | 执行到新政策落地 | 室内空气质量标准 GB/T 18883-2022
1919 | 苯 | 广东省市场监督管理局 | 市场需求 | 按合同协议收费 | 接受委托 | 400 | 广东省惠州市质量计量监督检测所 | 执行到新政策落地 | 室内空气质量标准 GB/T 18883-2022
1920 | 甲苯 | 广东省市场监督管理局 | 市场需求 | 按合同协议收费 | 接受委托 | 400 | 广东省惠州市质量计量监督检测所 | 执行到新政策落地 | 室内空气质量标准 GB/T 18883-2022
1921 | 二甲苯 | 广东省市场监督管理局 | 市场需求 | 按合同协议收费 | 接受委托 | 400 | 广东省惠州市质量计量监督检测所 | 执行到新政策落地 | 室内空气质量标准 GB/T 18883-2022
1922 | 氨 | 广东省市场监督管理局 | 市场需求 | 按合同协议收费 | 接受委托 | 400 | 广东省惠州市质量计量监督检测所 | 执行到新政策落地 | 室内空气质量标准 GB/T 18883-2022
1923 | 甲醛 | 广东省市场监督管理局 | 市场需求 | 按合同协议收费 | 接受委托 | 400 | 广东省惠州市质量计量监督检测所 | 执行到新政策落地 | 室内空气质量标准 GB/T 18883-2022
1924 | 氡 | 广东省市场监督管理局 | 市场需求 | 按合同协议收费 | 接受委托 | 400 | 广东省惠州市质量计量监督检测所 | 执行到新政策落地 | 室内空气质量标准 GB/T 18883-2022
1925 | 苯 | 广东省市场监督管理局 | 市场需求 | 按合同协议收费 | 接受委托 | 400 | 广东省惠州市质量计量监督检测所 | 执行到新政策落地 | 居住区大气中苯、甲苯和二甲苯卫生检验标准方法 气相色谱法 GB/T 11737-1989
1926 | 甲苯 | 广东省市场监督管理局 | 市场需求 | 按合同协议收费 | 接受委托 | 400 | 广东省惠州市质量计量监督检测所 | 执行到新政策落地 | 居住区大气中苯、甲苯和二甲苯卫生检验标准方法 气相色谱法 GB/T 11737-1989
1927 | 二甲苯 | 广东省市场监督管理局 | 市场需求 | 按合同协议收费 | 接受委托 | 400 | 广东省惠州市质量计量监督检测所 | 执行到新政策落地 | 居住区大气中苯、甲苯和二甲苯卫生检验标准方法 气相色谱法 GB/T 11737-1989
1928 | 苯 | 广东省市场监督管理局 | 市场需求 | 按合同协议收费 | 接受委托 | 400 | 广东省惠州市质量计量监督检测所 | 执行到新政策落地 | 室内空气质量标准附录CGB/T 18883-2022
1929 | 甲苯 | 广东省市场监督管理局 | 市场需求 | 按合同协议收费 | 接受委托 | 400 | 广东省惠州市质量计量监督检测所 | 执行到新政策落地 | 室内空气质量标准附录CGB/T 18883-2022
1930 | 二甲苯 | 广东省市场监督管理局 | 市场需求 | 按合同协议收费 | 接受委托 | 400 | 广东省惠州市质量计量监督检测所 | 执行到新政策落地 | 室内空气质量标准附录CGB/T 18883-2022
1931 | 氡气 | 广东省市场监督管理局 | 市场需求 | 按合同协议收费 | 接受委托 | 400 | 广东省惠州市质量计量监督检测所 | 执行到新政策落地 | 环境空气中氡的标准测量方法 GB/T 14582-1993
1932 | 氡 | 广东省市场监督管理局 | 市场需求 | 按合同协议收费 | 接受委托 | 400 | 广东省惠州市质量计量监督检测所 | 执行到新政策落地 | 空气中氡浓度的闪烁瓶测量方法 GB/T 16147-1995
1933 | 氡 | 广东省市场监督管理局 | 市场需求 | 按合同协议收费 | 接受委托 | 400 | 广东省惠州市质量计量监督检测所 | 执行到新政策落地 | 建筑室内空气中氡检测方法标准T/CECS 569-2019
1934 | 氡 | 广东省市场监督管理局 | 市场需求 | 按合同协议收费 | 接受委托 | 400 | 广东省惠州市质量计量监督检测所 | 执行到新政策落地 | 室内空气质量标准附录H GB/T 18883-2022
1935 | 温度 | 广东省市场监督管理局 | 市场需求 | 按合同协议收费 | 接受委托 | 60 | 广东省惠州市质量计量监督检测所 | 执行到新政策落地 | 公共场所卫生检验方法 第1部分：物理因素 数显式温度计法 3.2 GB/T 18204.1-2013
1936 | 温度 | 广东省市场监督管理局 | 市场需求 | 按合同协议收费 | 接受委托 | 60 | 广东省惠州市质量计量监督检测所 | 执行到新政策落地 | 公共场所卫生检验方法 第1部分：物理因素玻璃液体温度计法 3.1 GB/T 18204.1-2013
1937 | 相对湿度 | 广东省市场监督管理局 | 市场需求 | 按合同协议收费 | 接受委托 | 60 | 广东省惠州市质量计量监督检测所 | 执行到新政策落地 | 公共场所卫生检验方法 第1部分：物理因素 电阻电容法 4.3 GB/T 18204.1-2013
1938 | 空气流速 | 广东省市场监督管理局 | 市场需求 | 按合同协议收费 | 接受委托 | 70 | 广东省惠州市质量计量监督检测所 | 执行到新政策落地 | 公共场所卫生检验方法 第1部分：物理因素 电风速计法 5 GB/T 18204.1-2013
1939 | 甲醛 | 广东省市场监督管理局 | 市场需求 | 按合同协议收费 | 接受委托 | 400 | 广东省惠州市质量计量监督检测所 | 执行到新政策落地 | 公共场所卫生 检验方法 第 2 部分：化学污染》 酚试剂分光光度法7.2 GB/T 18204.2-2014
1940 | 甲醛 | 广东省市场监督管理局 | 市场需求 | 按合同协议收费 | 接受委托 | 400 | 广东省惠州市质量计量监督检测所 | 执行到新政策落地 | 建筑室内空气污染简便取样仪器检测方法 JG/T 498-2016
1941 | 甲醛 | 广东省市场监督管理局 | 市场需求 | 按合同协议收费 | 接受委托 | 400 | 广东省惠州市质量计量监督检测所 | 执行到新政策落地 | 居住区大气中甲醛卫生检验标准方法 分光光度法 GB/T 16129-1995
1942 | 氨 | 广东省市场监督管理局 | 市场需求 | 按合同协议收费 | 接受委托 | 400 | 广东省惠州市质量计量监督检测所 | 执行到新政策落地 | 公共场所卫检验方法 第2部分：化学污染物 靛酚蓝分光光度法8.1 GB/T 18204.2-2014
1943 | 总挥发性有机物 | 广东省市场监督管理局 | 市场需求 | 按合同协议收费 | 接受委托 | 1000 | 广东省惠州市质量计量监督检测所 | 执行到新政策落地 | 室内装饰装修材料 胶粘剂中有害物质限量 GB 18583-2008
1944 | 苯 | 广东省市场监督管理局 | 市场需求 | 按合同协议收费 | 接受委托 | 400 | 广东省惠州市质量计量监督检测所 | 执行到新政策落地 | 室内装饰装修材料 胶粘剂中有害物质限量 GB 18583-2008
1945 | 甲苯+二甲苯 | 广东省市场监督管理局 | 市场需求 | 按合同协议收费 | 接受委托 | 800 | 广东省惠州市质量计量监督检测所 | 执行到新政策落地 | 室内装饰装修材料 胶粘剂中有害物质限量 GB 18583-2008
1946 | 二氯甲烷 | 广东省市场监督管理局 | 市场需求 | 按合同协议收费 | 接受委托 | 400 | 广东省惠州市质量计量监督检测所 | 执行到新政策落地 | 室内装饰装修材料 胶粘剂中有害物质限量 GB 18583-2008
1947 | 1,2-二氯乙烷 | 广东省市场监督管理局 | 市场需求 | 按合同协议收费 | 接受委托 | 400 | 广东省惠州市质量计量监督检测所 | 执行到新政策落地 | 室内装饰装修材料 胶粘剂中有害物质限量 GB 18583-2008
1948 | 1,1,2-三氯乙烷 | 广东省市场监督管理局 | 市场需求 | 按合同协议收费 | 接受委托 | 400 | 广东省惠州市质量计量监督检测所 | 执行到新政策落地 | 室内装饰装修材料 胶粘剂中有害物质限量 GB 18583-2008
1949 | 三氯乙烯 | 广东省市场监督管理局 | 市场需求 | 按合同协议收费 | 接受委托 | 400 | 广东省惠州市质量计量监督检测所 | 执行到新政策落地 | 室内装饰装修材料 胶粘剂中有害物质限量 GB 18583-2008
1950 | 1,2-二氯乙烷、1,1,2-三氯乙烷、三氯乙烯总量 | 广东省市场监督管理局 | 市场需求 | 按合同协议收费 | 接受委托 | 800 | 广东省惠州市质量计量监督检测所 | 执行到新政策落地 | 室内装饰装修材料 胶粘剂中有害物质限量 GB 18583-2008
1951 | 二氯甲烷、1,2-二氯乙烷、1,1,2-三氯乙烷、三氯乙烯总量 | 广东省市场监督管理局 | 市场需求 | 按合同协议收费 | 接受委托 | 1000 | 广东省惠州市质量计量监督检测所 | 执行到新政策落地 | 室内装饰装修材料 胶粘剂中有害物质限量 GB 18583-2008
1952 | 甲苯二异氰酸酯 | 广东省市场监督管理局 | 市场需求 | 按合同协议收费 | 接受委托 | 600 | 广东省惠州市质量计量监督检测所 | 执行到新政策落地 | 室内装饰装修材料 胶粘剂中有害物质限量 GB 18583-2008
1953 | 游离甲苯二异氰酸酯 | 广东省市场监督管理局 | 市场需求 | 按合同协议收费 | 接受委托 | 600 | 广东省惠州市质量计量监督检测所 | 执行到新政策落地 | 室内装饰装修材料 胶粘剂中有害物质限量 GB 18583-2008
1954 | 游离甲醛 | 广东省市场监督管理局 | 市场需求 | 按合同协议收费 | 接受委托 | 400 | 广东省惠州市质量计量监督检测所 | 执行到新政策落地 | 室内装饰装修材料 胶粘剂中有害物质限量 GB 18583-2008
1955 | 总挥发性有机物 | 广东省市场监督管理局 | 市场需求 | 按合同协议收费 | 接受委托 | 1000 | 广东省惠州市质量计量监督检测所 | 执行到新政策落地 | 鞋和箱包用胶粘剂 GB 19340-2014
1956 | 二氯甲烷 | 广东省市场监督管理局 | 市场需求 | 按合同协议收费 | 接受委托 | 400 | 广东省惠州市质量计量监督检测所 | 执行到新政策落地 | 鞋和箱包用胶粘剂 GB 19340-2014
1957 | 1,2-二氯乙烷 | 广东省市场监督管理局 | 市场需求 | 按合同协议收费 | 接受委托 | 400 | 广东省惠州市质量计量监督检测所 | 执行到新政策落地 | 鞋和箱包用胶粘剂 GB 19340-2014
1958 | 1,1,1-三氯乙烷 | 广东省市场监督管理局 | 市场需求 | 按合同协议收费 | 接受委托 | 400 | 广东省惠州市质量计量监督检测所 | 执行到新政策落地 | 鞋和箱包用胶粘剂 GB 19340-2014
1959 | 1,1,2-三氯乙烷 | 广东省市场监督管理局 | 市场需求 | 按合同协议收费 | 接受委托 | 400 | 广东省惠州市质量计量监督检测所 | 执行到新政策落地 | 鞋和箱包用胶粘剂 GB 19340-2014
1960 | 总卤代烃 | 广东省市场监督管理局 | 市场需求 | 按合同协议收费 | 接受委托 | 1000 | 广东省惠州市质量计量监督检测所 | 执行到新政策落地 | 鞋和箱包用胶粘剂 GB 19340-2014
1961 | 正己烷 | 广东省市场监督管理局 | 市场需求 | 按合同协议收费 | 接受委托 | 400 | 广东省惠州市质量计量监督检测所 | 执行到新政策落地 | 鞋和箱包用胶粘剂 GB 19340-2014
1962 | 密度 | 广东省市场监督管理局 | 市场需求 | 按合同协议收费 | 接受委托 | 200 | 广东省惠州市质量计量监督检测所 | 执行到新政策落地 | 液态胶粘剂密度测定方法 重量杯法 GB/T 13354-1992
1963 | 不挥发物 | 广东省市场监督管理局 | 市场需求 | 按合同协议收费 | 接受委托 | 300 | 广东省惠州市质量计量监督检测所 | 执行到新政策落地 | 胶粘剂不挥发物含量的测定GB/T 2793-1995
1964 | 甲醛 | 广东省市场监督管理局 | 市场需求 | 按合同协议收费 | 接受委托 | 400 | 广东省惠州市质量计量监督检测所 | 执行到新政策落地 | 室内装饰装修材料 壁纸中有害物质限量GB 18585-2001
1965 | 可溶性重金属（汞） | 广东省市场监督管理局 | 市场需求 | 按合同协议收费 | 接受委托 | 400 | 广东省惠州市质量计量监督检测所 | 执行到新政策落地 | 室内装饰装修材料 壁纸中有害物质限量
1966 | 可溶性重金属（砷） | 广东省市场监督管理局 | 市场需求 | 按合同协议收费 | 接受委托 | 400 | 广东省惠州市质量计量监督检测所 | 执行到新政策落地 | 室内装饰装修材料 壁纸中有害物质限量
1967 | 可溶性重金属（硒） | 广东省市场监督管理局 | 市场需求 | 按合同协议收费 | 接受委托 | 400 | 广东省惠州市质量计量监督检测所 | 执行到新政策落地 | GB 18585-2001《室内装饰装修材料 壁纸中有害物质限量》
1968 | 可溶性重金属（钡） | 广东省市场监督管理局 | 市场需求 | 按合同协议收费 | 接受委托 | 400 | 广东省惠州市质量计量监督检测所 | 执行到新政策落地 | GB 18585-2001《室内装饰装修材料 壁纸中有害物质限量》
1969 | 可溶性重金属（铅） | 广东省市场监督管理局 | 市场需求 | 按合同协议收费 | 接受委托 | 400 | 广东省惠州市质量计量监督检测所 | 执行到新政策落地 | GB 18585-2001《室内装饰装修材料 壁纸中有害物质限量》
1970 | 可溶性重金属（锑） | 广东省市场监督管理局 | 市场需求 | 按合同协议收费 | 接受委托 | 400 | 广东省惠州市质量计量监督检测所 | 执行到新政策落地 | GB 18585-2001《室内装饰装修材料 壁纸中有害物质限量》
1971 | 可溶性重金属（镉） | 广东省市场监督管理局 | 市场需求 | 按合同协议收费 | 接受委托 | 400 | 广东省惠州市质量计量监督检测所 | 执行到新政策落地 | GB 18585-2001《室内装饰装修材料 壁纸中有害物质限量》
1972 | 锑 | 广东省市场监督管理局 | 市场需求 | 按合同协议收费 | 接受委托 | 400 | 广东省惠州市质量计量监督检测所 | 执行到新政策落地 | 油墨中某些有害元素的限量及其测定方法第1部分：可溶性元素 QB 2930.1-2008
1973 | 砷 | 广东省市场监督管理局 | 市场需求 | 按合同协议收费 | 接受委托 | 400 | 广东省惠州市质量计量监督检测所 | 执行到新政策落地 | 油墨中某些有害元素的限量及其测定方法第1部分：可溶性元素 QB 2930.1-2008
1974 | 钡 | 广东省市场监督管理局 | 市场需求 | 按合同协议收费 | 接受委托 | 400 | 广东省惠州市质量计量监督检测所 | 执行到新政策落地 | 油墨中某些有害元素的限量及其测定方法第1部分：可溶性元素 QB 2930.1-2008
1975 | 铬 | 广东省市场监督管理局 | 市场需求 | 按合同协议收费 | 接受委托 | 400 | 广东省惠州市质量计量监督检测所 | 执行到新政策落地 | 油墨中某些有害元素的限量及其测定方法第1部分：可溶性元素 QB 2930.1-2008
1976 | 镉、铅 | 广东省市场监督管理局 | 市场需求 | 按合同协议收费 | 接受委托 | 800 | 广东省惠州市质量计量监督检测所 | 执行到新政策落地 | 油墨中某些有害元素的限量及其测定方法第1部分：可溶性元素 QB 2930.1-2008
1977 | 汞 | 广东省市场监督管理局 | 市场需求 | 按合同协议收费 | 接受委托 | 400 | 广东省惠州市质量计量监督检测所 | 执行到新政策落地 | 油墨中某些有害元素的限量及其测定方法第1部分：可溶性元素 QB 2930.1-2008
1978 | 硒 | 广东省市场监督管理局 | 市场需求 | 按合同协议收费 | 接受委托 | 400 | 广东省惠州市质量计量监督检测所 | 执行到新政策落地 | 油墨中某些有害元素的限量及其测定方法第1部分：可溶性元素 QB 2930.1-2008
1979 | 铅 | 广东省市场监督管理局 | 市场需求 | 按合同协议收费 | 接受委托 | 400 | 广东省惠州市质量计量监督检测所 | 执行到新政策落地 | 油墨中某些有害元素的限量及其测定方法第2部分：铅、汞、镉、六价铬 QB 2930.2-2008
1980 | 汞 | 广东省市场监督管理局 | 市场需求 | 按合同协议收费 | 接受委托 | 400 | 广东省惠州市质量计量监督检测所 | 执行到新政策落地 | 油墨中某些有害元素的限量及其测定方法第2部分：铅、汞、镉、六价铬 QB 2930.2-2008
1981 | 镉 | 广东省市场监督管理局 | 市场需求 | 按合同协议收费 | 接受委托 | 400 | 广东省惠州市质量计量监督检测所 | 执行到新政策落地 | 油墨中某些有害元素的限量及其测定方法第2部分：铅、汞、镉、六价铬 QB 2930.2-2008
1982 | 六价铬 | 广东省市场监督管理局 | 市场需求 | 按合同协议收费 | 接受委托 | 400 | 广东省惠州市质量计量监督检测所 | 执行到新政策落地 | 油墨中某些有害元素的限量及其测定方法第2部分：铅、汞、镉、六价铬 QB 2930.2-2008
1983 | 溶剂残留量 | 广东省市场监督管理局 | 市场需求 | 按合同协议收费 | 接受委托 | 2646 | 广东省惠州市质量计量监督检测所 | 执行到新政策落地 | 溶剂型油墨溶剂残留量限量及其测定方法 QB/T 2929-2008
1984 | 面层厚度 | 广东省市场监督管理局 | 市场需求 | 按合同协议收费 | 接受委托 | 3000 | 广东省惠州市质量计量监督检测所 | 执行到新政策落地 | 中小学合成材料面层运动场地 GB 36246-2018
1985 | 冲击吸收 | 广东省市场监督管理局 | 市场需求 | 按合同协议收费 | 接受委托 | 3000 | 广东省惠州市质量计量监督检测所 | 执行到新政策落地 | 中小学合成材料面层运动场地 GB 36246-2018
1986 | 抗滑值 | 广东省市场监督管理局 | 市场需求 | 按合同协议收费 | 接受委托 | 3000 | 广东省惠州市质量计量监督检测所 | 执行到新政策落地 | 中小学合成材料面层运动场地 GB 36246-2018
1987 | 拉伸强度 | 广东省市场监督管理局 | 市场需求 | 按合同协议收费 | 接受委托 | 3000 | 广东省惠州市质量计量监督检测所 | 执行到新政策落地 | 中小学合成材料面层运动场地 GB 36246-2018
1988 | 拉伸断裂伸长率 | 广东省市场监督管理局 | 市场需求 | 按合同协议收费 | 接受委托 | 3000 | 广东省惠州市质量计量监督检测所 | 执行到新政策落地 | 中小学合成材料面层运动场地 GB 36246-2018
1989 | 阻燃性能 | 广东省市场监督管理局 | 市场需求 | 按合同协议收费 | 接受委托 | 3000 | 广东省惠州市质量计量监督检测所 | 执行到新政策落地 | 中小学合成材料面层运动场地 GB 36246-2018
1990 | 垂直变形 | 广东省市场监督管理局 | 市场需求 | 按合同协议收费 | 接受委托 | 3000 | 广东省惠州市质量计量监督检测所 | 执行到新政策落地 | 中小学合成材料面层运动场地 GB 36246-2018
1991 | 人工气候老化性能 | 广东省市场监督管理局 | 市场需求 | 按合同协议收费 | 接受委托 | 30/小时 | 广东省惠州市质量计量监督检测所 | 执行到新政策落地 | 中小学合成材料面层运动场地 GB 36246-2018
1992 | 无机填料 | 广东省市场监督管理局 | 市场需求 | 按合同协议收费 | 接受委托 | 3000 | 广东省惠州市质量计量监督检测所 | 执行到新政策落地 | 中小学合成材料面层运动场地 GB 36246-2018
1993 | 高聚物含量 | 广东省市场监督管理局 | 市场需求 | 按合同协议收费 | 接受委托 | 4000 | 广东省惠州市质量计量监督检测所 | 执行到新政策落地 | 中小学合成材料面层运动场地 GB 36246-2018
1994 | 6种邻苯二甲酸酯类 | 广东省市场监督管理局 | 市场需求 | 按合同协议收费 | 接受委托 | 3600 | 广东省惠州市质量计量监督检测所 | 执行到新政策落地 | 中小学合成材料面层运动场地 GB 36246-2018
1995 | 18种多环芳烃总和 | 广东省市场监督管理局 | 市场需求 | 按合同协议收费 | 接受委托 | 4500 | 广东省惠州市质量计量监督检测所 | 执行到新政策落地 | 中小学合成材料面层运动场地 GB 36246-2018
1996 | 苯并芘 | 广东省市场监督管理局 | 市场需求 | 按合同协议收费 | 接受委托 | 3000 | 广东省惠州市质量计量监督检测所 | 执行到新政策落地 | 中小学合成材料面层运动场地 GB 36246-2018
1997 | 短链氯化石蜡 | 广东省市场监督管理局 | 市场需求 | 按合同协议收费 | 接受委托 | 3000 | 广东省惠州市质量计量监督检测所 | 执行到新政策落地 | 中小学合成材料面层运动场地 GB 36246-2018
1998 | MOCA | 广东省市场监督管理局 | 市场需求 | 按合同协议收费 | 接受委托 | 3000 | 广东省惠州市质量计量监督检测所 | 执行到新政策落地 | 中小学合成材料面层运动场地 GB 36246-2018
1999 | 游离甲苯二异氰酸酯TDI | 广东省市场监督管理局 | 市场需求 | 按合同协议收费 | 接受委托 | 3000 | 广东省惠州市质量计量监督检测所 | 执行到新政策落地 | 中小学合成材料面层运动场地 GB 36246-2018
2000 | 游离六亚甲基二异氰酸酯HDI | 广东省市场监督管理局 | 市场需求 | 按合同协议收费 | 接受委托 | 3000 | 广东省惠州市质量计量监督检测所 | 执行到新政策落地 | 中小学合成材料面层运动场地 GB 36246-2018
2001 | 游离二苯基甲烷二异氰酸酯MDI | 广东省市场监督管理局 | 市场需求 | 按合同协议收费 | 接受委托 | 3000 | 广东省惠州市质量计量监督检测所 | 执行到新政策落地 | 中小学合成材料面层运动场地 GB 36246-2018
2002 | 可溶性铅 | 广东省市场监督管理局 | 市场需求 | 按合同协议收费 | 接受委托 | 1500 | 广东省惠州市质量计量监督检测所 | 执行到新政策落地 | 中小学合成材料面层运动场地 GB 36246-2018
2003 | 可溶性镉 | 广东省市场监督管理局 | 市场需求 | 按合同协议收费 | 接受委托 | 1500 | 广东省惠州市质量计量监督检测所 | 执行到新政策落地 | 中小学合成材料面层运动场地 GB 36246-2018
2004 | 可溶性铬 | 广东省市场监督管理局 | 市场需求 | 按合同协议收费 | 接受委托 | 1500 | 广东省惠州市质量计量监督检测所 | 执行到新政策落地 | 中小学合成材料面层运动场地 GB 36246-2018
2005 | 可溶性汞 | 广东省市场监督管理局 | 市场需求 | 按合同协议收费 | 接受委托 | 1500 | 广东省惠州市质量计量监督检测所 | 执行到新政策落地 | 中小学合成材料面层运动场地 GB 36246-2018
（六）产品质量委托检验费（光电中心）
1 | 灯箱内温度 | 广东省市场监督管理局 | 市场需求 | 按合同协议收费 | 接受委托 | 100 | 广东省惠州市质量计量监督检测所 | 执行到新政策落地 | GB7000.1《灯具一般安全要求与试验》、GB/T24823《普通照明用LED模块 性能要求》、GB/T9468《灯具分布光度测量的一般要求》、GB 19510.14《灯的控制装置第14部分：LED模块用直流或交流电子控制装置的特殊要求》
2 | 灯箱照度(12点法) | 广东省市场监督管理局 | 市场需求 | 按合同协议收费 | 接受委托 | 1200 | 广东省惠州市质量计量监督检测所 | 执行到新政策落地
3 | 灯箱照度均匀度(9点法) | 广东省市场监督管理局 | 市场需求 | 按合同协议收费 | 接受委托 | 900 | 广东省惠州市质量计量监督检测所 | 执行到新政策落地
4 | 灯箱总功率 | 广东省市场监督管理局 | 市场需求 | 按合同协议收费 | 接受委托 | 200 | 广东省惠州市质量计量监督检测所 | 执行到新政策落地
5 | 输出电压 | 广东省市场监督管理局 | 市场需求 | 按合同协议收费 | 接受委托 | 100 | 广东省惠州市质量计量监督检测所 | 执行到新政策落地
6 | 输出电流 | 广东省市场监督管理局 | 市场需求 | 按合同协议收费 | 接受委托 | 100 | 广东省惠州市质量计量监督检测所 | 执行到新政策落地
7 | 功率因数 | 广东省市场监督管理局 | 市场需求 | 按合同协议收费 | 接受委托 | 100 | 广东省惠州市质量计量监督检测所 | 执行到新政策落地
8 | 转换效率 | 广东省市场监督管理局 | 市场需求 | 按合同协议收费 | 接受委托 | 300 | 广东省惠州市质量计量监督检测所 | 执行到新政策落地
9 | 总谐波失真 | 广东省市场监督管理局 | 市场需求 | 按合同协议收费 | 接受委托 | 1000 | 广东省惠州市质量计量监督检测所 | 执行到新政策落地
10 | 亮度(9点法) | 广东省市场监督管理局 | 市场需求 | 按合同协议收费 | 接受委托 | 900 | 广东省惠州市质量计量监督检测所 | 执行到新政策落地
11 | 色温 | 广东省市场监督管理局 | 市场需求 | 按合同协议收费 | 接受委托 | 100 | 广东省惠州市质量计量监督检测所 | 执行到新政策落地
12 | 显色指数 | 广东省市场监督管理局 | 市场需求 | 按合同协议收费 | 接受委托 | 100 | 广东省惠州市质量计量监督检测所 | 执行到新政策落地
13 | 有效出光效率 | 广东省市场监督管理局 | 市场需求 | 按合同协议收费 | 接受委托 | 100 | 广东省惠州市质量计量监督检测所 | 执行到新政策落地
14 | 色度坐标 | 广东省市场监督管理局 | 市场需求 | 按合同协议收费 | 接受委托 | 100 | 广东省惠州市质量计量监督检测所 | 执行到新政策落地
15 | 光通量 | 广东省市场监督管理局 | 市场需求 | 按合同协议收费 | 接受委托 | 500 | 广东省惠州市质量计量监督检测所 | 执行到新政策落地 | LED测量 CIE 127
16 | 光通维持率(500小时) | 广东省市场监督管理局 | 市场需求 | 按合同协议收费 | 接受委托 | 3000 | 广东省惠州市质量计量监督检测所 | 执行到新政策落地 | LED光源的光通维持率测量方法IES LM-80-08
17 | 光通量（积分球法） | 广东省市场监督管理局 | 市场需求 | 按合同协议收费 | 接受委托 | 500 | 广东省惠州市质量计量监督检测所 | 执行到新政策落地 | 固态照明产品电气和光度测量方法 IES LM-79-08
18 | 光强分布 | 广东省市场监督管理局 | 市场需求 | 按合同协议收费 | 接受委托 | 900 | 广东省惠州市质量计量监督检测所 | 执行到新政策落地
19 | 发光能效 | 广东省市场监督管理局 | 市场需求 | 按合同协议收费 | 接受委托 | 100 | 广东省惠州市质量计量监督检测所 | 执行到新政策落地
20 | 光谱能量 | 广东省市场监督管理局 | 市场需求 | 按合同协议收费 | 接受委托 | 100 | 广东省惠州市质量计量监督检测所 | 执行到新政策落地
21 | 色度 | 广东省市场监督管理局 | 市场需求 | 按合同协议收费 | 接受委托 | 100 | 广东省惠州市质量计量监督检测所 | 执行到新政策落地
22 | 色度的空间分布不均 | 广东省市场监督管理局 | 市场需求 | 按合同协议收费 | 接受委托 | 3000 | 广东省惠州市质量计量监督检测所 | 执行到新政策落地
23 | 光强分布 | 广东省市场监督管理局 | 市场需求 | 按合同协议收费 | 接受委托 | 900 | 广东省惠州市质量计量监督检测所 | 执行到新政策落地 | 《灯具的光度测试和分布光度学》GB/T 22907 CIE 121 《灯具分布光度测量的一般要求》GB/T 9468
24 | 灯具光通量（分布光度计法） | 广东省市场监督管理局 | 市场需求 | 按合同协议收费 | 接受委托 | 900 | 广东省惠州市质量计量监督检测所 | 执行到新政策落地
25 | 灯具光输出比 | 广东省市场监督管理局 | 市场需求 | 按合同协议收费 | 接受委托 | 200 | 广东省惠州市质量计量监督检测所 | 执行到新政策落地
26 | 亮度(9点法) | 广东省市场监督管理局 | 市场需求 | 按合同协议收费 | 接受委托 | 900 | 广东省惠州市质量计量监督检测所 | 执行到新政策落地
27 | 照度测量(12点法) | 广东省市场监督管理局 | 市场需求 | 按合同协议收费 | 接受委托 | 1200 | 广东省惠州市质量计量监督检测所 | 执行到新政策落地
28 | 标志 | 广东省市场监督管理局 | 市场需求 | 按合同协议收费 | 接受委托 | 50 | 广东省惠州市质量计量监督检测所 | 执行到新政策落地 | 《普通照明用LED模块 安全要求》GB 24819 IEC 62031 《普通照明用LED模块测试方法》GB/T 24824 《普通照明用LED模块 性能要求》GB/T 24823
29 | 接线端子 | 广东省市场监督管理局 | 市场需求 | 按合同协议收费 | 接受委托 | 60 | 广东省惠州市质量计量监督检测所 | 执行到新政策落地
30 | 保护接地装置 | 广东省市场监督管理局 | 市场需求 | 按合同协议收费 | 接受委托 | 320 | 广东省惠州市质量计量监督检测所 | 执行到新政策落地
31 | 防止意外接触带电部件的措施 | 广东省市场监督管理局 | 市场需求 | 按合同协议收费 | 接受委托 | 60 | 广东省惠州市质量计量监督检测所 | 执行到新政策落地
32 | 防潮和绝缘 | 广东省市场监督管理局 | 市场需求 | 按合同协议收费 | 接受委托 | 880 | 广东省惠州市质量计量监督检测所 | 执行到新政策落地
33 | 介电强度 | 广东省市场监督管理局 | 市场需求 | 按合同协议收费 | 接受委托 | 300 | 广东省惠州市质量计量监督检测所 | 执行到新政策落地
34 | 结构 | 广东省市场监督管理局 | 市场需求 | 按合同协议收费 | 接受委托 | 350 | 广东省惠州市质量计量监督检测所 | 执行到新政策落地
35 | 爬电距离和电气间隙 | 广东省市场监督管理局 | 市场需求 | 按合同协议收费 | 接受委托 | 80 | 广东省惠州市质量计量监督检测所 | 执行到新政策落地
36 | 螺钉、载流部件和连接件 | 广东省市场监督管理局 | 市场需求 | 按合同协议收费 | 接受委托 | 50 | 广东省惠州市质量计量监督检测所 | 执行到新政策落地
37 | 耐热耐火耐起痕 | 广东省市场监督管理局 | 市场需求 | 按合同协议收费 | 接受委托 | 500 | 广东省惠州市质量计量监督检测所 | 执行到新政策落地
38 | 耐腐蚀 | 广东省市场监督管理局 | 市场需求 | 按合同协议收费 | 接受委托 | 300 | 广东省惠州市质量计量监督检测所 | 执行到新政策落地
39 | 灯座/连接器 | 广东省市场监督管理局 | 市场需求 | 按合同协议收费 | 接受委托 | 50 | 广东省惠州市质量计量监督检测所 | 执行到新政策落地
40 | 控制装置 | 广东省市场监督管理局 | 市场需求 | 按合同协议收费 | 接受委托 | 320 | 广东省惠州市质量计量监督检测所 | 执行到新政策落地
41 | 基本电性能 | 广东省市场监督管理局 | 市场需求 | 按合同协议收费 | 接受委托 | 300 | 广东省惠州市质量计量监督检测所 | 执行到新政策落地
42 | 电磁兼容 | 广东省市场监督管理局 | 市场需求 | 按合同协议收费 | 接受委托 | 2700 | 广东省惠州市质量计量监督检测所 | 执行到新政策落地
43 | 光通量（积分球法） | 广东省市场监督管理局 | 市场需求 | 按合同协议收费 | 接受委托 | 500 | 广东省惠州市质量计量监督检测所 | 执行到新政策落地
44 | 光强分布 | 广东省市场监督管理局 | 市场需求 | 按合同协议收费 | 接受委托 | 900 | 广东省惠州市质量计量监督检测所 | 执行到新政策落地
45 | 光束角 | 广东省市场监督管理局 | 市场需求 | 按合同协议收费 | 接受委托 | 100 | 广东省惠州市质量计量监督检测所 | 执行到新政策落地
46 | 色坐标 | 广东省市场监督管理局 | 市场需求 | 按合同协议收费 | 接受委托 | 100 | 广东省惠州市质量计量监督检测所 | 执行到新政策落地
47 | 一般显色指数 | 广东省市场监督管理局 | 市场需求 | 按合同协议收费 | 接受委托 | 100 | 广东省惠州市质量计量监督检测所 | 执行到新政策落地
48 | 相关色温 | 广东省市场监督管理局 | 市场需求 | 按合同协议收费 | 接受委托 | 100 | 广东省惠州市质量计量监督检测所 | 执行到新政策落地
49 | 色品容差 | 广东省市场监督管理局 | 市场需求 | 按合同协议收费 | 接受委托 | 100 | 广东省惠州市质量计量监督检测所 | 执行到新政策落地
50 | 开关、寿命和发光维持特性试验(1000小时) | 广东省市场监督管理局 | 市场需求 | 按合同协议收费 | 接受委托 | 6000 | 广东省惠州市质量计量监督检测所 | 执行到新政策落地
51 | 标志试验 | 广东省市场监督管理局 | 市场需求 | 按合同协议收费 | 接受委托 | 50 | 广东省惠州市质量计量监督检测所 | 执行到新政策落地
52 | 标志 | 广东省市场监督管理局 | 市场需求 | 按合同协议收费 | 接受委托 | 50 | 广东省惠州市质量计量监督检测所 | 执行到新政策落地 | 家用和类似场合普通照明用钨丝灯性能要求 GB/T 10681
53 | 尺寸 | 广东省市场监督管理局 | 市场需求 | 按合同协议收费 | 接受委托 | 50 | 广东省惠州市质量计量监督检测所 | 执行到新政策落地
54 | 功率 | 广东省市场监督管理局 | 市场需求 | 按合同协议收费 | 接受委托 | 100 | 广东省惠州市质量计量监督检测所 | 执行到新政策落地
55 | 光通维持率(500小时) | 广东省市场监督管理局 | 市场需求 | 按合同协议收费 | 接受委托 | 3000 | 广东省惠州市质量计量监督检测所 | 执行到新政策落地
56 | 寿命(500小时) | 广东省市场监督管理局 | 市场需求 | 按合同协议收费 | 接受委托 | 3000 | 广东省惠州市质量计量监督检测所 | 执行到新政策落地
57 | 标志 | 广东省市场监督管理局 | 市场需求 | 按合同协议收费 | 接受委托 | 50 | 广东省惠州市质量计量监督检测所 | 执行到新政策落地 | 白炽灯安全要求 第1部分：家庭和类似场合普通照明用钨丝灯 GB 14196.1 IEC 60432-1
58 | 对意外接触螺口灯座的防护 | 广东省市场监督管理局 | 市场需求 | 按合同协议收费 | 接受委托 | 60 | 广东省惠州市质量计量监督检测所 | 执行到新政策落地
59 | 灯头温升 | 广东省市场监督管理局 | 市场需求 | 按合同协议收费 | 接受委托 | 300 | 广东省惠州市质量计量监督检测所 | 执行到新政策落地
60 | 耐扭矩性 | 广东省市场监督管理局 | 市场需求 | 按合同协议收费 | 接受委托 | 50 | 广东省惠州市质量计量监督检测所 | 执行到新政策落地
61 | 绝缘电阻 | 广东省市场监督管理局 | 市场需求 | 按合同协议收费 | 接受委托 | 300 | 广东省惠州市质量计量监督检测所 | 执行到新政策落地
62 | 意外带电部件 | 广东省市场监督管理局 | 市场需求 | 按合同协议收费 | 接受委托 | 60 | 广东省惠州市质量计量监督检测所 | 执行到新政策落地
63 | 爬电距离 | 广东省市场监督管理局 | 市场需求 | 按合同协议收费 | 接受委托 | 80 | 广东省惠州市质量计量监督检测所 | 执行到新政策落地
64 | 互换性 | 广东省市场监督管理局 | 市场需求 | 按合同协议收费 | 接受委托 | 50 | 广东省惠州市质量计量监督检测所 | 执行到新政策落地
65 | 初始光效 | 广东省市场监督管理局 | 市场需求 | 按合同协议收费 | 接受委托 | 100 | 广东省惠州市质量计量监督检测所 | 执行到新政策落地 | 单端荧光灯能效限定值及节能评价值 GB 19415
66 | 色品坐标 | 广东省市场监督管理局 | 市场需求 | 按合同协议收费 | 接受委托 | 100 | 广东省惠州市质量计量监督检测所 | 执行到新政策落地
67 | 光通维持率(500小时) | 广东省市场监督管理局 | 市场需求 | 按合同协议收费 | 接受委托 | 3000 | 广东省惠州市质量计量监督检测所 | 执行到新政策落地
68 | 一般要求 | 广东省市场监督管理局 | 市场需求 | 按合同协议收费 | 接受委托 | 50 | 广东省惠州市质量计量监督检测所 | 执行到新政策落地 | 单端荧光灯 性能要求 GB/T 17262 IEC 60901(Edition 1.2):,A3:4,A4:,A5:
69 | 灯头 | 广东省市场监督管理局 | 市场需求 | 按合同协议收费 | 接受委托 | 50 | 广东省惠州市质量计量监督检测所 | 执行到新政策落地
70 | 尺寸 | 广东省市场监督管理局 | 市场需求 | 按合同协议收费 | 接受委托 | 50 | 广东省惠州市质量计量监督检测所 | 执行到新政策落地
71 | 启动特性 | 广东省市场监督管理局 | 市场需求 | 按合同协议收费 | 接受委托 | 50 | 广东省惠州市质量计量监督检测所 | 执行到新政策落地
72 | 电特性 | 广东省市场监督管理局 | 市场需求 | 按合同协议收费 | 接受委托 | 300 | 广东省惠州市质量计量监督检测所 | 执行到新政策落地
73 | 阴极特性 | 广东省市场监督管理局 | 市场需求 | 按合同协议收费 | 接受委托 | 300 | 广东省惠州市质量计量监督检测所 | 执行到新政策落地
74 | 光特性 | 广东省市场监督管理局 | 市场需求 | 按合同协议收费 | 接受委托 | 500 | 广东省惠州市质量计量监督检测所 | 执行到新政策落地
75 | 寿命及光通维持率(1000小时) | 广东省市场监督管理局 | 市场需求 | 按合同协议收费 | 接受委托 | 6000 | 广东省惠州市质量计量监督检测所 | 执行到新政策落地
76 | 无线电干扰抑制 | 广东省市场监督管理局 | 市场需求 | 按合同协议收费 | 接受委托 | 2700 | 广东省惠州市质量计量监督检测所 | 执行到新政策落地
77 | 镇流器和启动器设计参数 | 广东省市场监督管理局 | 市场需求 | 按合同协议收费 | 接受委托 | 300 | 广东省惠州市质量计量监督检测所 | 执行到新政策落地
78 | 标志、包装、运输和储存 | 广东省市场监督管理局 | 市场需求 | 按合同协议收费 | 接受委托 | 50 | 广东省惠州市质量计量监督检测所 | 执行到新政策落地
79 | 标志 | 广东省市场监督管理局 | 市场需求 | 按合同协议收费 | 接受委托 | 50 | 广东省惠州市质量计量监督检测所 | 执行到新政策落地 | 单端荧光灯安全要求 GB16843 IEC 61199:
80 | 灯头的机械要求 | 广东省市场监督管理局 | 市场需求 | 按合同协议收费 | 接受委托 | 50 | 广东省惠州市质量计量监督检测所 | 执行到新政策落地
81 | 绝缘电阻 | 广东省市场监督管理局 | 市场需求 | 按合同协议收费 | 接受委托 | 300 | 广东省惠州市质量计量监督检测所 | 执行到新政策落地
82 | 介电强度 | 广东省市场监督管理局 | 市场需求 | 按合同协议收费 | 接受委托 | 300 | 广东省惠州市质量计量监督检测所 | 执行到新政策落地
83 | 可能会意外带电的部件 | 广东省市场监督管理局 | 市场需求 | 按合同协议收费 | 接受委托 | 60 | 广东省惠州市质量计量监督检测所 | 执行到新政策落地
84 | 耐热与防火 | 广东省市场监督管理局 | 市场需求 | 按合同协议收费 | 接受委托 | 500 | 广东省惠州市质量计量监督检测所 | 执行到新政策落地
85 | 灯头的爬电距离 | 广东省市场监督管理局 | 市场需求 | 按合同协议收费 | 接受委托 | 80 | 广东省惠州市质量计量监督检测所 | 执行到新政策落地
86 | 灯头温升 | 广东省市场监督管理局 | 市场需求 | 按合同协议收费 | 接受委托 | 300 | 广东省惠州市质量计量监督检测所 | 执行到新政策落地
87 | 抗无线电干扰电容器 | 广东省市场监督管理局 | 市场需求 | 按合同协议收费 | 接受委托 | 2700 | 广东省惠州市质量计量监督检测所 | 执行到新政策落地
88 | 灯头 | 广东省市场监督管理局 | 市场需求 | 按合同协议收费 | 接受委托 | 50 | 广东省惠州市质量计量监督检测所 | 执行到新政策落地 | 双端荧光灯 性能要求 GB/T 10682 IEC 60081,A2,A3,A4,A5: EN 60081,A1,A2,A3,A4
89 | 尺寸 | 广东省市场监督管理局 | 市场需求 | 按合同协议收费 | 接受委托 | 50 | 广东省惠州市质量计量监督检测所 | 执行到新政策落地
90 | 启动特性 | 广东省市场监督管理局 | 市场需求 | 按合同协议收费 | 接受委托 | 50 | 广东省惠州市质量计量监督检测所 | 执行到新政策落地
91 | 电气和阴极特性 | 广东省市场监督管理局 | 市场需求 | 按合同协议收费 | 接受委托 | 300 | 广东省惠州市质量计量监督检测所 | 执行到新政策落地
92 | 光特性 | 广东省市场监督管理局 | 市场需求 | 按合同协议收费 | 接受委托 | 500 | 广东省惠州市质量计量监督检测所 | 执行到新政策落地
93 | 光通维持率和寿命(1000小时) | 广东省市场监督管理局 | 市场需求 | 按合同协议收费 | 接受委托 | 6000 | 广东省惠州市质量计量监督检测所 | 执行到新政策落地
94 | 标志 | 广东省市场监督管理局 | 市场需求 | 按合同协议收费 | 接受委托 | 50 | 广东省惠州市质量计量监督检测所 | 执行到新政策落地
95 | 外观质量要求 | 广东省市场监督管理局 | 市场需求 | 按合同协议收费 | 接受委托 | 50 | 广东省惠州市质量计量监督检测所 | 执行到新政策落地
96 | 包装、运输和贮存 | 广东省市场监督管理局 | 市场需求 | 按合同协议收费 | 接受委托 | 50 | 广东省惠州市质量计量监督检测所 | 执行到新政策落地
97 | 镇流器和启动器设计参数 | 广东省市场监督管理局 | 市场需求 | 按合同协议收费 | 接受委托 | 300 | 广东省惠州市质量计量监督检测所 | 执行到新政策落地
98 | 灯具设计要求 | 广东省市场监督管理局 | 市场需求 | 按合同协议收费 | 接受委托 | 300 | 广东省惠州市质量计量监督检测所 | 执行到新政策落地
99 | 能效等级 | 广东省市场监督管理局 | 市场需求 | 按合同协议收费 | 接受委托 | 500 | 广东省惠州市质量计量监督检测所 | 执行到新政策落地 | 普通照明用双端荧光灯能效限定值及能效等级 GB 19043
100 | 能效限定值及光通维持率(500小时) | 广东省市场监督管理局 | 市场需求 | 按合同协议收费 | 接受委托 | 3000 | 广东省惠州市质量计量监督检测所 | 执行到新政策落地
101 | 节能评价值及光通维持率(500小时) | 广东省市场监督管理局 | 市场需求 | 按合同协议收费 | 接受委托 | 3000 | 广东省惠州市质量计量监督检测所 | 执行到新政策落地
102 | 标志 | 广东省市场监督管理局 | 市场需求 | 按合同协议收费 | 接受委托 | 50 | 广东省惠州市质量计量监督检测所 | 执行到新政策落地 | 双端荧光灯安全要求 GB18774 IEC 61195
103 | 灯头的机械要求 | 广东省市场监督管理局 | 市场需求 | 按合同协议收费 | 接受委托 | 50 | 广东省惠州市质量计量监督检测所 | 执行到新政策落地
104 | 绝缘电阻 | 广东省市场监督管理局 | 市场需求 | 按合同协议收费 | 接受委托 | 300 | 广东省惠州市质量计量监督检测所 | 执行到新政策落地
105 | 介电强度 | 广东省市场监督管理局 | 市场需求 | 按合同协议收费 | 接受委托 | 300 | 广东省惠州市质量计量监督检测所 | 执行到新政策落地
106 | 可能会意外带电的部件 | 广东省市场监督管理局 | 市场需求 | 按合同协议收费 | 接受委托 | 60 | 广东省惠州市质量计量监督检测所 | 执行到新政策落地
107 | 耐热与防火 | 广东省市场监督管理局 | 市场需求 | 按合同协议收费 | 接受委托 | 600 | 广东省惠州市质量计量监督检测所 | 执行到新政策落地
108 | 灯头的爬电距离 | 广东省市场监督管理局 | 市场需求 | 按合同协议收费 | 接受委托 | 80 | 广东省惠州市质量计量监督检测所 | 执行到新政策落地
109 | 灯头温升 | 广东省市场监督管理局 | 市场需求 | 按合同协议收费 | 接受委托 | 300 | 广东省惠州市质量计量监督检测所 | 执行到新政策落地
110 | 灯的最小总长度 | 广东省市场监督管理局 | 市场需求 | 按合同协议收费 | 接受委托 | 50 | 广东省惠州市质量计量监督检测所 | 执行到新政策落地
111 | 光度参数 | 广东省市场监督管理局 | 市场需求 | 按合同协议收费 | 接受委托 | 900 | 广东省惠州市质量计量监督检测所 | 执行到新政策落地 | 双端LED灯（替换直管形荧光灯用） GB/T 36949
112 | 寿命(500小时) | 广东省市场监督管理局 | 市场需求 | 按合同协议收费 | 接受委托 | 3000 | 广东省惠州市质量计量监督检测所 | 执行到新政策落地
113 | 灯的外形尺寸和灯头 | 广东省市场监督管理局 | 市场需求 | 按合同协议收费 | 接受委托 | 50 | 广东省惠州市质量计量监督检测所 | 执行到新政策落地
114 | 电参数 | 广东省市场监督管理局 | 市场需求 | 按合同协议收费 | 接受委托 | 300 | 广东省惠州市质量计量监督检测所 | 执行到新政策落地
115 | 电磁兼容特性 | 广东省市场监督管理局 | 市场需求 | 按合同协议收费 | 接受委托 | 2700 | 广东省惠州市质量计量监督检测所 | 执行到新政策落地
116 | 颜色参数 | 广东省市场监督管理局 | 市场需求 | 按合同协议收费 | 接受委托 | 500 | 广东省惠州市质量计量监督检测所 | 执行到新政策落地
117 | 外形尺寸 | 广东省市场监督管理局 | 市场需求 | 按合同协议收费 | 接受委托 | 50 | 广东省惠州市质量计量监督检测所 | 执行到新政策落地 | 普通照明用自镇流荧光灯 性能要求 GB/T 17263 普通照明用自镇流荧光灯 性能要求 IEC 60969,A1,A2 EN 60969,A1,A2
118 | 启动特性 | 广东省市场监督管理局 | 市场需求 | 按合同协议收费 | 接受委托 | 50 | 广东省惠州市质量计量监督检测所 | 执行到新政策落地
119 | 光电参数 | 广东省市场监督管理局 | 市场需求 | 按合同协议收费 | 接受委托 | 500 | 广东省惠州市质量计量监督检测所 | 执行到新政策落地
120 | 寿命和光通维持率(1000小时) | 广东省市场监督管理局 | 市场需求 | 按合同协议收费 | 接受委托 | 6000 | 广东省惠州市质量计量监督检测所 | 执行到新政策落地
121 | 谐波 | 广东省市场监督管理局 | 市场需求 | 按合同协议收费 | 接受委托 | 500 | 广东省惠州市质量计量监督检测所 | 执行到新政策落地
122 | 标志 | 广东省市场监督管理局 | 市场需求 | 按合同协议收费 | 接受委托 | 50 | 广东省惠州市质量计量监督检测所 | 执行到新政策落地
123 | 能效等级 | 广东省市场监督管理局 | 市场需求 | 按合同协议收费 | 接受委托 | 300 | 广东省惠州市质量计量监督检测所 | 执行到新政策落地 | 普通照明用自镇流荧光灯能效限定值及能效等级 GB 19044
124 | 光通维持率(500小时) | 广东省市场监督管理局 | 市场需求 | 按合同协议收费 | 接受委托 | 3000 | 广东省惠州市质量计量监督检测所 | 执行到新政策落地
125 | 能效限定值 | 广东省市场监督管理局 | 市场需求 | 按合同协议收费 | 接受委托 | 300 | 广东省惠州市质量计量监督检测所 | 执行到新政策落地
126 | 节能评价值 | 广东省市场监督管理局 | 市场需求 | 按合同协议收费 | 接受委托 | 300 | 广东省惠州市质量计量监督检测所 | 执行到新政策落地
127 | 标志 | 广东省市场监督管理局 | 市场需求 | 按合同协议收费 | 接受委托 | 50 | 广东省惠州市质量计量监督检测所 | 执行到新政策落地 | 普通照明用自镇流灯安全要求 GB16844 IEC 60968
128 | 互换性 | 广东省市场监督管理局 | 市场需求 | 按合同协议收费 | 接受委托 | 50 | 广东省惠州市质量计量监督检测所 | 执行到新政策落地
129 | 防触电保护 | 广东省市场监督管理局 | 市场需求 | 按合同协议收费 | 接受委托 | 60 | 广东省惠州市质量计量监督检测所 | 执行到新政策落地
130 | 潮湿处理后的绝缘电阻和介电强度 | 广东省市场监督管理局 | 市场需求 | 按合同协议收费 | 接受委托 | 880 | 广东省惠州市质量计量监督检测所 | 执行到新政策落地
131 | 机械强度 | 广东省市场监督管理局 | 市场需求 | 按合同协议收费 | 接受委托 | 60 | 广东省惠州市质量计量监督检测所 | 执行到新政策落地
132 | 灯头温升 | 广东省市场监督管理局 | 市场需求 | 按合同协议收费 | 接受委托 | 300 | 广东省惠州市质量计量监督检测所 | 执行到新政策落地
133 | 耐热性 | 广东省市场监督管理局 | 市场需求 | 按合同协议收费 | 接受委托 | 500 | 广东省惠州市质量计量监督检测所 | 执行到新政策落地
134 | 防火与防燃 | 广东省市场监督管理局 | 市场需求 | 按合同协议收费 | 接受委托 | 500 | 广东省惠州市质量计量监督检测所 | 执行到新政策落地
135 | 外形尺寸 | 广东省市场监督管理局 | 市场需求 | 按合同协议收费 | 接受委托 | 50 | 广东省惠州市质量计量监督检测所 | 执行到新政策落地 | 普通照明用自镇流LED灯 性能要求 GB/T 24908
136 | 光电参数 | 广东省市场监督管理局 | 市场需求 | 按合同协议收费 | 接受委托 | 500 | 广东省惠州市质量计量监督检测所 | 执行到新政策落地
137 | 寿命(500小时) | 广东省市场监督管理局 | 市场需求 | 按合同协议收费 | 接受委托 | 3000 | 广东省惠州市质量计量监督检测所 | 执行到新政策落地
138 | 谐波 | 广东省市场监督管理局 | 市场需求 | 按合同协议收费 | 接受委托 | 500 | 广东省惠州市质量计量监督检测所 | 执行到新政策落地
139 | 标志 | 广东省市场监督管理局 | 市场需求 | 按合同协议收费 | 接受委托 | 50 | 广东省惠州市质量计量监督检测所 | 执行到新政策落地
140 | 互换性 | 广东省市场监督管理局 | 市场需求 | 按合同协议收费 | 接受委托 | 50 | 广东省惠州市质量计量监督检测所 | 执行到新政策落地 | 普通照明用50V以上自镇流LED灯 安全要求 GB 24906
141 | 意外接触带电部件的防护 | 广东省市场监督管理局 | 市场需求 | 按合同协议收费 | 接受委托 | 60 | 广东省惠州市质量计量监督检测所 | 执行到新政策落地
142 | 故障状态 | 广东省市场监督管理局 | 市场需求 | 按合同协议收费 | 接受委托 | 780 | 广东省惠州市质量计量监督检测所 | 执行到新政策落地
143 | 机械强度 | 广东省市场监督管理局 | 市场需求 | 按合同协议收费 | 接受委托 | 60 | 广东省惠州市质量计量监督检测所 | 执行到新政策落地
144 | 标志 | 广东省市场监督管理局 | 市场需求 | 按合同协议收费 | 接受委托 | 50 | 广东省惠州市质量计量监督检测所 | 执行到新政策落地
145 | 潮湿处理后的绝缘电阻和介电强度 | 广东省市场监督管理局 | 市场需求 | 按合同协议收费 | 接受委托 | 880 | 广东省惠州市质量计量监督检测所 | 执行到新政策落地
146 | 灯头温升 | 广东省市场监督管理局 | 市场需求 | 按合同协议收费 | 接受委托 | 300 | 广东省惠州市质量计量监督检测所 | 执行到新政策落地
147 | 耐热性 | 广东省市场监督管理局 | 市场需求 | 按合同协议收费 | 接受委托 | 500 | 广东省惠州市质量计量监督检测所 | 执行到新政策落地
148 | 防火与防燃 | 广东省市场监督管理局 | 市场需求 | 按合同协议收费 | 接受委托 | 500 | 广东省惠州市质量计量监督检测所 | 执行到新政策落地
149 | 电参数 | 广东省市场监督管理局 | 市场需求 | 按合同协议收费 | 接受委托 | 300 | 广东省惠州市质量计量监督检测所 | 执行到新政策落地 | 《反射型自镇流LED灯性能测试方法》GB/T 29295 《反射型自镇流LED灯 性能要求》GB/T 29296
150 | 早期失效 | 广东省市场监督管理局 | 市场需求 | 按合同协议收费 | 接受委托 | 880 | 广东省惠州市质量计量监督检测所 | 执行到新政策落地
151 | 光通量（分布光度计法） | 广东省市场监督管理局 | 市场需求 | 按合同协议收费 | 接受委托 | 900 | 广东省惠州市质量计量监督检测所 | 执行到新政策落地
152 | 光效 | 广东省市场监督管理局 | 市场需求 | 按合同协议收费 | 接受委托 | 100 | 广东省惠州市质量计量监督检测所 | 执行到新政策落地
153 | 光束角 | 广东省市场监督管理局 | 市场需求 | 按合同协议收费 | 接受委托 | 100 | 广东省惠州市质量计量监督检测所 | 执行到新政策落地
154 | 中心光强 | 广东省市场监督管理局 | 市场需求 | 按合同协议收费 | 接受委托 | 100 | 广东省惠州市质量计量监督检测所 | 执行到新政策落地
155 | 颜色坐标 | 广东省市场监督管理局 | 市场需求 | 按合同协议收费 | 接受委托 | 100 | 广东省惠州市质量计量监督检测所 | 执行到新政策落地
156 | 相关色温 | 广东省市场监督管理局 | 市场需求 | 按合同协议收费 | 接受委托 | 100 | 广东省惠州市质量计量监督检测所 | 执行到新政策落地
157 | 显色指数 | 广东省市场监督管理局 | 市场需求 | 按合同协议收费 | 接受委托 | 100 | 广东省惠州市质量计量监督检测所 | 执行到新政策落地
158 | 光通维持率(500小时) | 广东省市场监督管理局 | 市场需求 | 按合同协议收费 | 接受委托 | 3000 | 广东省惠州市质量计量监督检测所 | 执行到新政策落地
159 | 中心光强维持率(500小时) | 广东省市场监督管理局 | 市场需求 | 按合同协议收费 | 接受委托 | 3000 | 广东省惠州市质量计量监督检测所 | 执行到新政策落地
160 | 颜色漂移(500小时) | 广东省市场监督管理局 | 市场需求 | 按合同协议收费 | 接受委托 | 3000 | 广东省惠州市质量计量监督检测所 | 执行到新政策落地
161 | 灯的外型尺寸 | 广东省市场监督管理局 | 市场需求 | 按合同协议收费 | 接受委托 | 50 | 广东省惠州市质量计量监督检测所 | 执行到新政策落地
162 | 电磁兼容 | 广东省市场监督管理局 | 市场需求 | 按合同协议收费 | 接受委托 | 2700 | 广东省惠州市质量计量监督检测所 | 执行到新政策落地
163 | 光生物危害 | 广东省市场监督管理局 | 市场需求 | 按合同协议收费 | 接受委托 | 2000 | 广东省惠州市质量计量监督检测所 | 执行到新政策落地
164 | 标志试验 | 广东省市场监督管理局 | 市场需求 | 按合同协议收费 | 接受委托 | 50 | 广东省惠州市质量计量监督检测所 | 执行到新政策落地
165 | 皮肤和眼睛的光化学紫外危害 | 广东省市场监督管理局 | 市场需求 | 按合同协议收费 | 接受委托 | 2000 | 广东省惠州市质量计量监督检测所 | 执行到新政策落地 | 《灯和灯系统的光生物安全性》GB/T 20145 EN 62471 IEC 62471 CIE S 009/E
166 | 眼睛的近紫外危害 | 广东省市场监督管理局 | 市场需求 | 按合同协议收费 | 接受委托 |  | 广东省惠州市质量计量监督检测所 | 执行到新政策落地
167 | 视网膜蓝光危害 | 广东省市场监督管理局 | 市场需求 | 按合同协议收费 | 接受委托 |  | 广东省惠州市质量计量监督检测所 | 执行到新政策落地
168 | 视网膜蓝光小光源危害 | 广东省市场监督管理局 | 市场需求 | 按合同协议收费 | 接受委托 |  | 广东省惠州市质量计量监督检测所 | 执行到新政策落地
169 | 视网膜热危害 | 广东省市场监督管理局 | 市场需求 | 按合同协议收费 | 接受委托 |  | 广东省惠州市质量计量监督检测所 | 执行到新政策落地
170 | 视网膜热（微弱视觉刺激）危害 | 广东省市场监督管理局 | 市场需求 | 按合同协议收费 | 接受委托 |  | 广东省惠州市质量计量监督检测所 | 执行到新政策落地
171 | 眼睛的红外辐射危害 | 广东省市场监督管理局 | 市场需求 | 按合同协议收费 | 接受委托 |  | 广东省惠州市质量计量监督检测所 | 执行到新政策落地
172 | 皮肤热危害 | 广东省市场监督管理局 | 市场需求 | 按合同协议收费 | 接受委托 |  | 广东省惠州市质量计量监督检测所 | 执行到新政策落地
173 | 光源大小 | 广东省市场监督管理局 | 市场需求 | 按合同协议收费 | 接受委托 |  | 广东省惠州市质量计量监督检测所 | 执行到新政策落地
174 | 脉冲光源的脉冲宽度 | 广东省市场监督管理局 | 市场需求 | 按合同协议收费 | 接受委托 |  | 广东省惠州市质量计量监督检测所 | 执行到新政策落地
175 | 灯的危险等级 | 广东省市场监督管理局 | 市场需求 | 按合同协议收费 | 接受委托 |  | 广东省惠州市质量计量监督检测所 | 执行到新政策落地
176 | 中心光强（分布光度计法） | 广东省市场监督管理局 | 市场需求 | 按合同协议收费 | 接受委托 | 900 | 广东省惠州市质量计量监督检测所 | 执行到新政策落地 | 《反射灯中心光强和光束角的测量方法》GB 19658,IEC/TR 61341
177 | 光束角（分布光度计法） | 广东省市场监督管理局 | 市场需求 | 按合同协议收费 | 接受委托 | 900 | 广东省惠州市质量计量监督检测所 | 执行到新政策落地
178 | 电参数 | 广东省市场监督管理局 | 市场需求 | 按合同协议收费 | 接受委托 | 300 | 广东省惠州市质量计量监督检测所 | 执行到新政策落地 | 《放电灯（荧光灯除外）特性测量方法》GB/T 13434
179 | 光通量（分布光度计法） | 广东省市场监督管理局 | 市场需求 | 按合同协议收费 | 接受委托 | 900 | 广东省惠州市质量计量监督检测所 | 执行到新政策落地
180 | 颜色参数 | 广东省市场监督管理局 | 市场需求 | 按合同协议收费 | 接受委托 | 500 | 广东省惠州市质量计量监督检测所 | 执行到新政策落地
181 | 玻壳和灯头的温度 | 广东省市场监督管理局 | 市场需求 | 按合同协议收费 | 接受委托 | 300 | 广东省惠州市质量计量监督检测所 | 执行到新政策落地
182 | 标记 | 广东省市场监督管理局 | 市场需求 | 按合同协议收费 | 接受委托 | 50 | 广东省惠州市质量计量监督检测所 | 执行到新政策落地 | 灯具 第1部分: 一般要求与试验 GB 7000.1 IEC 60598-1 EN 60598-1
183 | 结构 | 广东省市场监督管理局 | 市场需求 | 按合同协议收费 | 接受委托 | 350 | 广东省惠州市质量计量监督检测所 | 执行到新政策落地
184 | 外部接线和内部接线 | 广东省市场监督管理局 | 市场需求 | 按合同协议收费 | 接受委托 | 350 | 广东省惠州市质量计量监督检测所 | 执行到新政策落地
185 | 接地规定 | 广东省市场监督管理局 | 市场需求 | 按合同协议收费 | 接受委托 | 60 | 广东省惠州市质量计量监督检测所 | 执行到新政策落地
186 | 防触电保护 | 广东省市场监督管理局 | 市场需求 | 按合同协议收费 | 接受委托 | 60 | 广东省惠州市质量计量监督检测所 | 执行到新政策落地
187 | 防尘、防固体异物和防水 | 广东省市场监督管理局 | 市场需求 | 按合同协议收费 | 接受委托 | 500/项 | 广东省惠州市质量计量监督检测所 | 执行到新政策落地
188 | 绝缘电阻和电气强度 | 广东省市场监督管理局 | 市场需求 | 按合同协议收费 | 接受委托 | 600 | 广东省惠州市质量计量监督检测所 | 执行到新政策落地
189 | 爬电距离和电气间隙 | 广东省市场监督管理局 | 市场需求 | 按合同协议收费 | 接受委托 | 80 | 广东省惠州市质量计量监督检测所 | 执行到新政策落地
190 | 耐久性试验和热试验 | 广东省市场监督管理局 | 市场需求 | 按合同协议收费 | 接受委托 | 1200 | 广东省惠州市质量计量监督检测所 | 执行到新政策落地
191 | 耐热耐火耐起痕 | 广东省市场监督管理局 | 市场需求 | 按合同协议收费 | 接受委托 | 500 | 广东省惠州市质量计量监督检测所 | 执行到新政策落地
192 | 接线端子 | 广东省市场监督管理局 | 市场需求 | 按合同协议收费 | 接受委托 | 60 | 广东省惠州市质量计量监督检测所 | 执行到新政策落地
193 | 投光灯具光度测试 | 广东省市场监督管理局 | 市场需求 | 按合同协议收费 | 接受委托 | 900 | 广东省惠州市质量计量监督检测所 | 执行到新政策落地 | 《投光灯光度测试》GB/T 23110 《投光照明灯具光度测试》GB/T 7002
194 | 投光照明灯具光度测试 | 广东省市场监督管理局 | 市场需求 | 按合同协议收费 | 接受委托 | 900 | 广东省惠州市质量计量监督检测所 | 执行到新政策落地
195 | 标记 | 广东省市场监督管理局 | 市场需求 | 按合同协议收费 | 接受委托 | 50 | 广东省惠州市质量计量监督检测所 | 执行到新政策落地 | 投光灯具安全要求 GB7000.7 IEC 60598-2-5
196 | 结构 | 广东省市场监督管理局 | 市场需求 | 按合同协议收费 | 接受委托 | 350 | 广东省惠州市质量计量监督检测所 | 执行到新政策落地
197 | 爬电距离和电气间隙 | 广东省市场监督管理局 | 市场需求 | 按合同协议收费 | 接受委托 | 80 | 广东省惠州市质量计量监督检测所 | 执行到新政策落地
198 | 接地规定 | 广东省市场监督管理局 | 市场需求 | 按合同协议收费 | 接受委托 | 60 | 广东省惠州市质量计量监督检测所 | 执行到新政策落地
199 | 接线端子 | 广东省市场监督管理局 | 市场需求 | 按合同协议收费 | 接受委托 | 60 | 广东省惠州市质量计量监督检测所 | 执行到新政策落地
200 | 外部接线和内部接线 | 广东省市场监督管理局 | 市场需求 | 按合同协议收费 | 接受委托 | 60 | 广东省惠州市质量计量监督检测所 | 执行到新政策落地
201 | 防触电保护 | 广东省市场监督管理局 | 市场需求 | 按合同协议收费 | 接受委托 | 60 | 广东省惠州市质量计量监督检测所 | 执行到新政策落地
202 | 耐久性试验和热试验 | 广东省市场监督管理局 | 市场需求 | 按合同协议收费 | 接受委托 | 1200 | 广东省惠州市质量计量监督检测所 | 执行到新政策落地
203 | 防尘和防水 | 广东省市场监督管理局 | 市场需求 | 按合同协议收费 | 接受委托 | 500/项 | 广东省惠州市质量计量监督检测所 | 执行到新政策落地
204 | 绝缘电阻和电气强度 | 广东省市场监督管理局 | 市场需求 | 按合同协议收费 | 接受委托 | 600 | 广东省惠州市质量计量监督检测所 | 执行到新政策落地
205 | 耐热耐火耐起痕 | 广东省市场监督管理局 | 市场需求 | 按合同协议收费 | 接受委托 | 500 | 广东省惠州市质量计量监督检测所 | 执行到新政策落地
206 | 光输出 | 广东省市场监督管理局 | 市场需求 | 按合同协议收费 | 接受委托 | 900 | 广东省惠州市质量计量监督检测所 | 执行到新政策落地 | LED投光灯性能要求GB/T 37637
207 | 光通维持率(500小时) | 广东省市场监督管理局 | 市场需求 | 按合同协议收费 | 接受委托 | 3000 | 广东省惠州市质量计量监督检测所 | 执行到新政策落地
208 | 灯具外壳防护等级 | 广东省市场监督管理局 | 市场需求 | 按合同协议收费 | 接受委托 | 1000 | 广东省惠州市质量计量监督检测所 | 执行到新政策落地
209 | 相关色温、显色指数和色度坐标 | 广东省市场监督管理局 | 市场需求 | 按合同协议收费 | 接受委托 | 500 | 广东省惠州市质量计量监督检测所 | 执行到新政策落地
210 | 耐久性 | 广东省市场监督管理局 | 市场需求 | 按合同协议收费 | 接受委托 | 1200 | 广东省惠州市质量计量监督检测所 | 执行到新政策落地
211 | 耐盐雾腐蚀 | 广东省市场监督管理局 | 市场需求 | 按合同协议收费 | 接受委托 | 30元/小时 | 广东省惠州市质量计量监督检测所 | 执行到新政策落地
212 | 角度定位 | 广东省市场监督管理局 | 市场需求 | 按合同协议收费 | 接受委托 | 300 | 广东省惠州市质量计量监督检测所 | 执行到新政策落地
213 | 输入功率 | 广东省市场监督管理局 | 市场需求 | 按合同协议收费 | 接受委托 | 100 | 广东省惠州市质量计量监督检测所 | 执行到新政策落地
214 | 外观要求 | 广东省市场监督管理局 | 市场需求 | 按合同协议收费 | 接受委托 | 50 | 广东省惠州市质量计量监督检测所 | 执行到新政策落地 | 《道路照明用LED灯 性能要求》GB/T 24907
215 | 安全 | 广东省市场监督管理局 | 市场需求 | 按合同协议收费 | 接受委托 | 600 | 广东省惠州市质量计量监督检测所 | 执行到新政策落地
216 | 电磁兼容性 | 广东省市场监督管理局 | 市场需求 | 按合同协议收费 | 接受委托 | 2700 | 广东省惠州市质量计量监督检测所 | 执行到新政策落地
217 | 灯具电性能 | 广东省市场监督管理局 | 市场需求 | 按合同协议收费 | 接受委托 | 300 | 广东省惠州市质量计量监督检测所 | 执行到新政策落地
218 | 防护等级 | 广东省市场监督管理局 | 市场需求 | 按合同协议收费 | 接受委托 | 500 | 广东省惠州市质量计量监督检测所 | 执行到新政策落地
219 | 光衰和寿命试验 | 广东省市场监督管理局 | 市场需求 | 按合同协议收费 | 接受委托 | 6000 | 广东省惠州市质量计量监督检测所 | 执行到新政策落地
220 | 最大温度 | 广东省市场监督管理局 | 市场需求 | 按合同协议收费 | 接受委托 | 320 | 广东省惠州市质量计量监督检测所 | 执行到新政策落地
221 | 最大热沉温度 | 广东省市场监督管理局 | 市场需求 | 按合同协议收费 | 接受委托 | 320 | 广东省惠州市质量计量监督检测所 | 执行到新政策落地
222 | 平均色温和平均显色指数 | 广东省市场监督管理局 | 市场需求 | 按合同协议收费 | 接受委托 | 500 | 广东省惠州市质量计量监督检测所 | 执行到新政策落地
223 | 灯具光效和灯具配光曲线 | 广东省市场监督管理局 | 市场需求 | 按合同协议收费 | 接受委托 | 900 | 广东省惠州市质量计量监督检测所 | 执行到新政策落地
224 | 抗扰度 | 广东省市场监督管理局 | 市场需求 | 按合同协议收费 | 接受委托 | 2000 | 广东省惠州市质量计量监督检测所 | 执行到新政策落地
225 | 外型尺寸 | 广东省市场监督管理局 | 市场需求 | 按合同协议收费 | 接受委托 | 50 | 广东省惠州市质量计量监督检测所 | 执行到新政策落地
226 | 基本电性能 | 广东省市场监督管理局 | 市场需求 | 按合同协议收费 | 接受委托 | 300 | 广东省惠州市质量计量监督检测所 | 执行到新政策落地
227 | 电磁兼容 | 广东省市场监督管理局 | 市场需求 | 按合同协议收费 | 接受委托 | 2700 | 广东省惠州市质量计量监督检测所 | 执行到新政策落地
228 | 光度性能 | 广东省市场监督管理局 | 市场需求 | 按合同协议收费 | 接受委托 | 900 | 广东省惠州市质量计量监督检测所 | 执行到新政策落地
229 | 平均寿命 | 广东省市场监督管理局 | 市场需求 | 按合同协议收费 | 接受委托 | 3000 | 广东省惠州市质量计量监督检测所 | 执行到新政策落地
230 | 光通维持率 | 广东省市场监督管理局 | 市场需求 | 按合同协议收费 | 接受委托 | 3000 | 广东省惠州市质量计量监督检测所 | 执行到新政策落地
231 | 开关次数 | 广东省市场监督管理局 | 市场需求 | 按合同协议收费 | 接受委托 | 2000 | 广东省惠州市质量计量监督检测所 | 执行到新政策落地
232 | 标志 | 广东省市场监督管理局 | 市场需求 | 按合同协议收费 | 接受委托 | 50 | 广东省惠州市质量计量监督检测所 | 执行到新政策落地
233 | LED模块性能温度 | 广东省市场监督管理局 | 市场需求 | 按合同协议收费 | 接受委托 | 320 | 广东省惠州市质量计量监督检测所 | 执行到新政策落地 | 隧道照明用LED灯具性能要求GB/T 32481
234 | 光输出 | 广东省市场监督管理局 | 市场需求 | 按合同协议收费 | 接受委托 | 900 | 广东省惠州市质量计量监督检测所 | 执行到新政策落地
235 | 光通维持率(500小时) | 广东省市场监督管理局 | 市场需求 | 按合同协议收费 | 接受委托 | 3000 | 广东省惠州市质量计量监督检测所 | 执行到新政策落地
236 | 工作环境温度 | 广东省市场监督管理局 | 市场需求 | 按合同协议收费 | 接受委托 | 300 | 广东省惠州市质量计量监督检测所 | 执行到新政策落地
237 | 待机功率 | 广东省市场监督管理局 | 市场需求 | 按合同协议收费 | 接受委托 | 100 | 广东省惠州市质量计量监督检测所 | 执行到新政策落地
238 | 标记 | 广东省市场监督管理局 | 市场需求 | 按合同协议收费 | 接受委托 | 50 | 广东省惠州市质量计量监督检测所 | 执行到新政策落地
239 | 灯具发光效能 | 广东省市场监督管理局 | 市场需求 | 按合同协议收费 | 接受委托 | 500 | 广东省惠州市质量计量监督检测所 | 执行到新政策落地
240 | 灯具外壳防护等级 | 广东省市场监督管理局 | 市场需求 | 按合同协议收费 | 接受委托 | 1000 | 广东省惠州市质量计量监督检测所 | 执行到新政策落地
241 | 耐久性试验 | 广东省市场监督管理局 | 市场需求 | 按合同协议收费 | 接受委托 | 1200 | 广东省惠州市质量计量监督检测所 | 执行到新政策落地
242 | 色坐标、相关色温和显色指数 | 广东省市场监督管理局 | 市场需求 | 按合同协议收费 | 接受委托 | 500 | 广东省惠州市质量计量监督检测所 | 执行到新政策落地
243 | 节能评价 | 广东省市场监督管理局 | 市场需求 | 按合同协议收费 | 接受委托 | 300 | 广东省惠州市质量计量监督检测所 | 执行到新政策落地
244 | 调光 | 广东省市场监督管理局 | 市场需求 | 按合同协议收费 | 接受委托 | 900 | 广东省惠州市质量计量监督检测所 | 执行到新政策落地
245 | 质量 | 广东省市场监督管理局 | 市场需求 | 按合同协议收费 | 接受委托 | 50 | 广东省惠州市质量计量监督检测所 | 执行到新政策落地
246 | 输入功率 | 广东省市场监督管理局 | 市场需求 | 按合同协议收费 | 接受委托 | 100 | 广东省惠州市质量计量监督检测所 | 执行到新政策落地
247 | 标记 | 广东省市场监督管理局 | 市场需求 | 按合同协议收费 | 接受委托 | 50 | 广东省惠州市质量计量监督检测所 | 执行到新政策落地 | 《道路与街路照明灯具性能要求》GB/T 24827
248 | 产品信息 | 广东省市场监督管理局 | 市场需求 | 按合同协议收费 | 接受委托 | 50 | 广东省惠州市质量计量监督检测所 | 执行到新政策落地
249 | 安全 | 广东省市场监督管理局 | 市场需求 | 按合同协议收费 | 接受委托 | 600 | 广东省惠州市质量计量监督检测所 | 执行到新政策落地
250 | 电磁兼容 | 广东省市场监督管理局 | 市场需求 | 按合同协议收费 | 接受委托 | 2700 | 广东省惠州市质量计量监督检测所 | 执行到新政策落地
251 | 能效 | 广东省市场监督管理局 | 市场需求 | 按合同协议收费 | 接受委托 | 900 | 广东省惠州市质量计量监督检测所 | 执行到新政策落地
252 | 结构 | 广东省市场监督管理局 | 市场需求 | 按合同协议收费 | 接受委托 | 350 | 广东省惠州市质量计量监督检测所 | 执行到新政策落地
253 | 电参数 | 广东省市场监督管理局 | 市场需求 | 按合同协议收费 | 接受委托 | 300 | 广东省惠州市质量计量监督检测所 | 执行到新政策落地
254 | 外壳防护等级 | 广东省市场监督管理局 | 市场需求 | 按合同协议收费 | 接受委托 | 1000 | 广东省惠州市质量计量监督检测所 | 执行到新政策落地
255 | 寿命关键件 | 广东省市场监督管理局 | 市场需求 | 按合同协议收费 | 接受委托 | 2000 | 广东省惠州市质量计量监督检测所 | 执行到新政策落地
256 | 光学性能 | 广东省市场监督管理局 | 市场需求 | 按合同协议收费 | 接受委托 | 1400 | 广东省惠州市质量计量监督检测所 | 执行到新政策落地
257 | 安装接口和罩盖的固定 | 广东省市场监督管理局 | 市场需求 | 按合同协议收费 | 接受委托 | 50 | 广东省惠州市质量计量监督检测所 | 执行到新政策落地
258 | 标记 | 广东省市场监督管理局 | 市场需求 | 按合同协议收费 | 接受委托 | 50 | 广东省惠州市质量计量监督检测所 | 执行到新政策落地 | 道路与街路照明灯具安全要求 GB7000.5 IEC 60598-2-3
259 | 结构 | 广东省市场监督管理局 | 市场需求 | 按合同协议收费 | 接受委托 | 350 | 广东省惠州市质量计量监督检测所 | 执行到新政策落地
260 | 爬电距离和电气间隙 | 广东省市场监督管理局 | 市场需求 | 按合同协议收费 | 接受委托 | 80 | 广东省惠州市质量计量监督检测所 | 执行到新政策落地
261 | 接地规定 | 广东省市场监督管理局 | 市场需求 | 按合同协议收费 | 接受委托 | 60 | 广东省惠州市质量计量监督检测所 | 执行到新政策落地
262 | 接线端子 | 广东省市场监督管理局 | 市场需求 | 按合同协议收费 | 接受委托 | 60 | 广东省惠州市质量计量监督检测所 | 执行到新政策落地
263 | 外部接线和内部接线 | 广东省市场监督管理局 | 市场需求 | 按合同协议收费 | 接受委托 | 60 | 广东省惠州市质量计量监督检测所 | 执行到新政策落地
264 | 防触电保护 | 广东省市场监督管理局 | 市场需求 | 按合同协议收费 | 接受委托 | 60 | 广东省惠州市质量计量监督检测所 | 执行到新政策落地
265 | 耐久性试验和热试验 | 广东省市场监督管理局 | 市场需求 | 按合同协议收费 | 接受委托 | 1200 | 广东省惠州市质量计量监督检测所 | 执行到新政策落地
266 | 防尘和防水 | 广东省市场监督管理局 | 市场需求 | 按合同协议收费 | 接受委托 | 500/项 | 广东省惠州市质量计量监督检测所 | 执行到新政策落地
267 | 绝缘电阻和电气强度 | 广东省市场监督管理局 | 市场需求 | 按合同协议收费 | 接受委托 | 600 | 广东省惠州市质量计量监督检测所 | 执行到新政策落地
268 | 耐热耐火耐起痕 | 广东省市场监督管理局 | 市场需求 | 按合同协议收费 | 接受委托 | 500 | 广东省惠州市质量计量监督检测所 | 执行到新政策落地
269 | 灯具外观、颜色和结构 | 广东省市场监督管理局 | 市场需求 | 按合同协议收费 | 接受委托 | 50 | 广东省惠州市质量计量监督检测所 | 执行到新政策落地 | 《读写作业台灯性能要求》GB/T 9473
270 | 标志 | 广东省市场监督管理局 | 市场需求 | 按合同协议收费 | 接受委托 | 50 | 广东省惠州市质量计量监督检测所 | 执行到新政策落地
271 | 光源的性能测试 | 广东省市场监督管理局 | 市场需求 | 按合同协议收费 | 接受委托 | 3000 | 广东省惠州市质量计量监督检测所 | 执行到新政策落地
272 | 镇流器的性能测试 | 广东省市场监督管理局 | 市场需求 | 按合同协议收费 | 接受委托 | 900 | 广东省惠州市质量计量监督检测所 | 执行到新政策落地
273 | 光度学试验 | 广东省市场监督管理局 | 市场需求 | 按合同协议收费 | 接受委托 | 900 | 广东省惠州市质量计量监督检测所 | 执行到新政策落地
274 | 安全要求 | 广东省市场监督管理局 | 市场需求 | 按合同协议收费 | 接受委托 | 3000 | 广东省惠州市质量计量监督检测所 | 执行到新政策落地
275 | 可移式通用LED灯具性能要求 | 广东省市场监督管理局 | 市场需求 | 按合同协议收费 | 接受委托 | 500 | 广东省惠州市质量计量监督检测所 | 执行到新政策落地
276 | 无线电骚扰特性 | 广东省市场监督管理局 | 市场需求 | 按合同协议收费 | 接受委托 | 1800 | 广东省惠州市质量计量监督检测所 | 执行到新政策落地
277 | 电源谐波电流限值 | 广东省市场监督管理局 | 市场需求 | 按合同协议收费 | 接受委托 | 500 | 广东省惠州市质量计量监督检测所 | 执行到新政策落地
278 | 灯具对人体的电磁辐射 | 广东省市场监督管理局 | 市场需求 | 按合同协议收费 | 接受委托 | 1000 | 广东省惠州市质量计量监督检测所 | 执行到新政策落地
279 | 光生物安全 | 广东省市场监督管理局 | 市场需求 | 按合同协议收费 | 接受委托 | 2000 | 广东省惠州市质量计量监督检测所 | 执行到新政策落地
280 | 灯具外观 | 广东省市场监督管理局 | 市场需求 | 按合同协议收费 | 接受委托 | 50 | 广东省惠州市质量计量监督检测所 | 执行到新政策落地
281 | 标志 | 广东省市场监督管理局 | 市场需求 | 按合同协议收费 | 接受委托 | 50 | 广东省惠州市质量计量监督检测所 | 执行到新政策落地
282 | 光电特性 | 广东省市场监督管理局 | 市场需求 | 按合同协议收费 | 接受委托 | 500 | 广东省惠州市质量计量监督检测所 | 执行到新政策落地
283 | 电源线 | 广东省市场监督管理局 | 市场需求 | 按合同协议收费 | 接受委托 | 300 | 广东省惠州市质量计量监督检测所 | 执行到新政策落地
284 | 电学性能 | 广东省市场监督管理局 | 市场需求 | 按合同协议收费 | 接受委托 | 300 | 广东省惠州市质量计量监督检测所 | 执行到新政策落地 | 《LED筒灯性能测量方法》GB/T 29293 《LED筒灯性能要求》GB/T 29294
285 | 初始光通量（分布光度计法） | 广东省市场监督管理局 | 市场需求 | 按合同协议收费 | 接受委托 | 900 | 广东省惠州市质量计量监督检测所 | 执行到新政策落地
286 | 光通维持率(500小时) | 广东省市场监督管理局 | 市场需求 | 按合同协议收费 | 接受委托 | 3000 | 广东省惠州市质量计量监督检测所 | 执行到新政策落地
287 | 灯具能效 | 广东省市场监督管理局 | 市场需求 | 按合同协议收费 | 接受委托 | 300 | 广东省惠州市质量计量监督检测所 | 执行到新政策落地
288 | 灯具光输出比 | 广东省市场监督管理局 | 市场需求 | 按合同协议收费 | 接受委托 | 100 | 广东省惠州市质量计量监督检测所 | 执行到新政策落地
289 | 光强分布 | 广东省市场监督管理局 | 市场需求 | 按合同协议收费 | 接受委托 | 100 | 广东省惠州市质量计量监督检测所 | 执行到新政策落地
290 | 保护角 | 广东省市场监督管理局 | 市场需求 | 按合同协议收费 | 接受委托 | 100 | 广东省惠州市质量计量监督检测所 | 执行到新政策落地
291 | 亮度限制 | 广东省市场监督管理局 | 市场需求 | 按合同协议收费 | 接受委托 | 900 | 广东省惠州市质量计量监督检测所 | 执行到新政策落地
292 | 显色指数 | 广东省市场监督管理局 | 市场需求 | 按合同协议收费 | 接受委托 | 100 | 广东省惠州市质量计量监督检测所 | 执行到新政策落地
293 | 相关色温 | 广东省市场监督管理局 | 市场需求 | 按合同协议收费 | 接受委托 | 100 | 广东省惠州市质量计量监督检测所 | 执行到新政策落地
294 | 色品空间不一致性 | 广东省市场监督管理局 | 市场需求 | 按合同协议收费 | 接受委托 | 3000 | 广东省惠州市质量计量监督检测所 | 执行到新政策落地
295 | 色维持 | 广东省市场监督管理局 | 市场需求 | 按合同协议收费 | 接受委托 | 1000 | 广东省惠州市质量计量监督检测所 | 执行到新政策落地
296 | 距高比 | 广东省市场监督管理局 | 市场需求 | 按合同协议收费 | 接受委托 | 300 | 广东省惠州市质量计量监督检测所 | 执行到新政策落地
297 | 结构 | 广东省市场监督管理局 | 市场需求 | 按合同协议收费 | 接受委托 | 350 | 广东省惠州市质量计量监督检测所 | 执行到新政策落地
298 | 热试验 | 广东省市场监督管理局 | 市场需求 | 按合同协议收费 | 接受委托 | 500 | 广东省惠州市质量计量监督检测所 | 执行到新政策落地
299 | 温度适宜性 | 广东省市场监督管理局 | 市场需求 | 按合同协议收费 | 接受委托 | 880 | 广东省惠州市质量计量监督检测所 | 执行到新政策落地
300 | 灯具上的标记 | 广东省市场监督管理局 | 市场需求 | 按合同协议收费 | 接受委托 | 50 | 广东省惠州市质量计量监督检测所 | 执行到新政策落地
301 | 附加内容 | 广东省市场监督管理局 | 市场需求 | 按合同协议收费 | 接受委托 | 50 | 广东省惠州市质量计量监督检测所 | 执行到新政策落地
302 | 外观质量 | 广东省市场监督管理局 | 市场需求 | 按合同协议收费 | 接受委托 | 50 | 广东省惠州市质量计量监督检测所 | 执行到新政策落地 | 装饰照明用LED灯 GB/T 24909
303 | 灯的初始特性 | 广东省市场监督管理局 | 市场需求 | 按合同协议收费 | 接受委托 | 500 | 广东省惠州市质量计量监督检测所 | 执行到新政策落地
304 | 寿命 | 广东省市场监督管理局 | 市场需求 | 按合同协议收费 | 接受委托 | 3000 | 广东省惠州市质量计量监督检测所 | 执行到新政策落地
305 | 光通（亮度）维持率(500小时) | 广东省市场监督管理局 | 市场需求 | 按合同协议收费 | 接受委托 | 3000 | 广东省惠州市质量计量监督检测所 | 执行到新政策落地
306 | 颜色漂移 | 广东省市场监督管理局 | 市场需求 | 按合同协议收费 | 接受委托 | 3000 | 广东省惠州市质量计量监督检测所 | 执行到新政策落地
307 | 谐波 | 广东省市场监督管理局 | 市场需求 | 按合同协议收费 | 接受委托 | 500 | 广东省惠州市质量计量监督检测所 | 执行到新政策落地
308 | 标记 | 广东省市场监督管理局 | 市场需求 | 按合同协议收费 | 接受委托 | 50 | 广东省惠州市质量计量监督检测所 | 执行到新政策落地 | 灯具 第2-22部分：特殊要求 应急照明工具 GB7000.2 IEC60598-2-22
309 | 结构 | 广东省市场监督管理局 | 市场需求 | 按合同协议收费 | 接受委托 | 350 | 广东省惠州市质量计量监督检测所 | 执行到新政策落地
310 | 爬电距离和电气间隙 | 广东省市场监督管理局 | 市场需求 | 按合同协议收费 | 接受委托 | 80 | 广东省惠州市质量计量监督检测所 | 执行到新政策落地
311 | 接地规定 | 广东省市场监督管理局 | 市场需求 | 按合同协议收费 | 接受委托 | 60 | 广东省惠州市质量计量监督检测所 | 执行到新政策落地
312 | 接线端子 | 广东省市场监督管理局 | 市场需求 | 按合同协议收费 | 接受委托 | 60 | 广东省惠州市质量计量监督检测所 | 执行到新政策落地
313 | 外部接线和内部接线 | 广东省市场监督管理局 | 市场需求 | 按合同协议收费 | 接受委托 | 60 | 广东省惠州市质量计量监督检测所 | 执行到新政策落地
314 | 防触电保护 | 广东省市场监督管理局 | 市场需求 | 按合同协议收费 | 接受委托 | 60 | 广东省惠州市质量计量监督检测所 | 执行到新政策落地
315 | 耐久性试验和热试验 | 广东省市场监督管理局 | 市场需求 | 按合同协议收费 | 接受委托 | 1200 | 广东省惠州市质量计量监督检测所 | 执行到新政策落地
316 | 防尘、防固体异物和防水 | 广东省市场监督管理局 | 市场需求 | 按合同协议收费 | 接受委托 | 500/项 | 广东省惠州市质量计量监督检测所 | 执行到新政策落地
317 | 绝缘强度和电气强度 | 广东省市场监督管理局 | 市场需求 | 按合同协议收费 | 接受委托 | 600 | 广东省惠州市质量计量监督检测所 | 执行到新政策落地
318 | 耐热耐火和耐起痕 | 广东省市场监督管理局 | 市场需求 | 按合同协议收费 | 接受委托 | 500 | 广东省惠州市质量计量监督检测所 | 执行到新政策落地
319 | 安全功能 | 广东省市场监督管理局 | 市场需求 | 按合同协议收费 | 接受委托 | 300 | 广东省惠州市质量计量监督检测所 | 执行到新政策落地
320 | 高温操作 | 广东省市场监督管理局 | 市场需求 | 按合同协议收费 | 接受委托 | 400 | 广东省惠州市质量计量监督检测所 | 执行到新政策落地
321 | 自容式应急灯具电池充电 | 广东省市场监督管理局 | 市场需求 | 按合同协议收费 | 接受委托 | 1200 | 广东省惠州市质量计量监督检测所 | 执行到新政策落地
322 | 应急工作试验装置 | 广东省市场监督管理局 | 市场需求 | 按合同协议收费 | 接受委托 | 300 | 广东省惠州市质量计量监督检测所 | 执行到新政策落地
323 | 标记 | 广东省市场监督管理局 | 市场需求 | 按合同协议收费 | 接受委托 | 50 | 广东省惠州市质量计量监督检测所 | 执行到新政策落地 | 灯具 第2-10部分：特殊要求 儿童用可移式灯具 GB 7000.4 IEC60598-2-10 EN60598-2-10
324 | 结构 | 广东省市场监督管理局 | 市场需求 | 按合同协议收费 | 接受委托 | 350 | 广东省惠州市质量计量监督检测所 | 执行到新政策落地
325 | 爬电距离和电气间隙 | 广东省市场监督管理局 | 市场需求 | 按合同协议收费 | 接受委托 | 80 | 广东省惠州市质量计量监督检测所 | 执行到新政策落地
326 | 接地规定 | 广东省市场监督管理局 | 市场需求 | 按合同协议收费 | 接受委托 | 60 | 广东省惠州市质量计量监督检测所 | 执行到新政策落地
327 | 接线端子 | 广东省市场监督管理局 | 市场需求 | 按合同协议收费 | 接受委托 | 60 | 广东省惠州市质量计量监督检测所 | 执行到新政策落地
328 | 外部和内部接线 | 广东省市场监督管理局 | 市场需求 | 按合同协议收费 | 接受委托 | 60 | 广东省惠州市质量计量监督检测所 | 执行到新政策落地
329 | 防触电保护 | 广东省市场监督管理局 | 市场需求 | 按合同协议收费 | 接受委托 | 60 | 广东省惠州市质量计量监督检测所 | 执行到新政策落地
330 | 耐久性试验和热试验 | 广东省市场监督管理局 | 市场需求 | 按合同协议收费 | 接受委托 | 1200 | 广东省惠州市质量计量监督检测所 | 执行到新政策落地
331 | 防尘和防潮 | 广东省市场监督管理局 | 市场需求 | 按合同协议收费 | 接受委托 | 500/项 | 广东省惠州市质量计量监督检测所 | 执行到新政策落地
332 | 绝缘电阻和电气强度 | 广东省市场监督管理局 | 市场需求 | 按合同协议收费 | 接受委托 | 600 | 广东省惠州市质量计量监督检测所 | 执行到新政策落地
333 | 耐热耐火和耐起痕 | 广东省市场监督管理局 | 市场需求 | 按合同协议收费 | 接受委托 | 500 | 广东省惠州市质量计量监督检测所 | 执行到新政策落地
334 | 标记 | 广东省市场监督管理局 | 市场需求 | 按合同协议收费 | 接受委托 | 30 | 广东省惠州市质量计量监督检测所 | 执行到新政策落地 | 灯具 第2-6部分：特殊要求 带内装式钨丝灯变压器或转换器的灯具 GB7000.6 IEC60598-2-6：+am1：
335 | 结构 | 广东省市场监督管理局 | 市场需求 | 按合同协议收费 | 接受委托 | 350 | 广东省惠州市质量计量监督检测所 | 执行到新政策落地
336 | 爬电距离和电气间隙 | 广东省市场监督管理局 | 市场需求 | 按合同协议收费 | 接受委托 | 80 | 广东省惠州市质量计量监督检测所 | 执行到新政策落地
337 | 接地规定 | 广东省市场监督管理局 | 市场需求 | 按合同协议收费 | 接受委托 | 60 | 广东省惠州市质量计量监督检测所 | 执行到新政策落地
338 | 接线端子 | 广东省市场监督管理局 | 市场需求 | 按合同协议收费 | 接受委托 | 60 | 广东省惠州市质量计量监督检测所 | 执行到新政策落地
339 | 外部和内部接线 | 广东省市场监督管理局 | 市场需求 | 按合同协议收费 | 接受委托 | 60 | 广东省惠州市质量计量监督检测所 | 执行到新政策落地
340 | 防触电保护 | 广东省市场监督管理局 | 市场需求 | 按合同协议收费 | 接受委托 | 60 | 广东省惠州市质量计量监督检测所 | 执行到新政策落地
341 | 耐久性试验和热试验 | 广东省市场监督管理局 | 市场需求 | 按合同协议收费 | 接受委托 | 1200 | 广东省惠州市质量计量监督检测所 | 执行到新政策落地
342 | 防尘和防水 | 广东省市场监督管理局 | 市场需求 | 按合同协议收费 | 接受委托 | 500/项 | 广东省惠州市质量计量监督检测所 | 执行到新政策落地
343 | 绝缘电阻和电气强度 | 广东省市场监督管理局 | 市场需求 | 按合同协议收费 | 接受委托 | 600 | 广东省惠州市质量计量监督检测所 | 执行到新政策落地
344 | 耐热耐火和耐电痕 | 广东省市场监督管理局 | 市场需求 | 按合同协议收费 | 接受委托 | 500 | 广东省惠州市质量计量监督检测所 | 执行到新政策落地
345 | 标记 | 广东省市场监督管理局 | 市场需求 | 按合同协议收费 | 接受委托 | 50 | 广东省惠州市质量计量监督检测所 | 执行到新政策落地 | 灯具 第2-20部分：特殊要求灯串 GB7000.9 IEC60598-2-20: EN60598-2-20:
346 | 结构 | 广东省市场监督管理局 | 市场需求 | 按合同协议收费 | 接受委托 | 350 | 广东省惠州市质量计量监督检测所 | 执行到新政策落地
347 | 爬电距离和电气间隙 | 广东省市场监督管理局 | 市场需求 | 按合同协议收费 | 接受委托 | 80 | 广东省惠州市质量计量监督检测所 | 执行到新政策落地
348 | 接地规定 | 广东省市场监督管理局 | 市场需求 | 按合同协议收费 | 接受委托 | 60 | 广东省惠州市质量计量监督检测所 | 执行到新政策落地
349 | 接线端子 | 广东省市场监督管理局 | 市场需求 | 按合同协议收费 | 接受委托 | 60 | 广东省惠州市质量计量监督检测所 | 执行到新政策落地
350 | 外部和内部接线 | 广东省市场监督管理局 | 市场需求 | 按合同协议收费 | 接受委托 | 60 | 广东省惠州市质量计量监督检测所 | 执行到新政策落地
351 | 防触电保护 | 广东省市场监督管理局 | 市场需求 | 按合同协议收费 | 接受委托 | 60 | 广东省惠州市质量计量监督检测所 | 执行到新政策落地
352 | 耐久性试验和热试验 | 广东省市场监督管理局 | 市场需求 | 按合同协议收费 | 接受委托 | 1200 | 广东省惠州市质量计量监督检测所 | 执行到新政策落地
353 | 防尘和防水 | 广东省市场监督管理局 | 市场需求 | 按合同协议收费 | 接受委托 | 500/项 | 广东省惠州市质量计量监督检测所 | 执行到新政策落地
354 | 绝缘电阻和电气强度 | 广东省市场监督管理局 | 市场需求 | 按合同协议收费 | 接受委托 | 600 | 广东省惠州市质量计量监督检测所 | 执行到新政策落地
355 | 耐热耐火和耐电痕 | 广东省市场监督管理局 | 市场需求 | 按合同协议收费 | 接受委托 | 500 | 广东省惠州市质量计量监督检测所 | 执行到新政策落地
356 | 标记 | 广东省市场监督管理局 | 市场需求 | 按合同协议收费 | 接受委托 | 50 | 广东省惠州市质量计量监督检测所 | 执行到新政策落地 | 限制表面温度灯具安全要求 GB7000.17 IEC60598-2-24：
357 | 结构 | 广东省市场监督管理局 | 市场需求 | 按合同协议收费 | 接受委托 | 350 | 广东省惠州市质量计量监督检测所 | 执行到新政策落地
358 | 爬电距离和电气间隙 | 广东省市场监督管理局 | 市场需求 | 按合同协议收费 | 接受委托 | 80 | 广东省惠州市质量计量监督检测所 | 执行到新政策落地
359 | 接地规定 | 广东省市场监督管理局 | 市场需求 | 按合同协议收费 | 接受委托 | 60 | 广东省惠州市质量计量监督检测所 | 执行到新政策落地
360 | 接线端子 | 广东省市场监督管理局 | 市场需求 | 按合同协议收费 | 接受委托 | 60 | 广东省惠州市质量计量监督检测所 | 执行到新政策落地
361 | 外部接线和内部接线 | 广东省市场监督管理局 | 市场需求 | 按合同协议收费 | 接受委托 | 60 | 广东省惠州市质量计量监督检测所 | 执行到新政策落地
362 | 防触电保护 | 广东省市场监督管理局 | 市场需求 | 按合同协议收费 | 接受委托 | 60 | 广东省惠州市质量计量监督检测所 | 执行到新政策落地
363 | 耐久性试验和热试验 | 广东省市场监督管理局 | 市场需求 | 按合同协议收费 | 接受委托 | 1200 | 广东省惠州市质量计量监督检测所 | 执行到新政策落地
364 | 防尘、防固体异物和防水 | 广东省市场监督管理局 | 市场需求 | 按合同协议收费 | 接受委托 | 500/项 | 广东省惠州市质量计量监督检测所 | 执行到新政策落地
365 | 绝缘电阻和电气强度 | 广东省市场监督管理局 | 市场需求 | 按合同协议收费 | 接受委托 | 600 | 广东省惠州市质量计量监督检测所 | 执行到新政策落地
366 | 耐热耐火耐起痕 | 广东省市场监督管理局 | 市场需求 | 按合同协议收费 | 接受委托 | 500 | 广东省惠州市质量计量监督检测所 | 执行到新政策落地
367 | 标记 | 广东省市场监督管理局 | 市场需求 | 按合同协议收费 | 接受委托 | 50 | 广东省惠州市质量计量监督检测所 | 执行到新政策落地 | 钨丝灯特低电压照明系统安全要求 GB7000.18 IEC 60598-2-23:
368 | 结构 | 广东省市场监督管理局 | 市场需求 | 按合同协议收费 | 接受委托 | 350 | 广东省惠州市质量计量监督检测所 | 执行到新政策落地
369 | 爬电距离和电气间隙 | 广东省市场监督管理局 | 市场需求 | 按合同协议收费 | 接受委托 | 80 | 广东省惠州市质量计量监督检测所 | 执行到新政策落地
370 | 接地规定 | 广东省市场监督管理局 | 市场需求 | 按合同协议收费 | 接受委托 | 60 | 广东省惠州市质量计量监督检测所 | 执行到新政策落地
371 | 接线端子和电气连接件 | 广东省市场监督管理局 | 市场需求 | 按合同协议收费 | 接受委托 | 60 | 广东省惠州市质量计量监督检测所 | 执行到新政策落地
372 | 外部和内部线路 | 广东省市场监督管理局 | 市场需求 | 按合同协议收费 | 接受委托 | 60 | 广东省惠州市质量计量监督检测所 | 执行到新政策落地
373 | 防触电保护 | 广东省市场监督管理局 | 市场需求 | 按合同协议收费 | 接受委托 | 60 | 广东省惠州市质量计量监督检测所 | 执行到新政策落地
374 | 耐久性试验和热试验 | 广东省市场监督管理局 | 市场需求 | 按合同协议收费 | 接受委托 | 1200 | 广东省惠州市质量计量监督检测所 | 执行到新政策落地
375 | 防尘、防固体异物和防水 | 广东省市场监督管理局 | 市场需求 | 按合同协议收费 | 接受委托 | 500/项 | 广东省惠州市质量计量监督检测所 | 执行到新政策落地
376 | 绝缘电阻和电气强度 | 广东省市场监督管理局 | 市场需求 | 按合同协议收费 | 接受委托 | 600 | 广东省惠州市质量计量监督检测所 | 执行到新政策落地
377 | 耐热耐火和耐电痕 | 广东省市场监督管理局 | 市场需求 | 按合同协议收费 | 接受委托 | 500 | 广东省惠州市质量计量监督检测所 | 执行到新政策落地
378 | 标记 | 广东省市场监督管理局 | 市场需求 | 按合同协议收费 | 接受委托 | 50 | 广东省惠州市质量计量监督检测所 | 执行到新政策落地 | 灯具 第2-1部分：特殊要求 固定式通用灯具 GB 7000.201,IEC 60598-2-1：+am1,EN 60598-2-1
379 | 结构 | 广东省市场监督管理局 | 市场需求 | 按合同协议收费 | 接受委托 | 350 | 广东省惠州市质量计量监督检测所 | 执行到新政策落地
380 | 爬电距离和电气间隙 | 广东省市场监督管理局 | 市场需求 | 按合同协议收费 | 接受委托 | 80 | 广东省惠州市质量计量监督检测所 | 执行到新政策落地
381 | 接地规定 | 广东省市场监督管理局 | 市场需求 | 按合同协议收费 | 接受委托 | 60 | 广东省惠州市质量计量监督检测所 | 执行到新政策落地
382 | 接线端子 | 广东省市场监督管理局 | 市场需求 | 按合同协议收费 | 接受委托 | 60 | 广东省惠州市质量计量监督检测所 | 执行到新政策落地
383 | 内部和外部接线 | 广东省市场监督管理局 | 市场需求 | 按合同协议收费 | 接受委托 | 60 | 广东省惠州市质量计量监督检测所 | 执行到新政策落地
384 | 防触电保护 | 广东省市场监督管理局 | 市场需求 | 按合同协议收费 | 接受委托 | 60 | 广东省惠州市质量计量监督检测所 | 执行到新政策落地
385 | 耐久性试验和热试验 | 广东省市场监督管理局 | 市场需求 | 按合同协议收费 | 接受委托 | 1200 | 广东省惠州市质量计量监督检测所 | 执行到新政策落地
386 | 防尘、防固体异物和防水 | 广东省市场监督管理局 | 市场需求 | 按合同协议收费 | 接受委托 | 500/项 | 广东省惠州市质量计量监督检测所 | 执行到新政策落地
387 | 绝缘电阻和电气强度 | 广东省市场监督管理局 | 市场需求 | 按合同协议收费 | 接受委托 | 600 | 广东省惠州市质量计量监督检测所 | 执行到新政策落地
388 | 耐热耐火耐起痕 | 广东省市场监督管理局 | 市场需求 | 按合同协议收费 | 接受委托 | 500 | 广东省惠州市质量计量监督检测所 | 执行到新政策落地
389 | 标记 | 广东省市场监督管理局 | 市场需求 | 按合同协议收费 | 接受委托 | 50 | 广东省惠州市质量计量监督检测所 | 执行到新政策落地 | 灯具 第2-2部分：特殊要求 嵌入式灯具 GB7000.202 IEC 60598-2-2： EN 60598-2-2：
390 | 结构 | 广东省市场监督管理局 | 市场需求 | 按合同协议收费 | 接受委托 | 350 | 广东省惠州市质量计量监督检测所 | 执行到新政策落地
391 | 爬电距离和电气间隙 | 广东省市场监督管理局 | 市场需求 | 按合同协议收费 | 接受委托 | 80 | 广东省惠州市质量计量监督检测所 | 执行到新政策落地
392 | 接地规定 | 广东省市场监督管理局 | 市场需求 | 按合同协议收费 | 接受委托 | 60 | 广东省惠州市质量计量监督检测所 | 执行到新政策落地
393 | 接线端子 | 广东省市场监督管理局 | 市场需求 | 按合同协议收费 | 接受委托 | 60 | 广东省惠州市质量计量监督检测所 | 执行到新政策落地
394 | 外部接线和内部接线 | 广东省市场监督管理局 | 市场需求 | 按合同协议收费 | 接受委托 | 60 | 广东省惠州市质量计量监督检测所 | 执行到新政策落地
395 | 防触电保护 | 广东省市场监督管理局 | 市场需求 | 按合同协议收费 | 接受委托 | 60 | 广东省惠州市质量计量监督检测所 | 执行到新政策落地
396 | 耐久性试验和热试验 | 广东省市场监督管理局 | 市场需求 | 按合同协议收费 | 接受委托 | 1200 | 广东省惠州市质量计量监督检测所 | 执行到新政策落地
397 | 防尘、防固体异物和防水 | 广东省市场监督管理局 | 市场需求 | 按合同协议收费 | 接受委托 | 500/项 | 广东省惠州市质量计量监督检测所 | 执行到新政策落地
398 | 绝缘电阻和电气强度 | 广东省市场监督管理局 | 市场需求 | 按合同协议收费 | 接受委托 | 600 | 广东省惠州市质量计量监督检测所 | 执行到新政策落地
399 | 耐热耐火耐起痕 | 广东省市场监督管理局 | 市场需求 | 按合同协议收费 | 接受委托 | 500 | 广东省惠州市质量计量监督检测所 | 执行到新政策落地
400 | 低温工作适宜性 | 广东省市场监督管理局 | 市场需求 | 按合同协议收费 | 接受委托 | 50元/小时 | 广东省惠州市质量计量监督检测所 | 执行到新政策落地 | 嵌入式LED灯具性能要求 GB/T 30413
401 | 光度性能 | 广东省市场监督管理局 | 市场需求 | 按合同协议收费 | 接受委托 | 900 | 广东省惠州市质量计量监督检测所 | 执行到新政策落地
402 | 可靠性 | 广东省市场监督管理局 | 市场需求 | 按合同协议收费 | 接受委托 | 1200 | 广东省惠州市质量计量监督检测所 | 执行到新政策落地
403 | 热试验 | 广东省市场监督管理局 | 市场需求 | 按合同协议收费 | 接受委托 | 500 | 广东省惠州市质量计量监督检测所 | 执行到新政策落地
404 | 电性能 | 广东省市场监督管理局 | 市场需求 | 按合同协议收费 | 接受委托 | 300 | 广东省惠州市质量计量监督检测所 | 执行到新政策落地
405 | 眩光控制 | 广东省市场监督管理局 | 市场需求 | 按合同协议收费 | 接受委托 | 900 | 广东省惠州市质量计量监督检测所 | 执行到新政策落地
406 | 结构要求 | 广东省市场监督管理局 | 市场需求 | 按合同协议收费 | 接受委托 | 350 | 广东省惠州市质量计量监督检测所 | 执行到新政策落地
407 | 色度 | 广东省市场监督管理局 | 市场需求 | 按合同协议收费 | 接受委托 | 500 | 广东省惠州市质量计量监督检测所 | 执行到新政策落地
408 | 光效/初始光效/灯具效能 | 广东省市场监督管理局 | 市场需求 | 按合同协议收费 | 接受委托 | 500 | 广东省惠州市质量计量监督检测所 | 执行到新政策落地
409 | 电参数匹配度 | 广东省市场监督管理局 | 市场需求 | 按合同协议收费 | 接受委托 | 300 | 广东省惠州市质量计量监督检测所 | 执行到新政策落地
410 | 眩光控制（保护角、亮度限制） | 广东省市场监督管理局 | 市场需求 | 按合同协议收费 | 接受委托 | 300 | 广东省惠州市质量计量监督检测所 | 执行到新政策落地
411 | 色维持 | 广东省市场监督管理局 | 市场需求 | 按合同协议收费 | 接受委托 | 1000 | 广东省惠州市质量计量监督检测所 | 执行到新政策落地
412 | 距高比 | 广东省市场监督管理局 | 市场需求 | 按合同协议收费 | 接受委托 | 300 | 广东省惠州市质量计量监督检测所 | 执行到新政策落地
413 | 标记 | 广东省市场监督管理局 | 市场需求 | 按合同协议收费 | 接受委托 | 50 | 广东省惠州市质量计量监督检测所 | 执行到新政策落地 | 灯具 第2-4部分：特殊要求 可移式通用灯具 GB7000.204 IEC 60598-2-4: EN 60598-2-4
414 | 结构 | 广东省市场监督管理局 | 市场需求 | 按合同协议收费 | 接受委托 | 350 | 广东省惠州市质量计量监督检测所 | 执行到新政策落地
415 | 爬电距离和电气间隙 | 广东省市场监督管理局 | 市场需求 | 按合同协议收费 | 接受委托 | 80 | 广东省惠州市质量计量监督检测所 | 执行到新政策落地
416 | 接地规定 | 广东省市场监督管理局 | 市场需求 | 按合同协议收费 | 接受委托 | 60 | 广东省惠州市质量计量监督检测所 | 执行到新政策落地
417 | 接线端子 | 广东省市场监督管理局 | 市场需求 | 按合同协议收费 | 接受委托 | 60 | 广东省惠州市质量计量监督检测所 | 执行到新政策落地
418 | 外部接线和内部接线 | 广东省市场监督管理局 | 市场需求 | 按合同协议收费 | 接受委托 | 60 | 广东省惠州市质量计量监督检测所 | 执行到新政策落地
419 | 防触电保护 | 广东省市场监督管理局 | 市场需求 | 按合同协议收费 | 接受委托 | 60 | 广东省惠州市质量计量监督检测所 | 执行到新政策落地
420 | 耐久性试验和热试验 | 广东省市场监督管理局 | 市场需求 | 按合同协议收费 | 接受委托 | 1200 | 广东省惠州市质量计量监督检测所 | 执行到新政策落地
421 | 防尘、防固体异物和防水 | 广东省市场监督管理局 | 市场需求 | 按合同协议收费 | 接受委托 | 500/项 | 广东省惠州市质量计量监督检测所 | 执行到新政策落地
422 | 绝缘电阻和电气强度 | 广东省市场监督管理局 | 市场需求 | 按合同协议收费 | 接受委托 | 600 | 广东省惠州市质量计量监督检测所 | 执行到新政策落地
423 | 耐热耐火耐起痕 | 广东省市场监督管理局 | 市场需求 | 按合同协议收费 | 接受委托 | 500 | 广东省惠州市质量计量监督检测所 | 执行到新政策落地
424 | 标记 | 广东省市场监督管理局 | 市场需求 | 按合同协议收费 | 接受委托 | 50 | 广东省惠州市质量计量监督检测所 | 执行到新政策落地 | 灯具 第2-7部分：特殊要求 庭园用可移式灯具 GB7000.207 IEC 60598-2-7：+am1：+am2：
425 | 结构 | 广东省市场监督管理局 | 市场需求 | 按合同协议收费 | 接受委托 | 350 | 广东省惠州市质量计量监督检测所 | 执行到新政策落地
426 | 爬电距离和电气间隙 | 广东省市场监督管理局 | 市场需求 | 按合同协议收费 | 接受委托 | 80 | 广东省惠州市质量计量监督检测所 | 执行到新政策落地
427 | 接地规定 | 广东省市场监督管理局 | 市场需求 | 按合同协议收费 | 接受委托 | 60 | 广东省惠州市质量计量监督检测所 | 执行到新政策落地
428 | 接线端子 | 广东省市场监督管理局 | 市场需求 | 按合同协议收费 | 接受委托 | 60 | 广东省惠州市质量计量监督检测所 | 执行到新政策落地
429 | 外部接线和内部接线 | 广东省市场监督管理局 | 市场需求 | 按合同协议收费 | 接受委托 | 60 | 广东省惠州市质量计量监督检测所 | 执行到新政策落地
430 | 防触电保护 | 广东省市场监督管理局 | 市场需求 | 按合同协议收费 | 接受委托 | 60 | 广东省惠州市质量计量监督检测所 | 执行到新政策落地
431 | 耐久性试验和热试验 | 广东省市场监督管理局 | 市场需求 | 按合同协议收费 | 接受委托 | 1200 | 广东省惠州市质量计量监督检测所 | 执行到新政策落地
432 | 防尘和防水 | 广东省市场监督管理局 | 市场需求 | 按合同协议收费 | 接受委托 | 500/项 | 广东省惠州市质量计量监督检测所 | 执行到新政策落地
433 | 绝缘电阻和电气强度 | 广东省市场监督管理局 | 市场需求 | 按合同协议收费 | 接受委托 | 600 | 广东省惠州市质量计量监督检测所 | 执行到新政策落地
434 | 耐热耐火耐起痕 | 广东省市场监督管理局 | 市场需求 | 按合同协议收费 | 接受委托 | 500 | 广东省惠州市质量计量监督检测所 | 执行到新政策落地
435 | 标记 | 广东省市场监督管理局 | 市场需求 | 按合同协议收费 | 接受委托 | 50 | 广东省惠州市质量计量监督检测所 | 执行到新政策落地 | 灯具 第2-8部分：特殊要求 手提灯 GB7000.208 IEC60598-2-8：
436 | 结构 | 广东省市场监督管理局 | 市场需求 | 按合同协议收费 | 接受委托 | 350 | 广东省惠州市质量计量监督检测所 | 执行到新政策落地
437 | 爬电距离和电气间隙 | 广东省市场监督管理局 | 市场需求 | 按合同协议收费 | 接受委托 | 80 | 广东省惠州市质量计量监督检测所 | 执行到新政策落地
438 | 接地规定 | 广东省市场监督管理局 | 市场需求 | 按合同协议收费 | 接受委托 | 60 | 广东省惠州市质量计量监督检测所 | 执行到新政策落地
439 | 接线端子 | 广东省市场监督管理局 | 市场需求 | 按合同协议收费 | 接受委托 | 60 | 广东省惠州市质量计量监督检测所 | 执行到新政策落地
440 | 外部接线和内部接线 | 广东省市场监督管理局 | 市场需求 | 按合同协议收费 | 接受委托 | 60 | 广东省惠州市质量计量监督检测所 | 执行到新政策落地
441 | 防触电保护 | 广东省市场监督管理局 | 市场需求 | 按合同协议收费 | 接受委托 | 60 | 广东省惠州市质量计量监督检测所 | 执行到新政策落地
442 | 耐久性试验和热试验 | 广东省市场监督管理局 | 市场需求 | 按合同协议收费 | 接受委托 | 1200 | 广东省惠州市质量计量监督检测所 | 执行到新政策落地
443 | 防尘和防水 | 广东省市场监督管理局 | 市场需求 | 按合同协议收费 | 接受委托 | 500/项 | 广东省惠州市质量计量监督检测所 | 执行到新政策落地
444 | 绝缘电阻和电气强度 | 广东省市场监督管理局 | 市场需求 | 按合同协议收费 | 接受委托 | 600 | 广东省惠州市质量计量监督检测所 | 执行到新政策落地
445 | 耐热耐火耐起痕 | 广东省市场监督管理局 | 市场需求 | 按合同协议收费 | 接受委托 | 500 | 广东省惠州市质量计量监督检测所 | 执行到新政策落地
446 | 标记 | 广东省市场监督管理局 | 市场需求 | 按合同协议收费 | 接受委托 | 50 | 广东省惠州市质量计量监督检测所 | 执行到新政策落地 | 灯具 第2-13部分:特殊要求 地面嵌入式灯具 GB 7000.213 IEC 60598-2-13：
447 | 结构 | 广东省市场监督管理局 | 市场需求 | 按合同协议收费 | 接受委托 | 350 | 广东省惠州市质量计量监督检测所 | 执行到新政策落地
448 | 爬电距离和电气间隙 | 广东省市场监督管理局 | 市场需求 | 按合同协议收费 | 接受委托 | 80 | 广东省惠州市质量计量监督检测所 | 执行到新政策落地
449 | 接地规定 | 广东省市场监督管理局 | 市场需求 | 按合同协议收费 | 接受委托 | 60 | 广东省惠州市质量计量监督检测所 | 执行到新政策落地
450 | 接线端子 | 广东省市场监督管理局 | 市场需求 | 按合同协议收费 | 接受委托 | 60 | 广东省惠州市质量计量监督检测所 | 执行到新政策落地
451 | 外部接线和内部接线 | 广东省市场监督管理局 | 市场需求 | 按合同协议收费 | 接受委托 | 60 | 广东省惠州市质量计量监督检测所 | 执行到新政策落地
452 | 防触电保护 | 广东省市场监督管理局 | 市场需求 | 按合同协议收费 | 接受委托 | 60 | 广东省惠州市质量计量监督检测所 | 执行到新政策落地
453 | 耐久性试验和热试验 | 广东省市场监督管理局 | 市场需求 | 按合同协议收费 | 接受委托 | 1200 | 广东省惠州市质量计量监督检测所 | 执行到新政策落地
454 | 防尘、防固体异物和防水 | 广东省市场监督管理局 | 市场需求 | 按合同协议收费 | 接受委托 | 500/项 | 广东省惠州市质量计量监督检测所 | 执行到新政策落地
455 | 绝缘电阻和电气强度 | 广东省市场监督管理局 | 市场需求 | 按合同协议收费 | 接受委托 | 600 | 广东省惠州市质量计量监督检测所 | 执行到新政策落地
456 | 耐热耐火耐起痕 | 广东省市场监督管理局 | 市场需求 | 按合同协议收费 | 接受委托 | 500 | 广东省惠州市质量计量监督检测所 | 执行到新政策落地
457 | 标记 | 广东省市场监督管理局 | 市场需求 | 按合同协议收费 | 接受委托 | 50 | 广东省惠州市质量计量监督检测所 | 执行到新政策落地 | 灯具 第2-17部分：特殊要求 舞台灯光、电视、电影及摄影场所(室内外)用灯具 GB7000.217 IEC 60598-2-17：+am2：
458 | 结构 | 广东省市场监督管理局 | 市场需求 | 按合同协议收费 | 接受委托 | 350 | 广东省惠州市质量计量监督检测所 | 执行到新政策落地
459 | 爬电距离和电气间隙 | 广东省市场监督管理局 | 市场需求 | 按合同协议收费 | 接受委托 | 80 | 广东省惠州市质量计量监督检测所 | 执行到新政策落地
460 | 接地规定 | 广东省市场监督管理局 | 市场需求 | 按合同协议收费 | 接受委托 | 60 | 广东省惠州市质量计量监督检测所 | 执行到新政策落地
461 | 接线端子 | 广东省市场监督管理局 | 市场需求 | 按合同协议收费 | 接受委托 | 60 | 广东省惠州市质量计量监督检测所 | 执行到新政策落地
462 | 外部接线和内部接线 | 广东省市场监督管理局 | 市场需求 | 按合同协议收费 | 接受委托 | 60 | 广东省惠州市质量计量监督检测所 | 执行到新政策落地
463 | 防触电保护 | 广东省市场监督管理局 | 市场需求 | 按合同协议收费 | 接受委托 | 60 | 广东省惠州市质量计量监督检测所 | 执行到新政策落地
464 | 耐久性试验和热试验 | 广东省市场监督管理局 | 市场需求 | 按合同协议收费 | 接受委托 | 1200 | 广东省惠州市质量计量监督检测所 | 执行到新政策落地
465 | 防尘、防固体异物和防水 | 广东省市场监督管理局 | 市场需求 | 按合同协议收费 | 接受委托 | 500/项 | 广东省惠州市质量计量监督检测所 | 执行到新政策落地
466 | 绝缘电阻和电气强度 | 广东省市场监督管理局 | 市场需求 | 按合同协议收费 | 接受委托 | 600 | 广东省惠州市质量计量监督检测所 | 执行到新政策落地
467 | 耐热耐火耐起痕 | 广东省市场监督管理局 | 市场需求 | 按合同协议收费 | 接受委托 | 500 | 广东省惠州市质量计量监督检测所 | 执行到新政策落地
468 | 标记 | 广东省市场监督管理局 | 市场需求 | 按合同协议收费 | 接受委托 | 50 | 广东省惠州市质量计量监督检测所 | 执行到新政策落地 | 灯具 第2-18部分：特殊要求 游泳池和类似场所用灯具 GB7000.218 IEC60598-2-18：+am1：
469 | 结构 | 广东省市场监督管理局 | 市场需求 | 按合同协议收费 | 接受委托 | 350 | 广东省惠州市质量计量监督检测所 | 执行到新政策落地
470 | 爬电距离和电气间隙 | 广东省市场监督管理局 | 市场需求 | 按合同协议收费 | 接受委托 | 80 | 广东省惠州市质量计量监督检测所 | 执行到新政策落地
471 | 接地规定 | 广东省市场监督管理局 | 市场需求 | 按合同协议收费 | 接受委托 | 60 | 广东省惠州市质量计量监督检测所 | 执行到新政策落地
472 | 接线端子 | 广东省市场监督管理局 | 市场需求 | 按合同协议收费 | 接受委托 | 60 | 广东省惠州市质量计量监督检测所 | 执行到新政策落地
473 | 外部接线和内部接线 | 广东省市场监督管理局 | 市场需求 | 按合同协议收费 | 接受委托 | 60 | 广东省惠州市质量计量监督检测所 | 执行到新政策落地
474 | 防触电保护 | 广东省市场监督管理局 | 市场需求 | 按合同协议收费 | 接受委托 | 60 | 广东省惠州市质量计量监督检测所 | 执行到新政策落地
475 | 耐久性试验和热试验 | 广东省市场监督管理局 | 市场需求 | 按合同协议收费 | 接受委托 | 1200 | 广东省惠州市质量计量监督检测所 | 执行到新政策落地
476 | 防尘、防固体异物和防水 | 广东省市场监督管理局 | 市场需求 | 按合同协议收费 | 接受委托 | 500/项 | 广东省惠州市质量计量监督检测所 | 执行到新政策落地
477 | 绝缘电阻和电气强度 | 广东省市场监督管理局 | 市场需求 | 按合同协议收费 | 接受委托 | 600 | 广东省惠州市质量计量监督检测所 | 执行到新政策落地
478 | 耐热耐火耐起痕 | 广东省市场监督管理局 | 市场需求 | 按合同协议收费 | 接受委托 | 500 | 广东省惠州市质量计量监督检测所 | 执行到新政策落地
479 | 标记 | 广东省市场监督管理局 | 市场需求 | 按合同协议收费 | 接受委托 | 50 | 广东省惠州市质量计量监督检测所 | 执行到新政策落地 | 灯具 第2-19部分：特殊要求 通风式灯具 GB7000.219 IEC60598-2-19：+am1：+am2：
480 | 结构 | 广东省市场监督管理局 | 市场需求 | 按合同协议收费 | 接受委托 | 350 | 广东省惠州市质量计量监督检测所 | 执行到新政策落地
481 | 爬电距离和电气间隙 | 广东省市场监督管理局 | 市场需求 | 按合同协议收费 | 接受委托 | 80 | 广东省惠州市质量计量监督检测所 | 执行到新政策落地
482 | 接地规定 | 广东省市场监督管理局 | 市场需求 | 按合同协议收费 | 接受委托 | 60 | 广东省惠州市质量计量监督检测所 | 执行到新政策落地
483 | 接线端子 | 广东省市场监督管理局 | 市场需求 | 按合同协议收费 | 接受委托 | 60 | 广东省惠州市质量计量监督检测所 | 执行到新政策落地
484 | 外部接线和内部接线 | 广东省市场监督管理局 | 市场需求 | 按合同协议收费 | 接受委托 | 60 | 广东省惠州市质量计量监督检测所 | 执行到新政策落地
485 | 防触电保护 | 广东省市场监督管理局 | 市场需求 | 按合同协议收费 | 接受委托 | 60 | 广东省惠州市质量计量监督检测所 | 执行到新政策落地
486 | 耐久性试验和热试验 | 广东省市场监督管理局 | 市场需求 | 按合同协议收费 | 接受委托 | 1200 | 广东省惠州市质量计量监督检测所 | 执行到新政策落地
487 | 防尘、防固体异物和防水 | 广东省市场监督管理局 | 市场需求 | 按合同协议收费 | 接受委托 | 500/项 | 广东省惠州市质量计量监督检测所 | 执行到新政策落地
488 | 绝缘电阻和电气强度 | 广东省市场监督管理局 | 市场需求 | 按合同协议收费 | 接受委托 | 600 | 广东省惠州市质量计量监督检测所 | 执行到新政策落地
489 | 耐热耐火耐起痕 | 广东省市场监督管理局 | 市场需求 | 按合同协议收费 | 接受委托 | 500 | 广东省惠州市质量计量监督检测所 | 执行到新政策落地
490 | 标记 | 广东省市场监督管理局 | 市场需求 | 按合同协议收费 | 接受委托 | 50 | 广东省惠州市质量计量监督检测所 | 执行到新政策落地 | 灯具 第2-25部分：特殊要求 医院和康复大楼诊所用灯具 GB7000.225 IEC60598-2-25：+am1：
491 | 结构 | 广东省市场监督管理局 | 市场需求 | 按合同协议收费 | 接受委托 | 350 | 广东省惠州市质量计量监督检测所 | 执行到新政策落地
492 | 爬电距离和电气间隙 | 广东省市场监督管理局 | 市场需求 | 按合同协议收费 | 接受委托 | 80 | 广东省惠州市质量计量监督检测所 | 执行到新政策落地
493 | 接地规定 | 广东省市场监督管理局 | 市场需求 | 按合同协议收费 | 接受委托 | 60 | 广东省惠州市质量计量监督检测所 | 执行到新政策落地
494 | 接线端子 | 广东省市场监督管理局 | 市场需求 | 按合同协议收费 | 接受委托 | 60 | 广东省惠州市质量计量监督检测所 | 执行到新政策落地
495 | 外部接线和内部接线 | 广东省市场监督管理局 | 市场需求 | 按合同协议收费 | 接受委托 | 60 | 广东省惠州市质量计量监督检测所 | 执行到新政策落地
496 | 防触电保护 | 广东省市场监督管理局 | 市场需求 | 按合同协议收费 | 接受委托 | 60 | 广东省惠州市质量计量监督检测所 | 执行到新政策落地
497 | 耐久性试验和热试验 | 广东省市场监督管理局 | 市场需求 | 按合同协议收费 | 接受委托 | 1200 | 广东省惠州市质量计量监督检测所 | 执行到新政策落地
498 | 防尘、防固体异物和防水 | 广东省市场监督管理局 | 市场需求 | 按合同协议收费 | 接受委托 | 500/项 | 广东省惠州市质量计量监督检测所 | 执行到新政策落地
499 | 绝缘电阻和电气强度 | 广东省市场监督管理局 | 市场需求 | 按合同协议收费 | 接受委托 | 600 | 广东省惠州市质量计量监督检测所 | 执行到新政策落地
500 | 耐热耐火耐起痕 | 广东省市场监督管理局 | 市场需求 | 按合同协议收费 | 接受委托 | 500 | 广东省惠州市质量计量监督检测所 | 执行到新政策落地
501 | 标志 | 广东省市场监督管理局 | 市场需求 | 按合同协议收费 | 接受委托 | 50 | 广东省惠州市质量计量监督检测所 | 执行到新政策落地 | LED模块用直流或交流电子控制装置 性能要求 GB/T 24825,IEC 62384,EN 62384
502 | 输出电压和电流 | 广东省市场监督管理局 | 市场需求 | 按合同协议收费 | 接受委托 | 200 | 广东省惠州市质量计量监督检测所 | 执行到新政策落地
503 | 线路总功率 | 广东省市场监督管理局 | 市场需求 | 按合同协议收费 | 接受委托 | 100 | 广东省惠州市质量计量监督检测所 | 执行到新政策落地
504 | 线路功率因数 | 广东省市场监督管理局 | 市场需求 | 按合同协议收费 | 接受委托 | 100 | 广东省惠州市质量计量监督检测所 | 执行到新政策落地
505 | 电源电流 | 广东省市场监督管理局 | 市场需求 | 按合同协议收费 | 接受委托 | 100 | 广东省惠州市质量计量监督检测所 | 执行到新政策落地
506 | 异常条件下的工作试验 | 广东省市场监督管理局 | 市场需求 | 按合同协议收费 | 接受委托 | 300 | 广东省惠州市质量计量监督检测所 | 执行到新政策落地
507 | 耐久性 | 广东省市场监督管理局 | 市场需求 | 按合同协议收费 | 接受委托 | 1200 | 广东省惠州市质量计量监督检测所 | 执行到新政策落地
508 | 能效等级 | 广东省市场监督管理局 | 市场需求 | 按合同协议收费 | 接受委托 | 300 | 广东省惠州市质量计量监督检测所 | 执行到新政策落地
509 | 标志 | 广东省市场监督管理局 | 市场需求 | 按合同协议收费 | 接受委托 | 50 | 广东省惠州市质量计量监督检测所 | 执行到新政策落地 | 灯的控制装置 第1部分：一般要求和安全要求 GB19510.1,IEC 61347-1：+A1：+A2：,EN 61347-1：+AMD1：+AMD2：
510 | 接线端子 | 广东省市场监督管理局 | 市场需求 | 按合同协议收费 | 接受委托 | 60 | 广东省惠州市质量计量监督检测所 | 执行到新政策落地
511 | 保护接地装置 | 广东省市场监督管理局 | 市场需求 | 按合同协议收费 | 接受委托 | 60 | 广东省惠州市质量计量监督检测所 | 执行到新政策落地
512 | 防止意外接触带电部件的措施 | 广东省市场监督管理局 | 市场需求 | 按合同协议收费 | 接受委托 | 60 | 广东省惠州市质量计量监督检测所 | 执行到新政策落地
513 | 防潮与绝缘 | 广东省市场监督管理局 | 市场需求 | 按合同协议收费 | 接受委托 | 880 | 广东省惠州市质量计量监督检测所 | 执行到新政策落地
514 | 介电强度 | 广东省市场监督管理局 | 市场需求 | 按合同协议收费 | 接受委托 | 300 | 广东省惠州市质量计量监督检测所 | 执行到新政策落地
515 | 故障状态 | 广东省市场监督管理局 | 市场需求 | 按合同协议收费 | 接受委托 | 780 | 广东省惠州市质量计量监督检测所 | 执行到新政策落地
516 | 结构 | 广东省市场监督管理局 | 市场需求 | 按合同协议收费 | 接受委托 | 350 | 广东省惠州市质量计量监督检测所 | 执行到新政策落地
517 | 爬电距离和电气间隙 | 广东省市场监督管理局 | 市场需求 | 按合同协议收费 | 接受委托 | 80 | 广东省惠州市质量计量监督检测所 | 执行到新政策落地
518 | 螺钉、载流部件和连接件 | 广东省市场监督管理局 | 市场需求 | 按合同协议收费 | 接受委托 | 60 | 广东省惠州市质量计量监督检测所 | 执行到新政策落地
519 | 耐热、防火和耐漏电起痕 | 广东省市场监督管理局 | 市场需求 | 按合同协议收费 | 接受委托 | 500 | 广东省惠州市质量计量监督检测所 | 执行到新政策落地
520 | 耐腐蚀 | 广东省市场监督管理局 | 市场需求 | 按合同协议收费 | 接受委托 | 300 | 广东省惠州市质量计量监督检测所 | 执行到新政策落地
521 | 无负载输出电压 | 广东省市场监督管理局 | 市场需求 | 按合同协议收费 | 接受委托 | 100 | 广东省惠州市质量计量监督检测所 | 执行到新政策落地
522 | 标志 | 广东省市场监督管理局 | 市场需求 | 按合同协议收费 | 接受委托 | 50 | 广东省惠州市质量计量监督检测所 | 执行到新政策落地 | 灯的控制装置 第3部分：钨丝灯用直流∕交流电子降压转换器的特殊要求 GB19510.3 IEC 61347-2-2:
523 | 防止意外接触带电部件的措施 | 广东省市场监督管理局 | 市场需求 | 按合同协议收费 | 接受委托 | 60 | 广东省惠州市质量计量监督检测所 | 执行到新政策落地
524 | 接线端子 | 广东省市场监督管理局 | 市场需求 | 按合同协议收费 | 接受委托 | 60 | 广东省惠州市质量计量监督检测所 | 执行到新政策落地
525 | 接地装置 | 广东省市场监督管理局 | 市场需求 | 按合同协议收费 | 接受委托 | 60 | 广东省惠州市质量计量监督检测所 | 执行到新政策落地
526 | 防潮与绝缘 | 广东省市场监督管理局 | 市场需求 | 按合同协议收费 | 接受委托 | 880 | 广东省惠州市质量计量监督检测所 | 执行到新政策落地
527 | 介电强度 | 广东省市场监督管理局 | 市场需求 | 按合同协议收费 | 接受委托 | 300 | 广东省惠州市质量计量监督检测所 | 执行到新政策落地
528 | 故障状态 | 广东省市场监督管理局 | 市场需求 | 按合同协议收费 | 接受委托 | 780 | 广东省惠州市质量计量监督检测所 | 执行到新政策落地
529 | 变压器的加热试验 | 广东省市场监督管理局 | 市场需求 | 按合同协议收费 | 接受委托 | 300 | 广东省惠州市质量计量监督检测所 | 执行到新政策落地
530 | 异常状态 | 广东省市场监督管理局 | 市场需求 | 按合同协议收费 | 接受委托 | 300 | 广东省惠州市质量计量监督检测所 | 执行到新政策落地
531 | 结构 | 广东省市场监督管理局 | 市场需求 | 按合同协议收费 | 接受委托 | 350 | 广东省惠州市质量计量监督检测所 | 执行到新政策落地
532 | 爬电距离和电气间隙 | 广东省市场监督管理局 | 市场需求 | 按合同协议收费 | 接受委托 | 80 | 广东省惠州市质量计量监督检测所 | 执行到新政策落地
533 | 螺钉、载流部件和连接件 | 广东省市场监督管理局 | 市场需求 | 按合同协议收费 | 接受委托 | 60 | 广东省惠州市质量计量监督检测所 | 执行到新政策落地
534 | 耐热、防火和耐漏电起痕 | 广东省市场监督管理局 | 市场需求 | 按合同协议收费 | 接受委托 | 500 | 广东省惠州市质量计量监督检测所 | 执行到新政策落地
535 | 耐腐蚀 | 广东省市场监督管理局 | 市场需求 | 按合同协议收费 | 接受委托 | 300 | 广东省惠州市质量计量监督检测所 | 执行到新政策落地
536 | 标志 | 广东省市场监督管理局 | 市场需求 | 按合同协议收费 | 接受委托 | 50 | 广东省惠州市质量计量监督检测所 | 执行到新政策落地 | 灯的控制装置 第4部分：荧光灯用交流电子镇流器的特殊要求 GB19510.4 IEC 61347-2-3：
537 | 防止意外接触带电部件的措施 | 广东省市场监督管理局 | 市场需求 | 按合同协议收费 | 接受委托 | 60 | 广东省惠州市质量计量监督检测所 | 执行到新政策落地
538 | 接线端子 | 广东省市场监督管理局 | 市场需求 | 按合同协议收费 | 接受委托 | 60 | 广东省惠州市质量计量监督检测所 | 执行到新政策落地
539 | 保护接地装置 | 广东省市场监督管理局 | 市场需求 | 按合同协议收费 | 接受委托 | 60 | 广东省惠州市质量计量监督检测所 | 执行到新政策落地
540 | 防潮与绝缘 | 广东省市场监督管理局 | 市场需求 | 按合同协议收费 | 接受委托 | 880 | 广东省惠州市质量计量监督检测所 | 执行到新政策落地
541 | 介电强度 | 广东省市场监督管理局 | 市场需求 | 按合同协议收费 | 接受委托 | 300 | 广东省惠州市质量计量监督检测所 | 执行到新政策落地
542 | 故障状态 | 广东省市场监督管理局 | 市场需求 | 按合同协议收费 | 接受委托 | 780 | 广东省惠州市质量计量监督检测所 | 执行到新政策落地
543 | 关联部件的保护措施 | 广东省市场监督管理局 | 市场需求 | 按合同协议收费 | 接受委托 | 60 | 广东省惠州市质量计量监督检测所 | 执行到新政策落地
544 | 异常状态 | 广东省市场监督管理局 | 市场需求 | 按合同协议收费 | 接受委托 | 300 | 广东省惠州市质量计量监督检测所 | 执行到新政策落地
545 | 结构 | 广东省市场监督管理局 | 市场需求 | 按合同协议收费 | 接受委托 | 350 | 广东省惠州市质量计量监督检测所 | 执行到新政策落地
546 | 爬电距离和电气间隙 | 广东省市场监督管理局 | 市场需求 | 按合同协议收费 | 接受委托 | 80 | 广东省惠州市质量计量监督检测所 | 执行到新政策落地
547 | 螺钉、载流部件和连接件 | 广东省市场监督管理局 | 市场需求 | 按合同协议收费 | 接受委托 | 60 | 广东省惠州市质量计量监督检测所 | 执行到新政策落地
548 | 耐热、防火和耐漏电起痕 | 广东省市场监督管理局 | 市场需求 | 按合同协议收费 | 接受委托 | 500 | 广东省惠州市质量计量监督检测所 | 执行到新政策落地
549 | 耐腐蚀 | 广东省市场监督管理局 | 市场需求 | 按合同协议收费 | 接受委托 | 300 | 广东省惠州市质量计量监督检测所 | 执行到新政策落地
550 | 标志 | 广东省市场监督管理局 | 市场需求 | 按合同协议收费 | 接受委托 | 50 | 广东省惠州市质量计量监督检测所 | 执行到新政策落地 | 灯的控制装置 第9部分：荧光灯用镇流器的特殊要求 GB19510.9 IEC 61347-2-8:
551 | 防止意外接触带电部件的措施 | 广东省市场监督管理局 | 市场需求 | 按合同协议收费 | 接受委托 | 60 | 广东省惠州市质量计量监督检测所 | 执行到新政策落地
552 | 接线端子 | 广东省市场监督管理局 | 市场需求 | 按合同协议收费 | 接受委托 | 60 | 广东省惠州市质量计量监督检测所 | 执行到新政策落地
553 | 接地装置 | 广东省市场监督管理局 | 市场需求 | 按合同协议收费 | 接受委托 | 60 | 广东省惠州市质量计量监督检测所 | 执行到新政策落地
554 | 防潮与绝缘 | 广东省市场监督管理局 | 市场需求 | 按合同协议收费 | 接受委托 | 880 | 广东省惠州市质量计量监督检测所 | 执行到新政策落地
555 | 介电强度 | 广东省市场监督管理局 | 市场需求 | 按合同协议收费 | 接受委托 | 300 | 广东省惠州市质量计量监督检测所 | 执行到新政策落地
556 | 故障状态 | 广东省市场监督管理局 | 市场需求 | 按合同协议收费 | 接受委托 | 780 | 广东省惠州市质量计量监督检测所 | 执行到新政策落地
557 | 结构 | 广东省市场监督管理局 | 市场需求 | 按合同协议收费 | 接受委托 | 350 | 广东省惠州市质量计量监督检测所 | 执行到新政策落地
558 | 爬电距离和电气间隙 | 广东省市场监督管理局 | 市场需求 | 按合同协议收费 | 接受委托 | 80 | 广东省惠州市质量计量监督检测所 | 执行到新政策落地
559 | 螺钉、载流部件和连接件 | 广东省市场监督管理局 | 市场需求 | 按合同协议收费 | 接受委托 | 60 | 广东省惠州市质量计量监督检测所 | 执行到新政策落地
560 | 耐热、防火和耐漏电起痕 | 广东省市场监督管理局 | 市场需求 | 按合同协议收费 | 接受委托 | 500 | 广东省惠州市质量计量监督检测所 | 执行到新政策落地
561 | 耐腐蚀 | 广东省市场监督管理局 | 市场需求 | 按合同协议收费 | 接受委托 | 300 | 广东省惠州市质量计量监督检测所 | 执行到新政策落地
562 | 无负载输出电压 | 广东省市场监督管理局 | 市场需求 | 按合同协议收费 | 接受委托 | 100 | 广东省惠州市质量计量监督检测所 | 执行到新政策落地
563 | 标志 | 广东省市场监督管理局 | 市场需求 | 按合同协议收费 | 接受委托 | 50 | 广东省惠州市质量计量监督检测所 | 执行到新政策落地 | 灯的控制装置 第14部分：led模块用直流或交流电子控制装置的特殊要求 GB19510.14,IEC 61347-2-13,EN 61347-2-13
564 | 防止意外接触带电部件的措施 | 广东省市场监督管理局 | 市场需求 | 按合同协议收费 | 接受委托 | 60 | 广东省惠州市质量计量监督检测所 | 执行到新政策落地
565 | 接线端子 | 广东省市场监督管理局 | 市场需求 | 按合同协议收费 | 接受委托 | 60 | 广东省惠州市质量计量监督检测所 | 执行到新政策落地
566 | 保护接地装置 | 广东省市场监督管理局 | 市场需求 | 按合同协议收费 | 接受委托 | 60 | 广东省惠州市质量计量监督检测所 | 执行到新政策落地
567 | 防潮与绝缘 | 广东省市场监督管理局 | 市场需求 | 按合同协议收费 | 接受委托 | 880 | 广东省惠州市质量计量监督检测所 | 执行到新政策落地
568 | 介电强度 | 广东省市场监督管理局 | 市场需求 | 按合同协议收费 | 接受委托 | 300 | 广东省惠州市质量计量监督检测所 | 执行到新政策落地
569 | 故障状态 | 广东省市场监督管理局 | 市场需求 | 按合同协议收费 | 接受委托 | 780 | 广东省惠州市质量计量监督检测所 | 执行到新政策落地
570 | 变压器加热试验 | 广东省市场监督管理局 | 市场需求 | 按合同协议收费 | 接受委托 | 300 | 广东省惠州市质量计量监督检测所 | 执行到新政策落地
571 | 异常状态 | 广东省市场监督管理局 | 市场需求 | 按合同协议收费 | 接受委托 | 300 | 广东省惠州市质量计量监督检测所 | 执行到新政策落地
572 | 结构 | 广东省市场监督管理局 | 市场需求 | 按合同协议收费 | 接受委托 | 350 | 广东省惠州市质量计量监督检测所 | 执行到新政策落地
573 | 爬电距离和电气间隙 | 广东省市场监督管理局 | 市场需求 | 按合同协议收费 | 接受委托 | 80 | 广东省惠州市质量计量监督检测所 | 执行到新政策落地
574 | 螺钉、载流部件和连接件 | 广东省市场监督管理局 | 市场需求 | 按合同协议收费 | 接受委托 | 60 | 广东省惠州市质量计量监督检测所 | 执行到新政策落地
575 | 耐热、防火和耐漏电起痕 | 广东省市场监督管理局 | 市场需求 | 按合同协议收费 | 接受委托 | 500 | 广东省惠州市质量计量监督检测所 | 执行到新政策落地
576 | 耐腐蚀 | 广东省市场监督管理局 | 市场需求 | 按合同协议收费 | 接受委托 | 300 | 广东省惠州市质量计量监督检测所 | 执行到新政策落地
577 | 三刺激值直读法 | 广东省市场监督管理局 | 市场需求 | 按合同协议收费 | 接受委托 | 500 | 广东省惠州市质量计量监督检测所 | 执行到新政策落地 | 照明光源颜色的测量方法 GB/T 7922
578 | 实验室测量──光谱辐射测色法 | 广东省市场监督管理局 | 市场需求 | 按合同协议收费 | 接受委托 | 500 | 广东省惠州市质量计量监督检测所 | 执行到新政策落地
579 | 照明现场测量 | 广东省市场监督管理局 | 市场需求 | 按合同协议收费 | 接受委托 | 200/点 | 广东省惠州市质量计量监督检测所 | 执行到新政策落地
580 | 照明用LED光源颜色测量 | 广东省市场监督管理局 | 市场需求 | 按合同协议收费 | 接受委托 | 500 | 广东省惠州市质量计量监督检测所 | 执行到新政策落地
581 | 显色指数（现场测量方法） | 广东省市场监督管理局 | 市场需求 | 按合同协议收费 | 接受委托 | 200/点 | 广东省惠州市质量计量监督检测所 | 执行到新政策落地
582 | 色温（现场测量方法） | 广东省市场监督管理局 | 市场需求 | 按合同协议收费 | 接受委托 | 200/点 | 广东省惠州市质量计量监督检测所 | 执行到新政策落地
583 | 光源显色性 | 广东省市场监督管理局 | 市场需求 | 按合同协议收费 | 接受委托 | 500 | 广东省惠州市质量计量监督检测所 | 执行到新政策落地 | 光源显色性评价方法GB/T 5702
584 | 照度 | 广东省市场监督管理局 | 市场需求 | 按合同协议收费 | 接受委托 | 3500/间 | 广东省惠州市质量计量监督检测所 | 执行到新政策落地 | 照明测量方法 GB/T 5700
585 | 亮度 | 广东省市场监督管理局 | 市场需求 | 按合同协议收费 | 接受委托 |  | 广东省惠州市质量计量监督检测所 | 执行到新政策落地
586 | 反射比 | 广东省市场监督管理局 | 市场需求 | 按合同协议收费 | 接受委托 |  | 广东省惠州市质量计量监督检测所 | 执行到新政策落地
587 | 色温 | 广东省市场监督管理局 | 市场需求 | 按合同协议收费 | 接受委托 |  | 广东省惠州市质量计量监督检测所 | 执行到新政策落地 | 照明光源颜色的测量方法 GB/T 7922
588 | 显色指数 | 广东省市场监督管理局 | 市场需求 | 按合同协议收费 | 接受委托 |  | 广东省惠州市质量计量监督检测所 | 执行到新政策落地
589 | 照度 | 广东省市场监督管理局 | 市场需求 | 按合同协议收费 | 接受委托 | 200/点 | 广东省惠州市质量计量监督检测所 | 执行到新政策落地 | 公共场所卫生检验方法 第一部分：物理因素 GB/T 18204.1
590 | 照度 | 广东省市场监督管理局 | 市场需求 | 按合同协议收费 | 接受委托 | 6000/间 | 广东省惠州市质量计量监督检测所 | 执行到新政策落地 | 建筑照明设计标准 GB 50034
591 | 照度均匀度 | 广东省市场监督管理局 | 市场需求 | 按合同协议收费 | 接受委托 |  | 广东省惠州市质量计量监督检测所 | 执行到新政策落地
592 | 眩光 | 广东省市场监督管理局 | 市场需求 | 按合同协议收费 | 接受委托 |  | 广东省惠州市质量计量监督检测所 | 执行到新政策落地
593 | 光源颜色 | 广东省市场监督管理局 | 市场需求 | 按合同协议收费 | 接受委托 |  | 广东省惠州市质量计量监督检测所 | 执行到新政策落地
594 | 反射比 | 广东省市场监督管理局 | 市场需求 | 按合同协议收费 | 接受委托 |  | 广东省惠州市质量计量监督检测所 | 执行到新政策落地
595 | 采光系数 | 广东省市场监督管理局 | 市场需求 | 按合同协议收费 | 接受委托 | 3500/间 | 广东省惠州市质量计量监督检测所 | 执行到新政策落地 | 采光测量方法 GB/T 5699
596 | 窗亮度 | 广东省市场监督管理局 | 市场需求 | 按合同协议收费 | 接受委托 |  | 广东省惠州市质量计量监督检测所 | 执行到新政策落地
597 | 室内各表面亮度 | 广东省市场监督管理局 | 市场需求 | 按合同协议收费 | 接受委托 |  | 广东省惠州市质量计量监督检测所 | 执行到新政策落地
598 | 反射比 | 广东省市场监督管理局 | 市场需求 | 按合同协议收费 | 接受委托 |  | 广东省惠州市质量计量监督检测所 | 执行到新政策落地
599 | 透射比 | 广东省市场监督管理局 | 市场需求 | 按合同协议收费 | 接受委托 |  | 广东省惠州市质量计量监督检测所 | 执行到新政策落地
600 | 照度 | 广东省市场监督管理局 | 市场需求 | 按合同协议收费 | 接受委托 | 500/点 | 广东省惠州市质量计量监督检测所 | 执行到新政策落地 | 城市夜景照明设计规范 JGJ/T 163
601 | 亮度 | 广东省市场监督管理局 | 市场需求 | 按合同协议收费 | 接受委托 |  | 广东省惠州市质量计量监督检测所 | 执行到新政策落地
602 | 颜色 | 广东省市场监督管理局 | 市场需求 | 按合同协议收费 | 接受委托 |  | 广东省惠州市质量计量监督检测所 | 执行到新政策落地
603 | 亮度/照度均匀度 | 广东省市场监督管理局 | 市场需求 | 按合同协议收费 | 接受委托 |  | 广东省惠州市质量计量监督检测所 | 执行到新政策落地
604 | 亮度/照度对比度 | 广东省市场监督管理局 | 市场需求 | 按合同协议收费 | 接受委托 |  | 广东省惠州市质量计量监督检测所 | 执行到新政策落地
605 | 眩光 | 广东省市场监督管理局 | 市场需求 | 按合同协议收费 | 接受委托 |  | 广东省惠州市质量计量监督检测所 | 执行到新政策落地
606 | 照度 | 广东省市场监督管理局 | 市场需求 | 按合同协议收费 | 接受委托 | 800/点 | 广东省惠州市质量计量监督检测所 | 执行到新政策落地 | 体育场馆照明设计及检测标准 JGJ 153
607 | 眩光 | 广东省市场监督管理局 | 市场需求 | 按合同协议收费 | 接受委托 |  | 广东省惠州市质量计量监督检测所 | 执行到新政策落地
608 | 显色指数 | 广东省市场监督管理局 | 市场需求 | 按合同协议收费 | 接受委托 |  | 广东省惠州市质量计量监督检测所 | 执行到新政策落地
609 | 色温 | 广东省市场监督管理局 | 市场需求 | 按合同协议收费 | 接受委托 |  | 广东省惠州市质量计量监督检测所 | 执行到新政策落地
610 | 路面亮度 | 广东省市场监督管理局 | 市场需求 | 按合同协议收费 | 接受委托 | 500/点 | 广东省惠州市质量计量监督检测所 | 执行到新政策落地 | 城市道路照明设计标准 CJJ 45
611 | 路面照度 | 广东省市场监督管理局 | 市场需求 | 按合同协议收费 | 接受委托 |  | 广东省惠州市质量计量监督检测所 | 执行到新政策落地
612 | 照度均匀度 | 广东省市场监督管理局 | 市场需求 | 按合同协议收费 | 接受委托 |  | 广东省惠州市质量计量监督检测所 | 执行到新政策落地
613 | 环境比 | 广东省市场监督管理局 | 市场需求 | 按合同协议收费 | 接受委托 |  | 广东省惠州市质量计量监督检测所 | 执行到新政策落地
614 | 眩光限制 | 广东省市场监督管理局 | 市场需求 | 按合同协议收费 | 接受委托 |  | 广东省惠州市质量计量监督检测所 | 执行到新政策落地
615 | 激光产品辐射量 | 广东省市场监督管理局 | 市场需求 | 按合同协议收费 | 接受委托 | 3000 | 广东省惠州市质量计量监督检测所 | 执行到新政策落地 | 激光产品的安全 第1部分：设备分类、要求 GB 7247.1
616 | 激光产品辐射量（视网膜危害区） | 广东省市场监督管理局 | 市场需求 | 按合同协议收费 | 接受委托 |  | 广东省惠州市质量计量监督检测所 | 执行到新政策落地
617 | 眩光 | 广东省市场监督管理局 | 市场需求 | 按合同协议收费 | 接受委托 | 300/点 | 广东省惠州市质量计量监督检测所 | 执行到新政策落地 | 道路照明设备的眩光和均匀度 CIE31
618 | 均匀度 | 广东省市场监督管理局 | 市场需求 | 按合同协议收费 | 接受委托 |  | 广东省惠州市质量计量监督检测所 | 执行到新政策落地
619 | 不舒适眩光 | 广东省市场监督管理局 | 市场需求 | 按合同协议收费 | 接受委托 | 3000/间 | 广东省惠州市质量计量监督检测所 | 执行到新政策落地 | 室内照明不舒适眩光CIE117
620 | 能效等级 | 广东省市场监督管理局 | 市场需求 | 按合同协议收费 | 接受委托 | 300 | 广东省惠州市质量计量监督检测所 | 执行到新政策落地 | 室内照明用LED产品GB 30255
621 | 光通维持率(500小时) | 广东省市场监督管理局 | 市场需求 | 按合同协议收费 | 接受委托 | 3000 | 广东省惠州市质量计量监督检测所 | 执行到新政策落地
622 | 能效限定值 | 广东省市场监督管理局 | 市场需求 | 按合同协议收费 | 接受委托 | 300 | 广东省惠州市质量计量监督检测所 | 执行到新政策落地
623 | 显色指数 | 广东省市场监督管理局 | 市场需求 | 按合同协议收费 | 接受委托 | 500 | 广东省惠州市质量计量监督检测所 | 执行到新政策落地
624 | 能效等级 | 广东省市场监督管理局 | 市场需求 | 按合同协议收费 | 接受委托 | 300 | 广东省惠州市质量计量监督检测所 | 执行到新政策落地 | 道路和隧道照明用LED灯具GB 37478
625 | 光通维持率(500小时) | 广东省市场监督管理局 | 市场需求 | 按合同协议收费 | 接受委托 | 3000 | 广东省惠州市质量计量监督检测所 | 执行到新政策落地
626 | 能效限定值 | 广东省市场监督管理局 | 市场需求 | 按合同协议收费 | 接受委托 | 300 | 广东省惠州市质量计量监督检测所 | 执行到新政策落地
627 | 显色指数 | 广东省市场监督管理局 | 市场需求 | 按合同协议收费 | 接受委托 | 500 | 广东省惠州市质量计量监督检测所 | 执行到新政策落地
628 | 光谱辐射亮度 | 广东省市场监督管理局 | 市场需求 | 按合同协议收费 | 接受委托 | 2000 | 广东省惠州市质量计量监督检测所 | 执行到新政策落地 | 光源的光谱辐射度测量LED灯具GB/T 26179
629 | 光谱辐射照度 | 广东省市场监督管理局 | 市场需求 | 按合同协议收费 | 接受委托 | 2000 | 广东省惠州市质量计量监督检测所 | 执行到新政策落地
630 | 光谱辐射通量 | 广东省市场监督管理局 | 市场需求 | 按合同协议收费 | 接受委托 | 2000 | 广东省惠州市质量计量监督检测所 | 执行到新政策落地
631 | 绝对发光强度分布 | 广东省市场监督管理局 | 市场需求 | 按合同协议收费 | 接受委托 | 900 | 广东省惠州市质量计量监督检测所 | 执行到新政策落地 | 绝对发光强度分布的测量方法GB/T 26184
632 | 视网膜蓝光危害辐亮度 | 广东省市场监督管理局 | 市场需求 | 按合同协议收费 | 接受委托 | 2000 | 广东省惠州市质量计量监督检测所 | 执行到新政策落地 | 半导体照明设备和系统的光辐射安全测试方法GB/T 36005
633 | 结温测试 | 广东省市场监督管理局 | 市场需求 | 按合同协议收费 | 接受委托 | 1500 | 广东省惠州市质量计量监督检测所 | 执行到新政策落地 | 美标法(K线法)
634 | 灯具光度分布数据 | 广东省市场监督管理局 | 市场需求 | 按合同协议收费 | 接受委托 | 900 | 广东省惠州市质量计量监督检测所 | 执行到新政策落地 | 灯具性能 第1部分: 一般要求GB/T 31897.1
635 | 灯具总功率和相关功率 | 广东省市场监督管理局 | 市场需求 | 按合同协议收费 | 接受委托 | 100 | 广东省惠州市质量计量监督检测所 | 执行到新政策落地
636 | 附录B 灯具总功率和相关功率的测量方法 | 广东省市场监督管理局 | 市场需求 | 按合同协议收费 | 接受委托 | 100 | 广东省惠州市质量计量监督检测所 | 执行到新政策落地
637 | 附录D 灯具光度分布数据 | 广东省市场监督管理局 | 市场需求 | 按合同协议收费 | 接受委托 | 900 | 广东省惠州市质量计量监督检测所 | 执行到新政策落地
638 | 亮度测量和眩光计算 | 广东省市场监督管理局 | 市场需求 | 按合同协议收费 | 接受委托 | 900 | 广东省惠州市质量计量监督检测所 | 执行到新政策落地
639 | 光通量 | 广东省市场监督管理局 | 市场需求 | 按合同协议收费 | 接受委托 | 900 | 广东省惠州市质量计量监督检测所 | 执行到新政策落地 | 光通量的测量方法GB/T 26178
640 | 教室的照明 | 广东省市场监督管理局 | 市场需求 | 按合同协议收费 | 接受委托 | 2500 | 广东省惠州市质量计量监督检测所 | 执行到新政策落地 | 中小学校教室采光和照明卫生标准GB 7793
641 | 教室的采光 | 广东省市场监督管理局 | 市场需求 | 按合同协议收费 | 接受委托 | 2500 | 广东省惠州市质量计量监督检测所 | 执行到新政策落地
642 | 教室的采光要求 | 广东省市场监督管理局 | 市场需求 | 按合同协议收费 | 接受委托 | 2500 | 广东省惠州市质量计量监督检测所 | 执行到新政策落地
643 | 教室桌面、黑版面照度卫生要求 | 广东省市场监督管理局 | 市场需求 | 按合同协议收费 | 接受委托 | 2500 | 广东省惠州市质量计量监督检测所 | 执行到新政策落地 | 中小学校普通教室照明设计安装卫生要求GB/T 36876
644 | 教室照明的设计安装卫生要求 | 广东省市场监督管理局 | 市场需求 | 按合同协议收费 | 接受委托 |  | 广东省惠州市质量计量监督检测所 | 执行到新政策落地
645 | 黑板照明的设计安装卫生要求 | 广东省市场监督管理局 | 市场需求 | 按合同协议收费 | 接受委托 |  | 广东省惠州市质量计量监督检测所 | 执行到新政策落地
646 | 现场检测——功率密度 | 广东省市场监督管理局 | 市场需求 | 按合同协议收费 | 接受委托 | 2500 | 广东省惠州市质量计量监督检测所 | 执行到新政策落地 | 中小学校教室照明技术规范DB44/T 2335-2021
647 | 现场检测——教室灯具高度 | 广东省市场监督管理局 | 市场需求 | 按合同协议收费 | 接受委托 |  | 广东省惠州市质量计量监督检测所 | 执行到新政策落地
648 | 现场检测——显色指数 | 广东省市场监督管理局 | 市场需求 | 按合同协议收费 | 接受委托 |  | 广东省惠州市质量计量监督检测所 | 执行到新政策落地
649 | 现场检测——波动深度 | 广东省市场监督管理局 | 市场需求 | 按合同协议收费 | 接受委托 |  | 广东省惠州市质量计量监督检测所 | 执行到新政策落地
650 | 现场检测——相关色温 | 广东省市场监督管理局 | 市场需求 | 按合同协议收费 | 接受委托 |  | 广东省惠州市质量计量监督检测所 | 执行到新政策落地
651 | 现场检测——统一眩光值 | 广东省市场监督管理局 | 市场需求 | 按合同协议收费 | 接受委托 |  | 广东省惠州市质量计量监督检测所 | 执行到新政策落地
652 | 现场检测——课桌面照度 | 广东省市场监督管理局 | 市场需求 | 按合同协议收费 | 接受委托 |  | 广东省惠州市质量计量监督检测所 | 执行到新政策落地
653 | 现场检测——黑板灯具高度和距离 | 广东省市场监督管理局 | 市场需求 | 按合同协议收费 | 接受委托 |  | 广东省惠州市质量计量监督检测所 | 执行到新政策落地
654 | 现场检测——黑板面照度 | 广东省市场监督管理局 | 市场需求 | 按合同协议收费 | 接受委托 |  | 广东省惠州市质量计量监督检测所 | 执行到新政策落地
655 | 相关色温 | 广东省市场监督管理局 | 市场需求 | 按合同协议收费 | 接受委托 | 500 | 广东省惠州市质量计量监督检测所 | 执行到新政策落地 | 儿童青少年学习用品近视防控卫生要求GB 40070-2021
656 | 显色指数 | 广东省市场监督管理局 | 市场需求 | 按合同协议收费 | 接受委托 |  | 广东省惠州市质量计量监督检测所 | 执行到新政策落地
657 | 波动深度 | 广东省市场监督管理局 | 市场需求 | 按合同协议收费 | 接受委托 | 3000 | 广东省惠州市质量计量监督检测所 | 执行到新政策落地
658 | 视网膜蓝光危害 | 广东省市场监督管理局 | 市场需求 | 按合同协议收费 | 接受委托 | 1800 | 广东省惠州市质量计量监督检测所 | 执行到新政策落地
659 | 照度及照度均匀度 | 广东省市场监督管理局 | 市场需求 | 按合同协议收费 | 接受委托 | 2000 | 广东省惠州市质量计量监督检测所 | 执行到新政策落地
660 | 遮光性 | 广东省市场监督管理局 | 市场需求 | 按合同协议收费 | 接受委托 | 2000 | 广东省惠州市质量计量监督检测所 | 执行到新政策落地
661 | 一般要求 | 广东省市场监督管理局 | 市场需求 | 按合同协议收费 | 接受委托 | 100 | 广东省惠州市质量计量监督检测所 | 执行到新政策落地 | 教室照明灯具QB/T 5533
662 | 安装结构件 | 广东省市场监督管理局 | 市场需求 | 按合同协议收费 | 接受委托 | 100 | 广东省惠州市质量计量监督检测所 | 执行到新政策落地
663 | 防尘、防固体异物和防水 | 广东省市场监督管理局 | 市场需求 | 按合同协议收费 | 接受委托 | 1000 | 广东省惠州市质量计量监督检测所 | 执行到新政策落地
664 | 输入功率 | 广东省市场监督管理局 | 市场需求 | 按合同协议收费 | 接受委托 | 100 | 广东省惠州市质量计量监督检测所 | 执行到新政策落地
665 | 功率因数 | 广东省市场监督管理局 | 市场需求 | 按合同协议收费 | 接受委托 | 100 | 广东省惠州市质量计量监督检测所 | 执行到新政策落地
666 | 光通量 | 广东省市场监督管理局 | 市场需求 | 按合同协议收费 | 接受委托 | 900 | 广东省惠州市质量计量监督检测所 | 执行到新政策落地
667 | 灯具效能 | 广东省市场监督管理局 | 市场需求 | 按合同协议收费 | 接受委托 | 100 | 广东省惠州市质量计量监督检测所 | 执行到新政策落地
668 | VDT环境亮度限制 | 广东省市场监督管理局 | 市场需求 | 按合同协议收费 | 接受委托 | 900 | 广东省惠州市质量计量监督检测所 | 执行到新政策落地
669 | 相关色温和显色指数 | 广东省市场监督管理局 | 市场需求 | 按合同协议收费 | 接受委托 | 500 | 广东省惠州市质量计量监督检测所 | 执行到新政策落地
670 | 空间颜色非均匀性 | 广东省市场监督管理局 | 市场需求 | 按合同协议收费 | 接受委托 | 3000 | 广东省惠州市质量计量监督检测所 | 执行到新政策落地
671 | 瞬态光伪像 | 广东省市场监督管理局 | 市场需求 | 按合同协议收费 | 接受委托 | 3000 | 广东省惠州市质量计量监督检测所 | 执行到新政策落地
672 | 照明质量和节能评价 | 广东省市场监督管理局 | 市场需求 | 按合同协议收费 | 接受委托 | 300 | 广东省惠州市质量计量监督检测所 | 执行到新政策落地
673 | 视网膜蓝光危害 | 广东省市场监督管理局 | 市场需求 | 按合同协议收费 | 接受委托 | 2500 | 广东省惠州市质量计量监督检测所 | 执行到新政策落地
674 | LED灯具可靠性 | 广东省市场监督管理局 | 市场需求 | 按合同协议收费 | 接受委托 | 3000 | 广东省惠州市质量计量监督检测所 | 执行到新政策落地
675 | 标记 | 广东省市场监督管理局 | 市场需求 | 按合同协议收费 | 接受委托 | 50 | 广东省惠州市质量计量监督检测所 | 执行到新政策落地
676 | 光输出波形的波动深度 | 广东省市场监督管理局 | 市场需求 | 按合同协议收费 | 接受委托 | 3000 | 广东省惠州市质量计量监督检测所 | 执行到新政策落地 | LED室内照明应用技术要求GB/T 31831在高亮度发光二极管中调节电流以减轻对观众健康风险的推荐性操作规范IEEE Std 1789
677 | 辐射安全分类要求 | 广东省市场监督管理局 | 市场需求 | 按合同协议收费 | 接受委托 | 5000 | 广东省惠州市质量计量监督检测所 | 执行到新政策落地 | 家用激光显示系统光辐射安全特性评价要求GB/T 38246
678 | 辐射安全分类方法 | 广东省市场监督管理局 | 市场需求 | 按合同协议收费 | 接受委托 | 5000 | 广东省惠州市质量计量监督检测所 | 执行到新政策落地
679 | 危险等级分类 | 广东省市场监督管理局 | 市场需求 | 按合同协议收费 | 接受委托 | 5000 | 广东省惠州市质量计量监督检测所 | 执行到新政策落地 | 灯和灯系统的光生物安全 第5部分：投影仪GB/T 30117.5
680 | 光度量的测量 | 广东省市场监督管理局 | 市场需求 | 按合同协议收费 | 接受委托 | 900 | 广东省惠州市质量计量监督检测所 | 执行到新政策落地 | LED 灯、LED 灯具和LED 模块的测试方法GB/T 39394
681 | 颜色参数的测量 | 广东省市场监督管理局 | 市场需求 | 按合同协议收费 | 接受委托 | 500 | 广东省惠州市质量计量监督检测所 | 执行到新政策落地
682 | 主要部件性能 | 广东省市场监督管理局 | 市场需求 | 按合同协议收费 | 接受委托 | 350 | 广东省惠州市质量计量监督检测所 | 执行到新政策落地 | 消防应急照明和疏散指示系统GB 17945
683 | 充、放电性能 | 广东省市场监督管理局 | 市场需求 | 按合同协议收费 | 接受委托 | 1687 | 广东省惠州市质量计量监督检测所 | 执行到新政策落地
684 | 充、放电耐久性能 | 广东省市场监督管理局 | 市场需求 | 按合同协议收费 | 接受委托 | 1687 | 广东省惠州市质量计量监督检测所 | 执行到新政策落地
685 | 机械环境耐受性能 | 广东省市场监督管理局 | 市场需求 | 按合同协议收费 | 接受委托 | 1000 | 广东省惠州市质量计量监督检测所 | 执行到新政策落地
686 | 气候环境耐受性能 | 广东省市场监督管理局 | 市场需求 | 按合同协议收费 | 接受委托 | 1000 | 广东省惠州市质量计量监督检测所 | 执行到新政策落地
687 | 爬电距离和电气间隙 | 广东省市场监督管理局 | 市场需求 | 按合同协议收费 | 接受委托 | 200 | 广东省惠州市质量计量监督检测所 | 执行到新政策落地
688 | 电压波动性能 | 广东省市场监督管理局 | 市场需求 | 按合同协议收费 | 接受委托 | 350 | 广东省惠州市质量计量监督检测所 | 执行到新政策落地
689 | 电池性能 | 广东省市场监督管理局 | 市场需求 | 按合同协议收费 | 接受委托 | 850 | 广东省惠州市质量计量监督检测所 | 执行到新政策落地
690 | 电磁兼容性能 | 广东省市场监督管理局 | 市场需求 | 按合同协议收费 | 接受委托 | 3000 | 广东省惠州市质量计量监督检测所 | 执行到新政策落地
691 | 系统与整机性能 | 广东省市场监督管理局 | 市场需求 | 按合同协议收费 | 接受委托 | 350 | 广东省惠州市质量计量监督检测所 | 执行到新政策落地
692 | 结构 | 广东省市场监督管理局 | 市场需求 | 按合同协议收费 | 接受委托 | 300 | 广东省惠州市质量计量监督检测所 | 执行到新政策落地
693 | 绝缘性能 | 广东省市场监督管理局 | 市场需求 | 按合同协议收费 | 接受委托 | 600 | 广东省惠州市质量计量监督检测所 | 执行到新政策落地
694 | 耐压性能 | 广东省市场监督管理局 | 市场需求 | 按合同协议收费 | 接受委托 | 600 | 广东省惠州市质量计量监督检测所 | 执行到新政策落地
695 | 转换电压性能（集中控制型系统除外） | 广东省市场监督管理局 | 市场需求 | 按合同协议收费 | 接受委托 | 350 | 广东省惠州市质量计量监督检测所 | 执行到新政策落地
696 | 通用要求 | 广东省市场监督管理局 | 市场需求 | 按合同协议收费 | 接受委托 | 350 | 广东省惠州市质量计量监督检测所 | 执行到新政策落地
697 | 重复转换性能 | 广东省市场监督管理局 | 市场需求 | 按合同协议收费 | 接受委托 | 350 | 广东省惠州市质量计量监督检测所 | 执行到新政策落地
698 | 防护等级 | 广东省市场监督管理局 | 市场需求 | 按合同协议收费 | 接受委托 | 1000 | 广东省惠州市质量计量监督检测所 | 执行到新政策落地
699 | 能效限定值 | 广东省市场监督管理局 | 市场需求 | 按合同协议收费 | 接受委托 | 1000 | 广东省惠州市质量计量监督检测所 | 执行到新政策落地 | 单路输出式交流-直流和交流-交流外部电源能效限定值及节能评价值GB 20943
700 | 节能评价值 | 广东省市场监督管理局 | 市场需求 | 按合同协议收费 | 接受委托 | 1000 | 广东省惠州市质量计量监督检测所 | 执行到新政策落地
701 | 低温 | 广东省市场监督管理局 | 市场需求 | 按合同协议收费 | 接受委托 | 50元/小时 | 广东省惠州市质量计量监督检测所 | 执行到新政策落地 | 电工电子产品环境试验 第2部分试验方法 试验A 低温 GB/T 2423.1,IEC 60068-2-1,EN 60068-2-1
702 | 高温 | 广东省市场监督管理局 | 市场需求 | 按合同协议收费 | 接受委托 | 30元/小时 | 广东省惠州市质量计量监督检测所 | 执行到新政策落地 | 电工电子产品环境试验 第2部分：试验方法 试验B：高温 GB/T 2423.2,IEC 60068-2-2,EN 60068-2-2
703 | 湿热 | 广东省市场监督管理局 | 市场需求 | 按合同协议收费 | 接受委托 | 40元/小时 | 广东省惠州市质量计量监督检测所 | 执行到新政策落地 | 电工电子产品环境试验 第2部分：试验方法 试验Cab：恒定湿热试验 GB/T 2423.3,IEC 60068-2-78,EN 60068-2-78
704 | 交变湿热 | 广东省市场监督管理局 | 市场需求 | 按合同协议收费 | 接受委托 | 75元/小时 | 广东省惠州市质量计量监督检测所 | 执行到新政策落地 | 电工电子产品环境试验 第2部分：试验方法 试验Db：交变湿热试验（12h＋12h循环） GB/T 2423.4,IEC 60068-2-30,EN 60068-2-30
705 | 自由跌落 | 广东省市场监督管理局 | 市场需求 | 按合同协议收费 | 接受委托 | 100元/次 | 广东省惠州市质量计量监督检测所 | 执行到新政策落地 | 环境试验 第2部分：试验方法 试验Ec：粗率操作造成的冲击GB/T 2423.7
706 | 冲击 | 广东省市场监督管理局 | 市场需求 | 按合同协议收费 | 接受委托 | 100元/次 | 广东省惠州市质量计量监督检测所 | 执行到新政策落地 | 环境试验 第2部分：试验方法 试验Ea和导则：冲击GB/T 2423.5环境试验 第2部分：试验方法 试验Ec：粗率操作造成的冲击GB/T 2423.7
707 | 振动 | 广东省市场监督管理局 | 市场需求 | 按合同协议收费 | 接受委托 | 300元/小时 | 广东省惠州市质量计量监督检测所 | 执行到新政策落地 | 电工电子产品环境试验 第2部分：试验方法 试验Fc：振动（正弦） GB/T 2423.10,IEC60068-2-6,EN 60068-2-6
708 | 盐雾 | 广东省市场监督管理局 | 市场需求 | 按合同协议收费 | 接受委托 | 30元/小时 | 广东省惠州市质量计量监督检测所 | 执行到新政策落地 | 电工电子产品环境试验 第2部分 试验方法 试验Ka：盐雾 GB/T 2423.17,IEC 60068-2-11,EN 60068-2-11
709 | 温度变化 | 广东省市场监督管理局 | 市场需求 | 按合同协议收费 | 接受委托 | 75元/小时 | 广东省惠州市质量计量监督检测所 | 执行到新政策落地 | 环境试验 第2部分:试验方法 试验N:温度变化 GB/T 2423.22,IEC 60068-2-14,EN 60068-2-14
710 | 宽带随机振动 | 广东省市场监督管理局 | 市场需求 | 按合同协议收费 | 接受委托 | 300元/小时 | 广东省惠州市质量计量监督检测所 | 执行到新政策落地 | 电工电子产品环境试验 第2部分:试验方法 试验Fh:宽带随机振动(数字控制)和导则 GB/T 2423.56, IEC 60068-2-64
711 | 外壳防护等级 | 广东省市场监督管理局 | 市场需求 | 按合同协议收费 | 接受委托 | 500元/次 | 广东省惠州市质量计量监督检测所 | 执行到新政策落地 | 外壳防护等级（IP 代码） GB 4208,IEC 60529
712 | 荧光紫外灯曝露试验 | 广东省市场监督管理局 | 市场需求 | 按合同协议收费 | 接受委托 | 65元/小时 | 广东省惠州市质量计量监督检测所 | 执行到新政策落地 | 机械工业产品用塑料、涂料、橡胶材料人工气候老化试验方法 荧光紫外灯GB/T 14522
713 | 氙灯曝露试验 | 广东省市场监督管理局 | 市场需求 | 按合同协议收费 | 接受委托 | 65元/小时 | 广东省惠州市质量计量监督检测所 | 执行到新政策落地 | 塑料实验室光源暴露试验方法 第2部分：氙弧灯GB/T 16422.2
714 | 荧光紫外灯曝露试验 | 广东省市场监督管理局 | 市场需求 | 按合同协议收费 | 接受委托 | 65元/小时 | 广东省惠州市质量计量监督检测所 | 执行到新政策落地 | 塑料实验室光源暴露试验方法 第3部分：荧光紫外灯GB/T 16422.3
715 | 耐燃性 | 广东省市场监督管理局 | 市场需求 | 按合同协议收费 | 接受委托 | 500元/次 | 广东省惠州市质量计量监督检测所 | 执行到新政策落地 | 电工电子产品着火危险试验 第10部分：灼热丝/热丝基本试验方法 灼热丝装置和通用试验方法 GB/T 5169.10,IEC 60695-2-10
716 | 耐燃性 | 广东省市场监督管理局 | 市场需求 | 按合同协议收费 | 接受委托 | 500元/次 | 广东省惠州市质量计量监督检测所 | 执行到新政策落地 | 电工电子产品着火危险试验 第11部分：灼热丝/热丝基本试验方法 成品的灼热丝可燃性试验方法 GB/T 5169.11,IEC 60695-2-11
717 | 耐燃性 | 广东省市场监督管理局 | 市场需求 | 按合同协议收费 | 接受委托 | 500元/次 | 广东省惠州市质量计量监督检测所 | 执行到新政策落地 | 电工电子产品着火危险试验 第12部分：灼热丝/热丝基本试验方法 材料的灼热丝可燃性试验方法 GB/T 5169.12,IEC 60695-2-12
718 | 耐燃性 | 广东省市场监督管理局 | 市场需求 | 按合同协议收费 | 接受委托 | 500元/次 | 广东省惠州市质量计量监督检测所 | 执行到新政策落地 | 电工电子产品着火危险试验 第13部分：灼热丝/热丝基本试验方法 材料的灼热丝起燃性试验方法 GB/T 5169.13,IEC 60695-2-13
719 | 针焰 | 广东省市场监督管理局 | 市场需求 | 按合同协议收费 | 接受委托 | 500元/次 | 广东省惠州市质量计量监督检测所 | 执行到新政策落地 | 电工电子产品着火危险试验 第5部分：试验火焰 针焰试验方法 装置、确认试验方法和导则 GB/T 5169.5,IEC 60695-11-5
720 | 着火危险试验 | 广东省市场监督管理局 | 市场需求 | 按合同协议收费 | 接受委托 | 500元/次 | 广东省惠州市质量计量监督检测所 | 执行到新政策落地 | 电工电子产品着火危险试验 第16部分：试验火焰 50W水平与垂直火焰试验方法 GB/T 5169.16,IEC 60695-11-10
721 | 着火危险试验 | 广东省市场监督管理局 | 市场需求 | 按合同协议收费 | 接受委托 | 500元/次 | 广东省惠州市质量计量监督检测所 | 执行到新政策落地 | 电工电子产品着火危险试验 第17部分：试验火焰 500W火焰试验方法 GB/T 5169.17,IEC 60695-11-20
722 | 耐漏电起痕 | 广东省市场监督管理局 | 市场需求 | 按合同协议收费 | 接受委托 | 500元/次 | 广东省惠州市质量计量监督检测所 | 执行到新政策落地 | 固体绝缘材料耐电痕化指数和相比电痕化指数的测定方法 GB/T 4207,IEC 60112
723 | 标志和说明 | 广东省市场监督管理局 | 市场需求 | 按合同协议收费 | 接受委托 | 60 | 广东省惠州市质量计量监督检测所 | 执行到新政策落地 | 家用和类似用途电器的安全 第1部分：通用要求 GB4706.1,IEC60335-1,EN 60335-1；其他特殊标准
724 | 对触及带电部件的防护 | 广东省市场监督管理局 | 市场需求 | 按合同协议收费 | 接受委托 | 120 | 广东省惠州市质量计量监督检测所 | 执行到新政策落地
725 | 输入功率和电流 | 广东省市场监督管理局 | 市场需求 | 按合同协议收费 | 接受委托 | 250 | 广东省惠州市质量计量监督检测所 | 执行到新政策落地
726 | 发热 | 广东省市场监督管理局 | 市场需求 | 按合同协议收费 | 接受委托 | 500 | 广东省惠州市质量计量监督检测所 | 执行到新政策落地
727 | 工作温度下泄漏电流和电气强度 | 广东省市场监督管理局 | 市场需求 | 按合同协议收费 | 接受委托 | 320 | 广东省惠州市质量计量监督检测所 | 执行到新政策落地
728 | 耐潮湿 | 广东省市场监督管理局 | 市场需求 | 按合同协议收费 | 接受委托 | 500 | 广东省惠州市质量计量监督检测所 | 执行到新政策落地
729 | 泄漏电流和电气强度 | 广东省市场监督管理局 | 市场需求 | 按合同协议收费 | 接受委托 | 280 | 广东省惠州市质量计量监督检测所 | 执行到新政策落地
730 | 非正常工作 | 广东省市场监督管理局 | 市场需求 | 按合同协议收费 | 接受委托 | 800 | 广东省惠州市质量计量监督检测所 | 执行到新政策落地
731 | 稳定性和机械危险 | 广东省市场监督管理局 | 市场需求 | 按合同协议收费 | 接受委托 | 120 | 广东省惠州市质量计量监督检测所 | 执行到新政策落地
732 | 机械强度 | 广东省市场监督管理局 | 市场需求 | 按合同协议收费 | 接受委托 | 120 | 广东省惠州市质量计量监督检测所 | 执行到新政策落地
733 | 结构 | 广东省市场监督管理局 | 市场需求 | 按合同协议收费 | 接受委托 | 480 | 广东省惠州市质量计量监督检测所 | 执行到新政策落地
734 | 内部布线 | 广东省市场监督管理局 | 市场需求 | 按合同协议收费 | 接受委托 | 140 | 广东省惠州市质量计量监督检测所 | 执行到新政策落地
735 | 电源连接和外部软线 | 广东省市场监督管理局 | 市场需求 | 按合同协议收费 | 接受委托 | 200 | 广东省惠州市质量计量监督检测所 | 执行到新政策落地
736 | 外部导线用接线端子 | 广东省市场监督管理局 | 市场需求 | 按合同协议收费 | 接受委托 | 120 | 广东省惠州市质量计量监督检测所 | 执行到新政策落地
737 | 接地措施 | 广东省市场监督管理局 | 市场需求 | 按合同协议收费 | 接受委托 | 200 | 广东省惠州市质量计量监督检测所 | 执行到新政策落地
738 | 螺钉和连接 | 广东省市场监督管理局 | 市场需求 | 按合同协议收费 | 接受委托 | 120 | 广东省惠州市质量计量监督检测所 | 执行到新政策落地
739 | 电气间隙、爬电距离 | 广东省市场监督管理局 | 市场需求 | 按合同协议收费 | 接受委托 | 200 | 广东省惠州市质量计量监督检测所 | 执行到新政策落地
740 | 耐热和耐燃 | 广东省市场监督管理局 | 市场需求 | 按合同协议收费 | 接受委托 | 500 | 广东省惠州市质量计量监督检测所 | 执行到新政策落地
741 | 防锈 | 广东省市场监督管理局 | 市场需求 | 按合同协议收费 | 接受委托 | 300 | 广东省惠州市质量计量监督检测所 | 执行到新政策落地
742 | 连续干扰电压 | 广东省市场监督管理局 | 市场需求 | 按合同协议收费 | 接受委托 | 500 | 广东省惠州市质量计量监督检测所 | 执行到新政策落地
743 | 连续干扰功率 | 广东省市场监督管理局 | 市场需求 | 按合同协议收费 | 接受委托 | 500 | 广东省惠州市质量计量监督检测所 | 执行到新政策落地
744 | 连续干扰 | 广东省市场监督管理局 | 市场需求 | 按合同协议收费 | 接受委托 | 800 | 广东省惠州市质量计量监督检测所 | 执行到新政策落地
745 | 谐波 | 广东省市场监督管理局 | 市场需求 | 按合同协议收费 | 接受委托 | 500 | 广东省惠州市质量计量监督检测所 | 执行到新政策落地
746 | 标志和说明 | 广东省市场监督管理局 | 市场需求 | 按合同协议收费 | 接受委托 | 60 | 广东省惠州市质量计量监督检测所 | 执行到新政策落地 | 家用和类似用途电器的安全 第1部分：通用要求 GB4706.1,IEC60335-1,EN 60335-1 家用和类似用途电器的安全 液体加热器的特殊要求 GB 4706.19,EN 60335-2-15AMD.11,IEC 60335-2-15:
747 | 对触及带电部件的防护 | 广东省市场监督管理局 | 市场需求 | 按合同协议收费 | 接受委托 | 120 | 广东省惠州市质量计量监督检测所 | 执行到新政策落地
748 | 输入功率和电流 | 广东省市场监督管理局 | 市场需求 | 按合同协议收费 | 接受委托 | 250 | 广东省惠州市质量计量监督检测所 | 执行到新政策落地
749 | 发热 | 广东省市场监督管理局 | 市场需求 | 按合同协议收费 | 接受委托 | 500 | 广东省惠州市质量计量监督检测所 | 执行到新政策落地
750 | 工作温度下泄漏电流和电气强度 | 广东省市场监督管理局 | 市场需求 | 按合同协议收费 | 接受委托 | 320 | 广东省惠州市质量计量监督检测所 | 执行到新政策落地
751 | 耐潮湿 | 广东省市场监督管理局 | 市场需求 | 按合同协议收费 | 接受委托 | 500 | 广东省惠州市质量计量监督检测所 | 执行到新政策落地
752 | 泄漏电流和电气强度 | 广东省市场监督管理局 | 市场需求 | 按合同协议收费 | 接受委托 | 280 | 广东省惠州市质量计量监督检测所 | 执行到新政策落地
753 | 稳定性和机械危险 | 广东省市场监督管理局 | 市场需求 | 按合同协议收费 | 接受委托 | 120 | 广东省惠州市质量计量监督检测所 | 执行到新政策落地
754 | 机械强度 | 广东省市场监督管理局 | 市场需求 | 按合同协议收费 | 接受委托 | 120 | 广东省惠州市质量计量监督检测所 | 执行到新政策落地
755 | 结构 | 广东省市场监督管理局 | 市场需求 | 按合同协议收费 | 接受委托 | 480 | 广东省惠州市质量计量监督检测所 | 执行到新政策落地
756 | 内部布线 | 广东省市场监督管理局 | 市场需求 | 按合同协议收费 | 接受委托 | 140 | 广东省惠州市质量计量监督检测所 | 执行到新政策落地
757 | 电源连接和外部软线 | 广东省市场监督管理局 | 市场需求 | 按合同协议收费 | 接受委托 | 200 | 广东省惠州市质量计量监督检测所 | 执行到新政策落地
758 | 外部导线用接线端子 | 广东省市场监督管理局 | 市场需求 | 按合同协议收费 | 接受委托 | 120 | 广东省惠州市质量计量监督检测所 | 执行到新政策落地
759 | 接地措施 | 广东省市场监督管理局 | 市场需求 | 按合同协议收费 | 接受委托 | 200 | 广东省惠州市质量计量监督检测所 | 执行到新政策落地
760 | 螺钉和连接 | 广东省市场监督管理局 | 市场需求 | 按合同协议收费 | 接受委托 | 120 | 广东省惠州市质量计量监督检测所 | 执行到新政策落地
761 | 电气间隙、爬电距离 | 广东省市场监督管理局 | 市场需求 | 按合同协议收费 | 接受委托 | 200 | 广东省惠州市质量计量监督检测所 | 执行到新政策落地
762 | 耐热和耐燃 | 广东省市场监督管理局 | 市场需求 | 按合同协议收费 | 接受委托 | 500 | 广东省惠州市质量计量监督检测所 | 执行到新政策落地
763 | 防锈 | 广东省市场监督管理局 | 市场需求 | 按合同协议收费 | 接受委托 | 300 | 广东省惠州市质量计量监督检测所 | 执行到新政策落地
764 | 连续干扰电压 | 广东省市场监督管理局 | 市场需求 | 按合同协议收费 | 接受委托 | 500 | 广东省惠州市质量计量监督检测所 | 执行到新政策落地
765 | 连续干扰功率 | 广东省市场监督管理局 | 市场需求 | 按合同协议收费 | 接受委托 | 500 | 广东省惠州市质量计量监督检测所 | 执行到新政策落地
766 | 连续干扰 | 广东省市场监督管理局 | 市场需求 | 按合同协议收费 | 接受委托 | 800 | 广东省惠州市质量计量监督检测所 | 执行到新政策落地
767 | 谐波 | 广东省市场监督管理局 | 市场需求 | 按合同协议收费 | 接受委托 | 500 | 广东省惠州市质量计量监督检测所 | 执行到新政策落地
768 | 标志和说明书 | 广东省市场监督管理局 | 市场需求 | 按合同协议收费 | 接受委托 | 60 | 广东省惠州市质量计量监督检测所 | 执行到新政策落地 | 音频、视频及类似电子设备 安全要求GB8898 EN 60065:+A1:+A11:+A12:,IEC 60065：
769 | 正常工作条件下的发热 | 广东省市场监督管理局 | 市场需求 | 按合同协议收费 | 接受委托 | 500 | 广东省惠州市质量计量监督检测所 | 执行到新政策落地
770 | 防电击保护的结构要求 | 广东省市场监督管理局 | 市场需求 | 按合同协议收费 | 接受委托 | 120 | 广东省惠州市质量计量监督检测所 | 执行到新政策落地
771 | 正常工作条件下的电击危险 | 广东省市场监督管理局 | 市场需求 | 按合同协议收费 | 接受委托 | 800 | 广东省惠州市质量计量监督检测所 | 执行到新政策落地
772 | 绝缘要求、抗电强度 | 广东省市场监督管理局 | 市场需求 | 按合同协议收费 | 接受委托 | 800 | 广东省惠州市质量计量监督检测所 | 执行到新政策落地
773 | 故障设置试验、相关温升测试、防触电检查 | 广东省市场监督管理局 | 市场需求 | 按合同协议收费 | 接受委托 | 2000 | 广东省惠州市质量计量监督检测所 | 执行到新政策落地
774 | 元器件 | 广东省市场监督管理局 | 市场需求 | 按合同协议收费 | 接受委托 | 150 | 广东省惠州市质量计量监督检测所 | 执行到新政策落地
775 | 机械强度、跌落、振动 | 广东省市场监督管理局 | 市场需求 | 按合同协议收费 | 接受委托 | 690 | 广东省惠州市质量计量监督检测所 | 执行到新政策落地
776 | 电气间隙和爬电距离 | 广东省市场监督管理局 | 市场需求 | 按合同协议收费 | 接受委托 | 200 | 广东省惠州市质量计量监督检测所 | 执行到新政策落地
777 | 导体连接端子、接地连续性测试 | 广东省市场监督管理局 | 市场需求 | 按合同协议收费 | 接受委托 | 200 | 广东省惠州市质量计量监督检测所 | 执行到新政策落地
778 | 电源外接软线、拉力试验 | 广东省市场监督管理局 | 市场需求 | 按合同协议收费 | 接受委托 | 420 | 广东省惠州市质量计量监督检测所 | 执行到新政策落地
779 | 电气连接和机械固定 | 广东省市场监督管理局 | 市场需求 | 按合同协议收费 | 接受委托 | 160 | 广东省惠州市质量计量监督检测所 | 执行到新政策落地
780 | 稳定性和机械危险 | 广东省市场监督管理局 | 市场需求 | 按合同协议收费 | 接受委托 | 290 | 广东省惠州市质量计量监督检测所 | 执行到新政策落地
781 | 防火 | 广东省市场监督管理局 | 市场需求 | 按合同协议收费 | 接受委托 | 200 | 广东省惠州市质量计量监督检测所 | 执行到新政策落地
782 | 注入电源的骚扰电压 | 广东省市场监督管理局 | 市场需求 | 按合同协议收费 | 接受委托 | 500 | 广东省惠州市质量计量监督检测所 | 执行到新政策落地
783 | 天线端的骚扰电压 | 广东省市场监督管理局 | 市场需求 | 按合同协议收费 | 接受委托 | 500 | 广东省惠州市质量计量监督检测所 | 执行到新政策落地
784 | 射频输出端有用信号和骚扰信号电平 | 广东省市场监督管理局 | 市场需求 | 按合同协议收费 | 接受委托 | 1000 | 广东省惠州市质量计量监督检测所 | 执行到新政策落地
785 | 辐射骚扰场强 | 广东省市场监督管理局 | 市场需求 | 按合同协议收费 | 接受委托 | 800 | 广东省惠州市质量计量监督检测所 | 执行到新政策落地
786 | 骚扰功率 | 广东省市场监督管理局 | 市场需求 | 按合同协议收费 | 接受委托 | 500 | 广东省惠州市质量计量监督检测所 | 执行到新政策落地
787 | 谐波电流 | 广东省市场监督管理局 | 市场需求 | 按合同协议收费 | 接受委托 | 500 | 广东省惠州市质量计量监督检测所 | 执行到新政策落地
788 | 激光辐射 | 广东省市场监督管理局 | 市场需求 | 按合同协议收费 | 接受委托 | 1000 | 广东省惠州市质量计量监督检测所 | 执行到新政策落地
789 | 元器件 | 广东省市场监督管理局 | 市场需求 | 按合同协议收费 | 接受委托 | 150 | 广东省惠州市质量计量监督检测所 | 执行到新政策落地 | 信息技术设备 安全 第1部分：通用要求 GB4943.1 IEC 60950-1：+A1：+A2： EN 60950-1：+A1：+A2：+AMD2:
790 | 电源接口 | 广东省市场监督管理局 | 市场需求 | 按合同协议收费 | 接受委托 | 350 | 广东省惠州市质量计量监督检测所 | 执行到新政策落地
791 | 标记和说明 | 广东省市场监督管理局 | 市场需求 | 按合同协议收费 | 接受委托 | 60 | 广东省惠州市质量计量监督检测所 | 执行到新政策落地
792 | 电击和能量危险的防护 | 广东省市场监督管理局 | 市场需求 | 按合同协议收费 | 接受委托 | 350 | 广东省惠州市质量计量监督检测所 | 执行到新政策落地
793 | SELV电路 | 广东省市场监督管理局 | 市场需求 | 按合同协议收费 | 接受委托 | 200 | 广东省惠州市质量计量监督检测所 | 执行到新政策落地
794 | TNV电路 | 广东省市场监督管理局 | 市场需求 | 按合同协议收费 | 接受委托 | 100 | 广东省惠州市质量计量监督检测所 | 执行到新政策落地
795 | 限流电路 | 广东省市场监督管理局 | 市场需求 | 按合同协议收费 | 接受委托 | 100 | 广东省惠州市质量计量监督检测所 | 执行到新政策落地
796 | 受限制电源 | 广东省市场监督管理局 | 市场需求 | 按合同协议收费 | 接受委托 | 100 | 广东省惠州市质量计量监督检测所 | 执行到新政策落地
797 | 接地和连接保护措施 | 广东省市场监督管理局 | 市场需求 | 按合同协议收费 | 接受委托 | 350 | 广东省惠州市质量计量监督检测所 | 执行到新政策落地
798 | 一次电路过流保护和接地故障保护 | 广东省市场监督管理局 | 市场需求 | 按合同协议收费 | 接受委托 | 100 | 广东省惠州市质量计量监督检测所 | 执行到新政策落地
799 | 安全联锁装置 | 广东省市场监督管理局 | 市场需求 | 按合同协议收费 | 接受委托 | 100 | 广东省惠州市质量计量监督检测所 | 执行到新政策落地
800 | 电气绝缘 | 广东省市场监督管理局 | 市场需求 | 按合同协议收费 | 接受委托 | 500 | 广东省惠州市质量计量监督检测所 | 执行到新政策落地
801 | 电气间隙爬电距离和绝缘穿透距离 | 广东省市场监督管理局 | 市场需求 | 按合同协议收费 | 接受委托 | 200 | 广东省惠州市质量计量监督检测所 | 执行到新政策落地
802 | 布线、连接和供电的基本要求 | 广东省市场监督管理局 | 市场需求 | 按合同协议收费 | 接受委托 | 100 | 广东省惠州市质量计量监督检测所 | 执行到新政策落地
803 | 与电网电源的连接 | 广东省市场监督管理局 | 市场需求 | 按合同协议收费 | 接受委托 | 100 | 广东省惠州市质量计量监督检测所 | 执行到新政策落地
804 | 连接外部导线的接线端子 | 广东省市场监督管理局 | 市场需求 | 按合同协议收费 | 接受委托 | 100 | 广东省惠州市质量计量监督检测所 | 执行到新政策落地
805 | 与电网电源的断开 | 广东省市场监督管理局 | 市场需求 | 按合同协议收费 | 接受委托 | 100 | 广东省惠州市质量计量监督检测所 | 执行到新政策落地
806 | 设备的互连 | 广东省市场监督管理局 | 市场需求 | 按合同协议收费 | 接受委托 | 100 | 广东省惠州市质量计量监督检测所 | 执行到新政策落地
807 | 稳定性 | 广东省市场监督管理局 | 市场需求 | 按合同协议收费 | 接受委托 | 100 | 广东省惠州市质量计量监督检测所 | 执行到新政策落地
808 | 机械强度 | 广东省市场监督管理局 | 市场需求 | 按合同协议收费 | 接受委托 | 500 | 广东省惠州市质量计量监督检测所 | 执行到新政策落地
809 | 结构设计 | 广东省市场监督管理局 | 市场需求 | 按合同协议收费 | 接受委托 | 220 | 广东省惠州市质量计量监督检测所 | 执行到新政策落地
810 | 危险的运动部件的防护 | 广东省市场监督管理局 | 市场需求 | 按合同协议收费 | 接受委托 | 100 | 广东省惠州市质量计量监督检测所 | 执行到新政策落地
811 | 发热要求 | 广东省市场监督管理局 | 市场需求 | 按合同协议收费 | 接受委托 | 500 | 广东省惠州市质量计量监督检测所 | 执行到新政策落地
812 | 外壳的开孔 | 广东省市场监督管理局 | 市场需求 | 按合同协议收费 | 接受委托 | 200 | 广东省惠州市质量计量监督检测所 | 执行到新政策落地
813 | 防火 | 广东省市场监督管理局 | 市场需求 | 按合同协议收费 | 接受委托 | 200 | 广东省惠州市质量计量监督检测所 | 执行到新政策落地
814 | 接触电流和保护导体电流 | 广东省市场监督管理局 | 市场需求 | 按合同协议收费 | 接受委托 | 600 | 广东省惠州市质量计量监督检测所 | 执行到新政策落地
815 | 抗电强度 | 广东省市场监督管理局 | 市场需求 | 按合同协议收费 | 接受委托 | 300 | 广东省惠州市质量计量监督检测所 | 执行到新政策落地
816 | 异常工作和故障条件 | 广东省市场监督管理局 | 市场需求 | 按合同协议收费 | 接受委托 | 800 | 广东省惠州市质量计量监督检测所 | 执行到新政策落地
817 | 与通信网络的连接 | 广东省市场监督管理局 | 市场需求 | 按合同协议收费 | 接受委托 | 800 | 广东省惠州市质量计量监督检测所 | 执行到新政策落地
818 | 与电缆分配系统的连接 | 广东省市场监督管理局 | 市场需求 | 按合同协议收费 | 接受委托 | 200 | 广东省惠州市质量计量监督检测所 | 执行到新政策落地
819 | 电源端的骚扰电压 | 广东省市场监督管理局 | 市场需求 | 按合同协议收费 | 接受委托 | 500 | 广东省惠州市质量计量监督检测所 | 执行到新政策落地
820 | 辐射骚扰场强 | 广东省市场监督管理局 | 市场需求 | 按合同协议收费 | 接受委托 | 800 | 广东省惠州市质量计量监督检测所 | 执行到新政策落地
821 | 谐波电流 | 广东省市场监督管理局 | 市场需求 | 按合同协议收费 | 接受委托 | 500 | 广东省惠州市质量计量监督检测所 | 执行到新政策落地
822 | 激光辐射 | 广东省市场监督管理局 | 市场需求 | 按合同协议收费 | 接受委托 | 1000 | 广东省惠州市质量计量监督检测所 | 执行到新政策落地
823 | 结构 | 广东省市场监督管理局 | 市场需求 | 按合同协议收费 | 接受委托 | 350 | 广东省惠州市质量计量监督检测所 | 执行到新政策落地 | LED显示屏通用规范 SJ/T11141
824 | 硬件环境 | 广东省市场监督管理局 | 市场需求 | 按合同协议收费 | 接受委托 | 120 | 广东省惠州市质量计量监督检测所 | 执行到新政策落地
825 | 软件环境 | 广东省市场监督管理局 | 市场需求 | 按合同协议收费 | 接受委托 | 120 | 广东省惠州市质量计量监督检测所 | 执行到新政策落地
826 | 外观质量 | 广东省市场监督管理局 | 市场需求 | 按合同协议收费 | 接受委托 | 60 | 广东省惠州市质量计量监督检测所 | 执行到新政策落地
827 | 外壳防护等级 | 广东省市场监督管理局 | 市场需求 | 按合同协议收费 | 接受委托 | 1000 | 广东省惠州市质量计量监督检测所 | 执行到新政策落地
828 | 拼装精度 | 广东省市场监督管理局 | 市场需求 | 按合同协议收费 | 接受委托 | 300 | 广东省惠州市质量计量监督检测所 | 执行到新政策落地
829 | 接地 | 广东省市场监督管理局 | 市场需求 | 按合同协议收费 | 接受委托 | 60 | 广东省惠州市质量计量监督检测所 | 执行到新政策落地
830 | 安全标记 | 广东省市场监督管理局 | 市场需求 | 按合同协议收费 | 接受委托 | 60 | 广东省惠州市质量计量监督检测所 | 执行到新政策落地
831 | 对地漏电流 | 广东省市场监督管理局 | 市场需求 | 按合同协议收费 | 接受委托 | 100 | 广东省惠州市质量计量监督检测所 | 执行到新政策落地
832 | 抗电强度 | 广东省市场监督管理局 | 市场需求 | 按合同协议收费 | 接受委托 | 300 | 广东省惠州市质量计量监督检测所 | 执行到新政策落地
833 | 温升 | 广东省市场监督管理局 | 市场需求 | 按合同协议收费 | 接受委托 | 300 | 广东省惠州市质量计量监督检测所 | 执行到新政策落地
834 | 电源平均效率 | 广东省市场监督管理局 | 市场需求 | 按合同协议收费 | 接受委托 | 100 | 广东省惠州市质量计量监督检测所 | 执行到新政策落地
835 | 亮度调节 | 广东省市场监督管理局 | 市场需求 | 按合同协议收费 | 接受委托 | 300 | 广东省惠州市质量计量监督检测所 | 执行到新政策落地
836 | LED显示屏功能特性 | 广东省市场监督管理局 | 市场需求 | 按合同协议收费 | 接受委托 | 300 | 广东省惠州市质量计量监督检测所 | 执行到新政策落地
837 | 最大亮度 | 广东省市场监督管理局 | 市场需求 | 按合同协议收费 | 接受委托 | 300 | 广东省惠州市质量计量监督检测所 | 执行到新政策落地
838 | 视角 | 广东省市场监督管理局 | 市场需求 | 按合同协议收费 | 接受委托 | 1000 | 广东省惠州市质量计量监督检测所 | 执行到新政策落地
839 | 均匀性 | 广东省市场监督管理局 | 市场需求 | 按合同协议收费 | 接受委托 | 1000 | 广东省惠州市质量计量监督检测所 | 执行到新政策落地
840 | 基色主波长误差 | 广东省市场监督管理局 | 市场需求 | 按合同协议收费 | 接受委托 | 300 | 广东省惠州市质量计量监督检测所 | 执行到新政策落地
841 | 白场色坐标 | 广东省市场监督管理局 | 市场需求 | 按合同协议收费 | 接受委托 | 300 | 广东省惠州市质量计量监督检测所 | 执行到新政策落地
842 | 最高对比度 | 广东省市场监督管理局 | 市场需求 | 按合同协议收费 | 接受委托 | 300 | 广东省惠州市质量计量监督检测所 | 执行到新政策落地
843 | LED显示屏负载变化率 | 广东省市场监督管理局 | 市场需求 | 按合同协议收费 | 接受委托 | 200 | 广东省惠州市质量计量监督检测所 | 执行到新政策落地
844 | 像素失控率 | 广东省市场监督管理局 | 市场需求 | 按合同协议收费 | 接受委托 | 500 | 广东省惠州市质量计量监督检测所 | 执行到新政策落地
845 | 供电电源 | 广东省市场监督管理局 | 市场需求 | 按合同协议收费 | 接受委托 | 100 | 广东省惠州市质量计量监督检测所 | 执行到新政策落地
846 | 无线电骚扰 | 广东省市场监督管理局 | 市场需求 | 按合同协议收费 | 接受委托 | 2000 | 广东省惠州市质量计量监督检测所 | 执行到新政策落地
847 | 抗扰度 | 广东省市场监督管理局 | 市场需求 | 按合同协议收费 | 接受委托 | 1000 | 广东省惠州市质量计量监督检测所 | 执行到新政策落地
848 | 高温工作 | 广东省市场监督管理局 | 市场需求 | 按合同协议收费 | 接受委托 | 600 | 广东省惠州市质量计量监督检测所 | 执行到新政策落地
849 | 低温工作 | 广东省市场监督管理局 | 市场需求 | 按合同协议收费 | 接受委托 | 1200 | 广东省惠州市质量计量监督检测所 | 执行到新政策落地
850 | 高温贮存 | 广东省市场监督管理局 | 市场需求 | 按合同协议收费 | 接受委托 | 600 | 广东省惠州市质量计量监督检测所 | 执行到新政策落地
851 | 低温贮存 | 广东省市场监督管理局 | 市场需求 | 按合同协议收费 | 接受委托 | 1200 | 广东省惠州市质量计量监督检测所 | 执行到新政策落地
852 | 湿热负载 | 广东省市场监督管理局 | 市场需求 | 按合同协议收费 | 接受委托 | 880 | 广东省惠州市质量计量监督检测所 | 执行到新政策落地
853 | 恒定湿热 | 广东省市场监督管理局 | 市场需求 | 按合同协议收费 | 接受委托 | 880 | 广东省惠州市质量计量监督检测所 | 执行到新政策落地
854 | 震动 | 广东省市场监督管理局 | 市场需求 | 按合同协议收费 | 接受委托 | 300 | 广东省惠州市质量计量监督检测所 | 执行到新政策落地
855 | 运输试验 | 广东省市场监督管理局 | 市场需求 | 按合同协议收费 | 接受委托 | 1000 | 广东省惠州市质量计量监督检测所 | 执行到新政策落地
856 | 平整度 | 广东省市场监督管理局 | 市场需求 | 按合同协议收费 | 接受委托 | 300 | 广东省惠州市质量计量监督检测所 | 执行到新政策落地 | 发光二极管（LED）显示屏测试方法SJ/T 11281
857 | 像素中心距相对偏差 | 广东省市场监督管理局 | 市场需求 | 按合同协议收费 | 接受委托 | 300 | 广东省惠州市质量计量监督检测所 | 执行到新政策落地
858 | 水平相对错位 | 广东省市场监督管理局 | 市场需求 | 按合同协议收费 | 接受委托 | 300 | 广东省惠州市质量计量监督检测所 | 执行到新政策落地
859 | 垂直相对错位 | 广东省市场监督管理局 | 市场需求 | 按合同协议收费 | 接受委托 | 300 | 广东省惠州市质量计量监督检测所 | 执行到新政策落地
860 | 最高对比度 | 广东省市场监督管理局 | 市场需求 | 按合同协议收费 | 接受委托 | 300 | 广东省惠州市质量计量监督检测所 | 执行到新政策落地
861 | 像素光强均匀性 | 广东省市场监督管理局 | 市场需求 | 按合同协议收费 | 接受委托 | 1000 | 广东省惠州市质量计量监督检测所 | 执行到新政策落地
862 | 显示模块亮度均匀性 | 广东省市场监督管理局 | 市场需求 | 按合同协议收费 | 接受委托 | 1000 | 广东省惠州市质量计量监督检测所 | 执行到新政策落地
863 | 模组亮度均匀性 | 广东省市场监督管理局 | 市场需求 | 按合同协议收费 | 接受委托 | 1000 | 广东省惠州市质量计量监督检测所 | 执行到新政策落地
864 | 亮度 | 广东省市场监督管理局 | 市场需求 | 按合同协议收费 | 接受委托 | 300 | 广东省惠州市质量计量监督检测所 | 执行到新政策落地 | 液晶显示器件 第6-1部分：液晶 显示器件测试方法 光电参数GBT18910.61
865 | 亮度均匀性 | 广东省市场监督管理局 | 市场需求 | 按合同协议收费 | 接受委托 | 1000 | 广东省惠州市质量计量监督检测所 | 执行到新政策落地
866 | 预热特性 | 广东省市场监督管理局 | 市场需求 | 按合同协议收费 | 接受委托 | 300 | 广东省惠州市质量计量监督检测所 | 执行到新政策落地
867 | 开通时间 | 广东省市场监督管理局 | 市场需求 | 按合同协议收费 | 接受委托 | 100 | 广东省惠州市质量计量监督检测所 | 执行到新政策落地
868 | 关断时间 | 广东省市场监督管理局 | 市场需求 | 按合同协议收费 | 接受委托 | 100 | 广东省惠州市质量计量监督检测所 | 执行到新政策落地
869 | 上升时间 | 广东省市场监督管理局 | 市场需求 | 按合同协议收费 | 接受委托 | 100 | 广东省惠州市质量计量监督检测所 | 执行到新政策落地
870 | 下降时间 | 广东省市场监督管理局 | 市场需求 | 按合同协议收费 | 接受委托 | 100 | 广东省惠州市质量计量监督检测所 | 执行到新政策落地
871 | 闪烁 | 广东省市场监督管理局 | 市场需求 | 按合同协议收费 | 接受委托 | 500 | 广东省惠州市质量计量监督检测所 | 执行到新政策落地
872 | 亮度对比度 | 广东省市场监督管理局 | 市场需求 | 按合同协议收费 | 接受委托 | 300 | 广东省惠州市质量计量监督检测所 | 执行到新政策落地
873 | 视角范围 | 广东省市场监督管理局 | 市场需求 | 按合同协议收费 | 接受委托 | 1000 | 广东省惠州市质量计量监督检测所 | 执行到新政策落地
874 | 透射率测量 | 广东省市场监督管理局 | 市场需求 | 按合同协议收费 | 接受委托 | 1000 | 广东省惠州市质量计量监督检测所 | 执行到新政策落地
875 | 白场色度 | 广东省市场监督管理局 | 市场需求 | 按合同协议收费 | 接受委托 | 300 | 广东省惠州市质量计量监督检测所 | 执行到新政策落地
876 | 色度均匀性 | 广东省市场监督管理局 | 市场需求 | 按合同协议收费 | 接受委托 | 1000 | 广东省惠州市质量计量监督检测所 | 执行到新政策落地
877 | 色彩再现性 | 广东省市场监督管理局 | 市场需求 | 按合同协议收费 | 接受委托 | 1000 | 广东省惠州市质量计量监督检测所 | 执行到新政策落地
878 | 水平串扰 | 广东省市场监督管理局 | 市场需求 | 按合同协议收费 | 接受委托 | 500 | 广东省惠州市质量计量监督检测所 | 执行到新政策落地
879 | 垂直串扰 | 广东省市场监督管理局 | 市场需求 | 按合同协议收费 | 接受委托 | 500 | 广东省惠州市质量计量监督检测所 | 执行到新政策落地
880 | 最大功耗 | 广东省市场监督管理局 | 市场需求 | 按合同协议收费 | 接受委托 | 100 | 广东省惠州市质量计量监督检测所 | 执行到新政策落地
881 | 标准功耗 | 广东省市场监督管理局 | 市场需求 | 按合同协议收费 | 接受委托 | 100 | 广东省惠州市质量计量监督检测所 | 执行到新政策落地
882 | 光学性能 | 广东省市场监督管理局 | 市场需求 | 按合同协议收费 | 接受委托 | 900 | 广东省惠州市质量计量监督检测所 | 执行到新政策落地 | 体育场馆LED显示屏使用要求及检验方法 GB/T 29458
883 | 可靠性 | 广东省市场监督管理局 | 市场需求 | 按合同协议收费 | 接受委托 | 3000 | 广东省惠州市质量计量监督检测所 | 执行到新政策落地
884 | 外观与结构 | 广东省市场监督管理局 | 市场需求 | 按合同协议收费 | 接受委托 | 350 | 广东省惠州市质量计量监督检测所 | 执行到新政策落地
885 | 安全性 | 广东省市场监督管理局 | 市场需求 | 按合同协议收费 | 接受委托 | 500 | 广东省惠州市质量计量监督检测所 | 执行到新政策落地
886 | 安装位置 | 广东省市场监督管理局 | 市场需求 | 按合同协议收费 | 接受委托 | 300 | 广东省惠州市质量计量监督检测所 | 执行到新政策落地
887 | 平面显示屏显示字符数量 | 广东省市场监督管理局 | 市场需求 | 按合同协议收费 | 接受委托 | 300 | 广东省惠州市质量计量监督检测所 | 执行到新政策落地
888 | 显示控制 | 广东省市场监督管理局 | 市场需求 | 按合同协议收费 | 接受委托 | 300 | 广东省惠州市质量计量监督检测所 | 执行到新政策落地
889 | 显示软件 | 广东省市场监督管理局 | 市场需求 | 按合同协议收费 | 接受委托 | 300 | 广东省惠州市质量计量监督检测所 | 执行到新政策落地
890 | 最大视距和字符高度 | 广东省市场监督管理局 | 市场需求 | 按合同协议收费 | 接受委托 | 300 | 广东省惠州市质量计量监督检测所 | 执行到新政策落地
891 | 环境适应性 | 广东省市场监督管理局 | 市场需求 | 按合同协议收费 | 接受委托 | 6000 | 广东省惠州市质量计量监督检测所 | 执行到新政策落地
892 | 电学性能 | 广东省市场监督管理局 | 市场需求 | 按合同协议收费 | 接受委托 | 500 | 广东省惠州市质量计量监督检测所 | 执行到新政策落地
893 | 电磁兼容性 | 广东省市场监督管理局 | 市场需求 | 按合同协议收费 | 接受委托 | 3000 | 广东省惠州市质量计量监督检测所 | 执行到新政策落地
894 | 防腐措施 | 广东省市场监督管理局 | 市场需求 | 按合同协议收费 | 接受委托 | 300 | 广东省惠州市质量计量监督检测所 | 执行到新政策落地
895 | LED灯具 | 广东省市场监督管理局 | 市场需求 | 按合同协议收费 | 接受委托 | 3500/个 | 广东省惠州市质量计量监督检测所 | 执行到新政策落地 | LED体育照明应用技术要求 GB/T 38539
896 | 驱动电源 | 广东省市场监督管理局 | 市场需求 | 按合同协议收费 | 接受委托 | 1000/个 | 广东省惠州市质量计量监督检测所 | 执行到新政策落地
897 | 照明控制系统 | 广东省市场监督管理局 | 市场需求 | 按合同协议收费 | 接受委托 | 3000 | 广东省惠州市质量计量监督检测所 | 执行到新政策落地
898 | 灯具性能基本要求 | 广东省市场监督管理局 | 市场需求 | 按合同协议收费 | 接受委托 | 900/个 | 广东省惠州市质量计量监督检测所 | 执行到新政策落地
899 | 光度要求 | 广东省市场监督管理局 | 市场需求 | 按合同协议收费 | 接受委托 | 900/个 | 广东省惠州市质量计量监督检测所 | 执行到新政策落地
900 | 色度要求 | 广东省市场监督管理局 | 市场需求 | 按合同协议收费 | 接受委托 | 500/个 | 广东省惠州市质量计量监督检测所 | 执行到新政策落地
901 | 效能要求 | 广东省市场监督管理局 | 市场需求 | 按合同协议收费 | 接受委托 | 900/个 | 广东省惠州市质量计量监督检测所 | 执行到新政策落地
902 | 电气性能 | 广东省市场监督管理局 | 市场需求 | 按合同协议收费 | 接受委托 | 1000/个 | 广东省惠州市质量计量监督检测所 | 执行到新政策落地
903 | 安全要求 | 广东省市场监督管理局 | 市场需求 | 按合同协议收费 | 接受委托 | 500/个 | 广东省惠州市质量计量监督检测所 | 执行到新政策落地
904 | 耐久性 | 广东省市场监督管理局 | 市场需求 | 按合同协议收费 | 接受委托 | 1200/个 | 广东省惠州市质量计量监督检测所 | 执行到新政策落地
905 | 驱动电源性能要求 | 广东省市场监督管理局 | 市场需求 | 按合同协议收费 | 接受委托 | 1000/个 | 广东省惠州市质量计量监督检测所 | 执行到新政策落地
906 | 照明控制系统性能要求 | 广东省市场监督管理局 | 市场需求 | 按合同协议收费 | 接受委托 | 3000 | 广东省惠州市质量计量监督检测所 | 执行到新政策落地
907 | 无线电骚扰 | 广东省市场监督管理局 | 市场需求 | 按合同协议收费 | 接受委托 | 1800 | 广东省惠州市质量计量监督检测所 | 执行到新政策落地 | 电气照明和类似设备的无线电骚扰特性的限值和测量方法 GB 17743,CISPR 15,EN 55015,AS/NZS CISPR 15
908 | 抗扰度 | 广东省市场监督管理局 | 市场需求 | 按合同协议收费 | 接受委托 | 1500 | 广东省惠州市质量计量监督检测所 | 执行到新政策落地 | 一般照明用设备电磁兼容抗扰度要求 GB/T 18595,IEC 61547,EN 61547
909 | 无线电骚扰 | 广东省市场监督管理局 | 市场需求 | 按合同协议收费 | 接受委托 | 1800 | 广东省惠州市质量计量监督检测所 | 执行到新政策落地 | 信息技术设备的无线电骚扰限值和测量方法 GB 9254,CISPR 22,EN 55022,AS/NZS CISPR22:+A1
910 | 抗扰度 | 广东省市场监督管理局 | 市场需求 | 按合同协议收费 | 接受委托 | 2300 | 广东省惠州市质量计量监督检测所 | 执行到新政策落地 | 信息技术设备抗扰限值和测量方法 GB/T 17618,CISPR 24:,EN 55024:
911 | 发射 | 广东省市场监督管理局 | 市场需求 | 按合同协议收费 | 接受委托 | 1800 | 广东省惠州市质量计量监督检测所 | 执行到新政策落地 | 家用电器、电动工具和类似器具的电磁兼容要求 第1部分：发射 GB 4343.1,CISPR 14-1:,EN 55014-1:+A1:+A2:,AS/NZS CISPR 14.1
912 | 抗扰度 | 广东省市场监督管理局 | 市场需求 | 按合同协议收费 | 接受委托 | 2300 | 广东省惠州市质量计量监督检测所 | 执行到新政策落地 | 家用电器、电动工具和类似器具的电磁兼容要求 第2部分：抗扰度 GB 4343.2,CISPR 14-2:,EN 55014-2:+A1:+A2:
913 | 谐波电流发射 | 广东省市场监督管理局 | 市场需求 | 按合同协议收费 | 接受委托 | 250 | 广东省惠州市质量计量监督检测所 | 执行到新政策落地 | 电磁兼容 限值 谐波电流发射限值（设备每相输入电流≤16A） GB 17625.1,IEC61000-3-2:,EN 61000-3-2:+A1:+A2:
914 | 电压波动和闪烁 | 广东省市场监督管理局 | 市场需求 | 按合同协议收费 | 接受委托 | 250 | 广东省惠州市质量计量监督检测所 | 执行到新政策落地 | 电磁兼容 限值 对每相额定电流≤16A且无条件接入的设备在公用低压供电系统中产生的电压变化、电压波动和闪烁的限制 GB 17625.2, IEC 61000-3-3:, EN 61000-3-3:
915 | 无线电骚扰 | 广东省市场监督管理局 | 市场需求 | 按合同协议收费 | 接受委托 | 3300 | 广东省惠州市质量计量监督检测所 | 执行到新政策落地 | 声音和电视广播接收机及有关设备无线电骚扰特性的限值和测量方法 GB 13837 ,CISPR13:,EN 55013:
916 | 电快速瞬变脉冲群 | 广东省市场监督管理局 | 市场需求 | 按合同协议收费 | 接受委托 | 250 | 广东省惠州市质量计量监督检测所 | 执行到新政策落地 | 声音和电视广播接收机及有关设备抗扰度限值和测量方法 GB/T 9383, CISPR20:, EN 55020:+A11:
917 | 静电放电 | 广东省市场监督管理局 | 市场需求 | 按合同协议收费 | 接受委托 | 250 | 广东省惠州市质量计量监督检测所 | 执行到新政策落地
918 | 静电放电抗扰度 | 广东省市场监督管理局 | 市场需求 | 按合同协议收费 | 接受委托 | 250 | 广东省惠州市质量计量监督检测所 | 执行到新政策落地 | 电磁兼容 试验和测量技术 静电放电抗扰度试验 GB/T 17626.2,IEC 61000-4-2:,EN61000-4-2:
919 | 辐射抗扰度 | 广东省市场监督管理局 | 市场需求 | 按合同协议收费 | 接受委托 | 400 | 广东省惠州市质量计量监督检测所 | 执行到新政策落地 | 电磁兼容 试验和测量技术 射频电磁场辐射抗扰度试验 GB/T 17626.3,IEC61000-4-3:,EN61000-4-3:+A1:+A2:
920 | 电快速瞬变脉冲群抗扰度 | 广东省市场监督管理局 | 市场需求 | 按合同协议收费 | 接受委托 | 250 | 广东省惠州市质量计量监督检测所 | 执行到新政策落地 | 电磁兼容 试验和测量技术 电快速瞬变脉冲群抗扰度试验 GB/T 17626.4,IEC 61000-4-4:,EN 61000-4-4:
921 | 浪涌抗扰度 | 广东省市场监督管理局 | 市场需求 | 按合同协议收费 | 接受委托 | 500 | 广东省惠州市质量计量监督检测所 | 执行到新政策落地 | 电磁兼容 试验与测量技术 浪涌(冲击)抗扰度试验 GB/T 17626.5,IEC 61000-4-5:,EN61000-4-5:
922 | 传导骚扰抗扰度 | 广东省市场监督管理局 | 市场需求 | 按合同协议收费 | 接受委托 | 250 | 广东省惠州市质量计量监督检测所 | 执行到新政策落地 | 电磁兼容 试验和测量技术 射频场感应的传导骚扰抗扰度 GB/T 17626.6,IEC 61000-4-6:,EN61000-4-6:
923 | 工频磁场抗扰度 | 广东省市场监督管理局 | 市场需求 | 按合同协议收费 | 接受委托 | 250 | 广东省惠州市质量计量监督检测所 | 执行到新政策落地 | 电磁兼容 试验和测量技术 工频磁场抗扰度试验 GB/T 17626.8,IEC61000-4-8:,EN61000-4-8:
924 | 脉冲磁场抗扰度 | 广东省市场监督管理局 | 市场需求 | 按合同协议收费 | 接受委托 | 250 | 广东省惠州市质量计量监督检测所 | 执行到新政策落地 | 电磁兼容 试验和测量技术 脉冲磁场抗扰度试验 GB/T 17626.9,IEC61000-4-9：,EN 61000-4-9:1993+A1:
925 | 电压暂降、短时中断和电压变化的抗扰度 | 广东省市场监督管理局 | 市场需求 | 按合同协议收费 | 接受委托 | 250 | 广东省惠州市质量计量监督检测所 | 执行到新政策落地 | 电磁兼容 试验和测量技术 电压暂降、短时中断和电压变化的抗扰度试验 GB/T 17626.11,IEC61000-4-11:,EN61000-4-11:
926 | 振铃波抗扰度 | 广东省市场监督管理局 | 市场需求 | 按合同协议收费 | 接受委托 | 250 | 广东省惠州市质量计量监督检测所 | 执行到新政策落地 | 电磁兼容 试验和测量技术 振铃波抗扰度试验 GB/T 17626.12,IEC 61000-4-12:,EN 61000-4-12:
927 | 辐射发射 | 广东省市场监督管理局 | 市场需求 | 按合同协议收费 | 接受委托 | 650元/小时 | 广东省惠州市质量计量监督检测所 | 执行到新政策落地 | 1G以下
928 | 辐射发射 | 广东省市场监督管理局 | 市场需求 | 按合同协议收费 | 接受委托 | 800元/小时 | 广东省惠州市质量计量监督检测所 | 执行到新政策落地 | 1G以上
929 | 传导骚扰/CDN/LOOP | 广东省市场监督管理局 | 市场需求 | 按合同协议收费 | 接受委托 | 500元/小时 | 广东省惠州市质量计量监督检测所 | 执行到新政策落地 | CE/CDN/LOOP
930 | 骚扰功率 | 广东省市场监督管理局 | 市场需求 | 按合同协议收费 | 接受委托 | 500元/小时 | 广东省惠州市质量计量监督检测所 | 执行到新政策落地 | Disturbance Power
931 | 辐射抗扰度 | 广东省市场监督管理局 | 市场需求 | 按合同协议收费 | 接受委托 | 800元/小时 | 广东省惠州市质量计量监督检测所 | 执行到新政策落地 | Radiated Immunity
932 | 传导抗扰度 | 广东省市场监督管理局 | 市场需求 | 按合同协议收费 | 接受委托 | 500元/小时 | 广东省惠州市质量计量监督检测所 | 执行到新政策落地 | C/S Immunity
933 | 电快速瞬态脉冲群/浪涌冲击/电压暂降、短时中断、电压变化/振铃波 | 广东省市场监督管理局 | 市场需求 | 按合同协议收费 | 接受委托 | 500元/小时 | 广东省惠州市质量计量监督检测所 | 执行到新政策落地 | EFT/Surge/Voltage Dips/Ring Wave
934 | 谐波电流/电压波动和闪烁 | 广东省市场监督管理局 | 市场需求 | 按合同协议收费 | 接受委托 | 500元/小时 | 广东省惠州市质量计量监督检测所 | 执行到新政策落地 | Harmonics/Flicker
935 | 静电/工频磁场/脉冲磁场 | 广东省市场监督管理局 | 市场需求 | 按合同协议收费 | 接受委托 | 500元/小时 | 广东省惠州市质量计量监督检测所 | 执行到新政策落地 | ESD/PFMF/PMF
936 | 照明设备对人体电磁辐射评价 | 广东省市场监督管理局 | 市场需求 | 按合同协议收费 | 接受委托 | 500元/小时 | 广东省惠州市质量计量监督检测所 | 执行到新政策落地 | EMF
937 | 传导发射 | 广东省市场监督管理局 | 市场需求 | 按合同协议收费 | 接受委托 | 1000元/小时 | 广东省惠州市质量计量监督检测所 | 执行到新政策落地 | CISPR 25、GB 18655
938 | 射频发射 | 广东省市场监督管理局 | 市场需求 | 按合同协议收费 | 接受委托 | 1000元/小时 | 广东省惠州市质量计量监督检测所 | 执行到新政策落地 | CISPR 25、GB 18655
939 | 电源线瞬态发射 | 广东省市场监督管理局 | 市场需求 | 按合同协议收费 | 接受委托 | 800元/小时 | 广东省惠州市质量计量监督检测所 | 执行到新政策落地 | ISO 7637-2、GB 21437.2
940 | 磁场发射 | 广东省市场监督管理局 | 市场需求 | 按合同协议收费 | 接受委托 | 1000元/小时 | 广东省惠州市质量计量监督检测所 | 执行到新政策落地 | GJB 151
941 | 辐射抗扰（电波暗室法） | 广东省市场监督管理局 | 市场需求 | 按合同协议收费 | 接受委托 | 1000元/小时 | 广东省惠州市质量计量监督检测所 | 执行到新政策落地 | ISO 11452-2、GB/T 33014.2
942 | 辐射抗扰（大电流注入法） | 广东省市场监督管理局 | 市场需求 | 按合同协议收费 | 接受委托 | 1000元/小时 | 广东省惠州市质量计量监督检测所 | 执行到新政策落地 | ISO 11452-4、GB/T 33014.4
943 | 辐射抗扰（磁场抗扰法） | 广东省市场监督管理局 | 市场需求 | 按合同协议收费 | 接受委托 | 1000元/小时 | 广东省惠州市质量计量监督检测所 | 执行到新政策落地 | ISO 11452-8、GB/T 33014.8
944 | 辐射抗扰（便携式发射机法） | 广东省市场监督管理局 | 市场需求 | 按合同协议收费 | 接受委托 | 1000元/小时 | 广东省惠州市质量计量监督检测所 | 执行到新政策落地 | ISO 11452-9、GB/T 33014.9
945 | 电源线瞬态抗扰 | 广东省市场监督管理局 | 市场需求 | 按合同协议收费 | 接受委托 | 800元/小时 | 广东省惠州市质量计量监督检测所 | 执行到新政策落地 | ISO 7637-2、GB/T 21437.2
946 | 非电源线瞬态抗扰 | 广东省市场监督管理局 | 市场需求 | 按合同协议收费 | 接受委托 | 800元/小时 | 广东省惠州市质量计量监督检测所 | 执行到新政策落地 | ISO 7637-3、GB/T 21437.3
947 | 静电放电 | 广东省市场监督管理局 | 市场需求 | 按合同协议收费 | 接受委托 | 800元/小时 | 广东省惠州市质量计量监督检测所 | 执行到新政策落地 | ISO 10605、GB/T 19951
948 | 过电压 | 广东省市场监督管理局 | 市场需求 | 按合同协议收费 | 接受委托 | 300元/小时 | 广东省惠州市质量计量监督检测所 | 执行到新政策落地 | GB/T 28046.2，ISO 16750-2
949 | 叠加交流电压 | 广东省市场监督管理局 | 市场需求 | 按合同协议收费 | 接受委托 | 700元/小时 | 广东省惠州市质量计量监督检测所 | 执行到新政策落地 | GB/T 28046.2，ISO 16750-2
950 | 供电电压缓降和缓升 | 广东省市场监督管理局 | 市场需求 | 按合同协议收费 | 接受委托 | 700元/小时 | 广东省惠州市质量计量监督检测所 | 执行到新政策落地 | GB/T 28046.2，ISO 16750-2
951 | 供电电压瞬时下降 | 广东省市场监督管理局 | 市场需求 | 按合同协议收费 | 接受委托 | 700元/小时 | 广东省惠州市质量计量监督检测所 | 执行到新政策落地 | GB/T 28046.2，ISO 16750-2
952 | 对电压骤降的复位性能 | 广东省市场监督管理局 | 市场需求 | 按合同协议收费 | 接受委托 | 700元/小时 | 广东省惠州市质量计量监督检测所 | 执行到新政策落地 | GB/T 28046.2，ISO 16750-2
953 | 启动特性 | 广东省市场监督管理局 | 市场需求 | 按合同协议收费 | 接受委托 | 700元/小时 | 广东省惠州市质量计量监督检测所 | 执行到新政策落地 | GB/T 28046.2，ISO 16750-2
954 | 抛负载 | 广东省市场监督管理局 | 市场需求 | 按合同协议收费 | 接受委托 | 700元/小时 | 广东省惠州市质量计量监督检测所 | 执行到新政策落地 | ISO 16750-2
955 | 反向电压 | 广东省市场监督管理局 | 市场需求 | 按合同协议收费 | 接受委托 | 300元/小时 | 广东省惠州市质量计量监督检测所 | 执行到新政策落地 | GB/T 28046.2，ISO 16750-2
956 | 参考接地和供电偏移 | 广东省市场监督管理局 | 市场需求 | 按合同协议收费 | 接受委托 | 300元/小时 | 广东省惠州市质量计量监督检测所 | 执行到新政策落地 | GB/T 28046.2，ISO 16750-2
957 | 开路试验 | 广东省市场监督管理局 | 市场需求 | 按合同协议收费 | 接受委托 | 300元/小时 | 广东省惠州市质量计量监督检测所 | 执行到新政策落地 | GB/T 28046.2，ISO 16750-2
958 | 短路保护 | 广东省市场监督管理局 | 市场需求 | 按合同协议收费 | 接受委托 | 300元/小时 | 广东省惠州市质量计量监督检测所 | 执行到新政策落地 | GB/T 28046.2，ISO 16750-2
959 | 耐电压 | 广东省市场监督管理局 | 市场需求 | 按合同协议收费 | 接受委托 | 300元/小时 | 广东省惠州市质量计量监督检测所 | 执行到新政策落地 | GB/T 28046.2，ISO 16750-2
960 | 绝缘电阻 | 广东省市场监督管理局 | 市场需求 | 按合同协议收费 | 接受委托 | 300元/小时 | 广东省惠州市质量计量监督检测所 | 执行到新政策落地 | GB/T 28046.2，ISO 16750-2
961 | 振动 | 广东省市场监督管理局 | 市场需求 | 按合同协议收费 | 接受委托 | 300元/小时 | 广东省惠州市质量计量监督检测所 | 执行到新政策落地 | GB/T 28046.3，ISO 16750-3
962 | 三综合振动 | 广东省市场监督管理局 | 市场需求 | 按合同协议收费 | 接受委托 | 500元/小时 | 广东省惠州市质量计量监督检测所 | 执行到新政策落地 | GB/T 28046.3，ISO 16750-3
963 | 机械冲击 | 广东省市场监督管理局 | 市场需求 | 按合同协议收费 | 接受委托 | 600元/小时 | 广东省惠州市质量计量监督检测所 | 执行到新政策落地 | GB/T 28046.3，ISO 16750-3
964 | 环境温湿度测试 | 广东省市场监督管理局 | 市场需求 | 按合同协议收费 | 接受委托 | 80元/小时 | 广东省惠州市质量计量监督检测所 | 执行到新政策落地 | 使用步入式温湿度箱
965 | 自由跌落 | 广东省市场监督管理局 | 市场需求 | 按合同协议收费 | 接受委托 | 100元/次 | 广东省惠州市质量计量监督检测所 | 执行到新政策落地 | GB/T 28046.3，ISO 16750-3
966 | 化学负荷 | 广东省市场监督管理局 | 市场需求 | 按合同协议收费 | 接受委托 | 500元/项 | 广东省惠州市质量计量监督检测所 | 执行到新政策落地 | GB/T 28046.5，ISO 16750-5
967 | 报告费用 | 广东省市场监督管理局 | 市场需求 | 按合同协议收费 | 接受委托 | 300元/份 | 广东省惠州市质量计量监督检测所 | 执行到新政策落地 | --
968 | 铅 | 广东省市场监督管理局 | 市场需求 | 按合同协议收费 | 接受委托 | 200/拆分单元 | 广东省惠州市质量计量监督检测所 | 执行到新政策落地 | 《电工产品—相关物质测定 第3-1部分：筛选铅，汞，镉，和使用X射线荧光光谱法测定总铬总溴》IEC 62321-3-1；《电子电气产品中限用物质铅、汞、铬、镉和溴的快速筛选 X射线荧光光谱法》GB/Z 21277；《电子电气产品中限用物质铅、汞、镉检测方法》GB/Z 21274；《电子电气产品中限用物质的限量要求》GB/T26572；《电子电气产品 六种限用物质（铅、汞、镉、六价铬、多溴联苯和多溴二苯醚）的测定》GB/T26125；《电工产品—相关物质测定 第5部分：使用AAS、AFS、ICP-OES和ICP-MS确定聚合物和电子材料中的镉、铅和铬，以及金属中的镉和铅》IEC 62321-5
969 | 镉 | 广东省市场监督管理局 | 市场需求 | 按合同协议收费 | 接受委托 | 200/拆分单元 | 广东省惠州市质量计量监督检测所 | 执行到新政策落地 | 《电工产品—相关物质测定 第3-1部分：筛选铅，汞，镉，和使用X射线荧光光谱法测定总铬总溴》IEC 62321-3-1；《电子电气产品中限用物质铅、汞、铬、镉和溴的快速筛选 X射线荧光光谱法》GB/Z 21277；《电子电气产品中限用物质铅、汞、镉检测方法》GB/Z 21274；《电子电气产品中限用物质的限量要求》GB/T26572；《电子电气产品 六种限用物质（铅、汞、镉、六价铬、多溴联苯和多溴二苯醚）的测定》GB/T26125；《电工产品—相关物质测定 第5部分：使用AAS、AFS、ICP-OES和ICP-MS确定聚合物和电子材料中的镉、铅和铬，以及金属中的镉和铅》IEC 62321-5
970 | 汞 | 广东省市场监督管理局 | 市场需求 | 按合同协议收费 | 接受委托 | 200/拆分单元 | 广东省惠州市质量计量监督检测所 | 执行到新政策落地 | 《电工产品—相关物质测定 第3-1部分：筛选铅，汞，镉，和使用X射线荧光光谱法测定总铬总溴》IEC 62321-3-1；《电子电气产品中限用物质铅、汞、铬、镉和溴的快速筛选 X射线荧光光谱法》GB/Z 21277；《电子电气产品中限用物质铅、汞、镉检测方法》GB/Z 21274；《电子电气产品中限用物质的限量要求》GB/T26572；《电子电气产品 六种限用物质（铅、汞、镉、六价铬、多溴联苯和多溴二苯醚）的测定》GB/T26125；《电工产品—相关物质测定 第5部分：使用AAS、AFS、ICP-OES和ICP-MS确定聚合物和电子材料中的镉、铅和铬，以及金属中的镉和铅》IEC 62321-4
971 | 铬 | 广东省市场监督管理局 | 市场需求 | 按合同协议收费 | 接受委托 | 200/拆分单元 | 广东省惠州市质量计量监督检测所 | 执行到新政策落地 | 《电工产品—相关物质测定 第3-1部分：筛选铅，汞，镉，和使用X射线荧光光谱法测定总铬总溴》IEC 62321-3-1《电子电气产品中限用物质铅、汞、铬、镉和溴的快速筛选 X射线荧光光谱法》GB/Z21277《电工产品—相关物质测定 第5部分：使用AAS、AFS、ICP-OES和ICP-MS确定聚合物和电子材料中的镉、铅和铬，以及金属中的镉和铅》IEC 62321-5
972 | 六价铬 | 广东省市场监督管理局 | 市场需求 | 按合同协议收费 | 接受委托 | 300/拆分单元 | 广东省惠州市质量计量监督检测所 | 执行到新政策落地 | 《电子电气产品中六种限用物质（铅、汞、镉、六价铬、多溴联苯和多溴二苯醚）含量的测定方法》IEC 62321；《电子电气产品中限用物质六价铬检测方法》GB/Z 21275；《电子电气产品中限用物质的限量要求》GB/T26572；《电子电气产品 六种限用物质（铅、汞、镉、六价铬、多溴联苯和多溴二苯醚）的测定》GB/T26125
973 | 多溴联苯/多溴二苯醚 | 广东省市场监督管理局 | 市场需求 | 按合同协议收费 | 接受委托 | 300/拆分单元 | 广东省惠州市质量计量监督检测所 | 执行到新政策落地 | 《电子电气产品中六种限用物质（铅、汞、镉、六价铬、多溴联苯和多溴二苯醚）含量的测定方法》IEC 62321；《电子电气产品中限用物质多溴联苯（PBBs）、多溴二苯醚（PBDEs）检测方法》GB/Z 21276；《电子电气产品中限用物质的限量要求》GB/T26572；《电子电气产品 六种限用物质（铅、汞、镉、六价铬、多溴联苯和多溴二苯醚）的测定》GB/T26125
974 | 样品拆分 | 广东省市场监督管理局 | 市场需求 | 按合同协议收费 | 接受委托 | 200/拆分单元 | 广东省惠州市质量计量监督检测所 | 执行到新政策落地 | 《电工产品—相关物质测定 第2部分：样品的拆卸、拆解和机械拆分》IEC 62321-2；《照明电器产品中有害物质检测样品拆分要求》GB/Z 23153；《电子电气产品中有害物质检测样品拆分通用要求》 GB/Z 20288
975 | 总溴 | 广东省市场监督管理局 | 市场需求 | 按合同协议收费 | 接受委托 | 200/拆分单元 | 广东省惠州市质量计量监督检测所 | 执行到新政策落地 | 《电工产品—相关物质测定 第3-1部分：筛选铅，汞，镉，和使用X射线荧光光谱法测定总铬总溴》IEC 62321-3-1
976 | 铅 | 广东省市场监督管理局 | 市场需求 | 按合同协议收费 | 接受委托 | 200/拆分单元 | 广东省惠州市质量计量监督检测所 | 执行到新政策落地 | 《电子信息产品中有毒有害物质的检测方法》SJ/T11365、《电子信息产品中有毒有害物质的限量要求》SJ/T11363
977 | 镉 | 广东省市场监督管理局 | 市场需求 | 按合同协议收费 | 接受委托 | 200/拆分单元 | 广东省惠州市质量计量监督检测所 | 执行到新政策落地
978 | 汞 | 广东省市场监督管理局 | 市场需求 | 按合同协议收费 | 接受委托 | 200/拆分单元 | 广东省惠州市质量计量监督检测所 | 执行到新政策落地
979 | 六价铬 | 广东省市场监督管理局 | 市场需求 | 按合同协议收费 | 接受委托 | 300/拆分单元 | 广东省惠州市质量计量监督检测所 | 执行到新政策落地
980 | 多溴联苯/多溴二苯醚 | 广东省市场监督管理局 | 市场需求 | 按合同协议收费 | 接受委托 | 300/拆分单元 | 广东省惠州市质量计量监督检测所 | 执行到新政策落地
981 | 污染控制标识 | 广东省市场监督管理局 | 市场需求 | 按合同协议收费 | 接受委托 | 100/拆分单元 | 广东省惠州市质量计量监督检测所 | 执行到新政策落地 | 《电子信息产品污染控制标识要求》SJ/T11364
982 | 汞 | 广东省市场监督管理局 | 市场需求 | 按合同协议收费 | 接受委托 | 300/拆分单元 | 广东省惠州市质量计量监督检测所 | 执行到新政策落地 | 电池中汞、镉、铅含量的测定GB/T 20155
983 | 镉 | 广东省市场监督管理局 | 市场需求 | 按合同协议收费 | 接受委托 | 300/拆分单元 | 广东省惠州市质量计量监督检测所 | 执行到新政策落地
984 | 铅 | 广东省市场监督管理局 | 市场需求 | 按合同协议收费 | 接受委托 | 300/拆分单元 | 广东省惠州市质量计量监督检测所 | 执行到新政策落地
985 | 导体电阻 | 广东省市场监督管理局 | 市场需求 | 按合同协议收费 | 接受委托 | 300 | 广东省惠州市质量计量监督检测所 | 执行到新政策落地 | 《额定电压450/750伏以下聚氯乙烯绝缘电缆》 GB/T 5023
986 | 电压试验 | 广东省市场监督管理局 | 市场需求 | 按合同协议收费 | 接受委托 | 540 | 广东省惠州市质量计量监督检测所 | 执行到新政策落地
987 | 绝缘电阻 | 广东省市场监督管理局 | 市场需求 | 按合同协议收费 | 接受委托 | 300 | 广东省惠州市质量计量监督检测所 | 执行到新政策落地
988 | 结构检查和印字 | 广东省市场监督管理局 | 市场需求 | 按合同协议收费 | 接受委托 | 50 | 广东省惠州市质量计量监督检测所 | 执行到新政策落地
989 | 绝缘厚度测量 | 广东省市场监督管理局 | 市场需求 | 按合同协议收费 | 接受委托 | 100 | 广东省惠州市质量计量监督检测所 | 执行到新政策落地
990 | 护套厚度测量 | 广东省市场监督管理局 | 市场需求 | 按合同协议收费 | 接受委托 | 100 | 广东省惠州市质量计量监督检测所 | 执行到新政策落地
991 | 外径平均值测量 | 广东省市场监督管理局 | 市场需求 | 按合同协议收费 | 接受委托 | 100 | 广东省惠州市质量计量监督检测所 | 执行到新政策落地
992 | 外径椭圆度测量 | 广东省市场监督管理局 | 市场需求 | 按合同协议收费 | 接受委托 | 100 | 广东省惠州市质量计量监督检测所 | 执行到新政策落地
993 | 绝缘老化前拉力试验 | 广东省市场监督管理局 | 市场需求 | 按合同协议收费 | 接受委托 | 450 | 广东省惠州市质量计量监督检测所 | 执行到新政策落地
994 | 护套老化前拉力试验 | 广东省市场监督管理局 | 市场需求 | 按合同协议收费 | 接受委托 | 450 | 广东省惠州市质量计量监督检测所 | 执行到新政策落地
995 | 空气烘箱老化及拉力试验 | 广东省市场监督管理局 | 市场需求 | 按合同协议收费 | 接受委托 | 300 | 广东省惠州市质量计量监督检测所 | 执行到新政策落地
996 | 失重试验 | 广东省市场监督管理局 | 市场需求 | 按合同协议收费 | 接受委托 | 300 | 广东省惠州市质量计量监督检测所 | 执行到新政策落地
997 | 绝缘低温拉伸 | 广东省市场监督管理局 | 市场需求 | 按合同协议收费 | 接受委托 | 300 | 广东省惠州市质量计量监督检测所 | 执行到新政策落地
998 | 绝缘低温冲击 | 广东省市场监督管理局 | 市场需求 | 按合同协议收费 | 接受委托 | 300 | 广东省惠州市质量计量监督检测所 | 执行到新政策落地
999 | 成品电缆低温冲击试验 | 广东省市场监督管理局 | 市场需求 | 按合同协议收费 | 接受委托 | 300 | 广东省惠州市质量计量监督检测所 | 执行到新政策落地
1000 | 热冲击试验 | 广东省市场监督管理局 | 市场需求 | 按合同协议收费 | 接受委托 | 300 | 广东省惠州市质量计量监督检测所 | 执行到新政策落地
1001 | 热延伸试验 | 广东省市场监督管理局 | 市场需求 | 按合同协议收费 | 接受委托 | 300 | 广东省惠州市质量计量监督检测所 | 执行到新政策落地
1002 | 不延燃试验 | 广东省市场监督管理局 | 市场需求 | 按合同协议收费 | 接受委托 | 500 | 广东省惠州市质量计量监督检测所 | 执行到新政策落地
1003 | 单根阻燃性能 | 广东省市场监督管理局 | 市场需求 | 按合同协议收费 | 接受委托 | 500 | 广东省惠州市质量计量监督检测所 | 执行到新政策落地 | 阻燃和耐火电线电缆或光缆通则GB/T 19666
1004 | 单根绝缘电线电缆火焰垂直蔓延试验 | 广东省市场监督管理局 | 市场需求 | 按合同协议收费 | 接受委托 | 500 | 广东省惠州市质量计量监督检测所 | 执行到新政策落地 | GB/T 18380.12
1005 | 电缆外护套火花试验 | 广东省市场监督管理局 | 市场需求 | 按合同协议收费 | 接受委托 | 500 | 广东省惠州市质量计量监督检测所 | 执行到新政策落地 | 《电缆外护层第1部分：总则》GB2952.1
1006 | 导体 | 广东省市场监督管理局 | 市场需求 | 按合同协议收费 | 接受委托 | 300 | 广东省惠州市质量计量监督检测所 | 执行到新政策落地 | 《塑料绝缘和橡皮绝缘电话软线 第1部分： 一般规定》GB/T 11016.1
1007 | 绝缘 | 广东省市场监督管理局 | 市场需求 | 按合同协议收费 | 接受委托 | 100 | 广东省惠州市质量计量监督检测所 | 执行到新政策落地
1008 | 护套 | 广东省市场监督管理局 | 市场需求 | 按合同协议收费 | 接受委托 | 100 | 广东省惠州市质量计量监督检测所 | 执行到新政策落地
1009 | 成品软线 | 广东省市场监督管理局 | 市场需求 | 按合同协议收费 | 接受委托 | 600 | 广东省惠州市质量计量监督检测所 | 执行到新政策落地
1010 | 装配软线管及软线间载荷试验 | 广东省市场监督管理局 | 市场需求 | 按合同协议收费 | 接受委托 | 400 | 广东省惠州市质量计量监督检测所 | 执行到新政策落地
1011 | 交货长度 | 广东省市场监督管理局 | 市场需求 | 按合同协议收费 | 接受委托 | 50 | 广东省惠州市质量计量监督检测所 | 执行到新政策落地
1012 | 包装标志 | 广东省市场监督管理局 | 市场需求 | 按合同协议收费 | 接受委托 | 50 | 广东省惠州市质量计量监督检测所 | 执行到新政策落地
1013 | 导体电阻 | 广东省市场监督管理局 | 市场需求 | 按合同协议收费 | 接受委托 | 300 | 广东省惠州市质量计量监督检测所 | 执行到新政策落地 | 额定电压450/750V及以下橡皮绝缘电缆 GB/T5013
1014 | 电压试验 | 广东省市场监督管理局 | 市场需求 | 按合同协议收费 | 接受委托 | 540 | 广东省惠州市质量计量监督检测所 | 执行到新政策落地
1015 | 结构检查和印字 | 广东省市场监督管理局 | 市场需求 | 按合同协议收费 | 接受委托 | 50 | 广东省惠州市质量计量监督检测所 | 执行到新政策落地
1016 | 绝缘厚度测量 | 广东省市场监督管理局 | 市场需求 | 按合同协议收费 | 接受委托 | 100 | 广东省惠州市质量计量监督检测所 | 执行到新政策落地
1017 | 护套厚度测量 | 广东省市场监督管理局 | 市场需求 | 按合同协议收费 | 接受委托 | 100 | 广东省惠州市质量计量监督检测所 | 执行到新政策落地
1018 | 覆盖层厚度测量 | 广东省市场监督管理局 | 市场需求 | 按合同协议收费 | 接受委托 | 100 | 广东省惠州市质量计量监督检测所 | 执行到新政策落地
1019 | 外径平均值测量 | 广东省市场监督管理局 | 市场需求 | 按合同协议收费 | 接受委托 | 100 | 广东省惠州市质量计量监督检测所 | 执行到新政策落地
1020 | 外径椭圆度测量 | 广东省市场监督管理局 | 市场需求 | 按合同协议收费 | 接受委托 | 100 | 广东省惠州市质量计量监督检测所 | 执行到新政策落地
1021 | 绝缘老化前拉力试验 | 广东省市场监督管理局 | 市场需求 | 按合同协议收费 | 接受委托 | 450 | 广东省惠州市质量计量监督检测所 | 执行到新政策落地
1022 | 护套老化前拉力试验 | 广东省市场监督管理局 | 市场需求 | 按合同协议收费 | 接受委托 | 450 | 广东省惠州市质量计量监督检测所 | 执行到新政策落地
1023 | 覆盖层或复合覆盖层中的护套老化前拉力试验 | 广东省市场监督管理局 | 市场需求 | 按合同协议收费 | 接受委托 | 450 | 广东省惠州市质量计量监督检测所 | 执行到新政策落地
1024 | 空气烘箱老化及拉力试验 | 广东省市场监督管理局 | 市场需求 | 按合同协议收费 | 接受委托 | 300 | 广东省惠州市质量计量监督检测所 | 执行到新政策落地
1025 | 热延伸试验 | 广东省市场监督管理局 | 市场需求 | 按合同协议收费 | 接受委托 | 300 | 广东省惠州市质量计量监督检测所 | 执行到新政策落地
1026 | 不延燃试验 | 广东省市场监督管理局 | 市场需求 | 按合同协议收费 | 接受委托 | 500 | 广东省惠州市质量计量监督检测所 | 执行到新政策落地
1027 | 导体电阻 | 广东省市场监督管理局 | 市场需求 | 按合同协议收费 | 接受委托 | 500 | 广东省惠州市质量计量监督检测所 | 执行到新政策落地 | 《额定电压1kV(Um=1.2kV)到35kV(Um=40.5kV)挤包绝缘电力电缆及附件 第1部分:额定电压1kV(Um=1.2kV)和3kV(Um=3.6kV)电缆》GB/T 12706.1
1028 | 绝缘平均厚度 | 广东省市场监督管理局 | 市场需求 | 按合同协议收费 | 接受委托 | 100 | 广东省惠州市质量计量监督检测所 | 执行到新政策落地
1029 | 绝缘最薄处厚度 | 广东省市场监督管理局 | 市场需求 | 按合同协议收费 | 接受委托 | 100 | 广东省惠州市质量计量监督检测所 | 执行到新政策落地
1030 | 非金属护套平均厚度 | 广东省市场监督管理局 | 市场需求 | 按合同协议收费 | 接受委托 | 100 | 广东省惠州市质量计量监督检测所 | 执行到新政策落地
1031 | 非金属护套最薄处厚度 | 广东省市场监督管理局 | 市场需求 | 按合同协议收费 | 接受委托 | 100 | 广东省惠州市质量计量监督检测所 | 执行到新政策落地
1032 | 绝缘老化前机械性能 | 广东省市场监督管理局 | 市场需求 | 按合同协议收费 | 接受委托 | 450 | 广东省惠州市质量计量监督检测所 | 执行到新政策落地
1033 | 护套老化前机械性能 | 广东省市场监督管理局 | 市场需求 | 按合同协议收费 | 接受委托 | 450 | 广东省惠州市质量计量监督检测所 | 执行到新政策落地
1034 | 成品电缆标志 | 广东省市场监督管理局 | 市场需求 | 按合同协议收费 | 接受委托 | 50 | 广东省惠州市质量计量监督检测所 | 执行到新政策落地
1035 | 导体电阻 | 广东省市场监督管理局 | 市场需求 | 按合同协议收费 | 接受委托 | 500 | 广东省惠州市质量计量监督检测所 | 执行到新政策落地 | 《额定电压1kV(Um=1.2kV)到35kV(Um=40.5kV)挤包绝缘电力电缆及附件 第2部分：额定电压6kV(Um=7.2kV)到30kV(Um=36kV)电缆》GB/T 12706.2
1036 | 绝缘平均厚度 | 广东省市场监督管理局 | 市场需求 | 按合同协议收费 | 接受委托 | 100 | 广东省惠州市质量计量监督检测所 | 执行到新政策落地
1037 | 绝缘最薄处厚度 | 广东省市场监督管理局 | 市场需求 | 按合同协议收费 | 接受委托 | 100 | 广东省惠州市质量计量监督检测所 | 执行到新政策落地
1038 | 外护套平均厚度 | 广东省市场监督管理局 | 市场需求 | 按合同协议收费 | 接受委托 | 100 | 广东省惠州市质量计量监督检测所 | 执行到新政策落地
1039 | 外护套最薄处厚度 | 广东省市场监督管理局 | 市场需求 | 按合同协议收费 | 接受委托 | 100 | 广东省惠州市质量计量监督检测所 | 执行到新政策落地
1040 | 绝缘老化前机械性能 | 广东省市场监督管理局 | 市场需求 | 按合同协议收费 | 接受委托 | 450 | 广东省惠州市质量计量监督检测所 | 执行到新政策落地
1041 | 护套老化前机械性能 | 广东省市场监督管理局 | 市场需求 | 按合同协议收费 | 接受委托 | 450 | 广东省惠州市质量计量监督检测所 | 执行到新政策落地
1042 | 屏蔽 | 广东省市场监督管理局 | 市场需求 | 按合同协议收费 | 接受委托 | 50 | 广东省惠州市质量计量监督检测所 | 执行到新政策落地
1043 | 内衬层与填充 | 广东省市场监督管理局 | 市场需求 | 按合同协议收费 | 接受委托 | 50 | 广东省惠州市质量计量监督检测所 | 执行到新政策落地
1044 | 金属屏蔽 | 广东省市场监督管理局 | 市场需求 | 按合同协议收费 | 接受委托 | 50 | 广东省惠州市质量计量监督检测所 | 执行到新政策落地
1045 | 金属套 | 广东省市场监督管理局 | 市场需求 | 按合同协议收费 | 接受委托 | 50 | 广东省惠州市质量计量监督检测所 | 执行到新政策落地
1046 | 金属铠装 | 广东省市场监督管理局 | 市场需求 | 按合同协议收费 | 接受委托 | 50 | 广东省惠州市质量计量监督检测所 | 执行到新政策落地
1047 | 导体电阻 | 广东省市场监督管理局 | 市场需求 | 按合同协议收费 | 接受委托 | 300 | 广东省惠州市质量计量监督检测所 | 执行到新政策落地 | 聚氯乙烯绝缘电线和软线 JB/T 8734
1048 | 电压试验 | 广东省市场监督管理局 | 市场需求 | 按合同协议收费 | 接受委托 | 540 | 广东省惠州市质量计量监督检测所 | 执行到新政策落地
1049 | 绝缘电阻 | 广东省市场监督管理局 | 市场需求 | 按合同协议收费 | 接受委托 | 300 | 广东省惠州市质量计量监督检测所 | 执行到新政策落地
1050 | 结构检查和印字 | 广东省市场监督管理局 | 市场需求 | 按合同协议收费 | 接受委托 | 50 | 广东省惠州市质量计量监督检测所 | 执行到新政策落地
1051 | 绝缘厚度测量 | 广东省市场监督管理局 | 市场需求 | 按合同协议收费 | 接受委托 | 100 | 广东省惠州市质量计量监督检测所 | 执行到新政策落地
1052 | 护套厚度测量 | 广东省市场监督管理局 | 市场需求 | 按合同协议收费 | 接受委托 | 100 | 广东省惠州市质量计量监督检测所 | 执行到新政策落地
1053 | 外径平均值测量 | 广东省市场监督管理局 | 市场需求 | 按合同协议收费 | 接受委托 | 100 | 广东省惠州市质量计量监督检测所 | 执行到新政策落地
1054 | 椭圆度测量 | 广东省市场监督管理局 | 市场需求 | 按合同协议收费 | 接受委托 | 100 | 广东省惠州市质量计量监督检测所 | 执行到新政策落地
1055 | 绝缘老化前拉力试验 | 广东省市场监督管理局 | 市场需求 | 按合同协议收费 | 接受委托 | 450 | 广东省惠州市质量计量监督检测所 | 执行到新政策落地
1056 | 护套老化前拉力试验 | 广东省市场监督管理局 | 市场需求 | 按合同协议收费 | 接受委托 | 450 | 广东省惠州市质量计量监督检测所 | 执行到新政策落地
1057 | 失重试验 | 广东省市场监督管理局 | 市场需求 | 按合同协议收费 | 接受委托 | 300 | 广东省惠州市质量计量监督检测所 | 执行到新政策落地
1058 | 空气烘箱老化及拉力试验 | 广东省市场监督管理局 | 市场需求 | 按合同协议收费 | 接受委托 | 300 | 广东省惠州市质量计量监督检测所 | 执行到新政策落地
1059 | 绝缘低温拉伸 | 广东省市场监督管理局 | 市场需求 | 按合同协议收费 | 接受委托 | 300 | 广东省惠州市质量计量监督检测所 | 执行到新政策落地
1060 | 绝缘低温卷绕 | 广东省市场监督管理局 | 市场需求 | 按合同协议收费 | 接受委托 | 300 | 广东省惠州市质量计量监督检测所 | 执行到新政策落地
1061 | 护套低温卷绕 | 广东省市场监督管理局 | 市场需求 | 按合同协议收费 | 接受委托 | 300 | 广东省惠州市质量计量监督检测所 | 执行到新政策落地
1062 | 成品电线电缆低温冲击 | 广东省市场监督管理局 | 市场需求 | 按合同协议收费 | 接受委托 | 300 | 广东省惠州市质量计量监督检测所 | 执行到新政策落地
1063 | 热冲击试验 | 广东省市场监督管理局 | 市场需求 | 按合同协议收费 | 接受委托 | 300 | 广东省惠州市质量计量监督检测所 | 执行到新政策落地
1064 | 不延燃试验 | 广东省市场监督管理局 | 市场需求 | 按合同协议收费 | 接受委托 | 500 | 广东省惠州市质量计量监督检测所 | 执行到新政策落地
1065 | 导体 | 广东省市场监督管理局 | 市场需求 | 按合同协议收费 | 接受委托 | 300 | 广东省惠州市质量计量监督检测所 | 执行到新政策落地 | 《阻燃及耐火电缆 塑料绝缘阻燃及耐火电缆分级和要求 第1部分：阻燃电缆》GA306.1
1066 | 绝缘层厚度 | 广东省市场监督管理局 | 市场需求 | 按合同协议收费 | 接受委托 | 100 | 广东省惠州市质量计量监督检测所 | 执行到新政策落地
1067 | 护套层厚度 | 广东省市场监督管理局 | 市场需求 | 按合同协议收费 | 接受委托 | 100 | 广东省惠州市质量计量监督检测所 | 执行到新政策落地
1068 | 屏蔽 | 广东省市场监督管理局 | 市场需求 | 按合同协议收费 | 接受委托 | 50 | 广东省惠州市质量计量监督检测所 | 执行到新政策落地
1069 | 内衬层 | 广东省市场监督管理局 | 市场需求 | 按合同协议收费 | 接受委托 | 50 | 广东省惠州市质量计量监督检测所 | 执行到新政策落地
1070 | 铠装钢带及钢丝 | 广东省市场监督管理局 | 市场需求 | 按合同协议收费 | 接受委托 | 50 | 广东省惠州市质量计量监督检测所 | 执行到新政策落地
1071 | 绝缘层及护套层机械性能 | 广东省市场监督管理局 | 市场需求 | 按合同协议收费 | 接受委托 | 900 | 广东省惠州市质量计量监督检测所 | 执行到新政策落地
1072 | 电性能 | 广东省市场监督管理局 | 市场需求 | 按合同协议收费 | 接受委托 | 840 | 广东省惠州市质量计量监督检测所 | 执行到新政策落地
1073 | 阻燃性能 | 广东省市场监督管理局 | 市场需求 | 按合同协议收费 | 接受委托 | 500 | 广东省惠州市质量计量监督检测所 | 执行到新政策落地
1074 | 标志 | 广东省市场监督管理局 | 市场需求 | 按合同协议收费 | 接受委托 | 50 | 广东省惠州市质量计量监督检测所 | 执行到新政策落地
1075 | 导体电阻 | 广东省市场监督管理局 | 市场需求 | 按合同协议收费 | 接受委托 | 300 | 广东省惠州市质量计量监督检测所 | 执行到新政策落地 | GB5013.3
1076 | 电压试验 | 广东省市场监督管理局 | 市场需求 | 按合同协议收费 | 接受委托 | 540 | 广东省惠州市质量计量监督检测所 | 执行到新政策落地
1077 | 结构检查和印字 | 广东省市场监督管理局 | 市场需求 | 按合同协议收费 | 接受委托 | 50 | 广东省惠州市质量计量监督检测所 | 执行到新政策落地
1078 | 绝缘厚度测量 | 广东省市场监督管理局 | 市场需求 | 按合同协议收费 | 接受委托 | 100 | 广东省惠州市质量计量监督检测所 | 执行到新政策落地
1079 | 外径平均值测量 | 广东省市场监督管理局 | 市场需求 | 按合同协议收费 | 接受委托 | 100 | 广东省惠州市质量计量监督检测所 | 执行到新政策落地
1080 | 外径椭圆度测量 | 广东省市场监督管理局 | 市场需求 | 按合同协议收费 | 接受委托 | 100 | 广东省惠州市质量计量监督检测所 | 执行到新政策落地
1081 | 老化前拉力试验 | 广东省市场监督管理局 | 市场需求 | 按合同协议收费 | 接受委托 | 450 | 广东省惠州市质量计量监督检测所 | 执行到新政策落地
1082 | 空气烘箱老化及拉力试验 | 广东省市场监督管理局 | 市场需求 | 按合同协议收费 | 接受委托 | 5490 | 广东省惠州市质量计量监督检测所 | 执行到新政策落地
1083 | 热延伸试验 | 广东省市场监督管理局 | 市场需求 | 按合同协议收费 | 接受委托 | 300 | 广东省惠州市质量计量监督检测所 | 执行到新政策落地
1084 | 耐热性试验 | 广东省市场监督管理局 | 市场需求 | 按合同协议收费 | 接受委托 | 500 | 广东省惠州市质量计量监督检测所 | 执行到新政策落地
1085 | 导体电阻 | 广东省市场监督管理局 | 市场需求 | 按合同协议收费 | 接受委托 | 300 | 广东省惠州市质量计量监督检测所 | 执行到新政策落地 | JB8735.2
1086 | 电压试验 | 广东省市场监督管理局 | 市场需求 | 按合同协议收费 | 接受委托 | 540 | 广东省惠州市质量计量监督检测所 | 执行到新政策落地
1087 | 结构检查和印字 | 广东省市场监督管理局 | 市场需求 | 按合同协议收费 | 接受委托 | 50 | 广东省惠州市质量计量监督检测所 | 执行到新政策落地
1088 | 绝缘厚度测量 | 广东省市场监督管理局 | 市场需求 | 按合同协议收费 | 接受委托 | 100 | 广东省惠州市质量计量监督检测所 | 执行到新政策落地
1089 | 外径平均值测量 | 广东省市场监督管理局 | 市场需求 | 按合同协议收费 | 接受委托 | 100 | 广东省惠州市质量计量监督检测所 | 执行到新政策落地
1090 | 老化前拉力试验 | 广东省市场监督管理局 | 市场需求 | 按合同协议收费 | 接受委托 | 450 | 广东省惠州市质量计量监督检测所 | 执行到新政策落地
1091 | 空气烘箱老化及拉力试验 | 广东省市场监督管理局 | 市场需求 | 按合同协议收费 | 接受委托 | 5490 | 广东省惠州市质量计量监督检测所 | 执行到新政策落地
1092 | 氧弹老化及拉力试验 | 广东省市场监督管理局 | 市场需求 | 按合同协议收费 | 接受委托 | 5490 | 广东省惠州市质量计量监督检测所 | 执行到新政策落地
1093 | 热延伸试验 | 广东省市场监督管理局 | 市场需求 | 按合同协议收费 | 接受委托 | 300 | 广东省惠州市质量计量监督检测所 | 执行到新政策落地
1094 | 耐热性试验 | 广东省市场监督管理局 | 市场需求 | 按合同协议收费 | 接受委托 | 500 | 广东省惠州市质量计量监督检测所 | 执行到新政策落地
1095 | 曲挠试验及试验后电压试验 | 广东省市场监督管理局 | 市场需求 | 按合同协议收费 | 接受委托 | 2900 | 广东省惠州市质量计量监督检测所 | 执行到新政策落地
1096 | 耐磨试验 | 广东省市场监督管理局 | 市场需求 | 按合同协议收费 | 接受委托 | 500 | 广东省惠州市质量计量监督检测所 | 执行到新政策落地
1097 | 导体电阻 | 广东省市场监督管理局 | 市场需求 | 按合同协议收费 | 接受委托 | 300 | 广东省惠州市质量计量监督检测所 | 执行到新政策落地 | GB5013.4
1098 | 绝缘线芯电压试验 | 广东省市场监督管理局 | 市场需求 | 按合同协议收费 | 接受委托 | 540 | 广东省惠州市质量计量监督检测所 | 执行到新政策落地
1099 | 成品电缆电压试验 | 广东省市场监督管理局 | 市场需求 | 按合同协议收费 | 接受委托 | 540 | 广东省惠州市质量计量监督检测所 | 执行到新政策落地
1100 | 结构检查和印字 | 广东省市场监督管理局 | 市场需求 | 按合同协议收费 | 接受委托 | 50 | 广东省惠州市质量计量监督检测所 | 执行到新政策落地
1101 | 绝缘厚度测量 | 广东省市场监督管理局 | 市场需求 | 按合同协议收费 | 接受委托 | 100 | 广东省惠州市质量计量监督检测所 | 执行到新政策落地
1102 | 护套厚度测量 | 广东省市场监督管理局 | 市场需求 | 按合同协议收费 | 接受委托 | 100 | 广东省惠州市质量计量监督检测所 | 执行到新政策落地
1103 | 外径平均值测量 | 广东省市场监督管理局 | 市场需求 | 按合同协议收费 | 接受委托 | 100 | 广东省惠州市质量计量监督检测所 | 执行到新政策落地
1104 | 外径椭圆度测量 | 广东省市场监督管理局 | 市场需求 | 按合同协议收费 | 接受委托 | 100 | 广东省惠州市质量计量监督检测所 | 执行到新政策落地
1105 | 绝缘老化前拉力试验 | 广东省市场监督管理局 | 市场需求 | 按合同协议收费 | 接受委托 | 450 | 广东省惠州市质量计量监督检测所 | 执行到新政策落地
1106 | 绝缘空气烘箱老化及拉力试验 | 广东省市场监督管理局 | 市场需求 | 按合同协议收费 | 接受委托 | 5490 | 广东省惠州市质量计量监督检测所 | 执行到新政策落地
1107 | 绝缘氧弹老化及拉力试验 | 广东省市场监督管理局 | 市场需求 | 按合同协议收费 | 接受委托 | 5490 | 广东省惠州市质量计量监督检测所 | 执行到新政策落地
1108 | 绝缘热延伸试验 | 广东省市场监督管理局 | 市场需求 | 按合同协议收费 | 接受委托 | 300 | 广东省惠州市质量计量监督检测所 | 执行到新政策落地
1109 | 护套老化前拉力试验 | 广东省市场监督管理局 | 市场需求 | 按合同协议收费 | 接受委托 | 450 | 广东省惠州市质量计量监督检测所 | 执行到新政策落地
1110 | 护套空气烘箱老化及拉力试验 | 广东省市场监督管理局 | 市场需求 | 按合同协议收费 | 接受委托 | 5490 | 广东省惠州市质量计量监督检测所 | 执行到新政策落地
1111 | 护套热延伸试验 | 广东省市场监督管理局 | 市场需求 | 按合同协议收费 | 接受委托 | 300 | 广东省惠州市质量计量监督检测所 | 执行到新政策落地
1112 | 护套浸油后拉力试验 | 广东省市场监督管理局 | 市场需求 | 按合同协议收费 | 接受委托 | 895 | 广东省惠州市质量计量监督检测所 | 执行到新政策落地
1113 | 曲挠试验及试验后电压试验 | 广东省市场监督管理局 | 市场需求 | 按合同协议收费 | 接受委托 | 2900 | 广东省惠州市质量计量监督检测所 | 执行到新政策落地
1114 | 导体电阻 | 广东省市场监督管理局 | 市场需求 | 按合同协议收费 | 接受委托 | 300 | 广东省惠州市质量计量监督检测所 | 执行到新政策落地 | GB5013.5、JB8735.3
1115 | 绝缘线芯电压试验 | 广东省市场监督管理局 | 市场需求 | 按合同协议收费 | 接受委托 | 540 | 广东省惠州市质量计量监督检测所 | 执行到新政策落地
1116 | 成品电缆电压试验 | 广东省市场监督管理局 | 市场需求 | 按合同协议收费 | 接受委托 | 540 | 广东省惠州市质量计量监督检测所 | 执行到新政策落地
1117 | 结构检查和印字 | 广东省市场监督管理局 | 市场需求 | 按合同协议收费 | 接受委托 | 50 | 广东省惠州市质量计量监督检测所 | 执行到新政策落地
1118 | 绝缘厚度测量 | 广东省市场监督管理局 | 市场需求 | 按合同协议收费 | 接受委托 | 100 | 广东省惠州市质量计量监督检测所 | 执行到新政策落地
1119 | 护套厚度测量 | 广东省市场监督管理局 | 市场需求 | 按合同协议收费 | 接受委托 | 100 | 广东省惠州市质量计量监督检测所 | 执行到新政策落地
1120 | 绝缘老化前拉力试验 | 广东省市场监督管理局 | 市场需求 | 按合同协议收费 | 接受委托 | 450 | 广东省惠州市质量计量监督检测所 | 执行到新政策落地
1121 | 绝缘空气烘箱老化及拉力试验 | 广东省市场监督管理局 | 市场需求 | 按合同协议收费 | 接受委托 | 5490 | 广东省惠州市质量计量监督检测所 | 执行到新政策落地
1122 | 绝缘氧弹老化及拉力试验 | 广东省市场监督管理局 | 市场需求 | 按合同协议收费 | 接受委托 | 5490 | 广东省惠州市质量计量监督检测所 | 执行到新政策落地
1123 | 绝缘热延伸试验 | 广东省市场监督管理局 | 市场需求 | 按合同协议收费 | 接受委托 | 300 | 广东省惠州市质量计量监督检测所 | 执行到新政策落地
1124 | 护套老化前拉力试验 | 广东省市场监督管理局 | 市场需求 | 按合同协议收费 | 接受委托 | 450 | 广东省惠州市质量计量监督检测所 | 执行到新政策落地
1125 | 护套空气烘箱老化及拉力试验 | 广东省市场监督管理局 | 市场需求 | 按合同协议收费 | 接受委托 | 5490 | 广东省惠州市质量计量监督检测所 | 执行到新政策落地
1126 | 护套热延伸试验 | 广东省市场监督管理局 | 市场需求 | 按合同协议收费 | 接受委托 | 300 | 广东省惠州市质量计量监督检测所 | 执行到新政策落地
1127 | 护套浸油后拉力试验 | 广东省市场监督管理局 | 市场需求 | 按合同协议收费 | 接受委托 | 895 | 广东省惠州市质量计量监督检测所 | 执行到新政策落地
1128 | 抗张强度 | 广东省市场监督管理局 | 市场需求 | 按合同协议收费 | 接受委托 | 450 | 广东省惠州市质量计量监督检测所 | 执行到新政策落地
1129 | 静态弯曲实验 | 广东省市场监督管理局 | 市场需求 | 按合同协议收费 | 接受委托 | 250 | 广东省惠州市质量计量监督检测所 | 执行到新政策落地
1130 | 阻燃性试验 | 广东省市场监督管理局 | 市场需求 | 按合同协议收费 | 接受委托 | 500 | 广东省惠州市质量计量监督检测所 | 执行到新政策落地
1131 | 耐磨试验 | 广东省市场监督管理局 | 市场需求 | 按合同协议收费 | 接受委托 | 500 | 广东省惠州市质量计量监督检测所 | 执行到新政策落地
1132 | 标志 | 广东省市场监督管理局 | 市场需求 | 按合同协议收费 | 接受委托 | 50 | 广东省惠州市质量计量监督检测所 | 执行到新政策落地 | 《家用和类似用途固定式电气装置的开关 第1部分：通用要求》GB16915.1
1133 | 额定值 | 广东省市场监督管理局 | 市场需求 | 按合同协议收费 | 接受委托 | 50 | 广东省惠州市质量计量监督检测所 | 执行到新政策落地
1134 | 尺寸检查 | 广东省市场监督管理局 | 市场需求 | 按合同协议收费 | 接受委托 | 100 | 广东省惠州市质量计量监督检测所 | 执行到新政策落地
1135 | 防触电保护 | 广东省市场监督管理局 | 市场需求 | 按合同协议收费 | 接受委托 | 100 | 广东省惠州市质量计量监督检测所 | 执行到新政策落地
1136 | 接地措施 | 广东省市场监督管理局 | 市场需求 | 按合同协议收费 | 接受委托 | 60 | 广东省惠州市质量计量监督检测所 | 执行到新政策落地
1137 | 端子 | 广东省市场监督管理局 | 市场需求 | 按合同协议收费 | 接受委托 | 250 | 广东省惠州市质量计量监督检测所 | 执行到新政策落地
1138 | 结构要求 | 广东省市场监督管理局 | 市场需求 | 按合同协议收费 | 接受委托 | 200 | 广东省惠州市质量计量监督检测所 | 执行到新政策落地
1139 | 机构 | 广东省市场监督管理局 | 市场需求 | 按合同协议收费 | 接受委托 | 200 | 广东省惠州市质量计量监督检测所 | 执行到新政策落地
1140 | 耐老化和防潮 | 广东省市场监督管理局 | 市场需求 | 按合同协议收费 | 接受委托 | 800 | 广东省惠州市质量计量监督检测所 | 执行到新政策落地
1141 | 绝缘电阻和电气强度 | 广东省市场监督管理局 | 市场需求 | 按合同协议收费 | 接受委托 | 600 | 广东省惠州市质量计量监督检测所 | 执行到新政策落地
1142 | 温升 | 广东省市场监督管理局 | 市场需求 | 按合同协议收费 | 接受委托 | 500 | 广东省惠州市质量计量监督检测所 | 执行到新政策落地
1143 | 通断能力 | 广东省市场监督管理局 | 市场需求 | 按合同协议收费 | 接受委托 | 200 | 广东省惠州市质量计量监督检测所 | 执行到新政策落地
1144 | 正常操作 | 广东省市场监督管理局 | 市场需求 | 按合同协议收费 | 接受委托 | 1550 | 广东省惠州市质量计量监督检测所 | 执行到新政策落地
1145 | 机械强度 | 广东省市场监督管理局 | 市场需求 | 按合同协议收费 | 接受委托 | 300 | 广东省惠州市质量计量监督检测所 | 执行到新政策落地
1146 | 耐热 | 广东省市场监督管理局 | 市场需求 | 按合同协议收费 | 接受委托 | 500 | 广东省惠州市质量计量监督检测所 | 执行到新政策落地
1147 | 螺钉、载流部件及连接 | 广东省市场监督管理局 | 市场需求 | 按合同协议收费 | 接受委托 | 90 | 广东省惠州市质量计量监督检测所 | 执行到新政策落地
1148 | 爬电距离 | 广东省市场监督管理局 | 市场需求 | 按合同协议收费 | 接受委托 | 200 | 广东省惠州市质量计量监督检测所 | 执行到新政策落地
1149 | 耐非正常热和耐热 | 广东省市场监督管理局 | 市场需求 | 按合同协议收费 | 接受委托 | 500 | 广东省惠州市质量计量监督检测所 | 执行到新政策落地
1150 | 防锈 | 广东省市场监督管理局 | 市场需求 | 按合同协议收费 | 接受委托 | 300 | 广东省惠州市质量计量监督检测所 | 执行到新政策落地
1151 | 标志 | 广东省市场监督管理局 | 市场需求 | 按合同协议收费 | 接受委托 | 50 | 广东省惠州市质量计量监督检测所 | 执行到新政策落地 | 《家用和类似用途固定式电气装置的开关 第2-1部分：电子开关的特殊要求》GB 16915.2
1152 | 尺寸检查 | 广东省市场监督管理局 | 市场需求 | 按合同协议收费 | 接受委托 | 100 | 广东省惠州市质量计量监督检测所 | 执行到新政策落地
1153 | 防触电保护 | 广东省市场监督管理局 | 市场需求 | 按合同协议收费 | 接受委托 | 100 | 广东省惠州市质量计量监督检测所 | 执行到新政策落地
1154 | 接地措施 | 广东省市场监督管理局 | 市场需求 | 按合同协议收费 | 接受委托 | 60 | 广东省惠州市质量计量监督检测所 | 执行到新政策落地
1155 | 端子 | 广东省市场监督管理局 | 市场需求 | 按合同协议收费 | 接受委托 | 250 | 广东省惠州市质量计量监督检测所 | 执行到新政策落地
1156 | 结构要求 | 广东省市场监督管理局 | 市场需求 | 按合同协议收费 | 接受委托 | 200 | 广东省惠州市质量计量监督检测所 | 执行到新政策落地
1157 | 开关机构 | 广东省市场监督管理局 | 市场需求 | 按合同协议收费 | 接受委托 | 200 | 广东省惠州市质量计量监督检测所 | 执行到新政策落地
1158 | 耐老化、开关外壳提供的防护和防潮 | 广东省市场监督管理局 | 市场需求 | 按合同协议收费 | 接受委托 | 800 | 广东省惠州市质量计量监督检测所 | 执行到新政策落地
1159 | 绝缘电阻和电气强度 | 广东省市场监督管理局 | 市场需求 | 按合同协议收费 | 接受委托 | 600 | 广东省惠州市质量计量监督检测所 | 执行到新政策落地
1160 | 温升 | 广东省市场监督管理局 | 市场需求 | 按合同协议收费 | 接受委托 | 500 | 广东省惠州市质量计量监督检测所 | 执行到新政策落地
1161 | 通断能力 | 广东省市场监督管理局 | 市场需求 | 按合同协议收费 | 接受委托 | 200 | 广东省惠州市质量计量监督检测所 | 执行到新政策落地
1162 | 正常操作 | 广东省市场监督管理局 | 市场需求 | 按合同协议收费 | 接受委托 | 1550 | 广东省惠州市质量计量监督检测所 | 执行到新政策落地
1163 | 机械强度 | 广东省市场监督管理局 | 市场需求 | 按合同协议收费 | 接受委托 | 300 | 广东省惠州市质量计量监督检测所 | 执行到新政策落地
1164 | 耐热 | 广东省市场监督管理局 | 市场需求 | 按合同协议收费 | 接受委托 | 500 | 广东省惠州市质量计量监督检测所 | 执行到新政策落地
1165 | 螺钉、载流部件和连接 | 广东省市场监督管理局 | 市场需求 | 按合同协议收费 | 接受委托 | 90 | 广东省惠州市质量计量监督检测所 | 执行到新政策落地
1166 | 爬电距离、电气间隙和穿通密封胶距离 | 广东省市场监督管理局 | 市场需求 | 按合同协议收费 | 接受委托 | 200 | 广东省惠州市质量计量监督检测所 | 执行到新政策落地
1167 | 绝缘材料的耐非正常热、耐燃和耐电痕化 | 广东省市场监督管理局 | 市场需求 | 按合同协议收费 | 接受委托 | 500 | 广东省惠州市质量计量监督检测所 | 执行到新政策落地
1168 | 防锈 | 广东省市场监督管理局 | 市场需求 | 按合同协议收费 | 接受委托 | 300 | 广东省惠州市质量计量监督检测所 | 执行到新政策落地
1169 | 电压暂降、短时中断试验 | 广东省市场监督管理局 | 市场需求 | 按合同协议收费 | 接受委托 | 250 | 广东省惠州市质量计量监督检测所 | 执行到新政策落地
1170 | 1.2/50μs浪涌（冲击）抗扰度试验 | 广东省市场监督管理局 | 市场需求 | 按合同协议收费 | 接受委托 | 500 | 广东省惠州市质量计量监督检测所 | 执行到新政策落地
1171 | 电快速瞬变脉冲群试验 | 广东省市场监督管理局 | 市场需求 | 按合同协议收费 | 接受委托 | 250 | 广东省惠州市质量计量监督检测所 | 执行到新政策落地
1172 | 静电放电试验 | 广东省市场监督管理局 | 市场需求 | 按合同协议收费 | 接受委托 | 250 | 广东省惠州市质量计量监督检测所 | 执行到新政策落地
1173 | 辐射的电磁场试验 | 广东省市场监督管理局 | 市场需求 | 按合同协议收费 | 接受委托 | 400 | 广东省惠州市质量计量监督检测所 | 执行到新政策落地
1174 | 射频电压试验 | 广东省市场监督管理局 | 市场需求 | 按合同协议收费 | 接受委托 | 400 | 广东省惠州市质量计量监督检测所 | 执行到新政策落地
1175 | 工频磁场试验 | 广东省市场监督管理局 | 市场需求 | 按合同协议收费 | 接受委托 | 250 | 广东省惠州市质量计量监督检测所 | 执行到新政策落地
1176 | 发射 | 广东省市场监督管理局 | 市场需求 | 按合同协议收费 | 接受委托 | 1300 | 广东省惠州市质量计量监督检测所 | 执行到新政策落地
1177 | 标志 | 广东省市场监督管理局 | 市场需求 | 按合同协议收费 | 接受委托 | 50 | 广东省惠州市质量计量监督检测所 | 执行到新政策落地 | 《家用和类似用途固定式电气装置的开关 第2部分：特殊要求 第2节: 遥控开关（RCS）》GB16915.3
1178 | 尺寸检查 | 广东省市场监督管理局 | 市场需求 | 按合同协议收费 | 接受委托 | 100 | 广东省惠州市质量计量监督检测所 | 执行到新政策落地
1179 | 防触电保护 | 广东省市场监督管理局 | 市场需求 | 按合同协议收费 | 接受委托 | 100 | 广东省惠州市质量计量监督检测所 | 执行到新政策落地
1180 | 接地措施 | 广东省市场监督管理局 | 市场需求 | 按合同协议收费 | 接受委托 | 60 | 广东省惠州市质量计量监督检测所 | 执行到新政策落地
1181 | 端子 | 广东省市场监督管理局 | 市场需求 | 按合同协议收费 | 接受委托 | 250 | 广东省惠州市质量计量监督检测所 | 执行到新政策落地
1182 | 结构要求 | 广东省市场监督管理局 | 市场需求 | 按合同协议收费 | 接受委托 | 200 | 广东省惠州市质量计量监督检测所 | 执行到新政策落地
1183 | 机构 | 广东省市场监督管理局 | 市场需求 | 按合同协议收费 | 接受委托 | 200 | 广东省惠州市质量计量监督检测所 | 执行到新政策落地
1184 | 耐老化和防潮 | 广东省市场监督管理局 | 市场需求 | 按合同协议收费 | 接受委托 | 800 | 广东省惠州市质量计量监督检测所 | 执行到新政策落地
1185 | 绝缘电阻和电气强度 | 广东省市场监督管理局 | 市场需求 | 按合同协议收费 | 接受委托 | 600 | 广东省惠州市质量计量监督检测所 | 执行到新政策落地
1186 | 温升 | 广东省市场监督管理局 | 市场需求 | 按合同协议收费 | 接受委托 | 500 | 广东省惠州市质量计量监督检测所 | 执行到新政策落地
1187 | 通断能力 | 广东省市场监督管理局 | 市场需求 | 按合同协议收费 | 接受委托 | 200 | 广东省惠州市质量计量监督检测所 | 执行到新政策落地
1188 | 正常操作 | 广东省市场监督管理局 | 市场需求 | 按合同协议收费 | 接受委托 | 1550 | 广东省惠州市质量计量监督检测所 | 执行到新政策落地
1189 | 机械强度 | 广东省市场监督管理局 | 市场需求 | 按合同协议收费 | 接受委托 | 300 | 广东省惠州市质量计量监督检测所 | 执行到新政策落地
1190 | 耐热 | 广东省市场监督管理局 | 市场需求 | 按合同协议收费 | 接受委托 | 500 | 广东省惠州市质量计量监督检测所 | 执行到新政策落地
1191 | 螺钉、载流部件及连接 | 广东省市场监督管理局 | 市场需求 | 按合同协议收费 | 接受委托 | 90 | 广东省惠州市质量计量监督检测所 | 执行到新政策落地
1192 | 爬电距离电气间隙和穿通密封胶距离 | 广东省市场监督管理局 | 市场需求 | 按合同协议收费 | 接受委托 | 200 | 广东省惠州市质量计量监督检测所 | 执行到新政策落地
1193 | 耐非正常热和耐热 | 广东省市场监督管理局 | 市场需求 | 按合同协议收费 | 接受委托 | 500 | 广东省惠州市质量计量监督检测所 | 执行到新政策落地
1194 | 防锈 | 广东省市场监督管理局 | 市场需求 | 按合同协议收费 | 接受委托 | 300 | 广东省惠州市质量计量监督检测所 | 执行到新政策落地
1195 | 标志与文件 | 广东省市场监督管理局 | 市场需求 | 按合同协议收费 | 接受委托 | 50 | 广东省惠州市质量计量监督检测所 | 执行到新政策落地 | 《器具开关 第1部分: 通用要求》GB15092.1
1196 | 防触电保护 | 广东省市场监督管理局 | 市场需求 | 按合同协议收费 | 接受委托 | 100 | 广东省惠州市质量计量监督检测所 | 执行到新政策落地
1197 | 接地装置 | 广东省市场监督管理局 | 市场需求 | 按合同协议收费 | 接受委托 | 60 | 广东省惠州市质量计量监督检测所 | 执行到新政策落地
1198 | 接线端子与端头 | 广东省市场监督管理局 | 市场需求 | 按合同协议收费 | 接受委托 | 240 | 广东省惠州市质量计量监督检测所 | 执行到新政策落地
1199 | 结构 | 广东省市场监督管理局 | 市场需求 | 按合同协议收费 | 接受委托 | 200 | 广东省惠州市质量计量监督检测所 | 执行到新政策落地
1200 | 机构 | 广东省市场监督管理局 | 市场需求 | 按合同协议收费 | 接受委托 | 200 | 广东省惠州市质量计量监督检测所 | 执行到新政策落地
1201 | 防潮 | 广东省市场监督管理局 | 市场需求 | 按合同协议收费 | 接受委托 | 1075 | 广东省惠州市质量计量监督检测所 | 执行到新政策落地
1202 | 绝缘电阻和电气强度 | 广东省市场监督管理局 | 市场需求 | 按合同协议收费 | 接受委托 | 600 | 广东省惠州市质量计量监督检测所 | 执行到新政策落地
1203 | 发热 | 广东省市场监督管理局 | 市场需求 | 按合同协议收费 | 接受委托 | 500 | 广东省惠州市质量计量监督检测所 | 执行到新政策落地
1204 | 耐久性 | 广东省市场监督管理局 | 市场需求 | 按合同协议收费 | 接受委托 | 800 | 广东省惠州市质量计量监督检测所 | 执行到新政策落地
1205 | 机械强度 | 广东省市场监督管理局 | 市场需求 | 按合同协议收费 | 接受委托 | 300 | 广东省惠州市质量计量监督检测所 | 执行到新政策落地
1206 | 螺钉、载流部件及连接 | 广东省市场监督管理局 | 市场需求 | 按合同协议收费 | 接受委托 | 90 | 广东省惠州市质量计量监督检测所 | 执行到新政策落地
1207 | 爬电距离电气间隙和穿通密封胶距离 | 广东省市场监督管理局 | 市场需求 | 按合同协议收费 | 接受委托 | 200 | 广东省惠州市质量计量监督检测所 | 执行到新政策落地
1208 | 耐非正常热和耐热 | 广东省市场监督管理局 | 市场需求 | 按合同协议收费 | 接受委托 | 500 | 广东省惠州市质量计量监督检测所 | 执行到新政策落地
1209 | 防锈 | 广东省市场监督管理局 | 市场需求 | 按合同协议收费 | 接受委托 | 300 | 广东省惠州市质量计量监督检测所 | 执行到新政策落地
1210 | 标志与文件 | 广东省市场监督管理局 | 市场需求 | 按合同协议收费 | 接受委托 | 50 | 广东省惠州市质量计量监督检测所 | 执行到新政策落地 | 《器具开关 第二部分: 软线开关的特殊要求》GB15092.2
1211 | 防触电保护 | 广东省市场监督管理局 | 市场需求 | 按合同协议收费 | 接受委托 | 100 | 广东省惠州市质量计量监督检测所 | 执行到新政策落地
1212 | 接地装置 | 广东省市场监督管理局 | 市场需求 | 按合同协议收费 | 接受委托 | 60 | 广东省惠州市质量计量监督检测所 | 执行到新政策落地
1213 | 端子与端头 | 广东省市场监督管理局 | 市场需求 | 按合同协议收费 | 接受委托 | 240 | 广东省惠州市质量计量监督检测所 | 执行到新政策落地
1214 | 结构 | 广东省市场监督管理局 | 市场需求 | 按合同协议收费 | 接受委托 | 200 | 广东省惠州市质量计量监督检测所 | 执行到新政策落地
1215 | 机构 | 广东省市场监督管理局 | 市场需求 | 按合同协议收费 | 接受委托 | 200 | 广东省惠州市质量计量监督检测所 | 执行到新政策落地
1216 | 防潮 | 广东省市场监督管理局 | 市场需求 | 按合同协议收费 | 接受委托 | 1075 | 广东省惠州市质量计量监督检测所 | 执行到新政策落地
1217 | 绝缘电阻和介电强度 | 广东省市场监督管理局 | 市场需求 | 按合同协议收费 | 接受委托 | 600 | 广东省惠州市质量计量监督检测所 | 执行到新政策落地
1218 | 发热 | 广东省市场监督管理局 | 市场需求 | 按合同协议收费 | 接受委托 | 500 | 广东省惠州市质量计量监督检测所 | 执行到新政策落地
1219 | 耐久性 | 广东省市场监督管理局 | 市场需求 | 按合同协议收费 | 接受委托 | 800 | 广东省惠州市质量计量监督检测所 | 执行到新政策落地
1220 | 机械强度 | 广东省市场监督管理局 | 市场需求 | 按合同协议收费 | 接受委托 | 300 | 广东省惠州市质量计量监督检测所 | 执行到新政策落地
1221 | 螺钉、载流件和连接件 | 广东省市场监督管理局 | 市场需求 | 按合同协议收费 | 接受委托 | 90 | 广东省惠州市质量计量监督检测所 | 执行到新政策落地
1222 | 电气间隙、爬电距离、固体绝缘和硬印制电路板部件的涂敷层 | 广东省市场监督管理局 | 市场需求 | 按合同协议收费 | 接受委托 | 200 | 广东省惠州市质量计量监督检测所 | 执行到新政策落地
1223 | 着火危险 | 广东省市场监督管理局 | 市场需求 | 按合同协议收费 | 接受委托 | 500 | 广东省惠州市质量计量监督检测所 | 执行到新政策落地
1224 | 防锈 | 广东省市场监督管理局 | 市场需求 | 按合同协议收费 | 接受委托 | 300 | 广东省惠州市质量计量监督检测所 | 执行到新政策落地
1225 | 标志与文件 | 广东省市场监督管理局 | 市场需求 | 按合同协议收费 | 接受委托 | 50 | 广东省惠州市质量计量监督检测所 | 执行到新政策落地 | 《器具开关 第二部分: 转换选择器的特殊要求》GB15092.3
1226 | 防触电保护 | 广东省市场监督管理局 | 市场需求 | 按合同协议收费 | 接受委托 | 100 | 广东省惠州市质量计量监督检测所 | 执行到新政策落地
1227 | 接地装置 | 广东省市场监督管理局 | 市场需求 | 按合同协议收费 | 接受委托 | 60 | 广东省惠州市质量计量监督检测所 | 执行到新政策落地
1228 | 端子与端头 | 广东省市场监督管理局 | 市场需求 | 按合同协议收费 | 接受委托 | 240 | 广东省惠州市质量计量监督检测所 | 执行到新政策落地
1229 | 结构 | 广东省市场监督管理局 | 市场需求 | 按合同协议收费 | 接受委托 | 200 | 广东省惠州市质量计量监督检测所 | 执行到新政策落地
1230 | 机构 | 广东省市场监督管理局 | 市场需求 | 按合同协议收费 | 接受委托 | 200 | 广东省惠州市质量计量监督检测所 | 执行到新政策落地
1231 | 防潮 | 广东省市场监督管理局 | 市场需求 | 按合同协议收费 | 接受委托 | 1075 | 广东省惠州市质量计量监督检测所 | 执行到新政策落地
1232 | 绝缘电阻和介电强度 | 广东省市场监督管理局 | 市场需求 | 按合同协议收费 | 接受委托 | 600 | 广东省惠州市质量计量监督检测所 | 执行到新政策落地
1233 | 发热 | 广东省市场监督管理局 | 市场需求 | 按合同协议收费 | 接受委托 | 500 | 广东省惠州市质量计量监督检测所 | 执行到新政策落地
1234 | 耐久性 | 广东省市场监督管理局 | 市场需求 | 按合同协议收费 | 接受委托 | 800 | 广东省惠州市质量计量监督检测所 | 执行到新政策落地
1235 | 机械强度 | 广东省市场监督管理局 | 市场需求 | 按合同协议收费 | 接受委托 | 300 | 广东省惠州市质量计量监督检测所 | 执行到新政策落地
1236 | 螺钉、载流件和连接件 | 广东省市场监督管理局 | 市场需求 | 按合同协议收费 | 接受委托 | 90 | 广东省惠州市质量计量监督检测所 | 执行到新政策落地
1237 | 电气间隙、爬电距离、固体绝缘和硬印制电路板部件的涂敷层 | 广东省市场监督管理局 | 市场需求 | 按合同协议收费 | 接受委托 | 200 | 广东省惠州市质量计量监督检测所 | 执行到新政策落地
1238 | 着火危险 | 广东省市场监督管理局 | 市场需求 | 按合同协议收费 | 接受委托 | 500 | 广东省惠州市质量计量监督检测所 | 执行到新政策落地
1239 | 防锈 | 广东省市场监督管理局 | 市场需求 | 按合同协议收费 | 接受委托 | 300 | 广东省惠州市质量计量监督检测所 | 执行到新政策落地
1240 | 标志与文件 | 广东省市场监督管理局 | 市场需求 | 按合同协议收费 | 接受委托 | 50 | 广东省惠州市质量计量监督检测所 | 执行到新政策落地 | 《器具开关 第二部分: 独立安装开关的特殊要求》GB15092.4
1241 | 防触电保护 | 广东省市场监督管理局 | 市场需求 | 按合同协议收费 | 接受委托 | 100 | 广东省惠州市质量计量监督检测所 | 执行到新政策落地
1242 | 接地装置 | 广东省市场监督管理局 | 市场需求 | 按合同协议收费 | 接受委托 | 60 | 广东省惠州市质量计量监督检测所 | 执行到新政策落地
1243 | 端子与端头 | 广东省市场监督管理局 | 市场需求 | 按合同协议收费 | 接受委托 | 240 | 广东省惠州市质量计量监督检测所 | 执行到新政策落地
1244 | 结构 | 广东省市场监督管理局 | 市场需求 | 按合同协议收费 | 接受委托 | 200 | 广东省惠州市质量计量监督检测所 | 执行到新政策落地
1245 | 机构 | 广东省市场监督管理局 | 市场需求 | 按合同协议收费 | 接受委托 | 200 | 广东省惠州市质量计量监督检测所 | 执行到新政策落地
1246 | 防潮 | 广东省市场监督管理局 | 市场需求 | 按合同协议收费 | 接受委托 | 1075 | 广东省惠州市质量计量监督检测所 | 执行到新政策落地
1247 | 绝缘电阻和介电强度 | 广东省市场监督管理局 | 市场需求 | 按合同协议收费 | 接受委托 | 600 | 广东省惠州市质量计量监督检测所 | 执行到新政策落地
1248 | 发热 | 广东省市场监督管理局 | 市场需求 | 按合同协议收费 | 接受委托 | 500 | 广东省惠州市质量计量监督检测所 | 执行到新政策落地
1249 | 耐久性 | 广东省市场监督管理局 | 市场需求 | 按合同协议收费 | 接受委托 | 800 | 广东省惠州市质量计量监督检测所 | 执行到新政策落地
1250 | 机械强度 | 广东省市场监督管理局 | 市场需求 | 按合同协议收费 | 接受委托 | 300 | 广东省惠州市质量计量监督检测所 | 执行到新政策落地
1251 | 螺钉、载流件和连接件 | 广东省市场监督管理局 | 市场需求 | 按合同协议收费 | 接受委托 | 90 | 广东省惠州市质量计量监督检测所 | 执行到新政策落地
1252 | 电气间隙、爬电距离、固体绝缘和硬印制电路板部件的涂敷层 | 广东省市场监督管理局 | 市场需求 | 按合同协议收费 | 接受委托 | 200 | 广东省惠州市质量计量监督检测所 | 执行到新政策落地
1253 | 耐热性与阻燃性 | 广东省市场监督管理局 | 市场需求 | 按合同协议收费 | 接受委托 | 500 | 广东省惠州市质量计量监督检测所 | 执行到新政策落地
1254 | 防锈 | 广东省市场监督管理局 | 市场需求 | 按合同协议收费 | 接受委托 | 300 | 广东省惠州市质量计量监督检测所 | 执行到新政策落地
1255 | 标志 | 广东省市场监督管理局 | 市场需求 | 按合同协议收费 | 接受委托 | 50 | 广东省惠州市质量计量监督检测所 | 执行到新政策落地 | 《家用和类似用途单极插头插座 型式、基本参数和尺寸》GB2099.1 GB1002
1256 | 尺寸检查 | 广东省市场监督管理局 | 市场需求 | 按合同协议收费 | 接受委托 | 200 | 广东省惠州市质量计量监督检测所 | 执行到新政策落地
1257 | 防触电保护 | 广东省市场监督管理局 | 市场需求 | 按合同协议收费 | 接受委托 | 120 | 广东省惠州市质量计量监督检测所 | 执行到新政策落地
1258 | 接地措施 | 广东省市场监督管理局 | 市场需求 | 按合同协议收费 | 接受委托 | 80 | 广东省惠州市质量计量监督检测所 | 执行到新政策落地
1259 | 端子 | 广东省市场监督管理局 | 市场需求 | 按合同协议收费 | 接受委托 | 150 | 广东省惠州市质量计量监督检测所 | 执行到新政策落地
1260 | 固定式插座的结构 | 广东省市场监督管理局 | 市场需求 | 按合同协议收费 | 接受委托 | 200 | 广东省惠州市质量计量监督检测所 | 执行到新政策落地
1261 | 插头和移动式插座的结构 | 广东省市场监督管理局 | 市场需求 | 按合同协议收费 | 接受委托 | 200 | 广东省惠州市质量计量监督检测所 | 执行到新政策落地
1262 | 联锁插座 | 广东省市场监督管理局 | 市场需求 | 按合同协议收费 | 接受委托 | 200 | 广东省惠州市质量计量监督检测所 | 执行到新政策落地
1263 | 耐老化和防潮 | 广东省市场监督管理局 | 市场需求 | 按合同协议收费 | 接受委托 | 1075 | 广东省惠州市质量计量监督检测所 | 执行到新政策落地
1264 | 绝缘电阻和电气强度 | 广东省市场监督管理局 | 市场需求 | 按合同协议收费 | 接受委托 | 600 | 广东省惠州市质量计量监督检测所 | 执行到新政策落地
1265 | 温升 | 广东省市场监督管理局 | 市场需求 | 按合同协议收费 | 接受委托 | 500 | 广东省惠州市质量计量监督检测所 | 执行到新政策落地
1266 | 分断容量 | 广东省市场监督管理局 | 市场需求 | 按合同协议收费 | 接受委托 | 200 | 广东省惠州市质量计量监督检测所 | 执行到新政策落地 | 《家用和类似用途单极插头插座 型式、基本参数和尺寸》GB2099.1-2008
1267 | 正常操作 | 广东省市场监督管理局 | 市场需求 | 按合同协议收费 | 接受委托 | 1550 | 广东省惠州市质量计量监督检测所 | 执行到新政策落地 | GB1002-2008
1268 | 拔出插头所需力 | 广东省市场监督管理局 | 市场需求 | 按合同协议收费 | 接受委托 | 120 | 广东省惠州市质量计量监督检测所 | 执行到新政策落地
1269 | 软缆及其连接 | 广东省市场监督管理局 | 市场需求 | 按合同协议收费 | 接受委托 | 600 | 广东省惠州市质量计量监督检测所 | 执行到新政策落地
1270 | 机械强度 | 广东省市场监督管理局 | 市场需求 | 按合同协议收费 | 接受委托 | 300 | 广东省惠州市质量计量监督检测所 | 执行到新政策落地
1271 | 耐热 | 广东省市场监督管理局 | 市场需求 | 按合同协议收费 | 接受委托 | 500 | 广东省惠州市质量计量监督检测所 | 执行到新政策落地
1272 | 螺钉、载流部件及连接 | 广东省市场监督管理局 | 市场需求 | 按合同协议收费 | 接受委托 | 90 | 广东省惠州市质量计量监督检测所 | 执行到新政策落地
1273 | 爬电距离、电气间隙和穿通密封胶距离 | 广东省市场监督管理局 | 市场需求 | 按合同协议收费 | 接受委托 | 200 | 广东省惠州市质量计量监督检测所 | 执行到新政策落地
1274 | 耐非正常热和耐热 | 广东省市场监督管理局 | 市场需求 | 按合同协议收费 | 接受委托 | 500 | 广东省惠州市质量计量监督检测所 | 执行到新政策落地
1275 | 防锈 | 广东省市场监督管理局 | 市场需求 | 按合同协议收费 | 接受委托 | 300 | 广东省惠州市质量计量监督检测所 | 执行到新政策落地
1276 | 接地措施 | 广东省市场监督管理局 | 市场需求 | 按合同协议收费 | 接受委托 | 80 | 广东省惠州市质量计量监督检测所 | 执行到新政策落地 | 家用和类似用途的器具耦合器 第1部分：通用要求GB/T 17465.1
1277 | 标志 | 广东省市场监督管理局 | 市场需求 | 按合同协议收费 | 接受委托 | 50 | 广东省惠州市质量计量监督检测所 | 执行到新政策落地
1278 | 爬电距离、电气间隙和穿通绝缘距离 | 广东省市场监督管理局 | 市场需求 | 按合同协议收费 | 接受委托 | 200 | 广东省惠州市质量计量监督检测所 | 执行到新政策落地
1279 | 端子和端头 | 广东省市场监督管理局 | 市场需求 | 按合同协议收费 | 接受委托 | 150 | 广东省惠州市质量计量监督检测所 | 执行到新政策落地
1280 | 绝缘材料的耐热、耐燃和耐电痕化 | 广东省市场监督管理局 | 市场需求 | 按合同协议收费 | 接受委托 | 500 | 广东省惠州市质量计量监督检测所 | 执行到新政策落地
1281 | 绝缘电阻和电气强度 | 广东省市场监督管理局 | 市场需求 | 按合同协议收费 | 接受委托 | 600 | 广东省惠州市质量计量监督检测所 | 执行到新政策落地
1282 | 耐热和抗老化性能 | 广东省市场监督管理局 | 市场需求 | 按合同协议收费 | 接受委托 | 500 | 广东省惠州市质量计量监督检测所 | 执行到新政策落地
1283 | 螺钉、载流部件及其连接 | 广东省市场监督管理局 | 市场需求 | 按合同协议收费 | 接受委托 | 90 | 广东省惠州市质量计量监督检测所 | 执行到新政策落地
1284 | 软线及其连接 | 广东省市场监督管理局 | 市场需求 | 按合同协议收费 | 接受委托 | 600 | 广东省惠州市质量计量监督检测所 | 执行到新政策落地
1285 | 防潮 | 广东省市场监督管理局 | 市场需求 | 按合同协议收费 | 接受委托 | 1075 | 广东省惠州市质量计量监督检测所 | 执行到新政策落地
1286 | 防触电保护 | 广东省市场监督管理局 | 市场需求 | 按合同协议收费 | 接受委托 | 120 | 广东省惠州市质量计量监督检测所 | 执行到新政策落地
1287 | 尺寸 | 广东省市场监督管理局 | 市场需求 | 按合同协议收费 | 接受委托 | 200 | 广东省惠州市质量计量监督检测所 | 执行到新政策落地 | 家用和类似用途固定式电气装置电器附件安装盒和外壳 第1部分：通用要求GB/T 17466.1
1288 | 接地保护 | 广东省市场监督管理局 | 市场需求 | 按合同协议收费 | 接受委托 | 80 | 广东省惠州市质量计量监督检测所 | 执行到新政策落地
1289 | 机械强度 | 广东省市场监督管理局 | 市场需求 | 按合同协议收费 | 接受委托 | 300 | 广东省惠州市质量计量监督检测所 | 执行到新政策落地
1290 | 标志 | 广东省市场监督管理局 | 市场需求 | 按合同协议收费 | 接受委托 | 50 | 广东省惠州市质量计量监督检测所 | 执行到新政策落地
1291 | 爬电距离、电气间隙和穿通密封胶的距离 | 广东省市场监督管理局 | 市场需求 | 按合同协议收费 | 接受委托 | 200 | 广东省惠州市质量计量监督检测所 | 执行到新政策落地
1292 | 结构 | 广东省市场监督管理局 | 市场需求 | 按合同协议收费 | 接受委托 | 200 | 广东省惠州市质量计量监督检测所 | 执行到新政策落地
1293 | 绝缘材料的耐非正常热和耐燃 | 广东省市场监督管理局 | 市场需求 | 按合同协议收费 | 接受委托 | 500 | 广东省惠州市质量计量监督检测所 | 执行到新政策落地
1294 | 绝缘电阻和电气强度 | 广东省市场监督管理局 | 市场需求 | 按合同协议收费 | 接受委托 | 600 | 广东省惠州市质量计量监督检测所 | 执行到新政策落地
1295 | 耐热 | 广东省市场监督管理局 | 市场需求 | 按合同协议收费 | 接受委托 | 500 | 广东省惠州市质量计量监督检测所 | 执行到新政策落地
1296 | 耐电痕化 | 广东省市场监督管理局 | 市场需求 | 按合同协议收费 | 接受委托 | 500 | 广东省惠州市质量计量监督检测所 | 执行到新政策落地
1297 | 耐老化、防固化异物进入和防有害进水 | 广东省市场监督管理局 | 市场需求 | 按合同协议收费 | 接受委托 | 1075 | 广东省惠州市质量计量监督检测所 | 执行到新政策落地
1298 | 防触电保护 | 广东省市场监督管理局 | 市场需求 | 按合同协议收费 | 接受委托 | 120 | 广东省惠州市质量计量监督检测所 | 执行到新政策落地 | 《家用和类似用途单极插头插座 型式、基本参数和尺寸》GB2099.1-2008
1299 | 防锈 | 广东省市场监督管理局 | 市场需求 | 按合同协议收费 | 接受委托 | 300 | 广东省惠州市质量计量监督检测所 | 执行到新政策落地 | GB1002-2008
1300 | 对整个组件的要求 | 广东省市场监督管理局 | 市场需求 | 按合同协议收费 | 接受委托 | 1500 | 广东省惠州市质量计量监督检测所 | 执行到新政策落地 | 电器附件 电线组件和互连电线组件GB/T 15934
1301 | 极性要求和导电连续性 | 广东省市场监督管理局 | 市场需求 | 按合同协议收费 | 接受委托 | 600 | 广东省惠州市质量计量监督检测所 | 执行到新政策落地
1302 | 标志 | 广东省市场监督管理局 | 市场需求 | 按合同协议收费 | 接受委托 | 50 | 广东省惠州市质量计量监督检测所 | 执行到新政策落地 | 《家用和类似用途插头插座 第2部分：器具插座的特殊要求》GB 2099.2
1303 | 尺寸检查 | 广东省市场监督管理局 | 市场需求 | 按合同协议收费 | 接受委托 | 200 | 广东省惠州市质量计量监督检测所 | 执行到新政策落地
1304 | 防触电保护 | 广东省市场监督管理局 | 市场需求 | 按合同协议收费 | 接受委托 | 120 | 广东省惠州市质量计量监督检测所 | 执行到新政策落地
1305 | 接地措施 | 广东省市场监督管理局 | 市场需求 | 按合同协议收费 | 接受委托 | 80 | 广东省惠州市质量计量监督检测所 | 执行到新政策落地
1306 | 端子和端头 | 广东省市场监督管理局 | 市场需求 | 按合同协议收费 | 接受委托 | 150 | 广东省惠州市质量计量监督检测所 | 执行到新政策落地
1307 | 固定式插座的结构 | 广东省市场监督管理局 | 市场需求 | 按合同协议收费 | 接受委托 | 200 | 广东省惠州市质量计量监督检测所 | 执行到新政策落地
1308 | 联锁插座 | 广东省市场监督管理局 | 市场需求 | 按合同协议收费 | 接受委托 | 200 | 广东省惠州市质量计量监督检测所 | 执行到新政策落地
1309 | 耐老化、和防潮 | 广东省市场监督管理局 | 市场需求 | 按合同协议收费 | 接受委托 | 1075 | 广东省惠州市质量计量监督检测所 | 执行到新政策落地
1310 | 绝缘电阻和电气强度 | 广东省市场监督管理局 | 市场需求 | 按合同协议收费 | 接受委托 | 600 | 广东省惠州市质量计量监督检测所 | 执行到新政策落地
1311 | 接地触头的工作 | 广东省市场监督管理局 | 市场需求 | 按合同协议收费 | 接受委托 | 120 | 广东省惠州市质量计量监督检测所 | 执行到新政策落地
1312 | 温升 | 广东省市场监督管理局 | 市场需求 | 按合同协议收费 | 接受委托 | 500 | 广东省惠州市质量计量监督检测所 | 执行到新政策落地
1313 | 分断容量 | 广东省市场监督管理局 | 市场需求 | 按合同协议收费 | 接受委托 | 200 | 广东省惠州市质量计量监督检测所 | 执行到新政策落地
1314 | 正常操作 | 广东省市场监督管理局 | 市场需求 | 按合同协议收费 | 接受委托 | 1550 | 广东省惠州市质量计量监督检测所 | 执行到新政策落地
1315 | 拔出插头所需力 | 广东省市场监督管理局 | 市场需求 | 按合同协议收费 | 接受委托 | 120 | 广东省惠州市质量计量监督检测所 | 执行到新政策落地
1316 | 机械强度 | 广东省市场监督管理局 | 市场需求 | 按合同协议收费 | 接受委托 | 300 | 广东省惠州市质量计量监督检测所 | 执行到新政策落地
1317 | 耐热 | 广东省市场监督管理局 | 市场需求 | 按合同协议收费 | 接受委托 | 500 | 广东省惠州市质量计量监督检测所 | 执行到新政策落地
1318 | 螺钉、载流部件和连接 | 广东省市场监督管理局 | 市场需求 | 按合同协议收费 | 接受委托 | 90 | 广东省惠州市质量计量监督检测所 | 执行到新政策落地
1319 | 爬电距离、电气间隙和穿通密封胶距离 | 广东省市场监督管理局 | 市场需求 | 按合同协议收费 | 接受委托 | 200 | 广东省惠州市质量计量监督检测所 | 执行到新政策落地
1320 | 绝缘材料的耐非正常热、耐燃和耐电痕化 | 广东省市场监督管理局 | 市场需求 | 按合同协议收费 | 接受委托 | 500 | 广东省惠州市质量计量监督检测所 | 执行到新政策落地
1321 | 防锈性能 | 广东省市场监督管理局 | 市场需求 | 按合同协议收费 | 接受委托 | 300 | 广东省惠州市质量计量监督检测所 | 执行到新政策落地
1322 | 标志 | 广东省市场监督管理局 | 市场需求 | 按合同协议收费 | 接受委托 | 50 | 广东省惠州市质量计量监督检测所 | 执行到新政策落地 | 《家用和类似用途插头插座 第2部分: 转换器的特殊要求》 GB2099.3
1323 | 尺寸检查 | 广东省市场监督管理局 | 市场需求 | 按合同协议收费 | 接受委托 | 200 | 广东省惠州市质量计量监督检测所 | 执行到新政策落地
1324 | 防触电保护 | 广东省市场监督管理局 | 市场需求 | 按合同协议收费 | 接受委托 | 120 | 广东省惠州市质量计量监督检测所 | 执行到新政策落地
1325 | 接地措施 | 广东省市场监督管理局 | 市场需求 | 按合同协议收费 | 接受委托 | 80 | 广东省惠州市质量计量监督检测所 | 执行到新政策落地
1326 | 端子 | 广东省市场监督管理局 | 市场需求 | 按合同协议收费 | 接受委托 | 150 | 广东省惠州市质量计量监督检测所 | 执行到新政策落地
1327 | 插头和移动式插座的结构 | 广东省市场监督管理局 | 市场需求 | 按合同协议收费 | 接受委托 | 200 | 广东省惠州市质量计量监督检测所 | 执行到新政策落地
1328 | 联锁插座 | 广东省市场监督管理局 | 市场需求 | 按合同协议收费 | 接受委托 | 200 | 广东省惠州市质量计量监督检测所 | 执行到新政策落地
1329 | 耐老化和防潮 | 广东省市场监督管理局 | 市场需求 | 按合同协议收费 | 接受委托 | 1075 | 广东省惠州市质量计量监督检测所 | 执行到新政策落地
1330 | 绝缘电阻和电气强度 | 广东省市场监督管理局 | 市场需求 | 按合同协议收费 | 接受委托 | 600 | 广东省惠州市质量计量监督检测所 | 执行到新政策落地
1331 | 温升 | 广东省市场监督管理局 | 市场需求 | 按合同协议收费 | 接受委托 | 500 | 广东省惠州市质量计量监督检测所 | 执行到新政策落地
1332 | 分断容量 | 广东省市场监督管理局 | 市场需求 | 按合同协议收费 | 接受委托 | 200 | 广东省惠州市质量计量监督检测所 | 执行到新政策落地
1333 | 正常操作 | 广东省市场监督管理局 | 市场需求 | 按合同协议收费 | 接受委托 | 1550 | 广东省惠州市质量计量监督检测所 | 执行到新政策落地
1334 | 拔出插头所需力 | 广东省市场监督管理局 | 市场需求 | 按合同协议收费 | 接受委托 | 120 | 广东省惠州市质量计量监督检测所 | 执行到新政策落地
1335 | 软缆及其连接 | 广东省市场监督管理局 | 市场需求 | 按合同协议收费 | 接受委托 | 600 | 广东省惠州市质量计量监督检测所 | 执行到新政策落地
1336 | 机械强度 | 广东省市场监督管理局 | 市场需求 | 按合同协议收费 | 接受委托 | 300 | 广东省惠州市质量计量监督检测所 | 执行到新政策落地
1337 | 耐热 | 广东省市场监督管理局 | 市场需求 | 按合同协议收费 | 接受委托 | 500 | 广东省惠州市质量计量监督检测所 | 执行到新政策落地
1338 | 螺钉、载流部件及连接 | 广东省市场监督管理局 | 市场需求 | 按合同协议收费 | 接受委托 | 90 | 广东省惠州市质量计量监督检测所 | 执行到新政策落地
1339 | 爬电距离、电气间隙和穿通密封胶距离 | 广东省市场监督管理局 | 市场需求 | 按合同协议收费 | 接受委托 | 200 | 广东省惠州市质量计量监督检测所 | 执行到新政策落地
1340 | 耐非正常热和耐热 | 广东省市场监督管理局 | 市场需求 | 按合同协议收费 | 接受委托 | 500 | 广东省惠州市质量计量监督检测所 | 执行到新政策落地
1341 | 防锈 | 广东省市场监督管理局 | 市场需求 | 按合同协议收费 | 接受委托 | 300 | 广东省惠州市质量计量监督检测所 | 执行到新政策落地
1342 | 成套设备规定的标志 | 广东省市场监督管理局 | 市场需求 | 按合同协议收费 | 接受委托 | 350 | 广东省惠州市质量计量监督检测所 | 执行到新政策落地 | 《低压成套开关设备和控制设备 第1部分:总则》GB 7251.1
1343 | 装卸、安装、操作与维护的使用说明书 | 广东省市场监督管理局 | 市场需求 | 按合同协议收费 | 接受委托 |  | 广东省惠州市质量计量监督检测所 | 执行到新政策落地
1344 | 绝缘材料耐受内部电效应引起的非正常发热和着火的性能 | 广东省市场监督管理局 | 市场需求 | 按合同协议收费 | 接受委托 | 210 | 广东省惠州市质量计量监督检测所 | 执行到新政策落地
1345 | 成套设备外壳的防护等级 | 广东省市场监督管理局 | 市场需求 | 按合同协议收费 | 接受委托 | 500 | 广东省惠州市质量计量监督检测所 | 执行到新政策落地
1346 | 电气间隙和爬电距离 | 广东省市场监督管理局 | 市场需求 | 按合同协议收费 | 接受委托 | 200 | 广东省惠州市质量计量监督检测所 | 执行到新政策落地
1347 | 介电性能 | 广东省市场监督管理局 | 市场需求 | 按合同协议收费 | 接受委托 | 840 | 广东省惠州市质量计量监督检测所 | 执行到新政策落地
1348 | 电击防护和保护电路完整性 | 广东省市场监督管理局 | 市场需求 | 按合同协议收费 | 接受委托 | 140 | 广东省惠州市质量计量监督检测所 | 执行到新政策落地
1349 | 机械操作 | 广东省市场监督管理局 | 市场需求 | 按合同协议收费 | 接受委托 | 200 | 广东省惠州市质量计量监督检测所 | 执行到新政策落地
1350 | PSC成套设备规定的标志 | 广东省市场监督管理局 | 市场需求 | 按合同协议收费 | 接受委托 | 350 | 广东省惠州市质量计量监督检测所 | 执行到新政策落地 | 《低压成套开关设备和控制设备 第2分：成套电力开关和控制设备》GB 7251.12
1351 | PSC成套设备外壳的防护等级 | 广东省市场监督管理局 | 市场需求 | 按合同协议收费 | 接受委托 | 500 | 广东省惠州市质量计量监督检测所 | 执行到新政策落地
1352 | 带可抽出式部件的PSC-成套设备 | 广东省市场监督管理局 | 市场需求 | 按合同协议收费 | 接受委托 | 200 | 广东省惠州市质量计量监督检测所 | 执行到新政策落地
1353 | 电气间隙 | 广东省市场监督管理局 | 市场需求 | 按合同协议收费 | 接受委托 | 200 | 广东省惠州市质量计量监督检测所 | 执行到新政策落地
1354 | 可移式和可抽出式部件 | 广东省市场监督管理局 | 市场需求 | 按合同协议收费 | 接受委托 | 140 | 广东省惠州市质量计量监督检测所 | 执行到新政策落地
1355 | 可移式部件和可抽出式部件的连锁和挂锁 | 广东省市场监督管理局 | 市场需求 | 按合同协议收费 | 接受委托 | 140 | 广东省惠州市质量计量监督检测所 | 执行到新政策落地
1356 | 介电性能 | 广东省市场监督管理局 | 市场需求 | 按合同协议收费 | 接受委托 | 840 | 广东省惠州市质量计量监督检测所 | 执行到新政策落地
1357 | 电击防护和保护电路的完整性 | 广东省市场监督管理局 | 市场需求 | 按合同协议收费 | 接受委托 | 140 | 广东省惠州市质量计量监督检测所 | 执行到新政策落地
1358 | 机械操作 | 广东省市场监督管理局 | 市场需求 | 按合同协议收费 | 接受委托 | 200 | 广东省惠州市质量计量监督检测所 | 执行到新政策落地
1359 | 外观与结构 | 广东省市场监督管理局 | 市场需求 | 按合同协议收费 | 接受委托 | 50 | 广东省惠州市质量计量监督检测所 | 执行到新政策落地 | 《电子设备用电源变压器和滤波扼流圈总技术条件 》GB/T15290
1360 | 直流电阻 | 广东省市场监督管理局 | 市场需求 | 按合同协议收费 | 接受委托 | 100 | 广东省惠州市质量计量监督检测所 | 执行到新政策落地
1361 | 绕组连续性 | 广东省市场监督管理局 | 市场需求 | 按合同协议收费 | 接受委托 | 60 | 广东省惠州市质量计量监督检测所 | 执行到新政策落地
1362 | 抗电强度 | 广东省市场监督管理局 | 市场需求 | 按合同协议收费 | 接受委托 | 500 | 广东省惠州市质量计量监督检测所 | 执行到新政策落地
1363 | 感应电压 | 广东省市场监督管理局 | 市场需求 | 按合同协议收费 | 接受委托 | 260 | 广东省惠州市质量计量监督检测所 | 执行到新政策落地
1364 | 绝缘电阻 | 广东省市场监督管理局 | 市场需求 | 按合同协议收费 | 接受委托 | 100 | 广东省惠州市质量计量监督检测所 | 执行到新政策落地
1365 | 电感量 | 广东省市场监督管理局 | 市场需求 | 按合同协议收费 | 接受委托 | 300 | 广东省惠州市质量计量监督检测所 | 执行到新政策落地
1366 | 噪声 | 广东省市场监督管理局 | 市场需求 | 按合同协议收费 | 接受委托 | 250 | 广东省惠州市质量计量监督检测所 | 执行到新政策落地
1367 | 温升 | 广东省市场监督管理局 | 市场需求 | 按合同协议收费 | 接受委托 | 500 | 广东省惠州市质量计量监督检测所 | 执行到新政策落地
1368 | 负载特性 | 广东省市场监督管理局 | 市场需求 | 按合同协议收费 | 接受委托 | 150 | 广东省惠州市质量计量监督检测所 | 执行到新政策落地
1369 | 电晕放电 | 广东省市场监督管理局 | 市场需求 | 按合同协议收费 | 接受委托 | 200 | 广东省惠州市质量计量监督检测所 | 执行到新政策落地
1370 | 过负荷 | 广东省市场监督管理局 | 市场需求 | 按合同协议收费 | 接受委托 | 200 | 广东省惠州市质量计量监督检测所 | 执行到新政策落地
1371 | 可焊性 | 广东省市场监督管理局 | 市场需求 | 按合同协议收费 | 接受委托 | 50 | 广东省惠州市质量计量监督检测所 | 执行到新政策落地
1372 | 耐焊接热 | 广东省市场监督管理局 | 市场需求 | 按合同协议收费 | 接受委托 | 50 | 广东省惠州市质量计量监督检测所 | 执行到新政策落地
1373 | 引出端强度 | 广东省市场监督管理局 | 市场需求 | 按合同协议收费 | 接受委托 | 50 | 广东省惠州市质量计量监督检测所 | 执行到新政策落地
1374 | 振动 | 广东省市场监督管理局 | 市场需求 | 按合同协议收费 | 接受委托 | 200 | 广东省惠州市质量计量监督检测所 | 执行到新政策落地
1375 | 温度变化 | 广东省市场监督管理局 | 市场需求 | 按合同协议收费 | 接受委托 | 250 | 广东省惠州市质量计量监督检测所 | 执行到新政策落地
1376 | 低温 | 广东省市场监督管理局 | 市场需求 | 按合同协议收费 | 接受委托 | 250 | 广东省惠州市质量计量监督检测所 | 执行到新政策落地
1377 | 湿热 | 广东省市场监督管理局 | 市场需求 | 按合同协议收费 | 接受委托 | 880 | 广东省惠州市质量计量监督检测所 | 执行到新政策落地
1378 | 高温 | 广东省市场监督管理局 | 市场需求 | 按合同协议收费 | 接受委托 | 600 | 广东省惠州市质量计量监督检测所 | 执行到新政策落地
1379 | 寿命试验 | 广东省市场监督管理局 | 市场需求 | 按合同协议收费 | 接受委托 | 3000 | 广东省惠州市质量计量监督检测所 | 执行到新政策落地
1380 | 包装跌落 | 广东省市场监督管理局 | 市场需求 | 按合同协议收费 | 接受委托 | 100 | 广东省惠州市质量计量监督检测所 | 执行到新政策落地
1381 | 标志 | 广东省市场监督管理局 | 市场需求 | 按合同协议收费 | 接受委托 | 50 | 广东省惠州市质量计量监督检测所 | 执行到新政策落地
1382 | 包装 | 广东省市场监督管理局 | 市场需求 | 按合同协议收费 | 接受委托 | 50 | 广东省惠州市质量计量监督检测所 | 执行到新政策落地
1383 | 标志和其他产品资料 | 广东省市场监督管理局 | 市场需求 | 按合同协议收费 | 接受委托 | 50 | 广东省惠州市质量计量监督检测所 | 执行到新政策落地 | 《电气附件 家用及类似场所用过电流保护断路器 第1部分：用于交流的断路器》GB10963.1
1384 | 机构 | 广东省市场监督管理局 | 市场需求 | 按合同协议收费 | 接受委托 | 100 | 广东省惠州市质量计量监督检测所 | 执行到新政策落地
1385 | 电气间隙和爬电距离 | 广东省市场监督管理局 | 市场需求 | 按合同协议收费 | 接受委托 | 200 | 广东省惠州市质量计量监督检测所 | 执行到新政策落地
1386 | 螺钉、载流部件和连接 | 广东省市场监督管理局 | 市场需求 | 按合同协议收费 | 接受委托 | 90 | 广东省惠州市质量计量监督检测所 | 执行到新政策落地
1387 | 连接外部导线的接线端子 | 广东省市场监督管理局 | 市场需求 | 按合同协议收费 | 接受委托 | 240 | 广东省惠州市质量计量监督检测所 | 执行到新政策落地
1388 | 不可互换性 | 广东省市场监督管理局 | 市场需求 | 按合同协议收费 | 接受委托 | 60 | 广东省惠州市质量计量监督检测所 | 执行到新政策落地
1389 | 插入式断路器的机械安装 | 广东省市场监督管理局 | 市场需求 | 按合同协议收费 | 接受委托 | 100 | 广东省惠州市质量计量监督检测所 | 执行到新政策落地
1390 | 电击保护 | 广东省市场监督管理局 | 市场需求 | 按合同协议收费 | 接受委托 | 100 | 广东省惠州市质量计量监督检测所 | 执行到新政策落地
1391 | 介电性能和隔离能力 | 广东省市场监督管理局 | 市场需求 | 按合同协议收费 | 接受委托 | 100 | 广东省惠州市质量计量监督检测所 | 执行到新政策落地
1392 | 温升 | 广东省市场监督管理局 | 市场需求 | 按合同协议收费 | 接受委托 | 500 | 广东省惠州市质量计量监督检测所 | 执行到新政策落地
1393 | 自动动作 | 广东省市场监督管理局 | 市场需求 | 按合同协议收费 | 接受委托 | 1340 | 广东省惠州市质量计量监督检测所 | 执行到新政策落地
1394 | 短路电流下的性能 | 广东省市场监督管理局 | 市场需求 | 按合同协议收费 | 接受委托 | 780 | 广东省惠州市质量计量监督检测所 | 执行到新政策落地
1395 | 耐机械冲击和撞击 | 广东省市场监督管理局 | 市场需求 | 按合同协议收费 | 接受委托 | 300 | 广东省惠州市质量计量监督检测所 | 执行到新政策落地
1396 | 耐热性 | 广东省市场监督管理局 | 市场需求 | 按合同协议收费 | 接受委托 | 500 | 广东省惠州市质量计量监督检测所 | 执行到新政策落地
1397 | 耐异常发热及耐燃性 | 广东省市场监督管理局 | 市场需求 | 按合同协议收费 | 接受委托 | 500 | 广东省惠州市质量计量监督检测所 | 执行到新政策落地
1398 | 防锈 | 广东省市场监督管理局 | 市场需求 | 按合同协议收费 | 接受委托 | 300 | 广东省惠州市质量计量监督检测所 | 执行到新政策落地
1399 | 介电性能 | 广东省市场监督管理局 | 市场需求 | 按合同协议收费 | 接受委托 | 100 | 广东省惠州市质量计量监督检测所 | 执行到新政策落地 | 家用和类似用途的带过电流保护的剩余电流动作断路器(RCBOs)第1部分:一般规则GB/T 16917.1，家用和类似用途的带过电流保护的剩余电流动作断路器（RCBO） 第21部分：一般规则对动作功能与电源电压有关的RCBO的适用性GB/T 16917.22
1400 | 标志的耐久性 | 广东省市场监督管理局 | 市场需求 | 按合同协议收费 | 接受委托 | 50 | 广东省惠州市质量计量监督检测所 | 执行到新政策落地
1401 | 电击保护 | 广东省市场监督管理局 | 市场需求 | 按合同协议收费 | 接受委托 | 100 | 广东省惠州市质量计量监督检测所 | 执行到新政策落地
1402 | 电气间隙和爬电距离（附录B） | 广东省市场监督管理局 | 市场需求 | 按合同协议收费 | 接受委托 | 200 | 广东省惠州市质量计量监督检测所 | 执行到新政策落地
1403 | 耐异常发热和耐燃性 | 广东省市场监督管理局 | 市场需求 | 按合同协议收费 | 接受委托 | 500 | 广东省惠州市质量计量监督检测所 | 执行到新政策落地
1404 | 耐热性 | 广东省市场监督管理局 | 市场需求 | 按合同协议收费 | 接受委托 | 500 | 广东省惠州市质量计量监督检测所 | 执行到新政策落地
1405 | 螺钉、载流部件和连接的可靠性 | 广东省市场监督管理局 | 市场需求 | 按合同协议收费 | 接受委托 | 90 | 广东省惠州市质量计量监督检测所 | 执行到新政策落地
1406 | 连接外部导线的接线端子的可靠性 | 广东省市场监督管理局 | 市场需求 | 按合同协议收费 | 接受委托 | 240 | 广东省惠州市质量计量监督检测所 | 执行到新政策落地
1407 | 外观 | 广东省市场监督管理局 | 市场需求 | 按合同协议收费 | 接受委托 | 50 | 广东省惠州市质量计量监督检测所 | 执行到新政策落地 | 原电池 第2部分：外形尺寸和电性能要求GB/T 8897.2
1408 | 尺寸 | 广东省市场监督管理局 | 市场需求 | 按合同协议收费 | 接受委托 | 100 | 广东省惠州市质量计量监督检测所 | 执行到新政策落地
1409 | 开路电压 | 广东省市场监督管理局 | 市场需求 | 按合同协议收费 | 接受委托 | 100 | 广东省惠州市质量计量监督检测所 | 执行到新政策落地
1410 | 极端抗接触压力 | 广东省市场监督管理局 | 市场需求 | 按合同协议收费 | 接受委托 | 100 | 广东省惠州市质量计量监督检测所 | 执行到新政策落地
1411 | 放电性能(MAD符合性) 一个制式 | 广东省市场监督管理局 | 市场需求 | 按合同协议收费 | 接受委托 | 850 | 广东省惠州市质量计量监督检测所 | 执行到新政策落地
1412 | 泄漏和变形 | 广东省市场监督管理局 | 市场需求 | 按合同协议收费 | 接受委托 | 500 | 广东省惠州市质量计量监督检测所 | 执行到新政策落地
1413 | 标志 | 广东省市场监督管理局 | 市场需求 | 按合同协议收费 | 接受委托 | 50 | 广东省惠州市质量计量监督检测所 | 执行到新政策落地
1414 | 电池尺寸、符号及尺寸代码 | 广东省市场监督管理局 | 市场需求 | 按合同协议收费 | 接受委托 | 50 | 广东省惠州市质量计量监督检测所 | 执行到新政策落地 | 《原电池 第3部分：手表电池》GB8897.3
1415 | 极端 | 广东省市场监督管理局 | 市场需求 | 按合同协议收费 | 接受委托 | 50 | 广东省惠州市质量计量监督检测所 | 执行到新政策落地
1416 | 负极极端的突出部分 | 广东省市场监督管理局 | 市场需求 | 按合同协议收费 | 接受委托 | 50 | 广东省惠州市质量计量监督检测所 | 执行到新政策落地
1417 | 负极极端的形状 | 广东省市场监督管理局 | 市场需求 | 按合同协议收费 | 接受委托 | 50 | 广东省惠州市质量计量监督检测所 | 执行到新政策落地
1418 | 抗接触压力 | 广东省市场监督管理局 | 市场需求 | 按合同协议收费 | 接受委托 | 100 | 广东省惠州市质量计量监督检测所 | 执行到新政策落地
1419 | 变形 | 广东省市场监督管理局 | 市场需求 | 按合同协议收费 | 接受委托 | 500 | 广东省惠州市质量计量监督检测所 | 执行到新政策落地
1420 | 泄漏 | 广东省市场监督管理局 | 市场需求 | 按合同协议收费 | 接受委托 |  | 广东省惠州市质量计量监督检测所 | 执行到新政策落地
1421 | 标志 | 广东省市场监督管理局 | 市场需求 | 按合同协议收费 | 接受委托 | 50 | 广东省惠州市质量计量监督检测所 | 执行到新政策落地
1422 | 电化学体系、标称电压、终止电压和开路电压 | 广东省市场监督管理局 | 市场需求 | 按合同协议收费 | 接受委托 | 100 | 广东省惠州市质量计量监督检测所 | 执行到新政策落地
1423 | 闭路电压Ucc(CVV)、内阻和阻抗 | 广东省市场监督管理局 | 市场需求 | 按合同协议收费 | 接受委托 | 100 | 广东省惠州市质量计量监督检测所 | 执行到新政策落地
1424 | 容量 | 广东省市场监督管理局 | 市场需求 | 按合同协议收费 | 接受委托 | 850 | 广东省惠州市质量计量监督检测所 | 执行到新政策落地
1425 | 容量保持率 | 广东省市场监督管理局 | 市场需求 | 按合同协议收费 | 接受委托 | 500 | 广东省惠州市质量计量监督检测所 | 执行到新政策落地
1426 | 外观及尺寸 | 广东省市场监督管理局 | 市场需求 | 按合同协议收费 | 接受委托 | 50 | 广东省惠州市质量计量监督检测所 | 执行到新政策落地 | 移动电话用锂离子蓄电池及蓄电池组总规范GB/T 18287
1427 | 0.2ItA放电 | 广东省市场监督管理局 | 市场需求 | 按合同协议收费 | 接受委托 | 850 | 广东省惠州市质量计量监督检测所 | 执行到新政策落地
1428 | 倍率放电 | 广东省市场监督管理局 | 市场需求 | 按合同协议收费 | 接受委托 | 850 | 广东省惠州市质量计量监督检测所 | 执行到新政策落地
1429 | 内阻 | 广东省市场监督管理局 | 市场需求 | 按合同协议收费 | 接受委托 | 100 | 广东省惠州市质量计量监督检测所 | 执行到新政策落地
1430 | 高温放电 | 广东省市场监督管理局 | 市场需求 | 按合同协议收费 | 接受委托 | 850 | 广东省惠州市质量计量监督检测所 | 执行到新政策落地
1431 | 低温放电 | 广东省市场监督管理局 | 市场需求 | 按合同协议收费 | 接受委托 | 850 | 广东省惠州市质量计量监督检测所 | 执行到新政策落地
1432 | 荷电保持能力及恢复容量 | 广东省市场监督管理局 | 市场需求 | 按合同协议收费 | 接受委托 | 850 | 广东省惠州市质量计量监督检测所 | 执行到新政策落地
1433 | 储存性能 | 广东省市场监督管理局 | 市场需求 | 按合同协议收费 | 接受委托 | 980 | 广东省惠州市质量计量监督检测所 | 执行到新政策落地
1434 | 循环寿命 | 广东省市场监督管理局 | 市场需求 | 按合同协议收费 | 接受委托 | 1050 | 广东省惠州市质量计量监督检测所 | 执行到新政策落地
1435 | ESD（静电放电） | 广东省市场监督管理局 | 市场需求 | 按合同协议收费 | 接受委托 | 100 | 广东省惠州市质量计量监督检测所 | 执行到新政策落地
1436 | 恒定湿热 | 广东省市场监督管理局 | 市场需求 | 按合同协议收费 | 接受委托 | 2688 | 广东省惠州市质量计量监督检测所 | 执行到新政策落地
1437 | 振动 | 广东省市场监督管理局 | 市场需求 | 按合同协议收费 | 接受委托 | 300 | 广东省惠州市质量计量监督检测所 | 执行到新政策落地
1438 | 自由跌落 | 广东省市场监督管理局 | 市场需求 | 按合同协议收费 | 接受委托 | 300 | 广东省惠州市质量计量监督检测所 | 执行到新政策落地
1439 | 高温下模制壳体应力 | 广东省市场监督管理局 | 市场需求 | 按合同协议收费 | 接受委托 | 200 | 广东省惠州市质量计量监督检测所 | 执行到新政策落地
1440 | 安全保护性能 | 广东省市场监督管理局 | 市场需求 | 按合同协议收费 | 接受委托 | 300 | 广东省惠州市质量计量监督检测所 | 执行到新政策落地
1441 | 标志 | 广东省市场监督管理局 | 市场需求 | 按合同协议收费 | 接受委托 | 50 | 广东省惠州市质量计量监督检测所 | 执行到新政策落地
1442 | 包装 | 广东省市场监督管理局 | 市场需求 | 按合同协议收费 | 接受委托 | 50 | 广东省惠州市质量计量监督检测所 | 执行到新政策落地
1443 | 外观 | 广东省市场监督管理局 | 市场需求 | 按合同协议收费 | 接受委托 | 50 | 广东省惠州市质量计量监督检测所 | 执行到新政策落地 | GB/T18288《蜂窝电话用金属氢化物镍电池总规范》
1444 | 20℃放电性能 | 广东省市场监督管理局 | 市场需求 | 按合同协议收费 | 接受委托 | 1134 | 广东省惠州市质量计量监督检测所 | 执行到新政策落地
1445 | -18℃放电性能 | 广东省市场监督管理局 | 市场需求 | 按合同协议收费 | 接受委托 | 2016 | 广东省惠州市质量计量监督检测所 | 执行到新政策落地
1446 | 40℃放电性能 | 广东省市场监督管理局 | 市场需求 | 按合同协议收费 | 接受委托 | 200 | 广东省惠州市质量计量监督检测所 | 执行到新政策落地
1447 | 快速充电性能 | 广东省市场监督管理局 | 市场需求 | 按合同协议收费 | 接受委托 | 1134 | 广东省惠州市质量计量监督检测所 | 执行到新政策落地
1448 | 环境适应性 | 广东省市场监督管理局 | 市场需求 | 按合同协议收费 | 接受委托 | 3038 | 广东省惠州市质量计量监督检测所 | 执行到新政策落地
1449 | 荷电保持能力 | 广东省市场监督管理局 | 市场需求 | 按合同协议收费 | 接受委托 | 500 | 广东省惠州市质量计量监督检测所 | 执行到新政策落地
1450 | 过充电性能 | 广东省市场监督管理局 | 市场需求 | 按合同协议收费 | 接受委托 | 810 | 广东省惠州市质量计量监督检测所 | 执行到新政策落地
1451 | 短路保护 | 广东省市场监督管理局 | 市场需求 | 按合同协议收费 | 接受委托 | 500 | 广东省惠州市质量计量监督检测所 | 执行到新政策落地
1452 | 循环寿命 | 广东省市场监督管理局 | 市场需求 | 按合同协议收费 | 接受委托 | 1400 | 广东省惠州市质量计量监督检测所 | 执行到新政策落地
1453 | 贮存 | 广东省市场监督管理局 | 市场需求 | 按合同协议收费 | 接受委托 | 2.1元/小时 | 广东省惠州市质量计量监督检测所 | 执行到新政策落地
1454 | 标志 | 广东省市场监督管理局 | 市场需求 | 按合同协议收费 | 接受委托 | 50 | 广东省惠州市质量计量监督检测所 | 执行到新政策落地
1455 | 包装 | 广东省市场监督管理局 | 市场需求 | 按合同协议收费 | 接受委托 | 50 | 广东省惠州市质量计量监督检测所 | 执行到新政策落地
1456 | 外观 | 广东省市场监督管理局 | 市场需求 | 按合同协议收费 | 接受委托 | 50 | 广东省惠州市质量计量监督检测所 | 执行到新政策落地 | GB/T18289《蜂窝电话用镉镍电池总规范》
1457 | 20℃放电性能 | 广东省市场监督管理局 | 市场需求 | 按合同协议收费 | 接受委托 | 1134 | 广东省惠州市质量计量监督检测所 | 执行到新政策落地
1458 | -18℃放电性能 | 广东省市场监督管理局 | 市场需求 | 按合同协议收费 | 接受委托 | 2016 | 广东省惠州市质量计量监督检测所 | 执行到新政策落地
1459 | 40℃放电性能 | 广东省市场监督管理局 | 市场需求 | 按合同协议收费 | 接受委托 | 200 | 广东省惠州市质量计量监督检测所 | 执行到新政策落地
1460 | 环境适应性 | 广东省市场监督管理局 | 市场需求 | 按合同协议收费 | 接受委托 | 3038 | 广东省惠州市质量计量监督检测所 | 执行到新政策落地
1461 | 荷电保持能力 | 广东省市场监督管理局 | 市场需求 | 按合同协议收费 | 接受委托 | 500 | 广东省惠州市质量计量监督检测所 | 执行到新政策落地
1462 | 过充电性能 | 广东省市场监督管理局 | 市场需求 | 按合同协议收费 | 接受委托 | 810 | 广东省惠州市质量计量监督检测所 | 执行到新政策落地
1463 | 短路保护 | 广东省市场监督管理局 | 市场需求 | 按合同协议收费 | 接受委托 | 500 | 广东省惠州市质量计量监督检测所 | 执行到新政策落地
1464 | 循环寿命 | 广东省市场监督管理局 | 市场需求 | 按合同协议收费 | 接受委托 | 1400 | 广东省惠州市质量计量监督检测所 | 执行到新政策落地
1465 | 贮存 | 广东省市场监督管理局 | 市场需求 | 按合同协议收费 | 接受委托 | 2.1元/小时 | 广东省惠州市质量计量监督检测所 | 执行到新政策落地
1466 | 标志 | 广东省市场监督管理局 | 市场需求 | 按合同协议收费 | 接受委托 | 50 | 广东省惠州市质量计量监督检测所 | 执行到新政策落地
1467 | 包装 | 广东省市场监督管理局 | 市场需求 | 按合同协议收费 | 接受委托 | 50 | 广东省惠州市质量计量监督检测所 | 执行到新政策落地
1468 | 外观要求 | 广东省市场监督管理局 | 市场需求 | 按合同协议收费 | 接受委托 | 50 | 广东省惠州市质量计量监督检测所 | 执行到新政策落地 | YD/T998.2《移动通信手持机用锂离子充电器》
1469 | 供电方式 | 广东省市场监督管理局 | 市场需求 | 按合同协议收费 | 接受委托 | 200 | 广东省惠州市质量计量监督检测所 | 执行到新政策落地
1470 | 充电方式 | 广东省市场监督管理局 | 市场需求 | 按合同协议收费 | 接受委托 | 200 | 广东省惠州市质量计量监督检测所 | 执行到新政策落地
1471 | 充电电流 | 广东省市场监督管理局 | 市场需求 | 按合同协议收费 | 接受委托 | 200 | 广东省惠州市质量计量监督检测所 | 执行到新政策落地
1472 | 充电电压 | 广东省市场监督管理局 | 市场需求 | 按合同协议收费 | 接受委托 | 200 | 广东省惠州市质量计量监督检测所 | 执行到新政策落地
1473 | 绝缘强度 | 广东省市场监督管理局 | 市场需求 | 按合同协议收费 | 接受委托 | 200 | 广东省惠州市质量计量监督检测所 | 执行到新政策落地
1474 | 绝缘电阻 | 广东省市场监督管理局 | 市场需求 | 按合同协议收费 | 接受委托 | 200 | 广东省惠州市质量计量监督检测所 | 执行到新政策落地
1475 | 指示功能 | 广东省市场监督管理局 | 市场需求 | 按合同协议收费 | 接受委托 | 200 | 广东省惠州市质量计量监督检测所 | 执行到新政策落地
1476 | 标志、包装 | 广东省市场监督管理局 | 市场需求 | 按合同协议收费 | 接受委托 | 50 | 广东省惠州市质量计量监督检测所 | 执行到新政策落地
1477 | 放电性能 | 广东省市场监督管理局 | 市场需求 | 按合同协议收费 | 接受委托 | 850 | 广东省惠州市质量计量监督检测所 | 执行到新政策落地 | 《含碱性或其它非酸性电解质的蓄电池和蓄电池组 便携式密封单体蓄电池 第1部分：镉镍电池》GB/T 22084.1
1478 | 容量 | 广东省市场监督管理局 | 市场需求 | 按合同协议收费 | 接受委托 | 1890 | 广东省惠州市质量计量监督检测所 | 执行到新政策落地
1479 | 荷电保持能力 | 广东省市场监督管理局 | 市场需求 | 按合同协议收费 | 接受委托 | 500 | 广东省惠州市质量计量监督检测所 | 执行到新政策落地
1480 | 耐久性 | 广东省市场监督管理局 | 市场需求 | 按合同协议收费 | 接受委托 | 7元/小时 | 广东省惠州市质量计量监督检测所 | 执行到新政策落地
1481 | 过充电 | 广东省市场监督管理局 | 市场需求 | 按合同协议收费 | 接受委托 | 810 | 广东省惠州市质量计量监督检测所 | 执行到新政策落地
1482 | 标志 | 广东省市场监督管理局 | 市场需求 | 按合同协议收费 | 接受委托 | 50 | 广东省惠州市质量计量监督检测所 | 执行到新政策落地
1483 | 尺寸 | 广东省市场监督管理局 | 市场需求 | 按合同协议收费 | 接受委托 | 100 | 广东省惠州市质量计量监督检测所 | 执行到新政策落地
1484 | 放电性能 | 广东省市场监督管理局 | 市场需求 | 按合同协议收费 | 接受委托 | 850 | 广东省惠州市质量计量监督检测所 | 执行到新政策落地 | 《含碱性或其它非酸性电解质的蓄电池和蓄电池组 便携式密封单体蓄电池 第2部分：金属氢化物镍电池》GB/T 22084.2
1485 | 容量 | 广东省市场监督管理局 | 市场需求 | 按合同协议收费 | 接受委托 | 1890 | 广东省惠州市质量计量监督检测所 | 执行到新政策落地
1486 | 荷电保持能力 | 广东省市场监督管理局 | 市场需求 | 按合同协议收费 | 接受委托 | 500 | 广东省惠州市质量计量监督检测所 | 执行到新政策落地
1487 | 耐久性 | 广东省市场监督管理局 | 市场需求 | 按合同协议收费 | 接受委托 | 7元/小时 | 广东省惠州市质量计量监督检测所 | 执行到新政策落地
1488 | 过充电 | 广东省市场监督管理局 | 市场需求 | 按合同协议收费 | 接受委托 | 810 | 广东省惠州市质量计量监督检测所 | 执行到新政策落地
1489 | 内阻 | 广东省市场监督管理局 | 市场需求 | 按合同协议收费 | 接受委托 | 140 | 广东省惠州市质量计量监督检测所 | 执行到新政策落地
1490 | 标志 | 广东省市场监督管理局 | 市场需求 | 按合同协议收费 | 接受委托 | 50 | 广东省惠州市质量计量监督检测所 | 执行到新政策落地
1491 | 尺寸 | 广东省市场监督管理局 | 市场需求 | 按合同协议收费 | 接受委托 | 100 | 广东省惠州市质量计量监督检测所 | 执行到新政策落地
1492 | 蓄电池型号、尺寸、端子外观和极性 | 广东省市场监督管理局 | 市场需求 | 按合同协议收费 | 接受委托 | 50 | 广东省惠州市质量计量监督检测所 | 执行到新政策落地 | 起动用铅酸蓄电池 第1部分:技术条件和试验方法GB/T 5008.1 起动用铅酸蓄电池 第2部分：产品品种规格和端子尺寸、标记GB/T 5008.2
1493 | 干式荷电（或湿式荷电）蓄电池启动能力 | 广东省市场监督管理局 | 市场需求 | 按合同协议收费 | 接受委托 | 210 | 广东省惠州市质量计量监督检测所 | 执行到新政策落地
1494 | 容量 | 广东省市场监督管理局 | 市场需求 | 按合同协议收费 | 接受委托 | 850 | 广东省惠州市质量计量监督检测所 | 执行到新政策落地
1495 | 低温启动能力 | 广东省市场监督管理局 | 市场需求 | 按合同协议收费 | 接受委托 | 1890 | 广东省惠州市质量计量监督检测所 | 执行到新政策落地
1496 | 充电接受能力 | 广东省市场监督管理局 | 市场需求 | 按合同协议收费 | 接受委托 | 735 | 广东省惠州市质量计量监督检测所 | 执行到新政策落地
1497 | 荷电保持能力 | 广东省市场监督管理局 | 市场需求 | 按合同协议收费 | 接受委托 | 805 | 广东省惠州市质量计量监督检测所 | 执行到新政策落地
1498 | 电解液保持能力 | 广东省市场监督管理局 | 市场需求 | 按合同协议收费 | 接受委托 | 200 | 广东省惠州市质量计量监督检测所 | 执行到新政策落地
1499 | 耐振动性能 | 广东省市场监督管理局 | 市场需求 | 按合同协议收费 | 接受委托 | 805 | 广东省惠州市质量计量监督检测所 | 执行到新政策落地
1500 | 外观和外形尺寸 | 广东省市场监督管理局 | 市场需求 | 按合同协议收费 | 接受委托 | 50 | 广东省惠州市质量计量监督检测所 | 执行到新政策落地 | 《摩托车用铅酸蓄电池》GB/T23638-2009
1501 | 端子极性 | 广东省市场监督管理局 | 市场需求 | 按合同协议收费 | 接受委托 | 50 | 广东省惠州市质量计量监督检测所 | 执行到新政策落地
1502 | 安全性 | 广东省市场监督管理局 | 市场需求 | 按合同协议收费 | 接受委托 | 850 | 广东省惠州市质量计量监督检测所 | 执行到新政策落地
1503 | 容量 | 广东省市场监督管理局 | 市场需求 | 按合同协议收费 | 接受委托 | 850 | 广东省惠州市质量计量监督检测所 | 执行到新政策落地
1504 | 低温起动能力 | 广东省市场监督管理局 | 市场需求 | 按合同协议收费 | 接受委托 | 1260 | 广东省惠州市质量计量监督检测所 | 执行到新政策落地
1505 | 电解液保持能力 | 广东省市场监督管理局 | 市场需求 | 按合同协议收费 | 接受委托 | 200 | 广东省惠州市质量计量监督检测所 | 执行到新政策落地
1506 | 耐振动 性能 | 广东省市场监督管理局 | 市场需求 | 按合同协议收费 | 接受委托 | 500 | 广东省惠州市质量计量监督检测所 | 执行到新政策落地
1507 | 外观、型号、尺寸、端子极性 | 广东省市场监督管理局 | 市场需求 | 按合同协议收费 | 接受委托 | 50 | 广东省惠州市质量计量监督检测所 | 执行到新政策落地 | 《通用阀控式铅酸蓄电池 第1部分：技术条件》GB/T19639.1 《通用阀控式铅酸蓄电池 第2部分：规格型号》GB/T19639.2
1508 | 标志 | 广东省市场监督管理局 | 市场需求 | 按合同协议收费 | 接受委托 | 50 | 广东省惠州市质量计量监督检测所 | 执行到新政策落地
1509 | 20小时率容量 | 广东省市场监督管理局 | 市场需求 | 按合同协议收费 | 接受委托 | 840 | 广东省惠州市质量计量监督检测所 | 执行到新政策落地
1510 | 1小时率容量 | 广东省市场监督管理局 | 市场需求 | 按合同协议收费 | 接受委托 | 840 | 广东省惠州市质量计量监督检测所 | 执行到新政策落地
1511 | 27分钟率放电 | 广东省市场监督管理局 | 市场需求 | 按合同协议收费 | 接受委托 | 980 | 广东省惠州市质量计量监督检测所 | 执行到新政策落地
1512 | 最大放电电流 | 广东省市场监督管理局 | 市场需求 | 按合同协议收费 | 接受委托 | 980 | 广东省惠州市质量计量监督检测所 | 执行到新政策落地
1513 | 过放电 | 广东省市场监督管理局 | 市场需求 | 按合同协议收费 | 接受委托 | 810 | 广东省惠州市质量计量监督检测所 | 执行到新政策落地
1514 | 安全性 | 广东省市场监督管理局 | 市场需求 | 按合同协议收费 | 接受委托 | 420 | 广东省惠州市质量计量监督检测所 | 执行到新政策落地
1515 | 耐振动性能 | 广东省市场监督管理局 | 市场需求 | 按合同协议收费 | 接受委托 | 500 | 广东省惠州市质量计量监督检测所 | 执行到新政策落地
1516 | 耐冲击性能 | 广东省市场监督管理局 | 市场需求 | 按合同协议收费 | 接受委托 | 200 | 广东省惠州市质量计量监督检测所 | 执行到新政策落地
1517 | 外形尺寸 | 广东省市场监督管理局 | 市场需求 | 按合同协议收费 | 接受委托 | 100 | 广东省惠州市质量计量监督检测所 | 执行到新政策落地 | 《锂-二氧化锰扣式电池》QB/T2389
1518 | 开路电压 | 广东省市场监督管理局 | 市场需求 | 按合同协议收费 | 接受委托 | 100 | 广东省惠州市质量计量监督检测所 | 执行到新政策落地
1519 | 放电容量 | 广东省市场监督管理局 | 市场需求 | 按合同协议收费 | 接受委托 | 850 | 广东省惠州市质量计量监督检测所 | 执行到新政策落地
1520 | 外观和极端 | 广东省市场监督管理局 | 市场需求 | 按合同协议收费 | 接受委托 | 50 | 广东省惠州市质量计量监督检测所 | 执行到新政策落地
1521 | 耐漏液性能 | 广东省市场监督管理局 | 市场需求 | 按合同协议收费 | 接受委托 | 500 | 广东省惠州市质量计量监督检测所 | 执行到新政策落地
1522 | 贮存性能2.1/小时 | 广东省市场监督管理局 | 市场需求 | 按合同协议收费 | 接受委托 | 1512 | 广东省惠州市质量计量监督检测所 | 执行到新政策落地
1523 | 标志 | 广东省市场监督管理局 | 市场需求 | 按合同协议收费 | 接受委托 | 50 | 广东省惠州市质量计量监督检测所 | 执行到新政策落地
1524 | 外形尺寸 | 广东省市场监督管理局 | 市场需求 | 按合同协议收费 | 接受委托 | 50 | 广东省惠州市质量计量监督检测所 | 执行到新政策落地 | 《碱锰扣式电池》QB/T3747
1525 | 外观和极端 | 广东省市场监督管理局 | 市场需求 | 按合同协议收费 | 接受委托 | 50 | 广东省惠州市质量计量监督检测所 | 执行到新政策落地
1526 | 开路电压 | 广东省市场监督管理局 | 市场需求 | 按合同协议收费 | 接受委托 | 100 | 广东省惠州市质量计量监督检测所 | 执行到新政策落地
1527 | 放电容量 | 广东省市场监督管理局 | 市场需求 | 按合同协议收费 | 接受委托 | 850 | 广东省惠州市质量计量监督检测所 | 执行到新政策落地
1528 | 耐漏液性 | 广东省市场监督管理局 | 市场需求 | 按合同协议收费 | 接受委托 | 500 | 广东省惠州市质量计量监督检测所 | 执行到新政策落地
1529 | 贮存性能2.1/小时 | 广东省市场监督管理局 | 市场需求 | 按合同协议收费 | 接受委托 | 1512 | 广东省惠州市质量计量监督检测所 | 执行到新政策落地
1530 | 标志 | 广东省市场监督管理局 | 市场需求 | 按合同协议收费 | 接受委托 | 50 | 广东省惠州市质量计量监督检测所 | 执行到新政策落地
1531 | 电池容量测试 | 广东省市场监督管理局 | 市场需求 | 按合同协议收费 | 接受委托 | 850 | 广东省惠州市质量计量监督检测所 | 执行到新政策落地 | 《便携式电子产品用锂离子电池和电池组安全要求》GB 31241
1532 | 样品预处理 | 广东省市场监督管理局 | 市场需求 | 按合同协议收费 | 接受委托 | 850 | 广东省惠州市质量计量监督检测所 | 执行到新政策落地
1533 | 安全工作参数 | 广东省市场监督管理局 | 市场需求 | 按合同协议收费 | 接受委托 | 50 | 广东省惠州市质量计量监督检测所 | 执行到新政策落地
1534 | 标识要求 | 广东省市场监督管理局 | 市场需求 | 按合同协议收费 | 接受委托 | 50 | 广东省惠州市质量计量监督检测所 | 执行到新政策落地
1535 | 常温外部短路 | 广东省市场监督管理局 | 市场需求 | 按合同协议收费 | 接受委托 | 500 | 广东省惠州市质量计量监督检测所 | 执行到新政策落地
1536 | 高温外部短路 | 广东省市场监督管理局 | 市场需求 | 按合同协议收费 | 接受委托 | 500 | 广东省惠州市质量计量监督检测所 | 执行到新政策落地
1537 | 低气压 | 广东省市场监督管理局 | 市场需求 | 按合同协议收费 | 接受委托 | 700 | 广东省惠州市质量计量监督检测所 | 执行到新政策落地
1538 | 跌落 | 广东省市场监督管理局 | 市场需求 | 按合同协议收费 | 接受委托 | 600 | 广东省惠州市质量计量监督检测所 | 执行到新政策落地
1539 | 高温 | 广东省市场监督管理局 | 市场需求 | 按合同协议收费 | 接受委托 | 850 | 广东省惠州市质量计量监督检测所 | 执行到新政策落地
1540 | 应力消除 | 广东省市场监督管理局 | 市场需求 | 按合同协议收费 | 接受委托 | 200 | 广东省惠州市质量计量监督检测所 | 执行到新政策落地
1541 | 洗涤 | 广东省市场监督管理局 | 市场需求 | 按合同协议收费 | 接受委托 | 210 | 广东省惠州市质量计量监督检测所 | 执行到新政策落地
1542 | 过压充电 | 广东省市场监督管理局 | 市场需求 | 按合同协议收费 | 接受委托 | 810 | 广东省惠州市质量计量监督检测所 | 执行到新政策落地
1543 | 过流充电 | 广东省市场监督管理局 | 市场需求 | 按合同协议收费 | 接受委托 | 810 | 广东省惠州市质量计量监督检测所 | 执行到新政策落地
1544 | 欠压放电 | 广东省市场监督管理局 | 市场需求 | 按合同协议收费 | 接受委托 | 810 | 广东省惠州市质量计量监督检测所 | 执行到新政策落地
1545 | 过载 | 广东省市场监督管理局 | 市场需求 | 按合同协议收费 | 接受委托 | 810 | 广东省惠州市质量计量监督检测所 | 执行到新政策落地
1546 | 极性检测 | 广东省市场监督管理局 | 市场需求 | 按合同协议收费 | 接受委托 | 100 | 广东省惠州市质量计量监督检测所 | 执行到新政策落地 | GB/T 36276
1547 | 外形尺寸和质量测量 | 广东省市场监督管理局 | 市场需求 | 按合同协议收费 | 接受委托 | 200 | 广东省惠州市质量计量监督检测所 | 执行到新政策落地
1548 | 初始充放电能量试验 | 广东省市场监督管理局 | 市场需求 | 按合同协议收费 | 接受委托 | 800 | 广东省惠州市质量计量监督检测所 | 执行到新政策落地
1549 | 倍率充放电性能试验 | 广东省市场监督管理局 | 市场需求 | 按合同协议收费 | 接受委托 | 1000 | 广东省惠州市质量计量监督检测所 | 执行到新政策落地
1550 | 高温充放电性能试验 | 广东省市场监督管理局 | 市场需求 | 按合同协议收费 | 接受委托 | 1000 | 广东省惠州市质量计量监督检测所 | 执行到新政策落地
1551 | 低温充放电性能试验 | 广东省市场监督管理局 | 市场需求 | 按合同协议收费 | 接受委托 | 1000 | 广东省惠州市质量计量监督检测所 | 执行到新政策落地
1552 | 能量保持与能量恢复能力试验 | 广东省市场监督管理局 | 市场需求 | 按合同协议收费 | 接受委托 | 1000 | 广东省惠州市质量计量监督检测所 | 执行到新政策落地
1553 | 储存性能试验 | 广东省市场监督管理局 | 市场需求 | 按合同协议收费 | 接受委托 | 1000 | 广东省惠州市质量计量监督检测所 | 执行到新政策落地
1554 | 循环性能试验 | 广东省市场监督管理局 | 市场需求 | 按合同协议收费 | 接受委托 | 1000 | 广东省惠州市质量计量监督检测所 | 执行到新政策落地
1555 | 过充电试验 | 广东省市场监督管理局 | 市场需求 | 按合同协议收费 | 接受委托 | 1000 | 广东省惠州市质量计量监督检测所 | 执行到新政策落地
1556 | 过放电试验 | 广东省市场监督管理局 | 市场需求 | 按合同协议收费 | 接受委托 | 1000 | 广东省惠州市质量计量监督检测所 | 执行到新政策落地
1557 | 短路试验 | 广东省市场监督管理局 | 市场需求 | 按合同协议收费 | 接受委托 | 1000 | 广东省惠州市质量计量监督检测所 | 执行到新政策落地
1558 | 挤压试验 | 广东省市场监督管理局 | 市场需求 | 按合同协议收费 | 接受委托 | 1000 | 广东省惠州市质量计量监督检测所 | 执行到新政策落地
1559 | 跌落试验 | 广东省市场监督管理局 | 市场需求 | 按合同协议收费 | 接受委托 | 500 | 广东省惠州市质量计量监督检测所 | 执行到新政策落地
1560 | 低气压试验 | 广东省市场监督管理局 | 市场需求 | 按合同协议收费 | 接受委托 | 500 | 广东省惠州市质量计量监督检测所 | 执行到新政策落地
1561 | 加热试验 | 广东省市场监督管理局 | 市场需求 | 按合同协议收费 | 接受委托 | 1000 | 广东省惠州市质量计量监督检测所 | 执行到新政策落地
1562 | 绝缘性能试验 | 广东省市场监督管理局 | 市场需求 | 按合同协议收费 | 接受委托 | 500 | 广东省惠州市质量计量监督检测所 | 执行到新政策落地
1563 | 耐压性能试验 | 广东省市场监督管理局 | 市场需求 | 按合同协议收费 | 接受委托 | 500 | 广东省惠州市质量计量监督检测所 | 执行到新政策落地
1564 | 盐雾与高温高湿试验 | 广东省市场监督管理局 | 市场需求 | 按合同协议收费 | 接受委托 | 1000 | 广东省惠州市质量计量监督检测所 | 执行到新政策落地
1565 | 外形尺寸、标识、说明 | 广东省市场监督管理局 | 市场需求 | 按合同协议收费 | 接受委托 | 200 | 广东省惠州市质量计量监督检测所 | 执行到新政策落地 | GB 38031、GB/T 36972、GB/T 40559、GB/T 36672、QB/T 2947.3
1566 | 容量测试 | 广东省市场监督管理局 | 市场需求 | 按合同协议收费 | 接受委托 | 800 | 广东省惠州市质量计量监督检测所 | 执行到新政策落地
1567 | 倍率放电 | 广东省市场监督管理局 | 市场需求 | 按合同协议收费 | 接受委托 | 1000 | 广东省惠州市质量计量监督检测所 | 执行到新政策落地
1568 | 低温放电 | 广东省市场监督管理局 | 市场需求 | 按合同协议收费 | 接受委托 | 1000 | 广东省惠州市质量计量监督检测所 | 执行到新政策落地
1569 | 高温放电 | 广东省市场监督管理局 | 市场需求 | 按合同协议收费 | 接受委托 | 1000 | 广东省惠州市质量计量监督检测所 | 执行到新政策落地
1570 | 荷电保持能力/荷电恢复能力 | 广东省市场监督管理局 | 市场需求 | 按合同协议收费 | 接受委托 | 1000 | 广东省惠州市质量计量监督检测所 | 执行到新政策落地
1571 | 循环寿命 | 广东省市场监督管理局 | 市场需求 | 按合同协议收费 | 接受委托 | 1000 | 广东省惠州市质量计量监督检测所 | 执行到新政策落地
1572 | 外部短路 | 广东省市场监督管理局 | 市场需求 | 按合同协议收费 | 接受委托 | 1000 | 广东省惠州市质量计量监督检测所 | 执行到新政策落地
1573 | 过充电 | 广东省市场监督管理局 | 市场需求 | 按合同协议收费 | 接受委托 | 1000 | 广东省惠州市质量计量监督检测所 | 执行到新政策落地
1574 | 过放电（强制放电） | 广东省市场监督管理局 | 市场需求 | 按合同协议收费 | 接受委托 | 1000 | 广东省惠州市质量计量监督检测所 | 执行到新政策落地
1575 | 过压充电 | 广东省市场监督管理局 | 市场需求 | 按合同协议收费 | 接受委托 | 1000 | 广东省惠州市质量计量监督检测所 | 执行到新政策落地
1576 | 欠压放电 | 广东省市场监督管理局 | 市场需求 | 按合同协议收费 | 接受委托 | 1000 | 广东省惠州市质量计量监督检测所 | 执行到新政策落地
1577 | 过流充电 | 广东省市场监督管理局 | 市场需求 | 按合同协议收费 | 接受委托 | 1000 | 广东省惠州市质量计量监督检测所 | 执行到新政策落地
1578 | 反向充电 | 广东省市场监督管理局 | 市场需求 | 按合同协议收费 | 接受委托 | 1000 | 广东省惠州市质量计量监督检测所 | 执行到新政策落地
1579 | 单节电池过压控制 | 广东省市场监督管理局 | 市场需求 | 按合同协议收费 | 接受委托 | 1000 | 广东省惠州市质量计量监督检测所 | 执行到新政策落地
1580 | 振动 | 广东省市场监督管理局 | 市场需求 | 按合同协议收费 | 接受委托 | 1000 | 广东省惠州市质量计量监督检测所 | 执行到新政策落地
1581 | 冲击/碰撞 | 广东省市场监督管理局 | 市场需求 | 按合同协议收费 | 接受委托 | 1000 | 广东省惠州市质量计量监督检测所 | 执行到新政策落地
1582 | 跌落 | 广东省市场监督管理局 | 市场需求 | 按合同协议收费 | 接受委托 | 500 | 广东省惠州市质量计量监督检测所 | 执行到新政策落地
1583 | 重物冲击/挤压 | 广东省市场监督管理局 | 市场需求 | 按合同协议收费 | 接受委托 | 1000 | 广东省惠州市质量计量监督检测所 | 执行到新政策落地
1584 | 热滥用（加热、高温使用） | 广东省市场监督管理局 | 市场需求 | 按合同协议收费 | 接受委托 | 1000 | 广东省惠州市质量计量监督检测所 | 执行到新政策落地
1585 | 燃烧喷射 | 广东省市场监督管理局 | 市场需求 | 按合同协议收费 | 接受委托 | 1000 | 广东省惠州市质量计量监督检测所 | 执行到新政策落地 | GB 38031、GB/T 36972、GB/T 40559、GB/T 36672、QB/T 2947.3
1586 | 过载 | 广东省市场监督管理局 | 市场需求 | 按合同协议收费 | 接受委托 | 1000 | 广东省惠州市质量计量监督检测所 | 执行到新政策落地
1587 | 外部短路 | 广东省市场监督管理局 | 市场需求 | 按合同协议收费 | 接受委托 | 1000 | 广东省惠州市质量计量监督检测所 | 执行到新政策落地
1588 | 过温保护 | 广东省市场监督管理局 | 市场需求 | 按合同协议收费 | 接受委托 | 500 | 广东省惠州市质量计量监督检测所 | 执行到新政策落地
1589 | 过流保护 | 广东省市场监督管理局 | 市场需求 | 按合同协议收费 | 接受委托 | 500 | 广东省惠州市质量计量监督检测所 | 执行到新政策落地
1590 | 外部短路保护 | 广东省市场监督管理局 | 市场需求 | 按合同协议收费 | 接受委托 | 500 | 广东省惠州市质量计量监督检测所 | 执行到新政策落地
1591 | 过充电保护 | 广东省市场监督管理局 | 市场需求 | 按合同协议收费 | 接受委托 | 500 | 广东省惠州市质量计量监督检测所 | 执行到新政策落地
1592 | 过放电保护 | 广东省市场监督管理局 | 市场需求 | 按合同协议收费 | 接受委托 | 500 | 广东省惠州市质量计量监督检测所 | 执行到新政策落地
1593 | 低气压（高海拔） | 广东省市场监督管理局 | 市场需求 | 按合同协议收费 | 接受委托 | 500 | 广东省惠州市质量计量监督检测所 | 执行到新政策落地
1594 | 温度/湿度循环 | 广东省市场监督管理局 | 市场需求 | 按合同协议收费 | 接受委托 | 1000 | 广东省惠州市质量计量监督检测所 | 执行到新政策落地
1595 | 盐雾 | 广东省市场监督管理局 | 市场需求 | 按合同协议收费 | 接受委托 | 1000 | 广东省惠州市质量计量监督检测所 | 执行到新政策落地
1596 | 浸水 | 广东省市场监督管理局 | 市场需求 | 按合同协议收费 | 接受委托 | 500 | 广东省惠州市质量计量监督检测所 | 执行到新政策落地
1597 | 温度冲击 | 广东省市场监督管理局 | 市场需求 | 按合同协议收费 | 接受委托 | 1000 | 广东省惠州市质量计量监督检测所 | 执行到新政策落地
1598 | 内阻 | 广东省市场监督管理局 | 市场需求 | 按合同协议收费 | 接受委托 | 500 | 广东省惠州市质量计量监督检测所 | 执行到新政策落地
1599 | 壳体承受压力 | 广东省市场监督管理局 | 市场需求 | 按合同协议收费 | 接受委托 | 500 | 广东省惠州市质量计量监督检测所 | 执行到新政策落地
1600 | 阻燃 | 广东省市场监督管理局 | 市场需求 | 按合同协议收费 | 接受委托 | 800 | 广东省惠州市质量计量监督检测所 | 执行到新政策落地
1601 | 应力消除 | 广东省市场监督管理局 | 市场需求 | 按合同协议收费 | 接受委托 | 800 | 广东省惠州市质量计量监督检测所 | 执行到新政策落地
1602 | 模制壳体应力 | 广东省市场监督管理局 | 市场需求 | 按合同协议收费 | 接受委托 | 800 | 广东省惠州市质量计量监督检测所 | 执行到新政策落地
1603 | 静电放电 | 广东省市场监督管理局 | 市场需求 | 按合同协议收费 | 接受委托 | 500 | 广东省惠州市质量计量监督检测所 | 执行到新政策落地
1604 | 电池样品容量测试 | 广东省市场监督管理局 | 市场需求 | 按合同协议收费 | 接受委托 | 800 | 广东省惠州市质量计量监督检测所 | 执行到新政策落地 | GB 40165
1605 | 标识和警示说明 | 广东省市场监督管理局 | 市场需求 | 按合同协议收费 | 接受委托 | 200 | 广东省惠州市质量计量监督检测所 | 执行到新政策落地
1606 | 高温外部短路 | 广东省市场监督管理局 | 市场需求 | 按合同协议收费 | 接受委托 | 1000 | 广东省惠州市质量计量监督检测所 | 执行到新政策落地
1607 | 过充电 | 广东省市场监督管理局 | 市场需求 | 按合同协议收费 | 接受委托 | 1000 | 广东省惠州市质量计量监督检测所 | 执行到新政策落地
1608 | 强制放电 | 广东省市场监督管理局 | 市场需求 | 按合同协议收费 | 接受委托 | 1000 | 广东省惠州市质量计量监督检测所 | 执行到新政策落地
1609 | 低气压（电池） | 广东省市场监督管理局 | 市场需求 | 按合同协议收费 | 接受委托 | 500 | 广东省惠州市质量计量监督检测所 | 执行到新政策落地
1610 | 温度循环（电池） | 广东省市场监督管理局 | 市场需求 | 按合同协议收费 | 接受委托 | 1000 | 广东省惠州市质量计量监督检测所 | 执行到新政策落地
1611 | 振动（电池） | 广东省市场监督管理局 | 市场需求 | 按合同协议收费 | 接受委托 | 1000 | 广东省惠州市质量计量监督检测所 | 执行到新政策落地
1612 | 加速度冲击（电池） | 广东省市场监督管理局 | 市场需求 | 按合同协议收费 | 接受委托 | 1000 | 广东省惠州市质量计量监督检测所 | 执行到新政策落地
1613 | 跌落（电池） | 广东省市场监督管理局 | 市场需求 | 按合同协议收费 | 接受委托 | 500 | 广东省惠州市质量计量监督检测所 | 执行到新政策落地
1614 | 重物冲击/挤压（电池） | 广东省市场监督管理局 | 市场需求 | 按合同协议收费 | 接受委托 | 1000 | 广东省惠州市质量计量监督检测所 | 执行到新政策落地
1615 | 热滥用（电池） | 广东省市场监督管理局 | 市场需求 | 按合同协议收费 | 接受委托 | 1000 | 广东省惠州市质量计量监督检测所 | 执行到新政策落地
1616 | 静电放电 | 广东省市场监督管理局 | 市场需求 | 按合同协议收费 | 接受委托 | 500 | 广东省惠州市质量计量监督检测所 | 执行到新政策落地
1617 | 过压充电控制 | 广东省市场监督管理局 | 市场需求 | 按合同协议收费 | 接受委托 | 1000 | 广东省惠州市质量计量监督检测所 | 执行到新政策落地
1618 | 过流充电控制 | 广东省市场监督管理局 | 市场需求 | 按合同协议收费 | 接受委托 | 1000 | 广东省惠州市质量计量监督检测所 | 执行到新政策落地
1619 | 欠压放电控制 | 广东省市场监督管理局 | 市场需求 | 按合同协议收费 | 接受委托 | 1000 | 广东省惠州市质量计量监督检测所 | 执行到新政策落地
1620 | 过载控制 | 广东省市场监督管理局 | 市场需求 | 按合同协议收费 | 接受委托 | 1000 | 广东省惠州市质量计量监督检测所 | 执行到新政策落地
1621 | 短路控制 | 广东省市场监督管理局 | 市场需求 | 按合同协议收费 | 接受委托 | 1000 | 广东省惠州市质量计量监督检测所 | 执行到新政策落地
1622 | 反向充电 | 广东省市场监督管理局 | 市场需求 | 按合同协议收费 | 接受委托 | 1000 | 广东省惠州市质量计量监督检测所 | 执行到新政策落地
1623 | 过热控制 | 广东省市场监督管理局 | 市场需求 | 按合同协议收费 | 接受委托 | 1000 | 广东省惠州市质量计量监督检测所 | 执行到新政策落地
1624 | 系统安全 | 广东省市场监督管理局 | 市场需求 | 按合同协议收费 | 接受委托 | 1000 | 广东省惠州市质量计量监督检测所 | 执行到新政策落地
1625 | 状态参数测量精度 | 广东省市场监督管理局 | 市场需求 | 按合同协议收费 | 接受委托 | 1000 | 广东省惠州市质量计量监督检测所 | 执行到新政策落地 | QC/T 897
1626 | SOC估算精度 | 广东省市场监督管理局 | 市场需求 | 按合同协议收费 | 接受委托 | 1000 | 广东省惠州市质量计量监督检测所 | 执行到新政策落地
1627 | 低温运行 | 广东省市场监督管理局 | 市场需求 | 按合同协议收费 | 接受委托 | 1000 | 广东省惠州市质量计量监督检测所 | 执行到新政策落地
1628 | 高温运行 | 广东省市场监督管理局 | 市场需求 | 按合同协议收费 | 接受委托 | 1000 | 广东省惠州市质量计量监督检测所 | 执行到新政策落地
1629 | 过电压运行 | 广东省市场监督管理局 | 市场需求 | 按合同协议收费 | 接受委托 | 1000 | 广东省惠州市质量计量监督检测所 | 执行到新政策落地
1630 | 欠电压运行 | 广东省市场监督管理局 | 市场需求 | 按合同协议收费 | 接受委托 | 1000 | 广东省惠州市质量计量监督检测所 | 执行到新政策落地
1631 | 绝缘电阻 | 广东省市场监督管理局 | 市场需求 | 按合同协议收费 | 接受委托 | 500 | 广东省惠州市质量计量监督检测所 | 执行到新政策落地
1632 | 绝缘耐压性能 | 广东省市场监督管理局 | 市场需求 | 按合同协议收费 | 接受委托 | 500 | 广东省惠州市质量计量监督检测所 | 执行到新政策落地
1633 | 耐低温性能 | 广东省市场监督管理局 | 市场需求 | 按合同协议收费 | 接受委托 | 1000 | 广东省惠州市质量计量监督检测所 | 执行到新政策落地
1634 | 耐振动性能 | 广东省市场监督管理局 | 市场需求 | 按合同协议收费 | 接受委托 | 1000 | 广东省惠州市质量计量监督检测所 | 执行到新政策落地
1635 | 耐温度变化性能 | 广东省市场监督管理局 | 市场需求 | 按合同协议收费 | 接受委托 | 1000 | 广东省惠州市质量计量监督检测所 | 执行到新政策落地
1636 | 耐湿热性能 | 广东省市场监督管理局 | 市场需求 | 按合同协议收费 | 接受委托 | 1000 | 广东省惠州市质量计量监督检测所 | 执行到新政策落地
1637 | 耐电源极性反接性能 | 广东省市场监督管理局 | 市场需求 | 按合同协议收费 | 接受委托 | 1000 | 广东省惠州市质量计量监督检测所 | 执行到新政策落地
1638 | 耐盐雾性能 | 广东省市场监督管理局 | 市场需求 | 按合同协议收费 | 接受委托 | 1000 | 广东省惠州市质量计量监督检测所 | 执行到新政策落地
1639 | 耐高温性能 | 广东省市场监督管理局 | 市场需求 | 按合同协议收费 | 接受委托 | 1000 | 广东省惠州市质量计量监督检测所 | 执行到新政策落地
1640 | 电磁辐射抗扰性 | 广东省市场监督管理局 | 市场需求 | 按合同协议收费 | 接受委托 | 2000 | 广东省惠州市质量计量监督检测所 | 执行到新政策落地
1641 | 外观、极性标志、外形尺寸、重量、标志和代号 | 广东省市场监督管理局 | 市场需求 | 按合同协议收费 | 接受委托 | 200 | 广东省惠州市质量计量监督检测所 | 执行到新政策落地 | QB/T 2947.3
1642 | 布线 | 广东省市场监督管理局 | 市场需求 | 按合同协议收费 | 接受委托 | 100 | 广东省惠州市质量计量监督检测所 | 执行到新政策落地
1643 | 输入、输出线及插头 | 广东省市场监督管理局 | 市场需求 | 按合同协议收费 | 接受委托 | 100 | 广东省惠州市质量计量监督检测所 | 执行到新政策落地
1644 | 输入功率和电流、空载直流输出电压 | 广东省市场监督管理局 | 市场需求 | 按合同协议收费 | 接受委托 | 100 | 广东省惠州市质量计量监督检测所 | 执行到新政策落地
1645 | 安全性 | 广东省市场监督管理局 | 市场需求 | 按合同协议收费 | 接受委托 | 1000 | 广东省惠州市质量计量监督检测所 | 执行到新政策落地
1646 | 对触及带电部件的防护 | 广东省市场监督管理局 | 市场需求 | 按合同协议收费 | 接受委托 | 500 | 广东省惠州市质量计量监督检测所 | 执行到新政策落地
1647 | 工作温度下的泄漏电流和电气强度 | 广东省市场监督管理局 | 市场需求 | 按合同协议收费 | 接受委托 | 500 | 广东省惠州市质量计量监督检测所 | 执行到新政策落地
1648 | 机械强度 | 广东省市场监督管理局 | 市场需求 | 按合同协议收费 | 接受委托 | 1000 | 广东省惠州市质量计量监督检测所 | 执行到新政策落地
1649 | 耐振动 | 广东省市场监督管理局 | 市场需求 | 按合同协议收费 | 接受委托 | 1000 | 广东省惠州市质量计量监督检测所 | 执行到新政策落地
1650 | 过载保护 | 广东省市场监督管理局 | 市场需求 | 按合同协议收费 | 接受委托 | 1000 | 广东省惠州市质量计量监督检测所 | 执行到新政策落地
1651 | 发热 | 广东省市场监督管理局 | 市场需求 | 按合同协议收费 | 接受委托 | 1000 | 广东省惠州市质量计量监督检测所 | 执行到新政策落地
1652 | 电性能 | 广东省市场监督管理局 | 市场需求 | 按合同协议收费 | 接受委托 | 1000 | 广东省惠州市质量计量监督检测所 | 执行到新政策落地
1653 | 荷电保持能力 | 广东省市场监督管理局 | 市场需求 | 按合同协议收费 | 接受委托 | 1000 | 广东省惠州市质量计量监督检测所 | 执行到新政策落地
1654 | 循环寿命 | 广东省市场监督管理局 | 市场需求 | 按合同协议收费 | 接受委托 | 1000 | 广东省惠州市质量计量监督检测所 | 执行到新政策落地
1655 | 外观安装尺寸及要求 | 广东省市场监督管理局 | 市场需求 | 按合同协议收费 | 接受委托 | 50 | 广东省惠州市质量计量监督检测所 | 执行到新政策落地 | 《室内电话机插头座》YD/T577
1656 | 外观要求 | 广东省市场监督管理局 | 市场需求 | 按合同协议收费 | 接受委托 | 50 | 广东省惠州市质量计量监督检测所 | 执行到新政策落地
1657 | 接触电阻 | 广东省市场监督管理局 | 市场需求 | 按合同协议收费 | 接受委托 | 140 | 广东省惠州市质量计量监督检测所 | 执行到新政策落地
1658 | 绝缘电阻 | 广东省市场监督管理局 | 市场需求 | 按合同协议收费 | 接受委托 | 154 | 广东省惠州市质量计量监督检测所 | 执行到新政策落地
1659 | 耐压强度 | 广东省市场监督管理局 | 市场需求 | 按合同协议收费 | 接受委托 |  | 广东省惠州市质量计量监督检测所 | 执行到新政策落地
1660 | 静电荷 | 广东省市场监督管理局 | 市场需求 | 按合同协议收费 | 接受委托 | 70 | 广东省惠州市质量计量监督检测所 | 执行到新政策落地
1661 | 机械寿命 | 广东省市场监督管理局 | 市场需求 | 按合同协议收费 | 接受委托 | 550 | 广东省惠州市质量计量监督检测所 | 执行到新政策落地
1662 | 插入力 | 广东省市场监督管理局 | 市场需求 | 按合同协议收费 | 接受委托 | 350 | 广东省惠州市质量计量监督检测所 | 执行到新政策落地
1663 | 质量等级 | 广东省市场监督管理局 | 市场需求 | 按合同协议收费 | 接受委托 | 100 | 广东省惠州市质量计量监督检测所 | 执行到新政策落地
1664 | 标志 | 广东省市场监督管理局 | 市场需求 | 按合同协议收费 | 接受委托 | 50 | 广东省惠州市质量计量监督检测所 | 执行到新政策落地
1665 | 包装 | 广东省市场监督管理局 | 市场需求 | 按合同协议收费 | 接受委托 | 50 | 广东省惠州市质量计量监督检测所 | 执行到新政策落地
1666 | 挂机状态 | 广东省市场监督管理局 | 市场需求 | 按合同协议收费 | 接受委托 | 300 | 广东省惠州市质量计量监督检测所 | 执行到新政策落地 | 《非话用户终端设备与公用电话网接口技术要求和测试方法 》YD/T514
1667 | 摘机状态 | 广东省市场监督管理局 | 市场需求 | 按合同协议收费 | 接受委托 | 300 | 广东省惠州市质量计量监督检测所 | 执行到新政策落地
1668 | 发送状态 | 广东省市场监督管理局 | 市场需求 | 按合同协议收费 | 接受委托 | 100 | 广东省惠州市质量计量监督检测所 | 执行到新政策落地
1669 | 拨号数字信号 | 广东省市场监督管理局 | 市场需求 | 按合同协议收费 | 接受委托 | 250 | 广东省惠州市质量计量监督检测所 | 执行到新政策落地
1670 | 自动呼叫应答进程 | 广东省市场监督管理局 | 市场需求 | 按合同协议收费 | 接受委托 | 50 | 广东省惠州市质量计量监督检测所 | 执行到新政策落地
1671 | 绝缘要求 | 广东省市场监督管理局 | 市场需求 | 按合同协议收费 | 接受委托 | 210 | 广东省惠州市质量计量监督检测所 | 执行到新政策落地
1672 | 安全性 | 广东省市场监督管理局 | 市场需求 | 按合同协议收费 | 接受委托 | 210 | 广东省惠州市质量计量监督检测所 | 执行到新政策落地
1673 | 环境适应性 | 广东省市场监督管理局 | 市场需求 | 按合同协议收费 | 接受委托 | 2000 | 广东省惠州市质量计量监督检测所 | 执行到新政策落地
1674 | 抗雷击 | 广东省市场监督管理局 | 市场需求 | 按合同协议收费 | 接受委托 | 950 | 广东省惠州市质量计量监督检测所 | 执行到新政策落地
1675 | 录音启动功率灵敏度 | 广东省市场监督管理局 | 市场需求 | 按合同协议收费 | 接受委托 | 150 | 广东省惠州市质量计量监督检测所 | 执行到新政策落地 | 《录音电话机技术要求和测量方法》YD/T718
1676 | 录音提示音信号 | 广东省市场监督管理局 | 市场需求 | 按合同协议收费 | 接受委托 | 60 | 广东省惠州市质量计量监督检测所 | 执行到新政策落地
1677 | 频率特性 | 广东省市场监督管理局 | 市场需求 | 按合同协议收费 | 接受委托 | 50 | 广东省惠州市质量计量监督检测所 | 执行到新政策落地
1678 | 信噪比 | 广东省市场监督管理局 | 市场需求 | 按合同协议收费 | 接受委托 | 50 | 广东省惠州市质量计量监督检测所 | 执行到新政策落地
1679 | 谐波失真 | 广东省市场监督管理局 | 市场需求 | 按合同协议收费 | 接受委托 | 77 | 广东省惠州市质量计量监督检测所 | 执行到新政策落地
1680 | 音量调节功能 | 广东省市场监督管理局 | 市场需求 | 按合同协议收费 | 接受委托 | 50 | 广东省惠州市质量计量监督检测所 | 执行到新政策落地
1681 | 识别忙音停止时间 | 广东省市场监督管理局 | 市场需求 | 按合同协议收费 | 接受委托 | 50 | 广东省惠州市质量计量监督检测所 | 执行到新政策落地
1682 | 信号输出电平 | 广东省市场监督管理局 | 市场需求 | 按合同协议收费 | 接受委托 | 70 | 广东省惠州市质量计量监督检测所 | 执行到新政策落地
1683 | 平衡回损 | 广东省市场监督管理局 | 市场需求 | 按合同协议收费 | 接受委托 | 200 | 广东省惠州市质量计量监督检测所 | 执行到新政策落地
1684 | 功能要求 | 广东省市场监督管理局 | 市场需求 | 按合同协议收费 | 接受委托 | 320 | 广东省惠州市质量计量监督检测所 | 执行到新政策落地
1685 | 安全性 | 广东省市场监督管理局 | 市场需求 | 按合同协议收费 | 接受委托 | 210 | 广东省惠州市质量计量监督检测所 | 执行到新政策落地
1686 | 环境适应性 | 广东省市场监督管理局 | 市场需求 | 按合同协议收费 | 接受委托 | 2000 | 广东省惠州市质量计量监督检测所 | 执行到新政策落地
1687 | 抗雷击 | 广东省市场监督管理局 | 市场需求 | 按合同协议收费 | 接受委托 | 950 | 广东省惠州市质量计量监督检测所 | 执行到新政策落地
1688 | 可靠性 | 广东省市场监督管理局 | 市场需求 | 按合同协议收费 | 接受委托 | 200 | 广东省惠州市质量计量监督检测所 | 执行到新政策落地
1689 | 响度评定值 | 广东省市场监督管理局 | 市场需求 | 按合同协议收费 | 接受委托 | 200 | 广东省惠州市质量计量监督检测所 | 执行到新政策落地 | 《免提电话机技术要求和测试方法》YD/T789
1690 | 接收灵敏度 | 广东省市场监督管理局 | 市场需求 | 按合同协议收费 | 接受委托 | 150 | 广东省惠州市质量计量监督检测所 | 执行到新政策落地
1691 | 频率响应 | 广东省市场监督管理局 | 市场需求 | 按合同协议收费 | 接受委托 | 110 | 广东省惠州市质量计量监督检测所 | 执行到新政策落地
1692 | 非线性失真 | 广东省市场监督管理局 | 市场需求 | 按合同协议收费 | 接受委托 | 200 | 广东省惠州市质量计量监督检测所 | 执行到新政策落地
1693 | 平衡回损 | 广东省市场监督管理局 | 市场需求 | 按合同协议收费 | 接受委托 | 200 | 广东省惠州市质量计量监督检测所 | 执行到新政策落地
1694 | 振鸣 | 广东省市场监督管理局 | 市场需求 | 按合同协议收费 | 接受委托 | 200 | 广东省惠州市质量计量监督检测所 | 执行到新政策落地
1695 | 直流电阻 | 广东省市场监督管理局 | 市场需求 | 按合同协议收费 | 接受委托 | 110 | 广东省惠州市质量计量监督检测所 | 执行到新政策落地
1696 | 话机的拨号特性 | 广东省市场监督管理局 | 市场需求 | 按合同协议收费 | 接受委托 | 230 | 广东省惠州市质量计量监督检测所 | 执行到新政策落地
1697 | 话机开关特性 | 广东省市场监督管理局 | 市场需求 | 按合同协议收费 | 接受委托 | 50 | 广东省惠州市质量计量监督检测所 | 执行到新政策落地
1698 | 安全性 | 广东省市场监督管理局 | 市场需求 | 按合同协议收费 | 接受委托 | 210 | 广东省惠州市质量计量监督检测所 | 执行到新政策落地
1699 | 环境适应性 | 广东省市场监督管理局 | 市场需求 | 按合同协议收费 | 接受委托 | 2000 | 广东省惠州市质量计量监督检测所 | 执行到新政策落地
1700 | 抗雷击 | 广东省市场监督管理局 | 市场需求 | 按合同协议收费 | 接受委托 | 950 | 广东省惠州市质量计量监督检测所 | 执行到新政策落地
1701 | 基本功能 | 广东省市场监督管理局 | 市场需求 | 按合同协议收费 | 接受委托 | 300 | 广东省惠州市质量计量监督检测所 | 执行到新政策落地 | 《投币电话机技术条件》YD/T 579
1702 | 传输特性 | 广东省市场监督管理局 | 市场需求 | 按合同协议收费 | 接受委托 | 750 | 广东省惠州市质量计量监督检测所 | 执行到新政策落地
1703 | 发号特性 | 广东省市场监督管理局 | 市场需求 | 按合同协议收费 | 接受委托 | 550 | 广东省惠州市质量计量监督检测所 | 执行到新政策落地
1704 | 直流特性 | 广东省市场监督管理局 | 市场需求 | 按合同协议收费 | 接受委托 | 110 | 广东省惠州市质量计量监督检测所 | 执行到新政策落地
1705 | 话机振鸣检查 | 广东省市场监督管理局 | 市场需求 | 按合同协议收费 | 接受委托 | 200 | 广东省惠州市质量计量监督检测所 | 执行到新政策落地
1706 | 收铃特性 | 广东省市场监督管理局 | 市场需求 | 按合同协议收费 | 接受委托 | 110 | 广东省惠州市质量计量监督检测所 | 执行到新政策落地
1707 | 安全性 | 广东省市场监督管理局 | 市场需求 | 按合同协议收费 | 接受委托 | 210 | 广东省惠州市质量计量监督检测所 | 执行到新政策落地
1708 | 环境适应性 | 广东省市场监督管理局 | 市场需求 | 按合同协议收费 | 接受委托 | 2000 | 广东省惠州市质量计量监督检测所 | 执行到新政策落地
1709 | 抗雷击 | 广东省市场监督管理局 | 市场需求 | 按合同协议收费 | 接受委托 | 950 | 广东省惠州市质量计量监督检测所 | 执行到新政策落地
1710 | 指示、提示音 | 广东省市场监督管理局 | 市场需求 | 按合同协议收费 | 接受委托 | 60 | 广东省惠州市质量计量监督检测所 | 执行到新政策落地 | 《无绳电话机进网技术要求和测试方法》GB/T17113
1711 | 断电通话功能 | 广东省市场监督管理局 | 市场需求 | 按合同协议收费 | 接受委托 | 630 | 广东省惠州市质量计量监督检测所 | 执行到新政策落地
1712 | 身份识别码 | 广东省市场监督管理局 | 市场需求 | 按合同协议收费 | 接受委托 |  | 广东省惠州市质量计量监督检测所 | 执行到新政策落地
1713 | 信道检测 | 广东省市场监督管理局 | 市场需求 | 按合同协议收费 | 接受委托 |  | 广东省惠州市质量计量监督检测所 | 执行到新政策落地
1714 | 信道建立时间 | 广东省市场监督管理局 | 市场需求 | 按合同协议收费 | 接受委托 |  | 广东省惠州市质量计量监督检测所 | 执行到新政策落地
1715 | 信道 | 广东省市场监督管理局 | 市场需求 | 按合同协议收费 | 接受委托 |  | 广东省惠州市质量计量监督检测所 | 执行到新政策落地
1716 | 子机和座机通话功能 | 广东省市场监督管理局 | 市场需求 | 按合同协议收费 | 接受委托 |  | 广东省惠州市质量计量监督检测所 | 执行到新政策落地
1717 | 开机接通率 | 广东省市场监督管理局 | 市场需求 | 按合同协议收费 | 接受委托 |  | 广东省惠州市质量计量监督检测所 | 执行到新政策落地
1718 | 有效通信距离 | 广东省市场监督管理局 | 市场需求 | 按合同协议收费 | 接受委托 |  | 广东省惠州市质量计量监督检测所 | 执行到新政策落地
1719 | 测试模式 | 广东省市场监督管理局 | 市场需求 | 按合同协议收费 | 接受委托 |  | 广东省惠州市质量计量监督检测所 | 执行到新政策落地
1720 | 传输特性 | 广东省市场监督管理局 | 市场需求 | 按合同协议收费 | 接受委托 | 750 | 广东省惠州市质量计量监督检测所 | 执行到新政策落地
1721 | 拨号特性 | 广东省市场监督管理局 | 市场需求 | 按合同协议收费 | 接受委托 | 550 | 广东省惠州市质量计量监督检测所 | 执行到新政策落地
1722 | 振铃特性 | 广东省市场监督管理局 | 市场需求 | 按合同协议收费 | 接受委托 | 110 | 广东省惠州市质量计量监督检测所 | 执行到新政策落地
1723 | 话机叉簧特性 | 广东省市场监督管理局 | 市场需求 | 按合同协议收费 | 接受委托 | 50 | 广东省惠州市质量计量监督检测所 | 执行到新政策落地
1724 | 话机绳和手柄绳特性 | 广东省市场监督管理局 | 市场需求 | 按合同协议收费 | 接受委托 | 50 | 广东省惠州市质量计量监督检测所 | 执行到新政策落地
1725 | 外观结构 | 广东省市场监督管理局 | 市场需求 | 按合同协议收费 | 接受委托 | 50 | 广东省惠州市质量计量监督检测所 | 执行到新政策落地
1726 | 安全试验 | 广东省市场监督管理局 | 市场需求 | 按合同协议收费 | 接受委托 | 210 | 广东省惠州市质量计量监督检测所 | 执行到新政策落地
1727 | 环境适应性 | 广东省市场监督管理局 | 市场需求 | 按合同协议收费 | 接受委托 | 2000 | 广东省惠州市质量计量监督检测所 | 执行到新政策落地
1728 | 雷击试验 | 广东省市场监督管理局 | 市场需求 | 按合同协议收费 | 接受委托 | 950 | 广东省惠州市质量计量监督检测所 | 执行到新政策落地
1729 | 按键电话机功能 | 广东省市场监督管理局 | 市场需求 | 按合同协议收费 | 接受委托 | 50 | 广东省惠州市质量计量监督检测所 | 执行到新政策落地
1730 | 标志包装 | 广东省市场监督管理局 | 市场需求 | 按合同协议收费 | 接受委托 | 50 | 广东省惠州市质量计量监督检测所 | 执行到新政策落地
1731 | 响度评定值 | 广东省市场监督管理局 | 市场需求 | 按合同协议收费 | 接受委托 | 200 | 广东省惠州市质量计量监督检测所 | 执行到新政策落地 | 《自动电话机技术条件》GB/T15279
1732 | 侧音掩蔽评定值 | 广东省市场监督管理局 | 市场需求 | 按合同协议收费 | 接受委托 | 200 | 广东省惠州市质量计量监督检测所 | 执行到新政策落地
1733 | 频率响应 | 广东省市场监督管理局 | 市场需求 | 按合同协议收费 | 接受委托 | 110 | 广东省惠州市质量计量监督检测所 | 执行到新政策落地
1734 | 非线性失真 | 广东省市场监督管理局 | 市场需求 | 按合同协议收费 | 接受委托 | 200 | 广东省惠州市质量计量监督检测所 | 执行到新政策落地
1735 | 话机振鸣检查 | 广东省市场监督管理局 | 市场需求 | 按合同协议收费 | 接受委托 | 200 | 广东省惠州市质量计量监督检测所 | 执行到新政策落地
1736 | 直流特性 | 广东省市场监督管理局 | 市场需求 | 按合同协议收费 | 接受委托 | 110 | 广东省惠州市质量计量监督检测所 | 执行到新政策落地
1737 | 平衡回损 | 广东省市场监督管理局 | 市场需求 | 按合同协议收费 | 接受委托 | 200 | 广东省惠州市质量计量监督检测所 | 执行到新政策落地
1738 | 脉冲参数 | 广东省市场监督管理局 | 市场需求 | 按合同协议收费 | 接受委托 | 110 | 广东省惠州市质量计量监督检测所 | 执行到新政策落地
1739 | 双音频特性 | 广东省市场监督管理局 | 市场需求 | 按合同协议收费 | 接受委托 | 210 | 广东省惠州市质量计量监督检测所 | 执行到新政策落地
1740 | 话机拨号特性 | 广东省市场监督管理局 | 市场需求 | 按合同协议收费 | 接受委托 | 230 | 广东省惠州市质量计量监督检测所 | 执行到新政策落地
1741 | 振铃特性 | 广东省市场监督管理局 | 市场需求 | 按合同协议收费 | 接受委托 | 110 | 广东省惠州市质量计量监督检测所 | 执行到新政策落地
1742 | 话机叉簧特性 | 广东省市场监督管理局 | 市场需求 | 按合同协议收费 | 接受委托 | 50 | 广东省惠州市质量计量监督检测所 | 执行到新政策落地
1743 | 话机绳和手柄绳特性 | 广东省市场监督管理局 | 市场需求 | 按合同协议收费 | 接受委托 | 50 | 广东省惠州市质量计量监督检测所 | 执行到新政策落地
1744 | 外观结构 | 广东省市场监督管理局 | 市场需求 | 按合同协议收费 | 接受委托 | 50 | 广东省惠州市质量计量监督检测所 | 执行到新政策落地
1745 | 安全试验 | 广东省市场监督管理局 | 市场需求 | 按合同协议收费 | 接受委托 | 210 | 广东省惠州市质量计量监督检测所 | 执行到新政策落地
1746 | 环境适应性 | 广东省市场监督管理局 | 市场需求 | 按合同协议收费 | 接受委托 | 2000 | 广东省惠州市质量计量监督检测所 | 执行到新政策落地
1747 | 雷击试验 | 广东省市场监督管理局 | 市场需求 | 按合同协议收费 | 接受委托 | 950 | 广东省惠州市质量计量监督检测所 | 执行到新政策落地
1748 | 按键电话机功能 | 广东省市场监督管理局 | 市场需求 | 按合同协议收费 | 接受委托 | 50 | 广东省惠州市质量计量监督检测所 | 执行到新政策落地
1749 | 标志包装 | 广东省市场监督管理局 | 市场需求 | 按合同协议收费 | 接受委托 | 50 | 广东省惠州市质量计量监督检测所 | 执行到新政策落地
1750 | 功能要求 | 广东省市场监督管理局 | 市场需求 | 按合同协议收费 | 接受委托 | 350 | 广东省惠州市质量计量监督检测所 | 执行到新政策落地 | 《电话机附加设备进网技术要求及测试方法》YD/T 868
1751 | 基本技术要求 | 广东省市场监督管理局 | 市场需求 | 按合同协议收费 | 接受委托 | 834 | 广东省惠州市质量计量监督检测所 | 执行到新政策落地
1752 | 环境试验 | 广东省市场监督管理局 | 市场需求 | 按合同协议收费 | 接受委托 | 2000 | 广东省惠州市质量计量监督检测所 | 执行到新政策落地
1753 | 电磁兼容 | 广东省市场监督管理局 | 市场需求 | 按合同协议收费 | 接受委托 | 2200 | 广东省惠州市质量计量监督检测所 | 执行到新政策落地
1754 | 安全性能 | 广东省市场监督管理局 | 市场需求 | 按合同协议收费 | 接受委托 | 210 | 广东省惠州市质量计量监督检测所 | 执行到新政策落地
1755 | 防雷击 | 广东省市场监督管理局 | 市场需求 | 按合同协议收费 | 接受委托 | 950 | 广东省惠州市质量计量监督检测所 | 执行到新政策落地
1756 | 外观和结构 | 广东省市场监督管理局 | 市场需求 | 按合同协议收费 | 接受委托 | 50 | 广东省惠州市质量计量监督检测所 | 执行到新政策落地 | 《电子计算器通用技术条件》GB/T4967
1757 | 功能和性能 | 广东省市场监督管理局 | 市场需求 | 按合同协议收费 | 接受委托 | 105 | 广东省惠州市质量计量监督检测所 | 执行到新政策落地
1758 | 安全 | 广东省市场监督管理局 | 市场需求 | 按合同协议收费 | 接受委托 | 525 | 广东省惠州市质量计量监督检测所 | 执行到新政策落地
1759 | 电源适应能力 | 广东省市场监督管理局 | 市场需求 | 按合同协议收费 | 接受委托 | 140 | 广东省惠州市质量计量监督检测所 | 执行到新政策落地
1760 | 键盘 | 广东省市场监督管理局 | 市场需求 | 按合同协议收费 | 接受委托 | 50 | 广东省惠州市质量计量监督检测所 | 执行到新政策落地
1761 | 气候环境适应性 | 广东省市场监督管理局 | 市场需求 | 按合同协议收费 | 接受委托 | 1100 | 广东省惠州市质量计量监督检测所 | 执行到新政策落地
1762 | 机械环境适应性 | 广东省市场监督管理局 | 市场需求 | 按合同协议收费 | 接受委托 | 280 | 广东省惠州市质量计量监督检测所 | 执行到新政策落地
1763 | 标志 | 广东省市场监督管理局 | 市场需求 | 按合同协议收费 | 接受委托 | 50 | 广东省惠州市质量计量监督检测所 | 执行到新政策落地
1764 | 包装 | 广东省市场监督管理局 | 市场需求 | 按合同协议收费 | 接受委托 | 50 | 广东省惠州市质量计量监督检测所 | 执行到新政策落地
1765 | 聚光性能 | 广东省市场监督管理局 | 市场需求 | 按合同协议收费 | 接受委托 | 350 | 广东省惠州市质量计量监督检测所 | 执行到新政策落地 | 《手电筒》QB/T2198
1766 | 导电性能 | 广东省市场监督管理局 | 市场需求 | 按合同协议收费 | 接受委托 | 100 | 广东省惠州市质量计量监督检测所 | 执行到新政策落地
1767 | 开关性能 | 广东省市场监督管理局 | 市场需求 | 按合同协议收费 | 接受委托 | 140 | 广东省惠州市质量计量监督检测所 | 执行到新政策落地
1768 | 绝缘性能 | 广东省市场监督管理局 | 市场需求 | 按合同协议收费 | 接受委托 | 210 | 广东省惠州市质量计量监督检测所 | 执行到新政策落地
1769 | 主结构螺纹联接 | 广东省市场监督管理局 | 市场需求 | 按合同协议收费 | 接受委托 | 100 | 广东省惠州市质量计量监督检测所 | 执行到新政策落地
1770 | 氧化膜厚度 | 广东省市场监督管理局 | 市场需求 | 按合同协议收费 | 接受委托 | 50 | 广东省惠州市质量计量监督检测所 | 执行到新政策落地
1771 | 外观 | 广东省市场监督管理局 | 市场需求 | 按合同协议收费 | 接受委托 | 50 | 广东省惠州市质量计量监督检测所 | 执行到新政策落地
1772 | 电镀 | 广东省市场监督管理局 | 市场需求 | 按合同协议收费 | 接受委托 | 150 | 广东省惠州市质量计量监督检测所 | 执行到新政策落地
1773 | 标志 | 广东省市场监督管理局 | 市场需求 | 按合同协议收费 | 接受委托 | 50 | 广东省惠州市质量计量监督检测所 | 执行到新政策落地
1774 | 包装 | 广东省市场监督管理局 | 市场需求 | 按合同协议收费 | 接受委托 | 50 | 广东省惠州市质量计量监督检测所 | 执行到新政策落地
1775 | 标志和说明书 | 广东省市场监督管理局 | 市场需求 | 按合同协议收费 | 接受委托 | 100 | 广东省惠州市质量计量监督检测所 | 执行到新政策落地 | 《手持式电动工具的安全 第一部分：通用要求》GB3883.1
1776 | 防止触及带电零件的保护 | 广东省市场监督管理局 | 市场需求 | 按合同协议收费 | 接受委托 | 120 | 广东省惠州市质量计量监督检测所 | 执行到新政策落地
1777 | 起动 | 广东省市场监督管理局 | 市场需求 | 按合同协议收费 | 接受委托 | 120 | 广东省惠州市质量计量监督检测所 | 执行到新政策落地
1778 | 输入功率和电流 | 广东省市场监督管理局 | 市场需求 | 按合同协议收费 | 接受委托 | 250 | 广东省惠州市质量计量监督检测所 | 执行到新政策落地
1779 | 泄漏电流 | 广东省市场监督管理局 | 市场需求 | 按合同协议收费 | 接受委托 | 200 | 广东省惠州市质量计量监督检测所 | 执行到新政策落地
1780 | 防潮性 | 广东省市场监督管理局 | 市场需求 | 按合同协议收费 | 接受委托 | 1075 | 广东省惠州市质量计量监督检测所 | 执行到新政策落地
1781 | 电气强度 | 广东省市场监督管理局 | 市场需求 | 按合同协议收费 | 接受委托 | 600 | 广东省惠州市质量计量监督检测所 | 执行到新政策落地
1782 | 变压器及其相关中路的过载保护 | 广东省市场监督管理局 | 市场需求 | 按合同协议收费 | 接受委托 | 300 | 广东省惠州市质量计量监督检测所 | 执行到新政策落地
1783 | 机械危险 | 广东省市场监督管理局 | 市场需求 | 按合同协议收费 | 接受委托 | 300 | 广东省惠州市质量计量监督检测所 | 执行到新政策落地
1784 | 机械强度 | 广东省市场监督管理局 | 市场需求 | 按合同协议收费 | 接受委托 | 300 | 广东省惠州市质量计量监督检测所 | 执行到新政策落地
1785 | 结构 | 广东省市场监督管理局 | 市场需求 | 按合同协议收费 | 接受委托 | 200 | 广东省惠州市质量计量监督检测所 | 执行到新政策落地
1786 | 内部布线 | 广东省市场监督管理局 | 市场需求 | 按合同协议收费 | 接受委托 | 100 | 广东省惠州市质量计量监督检测所 | 执行到新政策落地
1787 | 电源联接和外接软线 | 广东省市场监督管理局 | 市场需求 | 按合同协议收费 | 接受委托 | 200 | 广东省惠州市质量计量监督检测所 | 执行到新政策落地
1788 | 外接导线的接线端子 | 广东省市场监督管理局 | 市场需求 | 按合同协议收费 | 接受委托 | 300 | 广东省惠州市质量计量监督检测所 | 执行到新政策落地
1789 | 接地装置 | 广东省市场监督管理局 | 市场需求 | 按合同协议收费 | 接受委托 |  | 广东省惠州市质量计量监督检测所 | 执行到新政策落地
1790 | 螺钉和载流件 | 广东省市场监督管理局 | 市场需求 | 按合同协议收费 | 接受委托 |  | 广东省惠州市质量计量监督检测所 | 执行到新政策落地
1791 | 爬电距离、电气间隙和绝缘穿通距离 | 广东省市场监督管理局 | 市场需求 | 按合同协议收费 | 接受委托 | 200 | 广东省惠州市质量计量监督检测所 | 执行到新政策落地
1792 | 耐热性、阻燃性和抗漏电痕迹性 | 广东省市场监督管理局 | 市场需求 | 按合同协议收费 | 接受委托 | 500 | 广东省惠州市质量计量监督检测所 | 执行到新政策落地
1793 | 防锈 | 广东省市场监督管理局 | 市场需求 | 按合同协议收费 | 接受委托 | 300 | 广东省惠州市质量计量监督检测所 | 执行到新政策落地
1794 | 盐雾试验 | 广东省市场监督管理局 | 市场需求 | 按合同协议收费 | 接受委托 | 30元/小时 | 广东省惠州市质量计量监督检测所 | 执行到新政策落地 | 《人造气氛腐蚀试验 盐雾试验》 GB/T10125
1795 | 洛氏硬度试验 | 广东省市场监督管理局 | 市场需求 | 按合同协议收费 | 接受委托 | 300 | 广东省惠州市质量计量监督检测所 | 执行到新政策落地 | 《金属材料 洛氏硬度试验第1部分：试验方法(A、B、C、D、E、F、G、H、K、N、T标尺 )》GB/T 230.1
1796 | 产品型式和基本尺寸 | 广东省市场监督管理局 | 市场需求 | 按合同协议收费 | 接受委托 | 50 | 广东省惠州市质量计量监督检测所 | 执行到新政策落地 | 《木工锯条》QB/T2094.
1797 | 锯条硬度 | 广东省市场监督管理局 | 市场需求 | 按合同协议收费 | 接受委托 | 140 | 广东省惠州市质量计量监督检测所 | 执行到新政策落地
1798 | 锯条弯曲强度和拔齿性能 | 广东省市场监督管理局 | 市场需求 | 按合同协议收费 | 接受委托 | 350 | 广东省惠州市质量计量监督检测所 | 执行到新政策落地
1799 | 形状偏差 | 广东省市场监督管理局 | 市场需求 | 按合同协议收费 | 接受委托 | 120 | 广东省惠州市质量计量监督检测所 | 执行到新政策落地
1800 | 粗糙度 | 广东省市场监督管理局 | 市场需求 | 按合同协议收费 | 接受委托 | 140 | 广东省惠州市质量计量监督检测所 | 执行到新政策落地
1801 | 锯齿质量 | 广东省市场监督管理局 | 市场需求 | 按合同协议收费 | 接受委托 | 50 | 广东省惠州市质量计量监督检测所 | 执行到新政策落地
1802 | 锯条表面质量 | 广东省市场监督管理局 | 市场需求 | 按合同协议收费 | 接受委托 | 50 | 广东省惠州市质量计量监督检测所 | 执行到新政策落地
1803 | 标志包装 | 广东省市场监督管理局 | 市场需求 | 按合同协议收费 | 接受委托 | 50 | 广东省惠州市质量计量监督检测所 | 执行到新政策落地
1804 | 主要零部件尺寸 | 广东省市场监督管理局 | 市场需求 | 按合同协议收费 | 接受委托 | 230 | 广东省惠州市质量计量监督检测所 | 执行到新政策落地 | 《订书机》QB/T1300
1805 | 功能与性能 | 广东省市场监督管理局 | 市场需求 | 按合同协议收费 | 接受委托 | 350 | 广东省惠州市质量计量监督检测所 | 执行到新政策落地
1806 | 订书机外观质量 | 广东省市场监督管理局 | 市场需求 | 按合同协议收费 | 接受委托 | 60 | 广东省惠州市质量计量监督检测所 | 执行到新政策落地
1807 | 涂饰件质量 | 广东省市场监督管理局 | 市场需求 | 按合同协议收费 | 接受委托 | 50 | 广东省惠州市质量计量监督检测所 | 执行到新政策落地
1808 | 订书机 压钉片及下钉槽硬度 | 广东省市场监督管理局 | 市场需求 | 按合同协议收费 | 接受委托 | 420 | 广东省惠州市质量计量监督检测所 | 执行到新政策落地
1809 | 标志 | 广东省市场监督管理局 | 市场需求 | 按合同协议收费 | 接受委托 | 50 | 广东省惠州市质量计量监督检测所 | 执行到新政策落地
1810 | 包装 | 广东省市场监督管理局 | 市场需求 | 按合同协议收费 | 接受委托 | 50 | 广东省惠州市质量计量监督检测所 | 执行到新政策落地
1811 | 外观 | 广东省市场监督管理局 | 市场需求 | 按合同协议收费 | 接受委托 | 100 | 广东省惠州市质量计量监督检测所 | 执行到新政策落地 | 《晴雨伞》GB/T 23147
1812 | 缝制 | 广东省市场监督管理局 | 市场需求 | 按合同协议收费 | 接受委托 | 50 | 广东省惠州市质量计量监督检测所 | 执行到新政策落地
1813 | 伞面 | 广东省市场监督管理局 | 市场需求 | 按合同协议收费 | 接受委托 | 50 | 广东省惠州市质量计量监督检测所 | 执行到新政策落地
1814 | 规格尺寸 | 广东省市场监督管理局 | 市场需求 | 按合同协议收费 | 接受委托 | 100 | 广东省惠州市质量计量监督检测所 | 执行到新政策落地
1815 | 产品完整性 | 广东省市场监督管理局 | 市场需求 | 按合同协议收费 | 接受委托 | 50 | 广东省惠州市质量计量监督检测所 | 执行到新政策落地
1816 | 自开伞中盘稳定性 | 广东省市场监督管理局 | 市场需求 | 按合同协议收费 | 接受委托 | 140 | 广东省惠州市质量计量监督检测所 | 执行到新政策落地
1817 | 使用安全 | 广东省市场监督管理局 | 市场需求 | 按合同协议收费 | 接受委托 | 50 | 广东省惠州市质量计量监督检测所 | 执行到新政策落地
1818 | 开关性能 | 广东省市场监督管理局 | 市场需求 | 按合同协议收费 | 接受委托 | 50 | 广东省惠州市质量计量监督检测所 | 执行到新政策落地
1819 | 自动开伞、关伞力 | 广东省市场监督管理局 | 市场需求 | 按合同协议收费 | 接受委托 | 100 | 广东省惠州市质量计量监督检测所 | 执行到新政策落地
1820 | 部件结合牢度 | 广东省市场监督管理局 | 市场需求 | 按合同协议收费 | 接受委托 | 100 | 广东省惠州市质量计量监督检测所 | 执行到新政策落地
1821 | 无故障连续开关次数 | 广东省市场监督管理局 | 市场需求 | 按合同协议收费 | 接受委托 | 300 | 广东省惠州市质量计量监督检测所 | 执行到新政策落地
1822 | 染色牢度 | 广东省市场监督管理局 | 市场需求 | 按合同协议收费 | 接受委托 | 300 | 广东省惠州市质量计量监督检测所 | 执行到新政策落地
1823 | 伞骨弹性 （只限直骨伞） | 广东省市场监督管理局 | 市场需求 | 按合同协议收费 | 接受委托 | 140 | 广东省惠州市质量计量监督检测所 | 执行到新政策落地
1824 | 耐腐蚀 | 广东省市场监督管理局 | 市场需求 | 按合同协议收费 | 接受委托 | 300 | 广东省惠州市质量计量监督检测所 | 执行到新政策落地
1825 | 分类 | 广东省市场监督管理局 | 市场需求 | 按合同协议收费 | 接受委托 | 50 | 广东省惠州市质量计量监督检测所 | 执行到新政策落地 | 食具消毒柜安全和卫生要求 GB 17988
1826 | 标志和说明 | 广东省市场监督管理局 | 市场需求 | 按合同协议收费 | 接受委托 | 60 | 广东省惠州市质量计量监督检测所 | 执行到新政策落地
1827 | 对触及带电部件的防护 | 广东省市场监督管理局 | 市场需求 | 按合同协议收费 | 接受委托 | 120 | 广东省惠州市质量计量监督检测所 | 执行到新政策落地
1828 | 输入功率和电流 | 广东省市场监督管理局 | 市场需求 | 按合同协议收费 | 接受委托 | 250 | 广东省惠州市质量计量监督检测所 | 执行到新政策落地
1829 | 发热 | 广东省市场监督管理局 | 市场需求 | 按合同协议收费 | 接受委托 | 500 | 广东省惠州市质量计量监督检测所 | 执行到新政策落地
1830 | 工作温度下的泄漏电流和电气强度 | 广东省市场监督管理局 | 市场需求 | 按合同协议收费 | 接受委托 | 320 | 广东省惠州市质量计量监督检测所 | 执行到新政策落地
1831 | 耐潮湿 | 广东省市场监督管理局 | 市场需求 | 按合同协议收费 | 接受委托 | 500 | 广东省惠州市质量计量监督检测所 | 执行到新政策落地
1832 | 泄漏电流和电器强度 | 广东省市场监督管理局 | 市场需求 | 按合同协议收费 | 接受委托 | 280 | 广东省惠州市质量计量监督检测所 | 执行到新政策落地
1833 | 变压器和相关电路的过载保护 | 广东省市场监督管理局 | 市场需求 | 按合同协议收费 | 接受委托 | 350 | 广东省惠州市质量计量监督检测所 | 执行到新政策落地
1834 | 耐久性 | 广东省市场监督管理局 | 市场需求 | 按合同协议收费 | 接受委托 | 4000 | 广东省惠州市质量计量监督检测所 | 执行到新政策落地
1835 | 非正常工作 | 广东省市场监督管理局 | 市场需求 | 按合同协议收费 | 接受委托 | 700 | 广东省惠州市质量计量监督检测所 | 执行到新政策落地
1836 | 稳定性和机械试验 | 广东省市场监督管理局 | 市场需求 | 按合同协议收费 | 接受委托 | 120 | 广东省惠州市质量计量监督检测所 | 执行到新政策落地
1837 | 机械强度 | 广东省市场监督管理局 | 市场需求 | 按合同协议收费 | 接受委托 | 120 | 广东省惠州市质量计量监督检测所 | 执行到新政策落地
1838 | 结构 | 广东省市场监督管理局 | 市场需求 | 按合同协议收费 | 接受委托 | 480 | 广东省惠州市质量计量监督检测所 | 执行到新政策落地
1839 | 内部布线 | 广东省市场监督管理局 | 市场需求 | 按合同协议收费 | 接受委托 | 140 | 广东省惠州市质量计量监督检测所 | 执行到新政策落地
1840 | 电流软线和外部软线 | 广东省市场监督管理局 | 市场需求 | 按合同协议收费 | 接受委托 | 200 | 广东省惠州市质量计量监督检测所 | 执行到新政策落地
1841 | 外导线的接线端子 | 广东省市场监督管理局 | 市场需求 | 按合同协议收费 | 接受委托 | 120 | 广东省惠州市质量计量监督检测所 | 执行到新政策落地
1842 | 接地措施 | 广东省市场监督管理局 | 市场需求 | 按合同协议收费 | 接受委托 | 200 | 广东省惠州市质量计量监督检测所 | 执行到新政策落地
1843 | 螺钉和连接 | 广东省市场监督管理局 | 市场需求 | 按合同协议收费 | 接受委托 | 120 | 广东省惠州市质量计量监督检测所 | 执行到新政策落地
1844 | 电气间隙、爬电距离和固体绝缘 | 广东省市场监督管理局 | 市场需求 | 按合同协议收费 | 接受委托 | 200 | 广东省惠州市质量计量监督检测所 | 执行到新政策落地
1845 | 耐热和耐燃 | 广东省市场监督管理局 | 市场需求 | 按合同协议收费 | 接受委托 | 500 | 广东省惠州市质量计量监督检测所 | 执行到新政策落地
1846 | 防锈 | 广东省市场监督管理局 | 市场需求 | 按合同协议收费 | 接受委托 | 300 | 广东省惠州市质量计量监督检测所 | 执行到新政策落地
1847 | 消毒柜的物理性能 | 广东省市场监督管理局 | 市场需求 | 按合同协议收费 | 接受委托 | 300 | 广东省惠州市质量计量监督检测所 | 执行到新政策落地
1848 | 探测 | 广东省市场监督管理局 | 市场需求 | 按合同协议收费 | 接受委托 | 140 | 广东省惠州市质量计量监督检测所 | 执行到新政策落地 | 车辆防盗报警系统 乘用车GB 20816
1849 | 控制 | 广东省市场监督管理局 | 市场需求 | 按合同协议收费 | 接受委托 |  | 广东省惠州市质量计量监督检测所 | 执行到新政策落地
1850 | 设置警戒 | 广东省市场监督管理局 | 市场需求 | 按合同协议收费 | 接受委托 | 1050 | 广东省惠州市质量计量监督检测所 | 执行到新政策落地
1851 | 解除警戒 | 广东省市场监督管理局 | 市场需求 | 按合同协议收费 | 接受委托 |  | 广东省惠州市质量计量监督检测所 | 执行到新政策落地
1852 | 告警信号 | 广东省市场监督管理局 | 市场需求 | 按合同协议收费 | 接受委托 |  | 广东省惠州市质量计量监督检测所 | 执行到新政策落地
1853 | 止动 | 广东省市场监督管理局 | 市场需求 | 按合同协议收费 | 接受委托 |  | 广东省惠州市质量计量监督检测所 | 执行到新政策落地
1854 | 电源 | 广东省市场监督管理局 | 市场需求 | 按合同协议收费 | 接受委托 |  | 广东省惠州市质量计量监督检测所 | 执行到新政策落地
1855 | 结构和环境适应性 | 广东省市场监督管理局 | 市场需求 | 按合同协议收费 | 接受委托 | 2520 | 广东省惠州市质量计量监督检测所 | 执行到新政策落地
1856 | 文件提供 | 广东省市场监督管理局 | 市场需求 | 按合同协议收费 | 接受委托 | 420 | 广东省惠州市质量计量监督检测所 | 执行到新政策落地
1857 | 外观及机械机构要求 | 广东省市场监督管理局 | 市场需求 | 按合同协议收费 | 接受委托 | 420 | 广东省惠州市质量计量监督检测所 | 执行到新政策落地 | 楼寓对讲电控安全门通用技术条件GA/T72-2013
1858 | 基本功能要求 | 广东省市场监督管理局 | 市场需求 | 按合同协议收费 | 接受委托 |  | 广东省惠州市质量计量监督检测所 | 执行到新政策落地
1859 | 全程响度评定值 | 广东省市场监督管理局 | 市场需求 | 按合同协议收费 | 接受委托 | 1050 | 广东省惠州市质量计量监督检测所 | 执行到新政策落地
1860 | 频率响应 | 广东省市场监督管理局 | 市场需求 | 按合同协议收费 | 接受委托 |  | 广东省惠州市质量计量监督检测所 | 执行到新政策落地
1861 | 非线性失真 | 广东省市场监督管理局 | 市场需求 | 按合同协议收费 | 接受委托 |  | 广东省惠州市质量计量监督检测所 | 执行到新政策落地
1862 | 信噪比 | 广东省市场监督管理局 | 市场需求 | 按合同协议收费 | 接受委托 |  | 广东省惠州市质量计量监督检测所 | 执行到新政策落地
1863 | 侧音掩蔽评定值 | 广东省市场监督管理局 | 市场需求 | 按合同协议收费 | 接受委托 |  | 广东省惠州市质量计量监督检测所 | 执行到新政策落地
1864 | 振铃声压 | 广东省市场监督管理局 | 市场需求 | 按合同协议收费 | 接受委托 |  | 广东省惠州市质量计量监督检测所 | 执行到新政策落地
1865 | 电源电压适应范围 | 广东省市场监督管理局 | 市场需求 | 按合同协议收费 | 接受委托 |  | 广东省惠州市质量计量监督检测所 | 执行到新政策落地
1866 | 电源转换 | 广东省市场监督管理局 | 市场需求 | 按合同协议收费 | 接受委托 |  | 广东省惠州市质量计量监督检测所 | 执行到新政策落地
1867 | 自动充电和欠压保护要求 | 广东省市场监督管理局 | 市场需求 | 按合同协议收费 | 接受委托 |  | 广东省惠州市质量计量监督检测所 | 执行到新政策落地
1868 | 环境适应性要求 | 广东省市场监督管理局 | 市场需求 | 按合同协议收费 | 接受委托 | 1330 | 广东省惠州市质量计量监督检测所 | 执行到新政策落地
1869 | 抗电强度 | 广东省市场监督管理局 | 市场需求 | 按合同协议收费 | 接受委托 | 350 | 广东省惠州市质量计量监督检测所 | 执行到新政策落地
1870 | 绝缘电阻 | 广东省市场监督管理局 | 市场需求 | 按合同协议收费 | 接受委托 |  | 广东省惠州市质量计量监督检测所 | 执行到新政策落地
1871 | 泄漏电流 | 广东省市场监督管理局 | 市场需求 | 按合同协议收费 | 接受委托 |  | 广东省惠州市质量计量监督检测所 | 执行到新政策落地
1872 | 故障条件下的防护 | 广东省市场监督管理局 | 市场需求 | 按合同协议收费 | 接受委托 | 140 | 广东省惠州市质量计量监督检测所 | 执行到新政策落地
1873 | 温升 | 广东省市场监督管理局 | 市场需求 | 按合同协议收费 | 接受委托 | 210 | 广东省惠州市质量计量监督检测所 | 执行到新政策落地
1874 | 稳定性要求 | 广东省市场监督管理局 | 市场需求 | 按合同协议收费 | 接受委托 | 280 | 广东省惠州市质量计量监督检测所 | 执行到新政策落地
1875 | 安全级别 | 广东省市场监督管理局 | 市场需求 | 按合同协议收费 | 接受委托 | 140 | 广东省惠州市质量计量监督检测所 | 执行到新政策落地
1876 | 一般要求 | 广东省市场监督管理局 | 市场需求 | 按合同协议收费 | 接受委托 | 140 | 广东省惠州市质量计量监督检测所 | 执行到新政策落地
1877 | A级门体要求 | 广东省市场监督管理局 | 市场需求 | 按合同协议收费 | 接受委托 | 140 | 广东省惠州市质量计量监督检测所 | 执行到新政策落地
1878 | P级电控防盗门材料选用 | 广东省市场监督管理局 | 市场需求 | 按合同协议收费 | 接受委托 | 140 | 广东省惠州市质量计量监督检测所 | 执行到新政策落地
1879 | 电控锁及其安装要求 | 广东省市场监督管理局 | 市场需求 | 按合同协议收费 | 接受委托 | 1820 | 广东省惠州市质量计量监督检测所 | 执行到新政策落地
1880 | 闭门器技术要求 | 广东省市场监督管理局 | 市场需求 | 按合同协议收费 | 接受委托 |  | 广东省惠州市质量计量监督检测所 | 执行到新政策落地
1881 | 标志 | 广东省市场监督管理局 | 市场需求 | 按合同协议收费 | 接受委托 | 50 | 广东省惠州市质量计量监督检测所 | 执行到新政策落地
1882 | 包装 | 广东省市场监督管理局 | 市场需求 | 按合同协议收费 | 接受委托 | 50 | 广东省惠州市质量计量监督检测所 | 执行到新政策落地
1883 | 外观和结构 | 广东省市场监督管理局 | 市场需求 | 按合同协议收费 | 接受委托 | 60 | 广东省惠州市质量计量监督检测所 | 执行到新政策落地 | 汽车收、放扩音机总技术条件SJ/T10369
1884 | 频率范围 | 广东省市场监督管理局 | 市场需求 | 按合同协议收费 | 接受委托 | 60 | 广东省惠州市质量计量监督检测所 | 执行到新政策落地
1885 | 噪限灵敏度 | 广东省市场监督管理局 | 市场需求 | 按合同协议收费 | 接受委托 | 60 | 广东省惠州市质量计量监督检测所 | 执行到新政策落地
1886 | 信噪比 | 广东省市场监督管理局 | 市场需求 | 按合同协议收费 | 接受委托 | 80 | 广东省惠州市质量计量监督检测所 | 执行到新政策落地
1887 | 单信号选择性 | 广东省市场监督管理局 | 市场需求 | 按合同协议收费 | 接受委托 | 80 | 广东省惠州市质量计量监督检测所 | 执行到新政策落地
1888 | 双信号选择性 | 广东省市场监督管理局 | 市场需求 | 按合同协议收费 | 接受委托 | 80 | 广东省惠州市质量计量监督检测所 | 执行到新政策落地
1889 | 最大有用功率 | 广东省市场监督管理局 | 市场需求 | 按合同协议收费 | 接受委托 | 50 | 广东省惠州市质量计量监督检测所 | 执行到新政策落地
1890 | 分离度 | 广东省市场监督管理局 | 市场需求 | 按合同协议收费 | 接受委托 | 50 | 广东省惠州市质量计量监督检测所 | 执行到新政策落地
1891 | 电压频率特性 | 广东省市场监督管理局 | 市场需求 | 按合同协议收费 | 接受委托 | 150 | 广东省惠州市质量计量监督检测所 | 执行到新政策落地
1892 | 电压谐波失真 | 广东省市场监督管理局 | 市场需求 | 按合同协议收费 | 接受委托 | 150 | 广东省惠州市质量计量监督检测所 | 执行到新政策落地
1893 | 带速误差 | 广东省市场监督管理局 | 市场需求 | 按合同协议收费 | 接受委托 | 50 | 广东省惠州市质量计量监督检测所 | 执行到新政策落地
1894 | 抖晃率 | 广东省市场监督管理局 | 市场需求 | 按合同协议收费 | 接受委托 | 50 | 广东省惠州市质量计量监督检测所 | 执行到新政策落地
1895 | 通道隔离 | 广东省市场监督管理局 | 市场需求 | 按合同协议收费 | 接受委托 | 90 | 广东省惠州市质量计量监督检测所 | 执行到新政策落地
1896 | 环境适应性要求 | 广东省市场监督管理局 | 市场需求 | 按合同协议收费 | 接受委托 | 5000 | 广东省惠州市质量计量监督检测所 | 执行到新政策落地
1897 | 外形结构及尺寸 | 广东省市场监督管理局 | 市场需求 | 按合同协议收费 | 接受委托 | 50 | 广东省惠州市质量计量监督检测所 | 执行到新政策落地 | 彩色电视广播接收机用消磁线圈SJ2948
1898 | 外观 | 广东省市场监督管理局 | 市场需求 | 按合同协议收费 | 接受委托 | 50 | 广东省惠州市质量计量监督检测所 | 执行到新政策落地
1899 | 直流电阻 | 广东省市场监督管理局 | 市场需求 | 按合同协议收费 | 接受委托 | 50 | 广东省惠州市质量计量监督检测所 | 执行到新政策落地
1900 | 电感量 | 广东省市场监督管理局 | 市场需求 | 按合同协议收费 | 接受委托 | 60 | 广东省惠州市质量计量监督检测所 | 执行到新政策落地
1901 | 绝缘电阻 | 广东省市场监督管理局 | 市场需求 | 按合同协议收费 | 接受委托 | 60 | 广东省惠州市质量计量监督检测所 | 执行到新政策落地
1902 | 耐电压 | 广东省市场监督管理局 | 市场需求 | 按合同协议收费 | 接受委托 | 60 | 广东省惠州市质量计量监督检测所 | 执行到新政策落地
1903 | 引出端强度 | 广东省市场监督管理局 | 市场需求 | 按合同协议收费 | 接受委托 | 210 | 广东省惠州市质量计量监督检测所 | 执行到新政策落地
1904 | 阻燃性 | 广东省市场监督管理局 | 市场需求 | 按合同协议收费 | 接受委托 | 600 | 广东省惠州市质量计量监督检测所 | 执行到新政策落地
1905 | 高温 | 广东省市场监督管理局 | 市场需求 | 按合同协议收费 | 接受委托 | 300 | 广东省惠州市质量计量监督检测所 | 执行到新政策落地
1906 | 低温 | 广东省市场监督管理局 | 市场需求 | 按合同协议收费 | 接受委托 | 800 | 广东省惠州市质量计量监督检测所 | 执行到新政策落地
1907 | 恒定湿热 | 广东省市场监督管理局 | 市场需求 | 按合同协议收费 | 接受委托 | 1100 | 广东省惠州市质量计量监督检测所 | 执行到新政策落地
1908 | 大电流冲击 | 广东省市场监督管理局 | 市场需求 | 按合同协议收费 | 接受委托 | 70 | 广东省惠州市质量计量监督检测所 | 执行到新政策落地
1909 | 标志 | 广东省市场监督管理局 | 市场需求 | 按合同协议收费 | 接受委托 | 50 | 广东省惠州市质量计量监督检测所 | 执行到新政策落地
1910 | 包装 | 广东省市场监督管理局 | 市场需求 | 按合同协议收费 | 接受委托 | 50 | 广东省惠州市质量计量监督检测所 | 执行到新政策落地
1911 | 外观结构及功能要求 | 广东省市场监督管理局 | 市场需求 | 按合同协议收费 | 接受委托 | 140 | 广东省惠州市质量计量监督检测所 | 执行到新政策落地 | 《VCD视盘机通用规范》SJ/T10730
1912 | 互连配接要求 | 广东省市场监督管理局 | 市场需求 | 按合同协议收费 | 接受委托 | 140 | 广东省惠州市质量计量监督检测所 | 执行到新政策落地
1913 | 音频特性 | 广东省市场监督管理局 | 市场需求 | 按合同协议收费 | 接受委托 | 300 | 广东省惠州市质量计量监督检测所 | 执行到新政策落地
1914 | 其他特性 | 广东省市场监督管理局 | 市场需求 | 按合同协议收费 | 接受委托 | 200 | 广东省惠州市质量计量监督检测所 | 执行到新政策落地
1915 | 安全要求 | 广东省市场监督管理局 | 市场需求 | 按合同协议收费 | 接受委托 | 3500 | 广东省惠州市质量计量监督检测所 | 执行到新政策落地
1916 | 环境适应性要求 | 广东省市场监督管理局 | 市场需求 | 按合同协议收费 | 接受委托 | 5500 | 广东省惠州市质量计量监督检测所 | 执行到新政策落地
1917 | 可靠性要求 | 广东省市场监督管理局 | 市场需求 | 按合同协议收费 | 接受委托 | 3000 | 广东省惠州市质量计量监督检测所 | 执行到新政策落地
1918 | 图像质量要求 | 广东省市场监督管理局 | 市场需求 | 按合同协议收费 | 接受委托 | 400 | 广东省惠州市质量计量监督检测所 | 执行到新政策落地
1919 | 音质要求 | 广东省市场监督管理局 | 市场需求 | 按合同协议收费 | 接受委托 | 300 | 广东省惠州市质量计量监督检测所 | 执行到新政策落地
1920 | 静止图像要求 | 广东省市场监督管理局 | 市场需求 | 按合同协议收费 | 接受委托 | 400 | 广东省惠州市质量计量监督检测所 | 执行到新政策落地
1921 | 标志、标签、包装 | 广东省市场监督管理局 | 市场需求 | 按合同协议收费 | 接受委托 | 50 | 广东省惠州市质量计量监督检测所 | 执行到新政策落地
1922 | 焊片及接线架 | 广东省市场监督管理局 | 市场需求 | 按合同协议收费 | 接受委托 | 350 | 广东省惠州市质量计量监督检测所 | 执行到新政策落地 | 直接辐射式电动扬声器通用规范GB/T9397
1923 | 外观 | 广东省市场监督管理局 | 市场需求 | 按合同协议收费 | 接受委托 | 50 | 广东省惠州市质量计量监督检测所 | 执行到新政策落地
1924 | 纯音检听 | 广东省市场监督管理局 | 市场需求 | 按合同协议收费 | 接受委托 | 100 | 广东省惠州市质量计量监督检测所 | 执行到新政策落地
1925 | 额定阻抗 | 广东省市场监督管理局 | 市场需求 | 按合同协议收费 | 接受委托 | 200 | 广东省惠州市质量计量监督检测所 | 执行到新政策落地
1926 | 绝缘电阻 | 广东省市场监督管理局 | 市场需求 | 按合同协议收费 | 接受委托 | 200 | 广东省惠州市质量计量监督检测所 | 执行到新政策落地
1927 | 耐电压 | 广东省市场监督管理局 | 市场需求 | 按合同协议收费 | 接受委托 | 200 | 广东省惠州市质量计量监督检测所 | 执行到新政策落地
1928 | 扫描振动 | 广东省市场监督管理局 | 市场需求 | 按合同协议收费 | 接受委托 | 300 | 广东省惠州市质量计量监督检测所 | 执行到新政策落地
1929 | 高温负荷和贮存 | 广东省市场监督管理局 | 市场需求 | 按合同协议收费 | 接受委托 | 400 | 广东省惠州市质量计量监督检测所 | 执行到新政策落地
1930 | 稳态湿热 | 广东省市场监督管理局 | 市场需求 | 按合同协议收费 | 接受委托 | 500 | 广东省惠州市质量计量监督检测所 | 执行到新政策落地
1931 | 低温负荷和贮存 | 广东省市场监督管理局 | 市场需求 | 按合同协议收费 | 接受委托 | 400 | 广东省惠州市质量计量监督检测所 | 执行到新政策落地
1932 | 外形尺寸 | 广东省市场监督管理局 | 市场需求 | 按合同协议收费 | 接受委托 | 50 | 广东省惠州市质量计量监督检测所 | 执行到新政策落地 | 头戴耳机通用规范GB/T 14471
1933 | 外表及机械质量 | 广东省市场监督管理局 | 市场需求 | 按合同协议收费 | 接受委托 | 50 | 广东省惠州市质量计量监督检测所 | 执行到新政策落地
1934 | 机械连接 | 广东省市场监督管理局 | 市场需求 | 按合同协议收费 | 接受委托 | 50 | 广东省惠州市质量计量监督检测所 | 执行到新政策落地
1935 | 纯音检听 | 广东省市场监督管理局 | 市场需求 | 按合同协议收费 | 接受委托 | 100 | 广东省惠州市质量计量监督检测所 | 执行到新政策落地
1936 | 额定阻抗 | 广东省市场监督管理局 | 市场需求 | 按合同协议收费 | 接受委托 | 200 | 广东省惠州市质量计量监督检测所 | 执行到新政策落地
1937 | 高温试验 | 广东省市场监督管理局 | 市场需求 | 按合同协议收费 | 接受委托 | 400 | 广东省惠州市质量计量监督检测所 | 执行到新政策落地
1938 | 恒定湿热试验 | 广东省市场监督管理局 | 市场需求 | 按合同协议收费 | 接受委托 | 500 | 广东省惠州市质量计量监督检测所 | 执行到新政策落地
1939 | 低温试验 | 广东省市场监督管理局 | 市场需求 | 按合同协议收费 | 接受委托 | 400 | 广东省惠州市质量计量监督检测所 | 执行到新政策落地
1940 | 总谐波失真 | 广东省市场监督管理局 | 市场需求 | 按合同协议收费 | 接受委托 | 500 | 广东省惠州市质量计量监督检测所 | 执行到新政策落地
1941 | 头环夹力 | 广东省市场监督管理局 | 市场需求 | 按合同协议收费 | 接受委托 | 140 | 广东省惠州市质量计量监督检测所 | 执行到新政策落地
1942 | 振动(正弦)试验 | 广东省市场监督管理局 | 市场需求 | 按合同协议收费 | 接受委托 | 300 | 广东省惠州市质量计量监督检测所 | 执行到新政策落地
1943 | 外形尺寸 | 广东省市场监督管理局 | 市场需求 | 按合同协议收费 | 接受委托 | 50 | 广东省惠州市质量计量监督检测所 | 执行到新政策落地 | 传声器通用规范GB/T 14198
1944 | 外观质量 | 广东省市场监督管理局 | 市场需求 | 按合同协议收费 | 接受委托 | 50 | 广东省惠州市质量计量监督检测所 | 执行到新政策落地
1945 | 极性 | 广东省市场监督管理局 | 市场需求 | 按合同协议收费 | 接受委托 | 50 | 广东省惠州市质量计量监督检测所 | 执行到新政策落地
1946 | 语言检听 | 广东省市场监督管理局 | 市场需求 | 按合同协议收费 | 接受委托 | 100 | 广东省惠州市质量计量监督检测所 | 执行到新政策落地
1947 | 高温试验 | 广东省市场监督管理局 | 市场需求 | 按合同协议收费 | 接受委托 | 400 | 广东省惠州市质量计量监督检测所 | 执行到新政策落地
1948 | 恒定湿热试验 | 广东省市场监督管理局 | 市场需求 | 按合同协议收费 | 接受委托 | 500 | 广东省惠州市质量计量监督检测所 | 执行到新政策落地
1949 | 低温试验 | 广东省市场监督管理局 | 市场需求 | 按合同协议收费 | 接受委托 | 400 | 广东省惠州市质量计量监督检测所 | 执行到新政策落地
1950 | 振动(正弦)试验 | 广东省市场监督管理局 | 市场需求 | 按合同协议收费 | 接受委托 | 300 | 广东省惠州市质量计量监督检测所 | 执行到新政策落地
1951 | 引入电源线端接法和切断开关 | 广东省市场监督管理局 | 市场需求 | 按合同协议收费 | 接受委托 | 350 | 广东省惠州市质量计量监督检测所 | 执行到新政策落地 | 机械电气安全 机械电气设备 第1部分:通用技术条件 GB/T 5226.1
1952 | 电击防护 | 广东省市场监督管理局 | 市场需求 | 按合同协议收费 | 接受委托 | 350 | 广东省惠州市质量计量监督检测所 | 执行到新政策落地
1953 | 电气设备的保护 | 广东省市场监督管理局 | 市场需求 | 按合同协议收费 | 接受委托 | 700 | 广东省惠州市质量计量监督检测所 | 执行到新政策落地
1954 | 等电位联结 | 广东省市场监督管理局 | 市场需求 | 按合同协议收费 | 接受委托 | 350 | 广东省惠州市质量计量监督检测所 | 执行到新政策落地
1955 | 操作板和安装在机械上的控制器件 | 广东省市场监督管理局 | 市场需求 | 按合同协议收费 | 接受委托 | 350 | 广东省惠州市质量计量监督检测所 | 执行到新政策落地
1956 | 控制设备：位置、安装和电柜 | 广东省市场监督管理局 | 市场需求 | 按合同协议收费 | 接受委托 | 200 | 广东省惠州市质量计量监督检测所 | 执行到新政策落地
1957 | 导线和电缆 | 广东省市场监督管理局 | 市场需求 | 按合同协议收费 | 接受委托 | 250 | 广东省惠州市质量计量监督检测所 | 执行到新政策落地
1958 | 插座和照明 | 广东省市场监督管理局 | 市场需求 | 按合同协议收费 | 接受委托 | 150 | 广东省惠州市质量计量监督检测所 | 执行到新政策落地
1959 | 标记、警告标志和参照代号 | 广东省市场监督管理局 | 市场需求 | 按合同协议收费 | 接受委托 | 150 | 广东省惠州市质量计量监督检测所 | 执行到新政策落地
1960 | 技术文件 | 广东省市场监督管理局 | 市场需求 | 按合同协议收费 | 接受委托 | 560 | 广东省惠州市质量计量监督检测所 | 执行到新政策落地
1961 | 验证 | 广东省市场监督管理局 | 市场需求 | 按合同协议收费 | 接受委托 | 600 | 广东省惠州市质量计量监督检测所 | 执行到新政策落地
1962 | 外观质量 | 广东省市场监督管理局 | 市场需求 | 按合同协议收费 | 接受委托 | 100 | 广东省惠州市质量计量监督检测所 | 执行到新政策落地 | 委托要求及技术参数
1963 | 导通性能 | 广东省市场监督管理局 | 市场需求 | 按合同协议收费 | 接受委托 | 300 | 广东省惠州市质量计量监督检测所 | 执行到新政策落地
1964 | 绝缘性能 | 广东省市场监督管理局 | 市场需求 | 按合同协议收费 | 接受委托 | 500 | 广东省惠州市质量计量监督检测所 | 执行到新政策落地
1965 | 抗电强度 | 广东省市场监督管理局 | 市场需求 | 按合同协议收费 | 接受委托 | 500 | 广东省惠州市质量计量监督检测所 | 执行到新政策落地
1966 | 低温试验 | 广东省市场监督管理局 | 市场需求 | 按合同协议收费 | 接受委托 | 500 | 广东省惠州市质量计量监督检测所 | 执行到新政策落地
1967 | 高温试验 | 广东省市场监督管理局 | 市场需求 | 按合同协议收费 | 接受委托 | 400 | 广东省惠州市质量计量监督检测所 | 执行到新政策落地
1968 | 长度 | 广东省市场监督管理局 | 市场需求 | 按合同协议收费 | 接受委托 | 50 | 广东省惠州市质量计量监督检测所 | 执行到新政策落地
1969 | 标志 | 广东省市场监督管理局 | 市场需求 | 按合同协议收费 | 接受委托 | 60 | 广东省惠州市质量计量监督检测所 | 执行到新政策落地
1970 | 外观 | 广东省市场监督管理局 | 市场需求 | 按合同协议收费 | 接受委托 | 100 | 广东省惠州市质量计量监督检测所 | 执行到新政策落地 | 委托要求及技术参数
1971 | 最大外径 | 广东省市场监督管理局 | 市场需求 | 按合同协议收费 | 接受委托 | 100 | 广东省惠州市质量计量监督检测所 | 执行到新政策落地
1972 | 导体直径 | 广东省市场监督管理局 | 市场需求 | 按合同协议收费 | 接受委托 | 100 | 广东省惠州市质量计量监督检测所 | 执行到新政策落地
1973 | 漆膜厚度 | 广东省市场监督管理局 | 市场需求 | 按合同协议收费 | 接受委托 | 100 | 广东省惠州市质量计量监督检测所 | 执行到新政策落地
1974 | 电阻（20℃） | 广东省市场监督管理局 | 市场需求 | 按合同协议收费 | 接受委托 | 450 | 广东省惠州市质量计量监督检测所 | 执行到新政策落地
1975 | 伸长率 | 广东省市场监督管理局 | 市场需求 | 按合同协议收费 | 接受委托 | 450 | 广东省惠州市质量计量监督检测所 | 执行到新政策落地
1976 | 击穿电压 | 广东省市场监督管理局 | 市场需求 | 按合同协议收费 | 接受委托 | 540 | 广东省惠州市质量计量监督检测所 | 执行到新政策落地
1977 | 包装 | 广东省市场监督管理局 | 市场需求 | 按合同协议收费 | 接受委托 | 60 | 广东省惠州市质量计量监督检测所 | 执行到新政策落地
1978 | 铭牌 | 广东省市场监督管理局 | 市场需求 | 按合同协议收费 | 接受委托 | 50 | 广东省惠州市质量计量监督检测所 | 执行到新政策落地 | GB 17761
1979 | 整车编号 | 广东省市场监督管理局 | 市场需求 | 按合同协议收费 | 接受委托 | 50 | 广东省惠州市质量计量监督检测所 | 执行到新政策落地
1980 | 电动机编码 | 广东省市场监督管理局 | 市场需求 | 按合同协议收费 | 接受委托 | 50 | 广东省惠州市质量计量监督检测所 | 执行到新政策落地
1981 | 号牌安装位置 | 广东省市场监督管理局 | 市场需求 | 按合同协议收费 | 接受委托 | 50 | 广东省惠州市质量计量监督检测所 | 执行到新政策落地
1982 | 产品合格证 | 广东省市场监督管理局 | 市场需求 | 按合同协议收费 | 接受委托 | 50 | 广东省惠州市质量计量监督检测所 | 执行到新政策落地
1983 | 车速限值（车速限值） | 广东省市场监督管理局 | 市场需求 | 按合同协议收费 | 接受委托 | 400 | 广东省惠州市质量计量监督检测所 | 执行到新政策落地
1984 | 防速度篡改（车速限值） | 广东省市场监督管理局 | 市场需求 | 按合同协议收费 | 接受委托 | 100 | 广东省惠州市质量计量监督检测所 | 执行到新政策落地
1985 | 制动性能 | 广东省市场监督管理局 | 市场需求 | 按合同协议收费 | 接受委托 | 800 | 广东省惠州市质量计量监督检测所 | 执行到新政策落地
1986 | 整车质量 | 广东省市场监督管理局 | 市场需求 | 按合同协议收费 | 接受委托 | 130 | 广东省惠州市质量计量监督检测所 | 执行到新政策落地
1987 | 30min脚踏骑行距离（脚踏骑行能力） | 广东省市场监督管理局 | 市场需求 | 按合同协议收费 | 接受委托 | 500 | 广东省惠州市质量计量监督检测所 | 执行到新政策落地
1988 | 两曲轴外侧面最大距离（脚踏骑行能力） | 广东省市场监督管理局 | 市场需求 | 按合同协议收费 | 接受委托 | 100 | 广东省惠州市质量计量监督检测所 | 执行到新政策落地
1989 | 鞍座前端水平位置（脚踏骑行能力） | 广东省市场监督管理局 | 市场需求 | 按合同协议收费 | 接受委托 | 100 | 广东省惠州市质量计量监督检测所 | 执行到新政策落地
1990 | 尺寸限值 | 广东省市场监督管理局 | 市场需求 | 按合同协议收费 | 接受委托 | 300 | 广东省惠州市质量计量监督检测所 | 执行到新政策落地
1991 | 脚蹬间隙（结构） | 广东省市场监督管理局 | 市场需求 | 按合同协议收费 | 接受委托 | 120 | 广东省惠州市质量计量监督检测所 | 执行到新政策落地
1992 | 突出物（结构） | 广东省市场监督管理局 | 市场需求 | 按合同协议收费 | 接受委托 | 120 | 广东省惠州市质量计量监督检测所 | 执行到新政策落地
1993 | 防碰擦（结构） | 广东省市场监督管理局 | 市场需求 | 按合同协议收费 | 接受委托 | 100 | 广东省惠州市质量计量监督检测所 | 执行到新政策落地
1994 | 车速提示音 | 广东省市场监督管理局 | 市场需求 | 按合同协议收费 | 接受委托 | 450 | 广东省惠州市质量计量监督检测所 | 执行到新政策落地
1995 | 淋水涉水性能 | 广东省市场监督管理局 | 市场需求 | 按合同协议收费 | 接受委托 | 2000 | 广东省惠州市质量计量监督检测所 | 执行到新政策落地
1996 | 振动强度（车架/前叉组合） | 广东省市场监督管理局 | 市场需求 | 按合同协议收费 | 接受委托 | 2340 | 广东省惠州市质量计量监督检测所 | 执行到新政策落地
1997 | 冲击强度（车架/前叉组合） | 广东省市场监督管理局 | 市场需求 | 按合同协议收费 | 接受委托 | 1250 | 广东省惠州市质量计量监督检测所 | 执行到新政策落地
1998 | 把立管安全线 | 广东省市场监督管理局 | 市场需求 | 按合同协议收费 | 接受委托 | 100 | 广东省惠州市质量计量监督检测所 | 执行到新政策落地
1999 | 把立管弯曲强度 | 广东省市场监督管理局 | 市场需求 | 按合同协议收费 | 接受委托 | 400 | 广东省惠州市质量计量监督检测所 | 执行到新政策落地
2000 | 鞍管安全线 | 广东省市场监督管理局 | 市场需求 | 按合同协议收费 | 接受委托 | 100 | 广东省惠州市质量计量监督检测所 | 执行到新政策落地
2001 | 反射器(含侧反射器、后反射器、脚踏反射器) | 广东省市场监督管理局 | 市场需求 | 按合同协议收费 | 接受委托 | 1000 | 广东省惠州市质量计量监督检测所 | 执行到新政策落地
2002 | 照明 | 广东省市场监督管理局 | 市场需求 | 按合同协议收费 | 接受委托 | 3000 | 广东省惠州市质量计量监督检测所 | 执行到新政策落地
2003 | 鸣号装置 | 广东省市场监督管理局 | 市场需求 | 按合同协议收费 | 接受委托 | 100 | 广东省惠州市质量计量监督检测所 | 执行到新政策落地
2004 | 导线布线安装（电气装置） | 广东省市场监督管理局 | 市场需求 | 按合同协议收费 | 接受委托 | 100 | 广东省惠州市质量计量监督检测所 | 执行到新政策落地
2005 | 短路保护（电气装置） | 广东省市场监督管理局 | 市场需求 | 按合同协议收费 | 接受委托 | 30 | 广东省惠州市质量计量监督检测所 | 执行到新政策落地
2006 | 电气强度（电气装置） | 广东省市场监督管理局 | 市场需求 | 按合同协议收费 | 接受委托 | 600 | 广东省惠州市质量计量监督检测所 | 执行到新政策落地
2007 | 制动断电功能（控制系统） | 广东省市场监督管理局 | 市场需求 | 按合同协议收费 | 接受委托 | 100 | 广东省惠州市质量计量监督检测所 | 执行到新政策落地
2008 | 过流保护功能（控制系统） | 广东省市场监督管理局 | 市场需求 | 按合同协议收费 | 接受委托 | 200 | 广东省惠州市质量计量监督检测所 | 执行到新政策落地
2009 | 防失控功能（控制系统） | 广东省市场监督管理局 | 市场需求 | 按合同协议收费 | 接受委托 | 100 | 广东省惠州市质量计量监督检测所 | 执行到新政策落地
2010 | 电动机额定连续输出功率 | 广东省市场监督管理局 | 市场需求 | 按合同协议收费 | 接受委托 | 860 | 广东省惠州市质量计量监督检测所 | 执行到新政策落地
2011 | 充电器非正常工作保护/防触电保护 | 广东省市场监督管理局 | 市场需求 | 按合同协议收费 | 接受委托 | 2000 | 广东省惠州市质量计量监督检测所 | 执行到新政策落地
2012 | 蓄电池最大输出电压 | 广东省市场监督管理局 | 市场需求 | 按合同协议收费 | 接受委托 | 480 | 广东省惠州市质量计量监督检测所 | 执行到新政策落地
2013 | 蓄电池防篡改 | 广东省市场监督管理局 | 市场需求 | 按合同协议收费 | 接受委托 | 100 | 广东省惠州市质量计量监督检测所 | 执行到新政策落地
2014 | 防火性能 | 广东省市场监督管理局 | 市场需求 | 按合同协议收费 | 接受委托 | 2500 | 广东省惠州市质量计量监督检测所 | 执行到新政策落地
2015 | 固体非金属材料(阻燃性能) | 广东省市场监督管理局 | 市场需求 | 按合同协议收费 | 接受委托 | 2500 | 广东省惠州市质量计量监督检测所 | 执行到新政策落地
2016 | 装饰性固体非金属材料(阻燃性能) | 广东省市场监督管理局 | 市场需求 | 按合同协议收费 | 接受委托 | 1570 | 广东省惠州市质量计量监督检测所 | 执行到新政策落地
2017 | 无线电骚扰特性 | 广东省市场监督管理局 | 市场需求 | 按合同协议收费 | 接受委托 | 3500 | 广东省惠州市质量计量监督检测所 | 执行到新政策落地
2018 | 使用说明书 | 广东省市场监督管理局 | 市场需求 | 按合同协议收费 | 接受委托 | 100 | 广东省惠州市质量计量监督检测所 | 执行到新政策落地
2019 | 一般要求 | 广东省市场监督管理局 | 市场需求 | 按合同协议收费 | 接受委托 | 300 | 广东省惠州市质量计量监督检测所 | 执行到新政策落地 | GB/T 19056
2020 | 电气部件 | 广东省市场监督管理局 | 市场需求 | 按合同协议收费 | 接受委托 | 1000 | 广东省惠州市质量计量监督检测所 | 执行到新政策落地
2021 | 电气性能 | 广东省市场监督管理局 | 市场需求 | 按合同协议收费 | 接受委托 | 1000 | 广东省惠州市质量计量监督检测所 | 执行到新政策落地
2022 | 功能 | 广东省市场监督管理局 | 市场需求 | 按合同协议收费 | 接受委托 | 500 | 广东省惠州市质量计量监督检测所 | 执行到新政策落地
2023 | 性能 | 广东省市场监督管理局 | 市场需求 | 按合同协议收费 | 接受委托 | 500 | 广东省惠州市质量计量监督检测所 | 执行到新政策落地
2024 | 数据分析软件 | 广东省市场监督管理局 | 市场需求 | 按合同协议收费 | 接受委托 | 500 | 广东省惠州市质量计量监督检测所 | 执行到新政策落地
2025 | 数据安全性 | 广东省市场监督管理局 | 市场需求 | 按合同协议收费 | 接受委托 | 500 | 广东省惠州市质量计量监督检测所 | 执行到新政策落地
2026 | 气候环境适应性 | 广东省市场监督管理局 | 市场需求 | 按合同协议收费 | 接受委托 | 1000 | 广东省惠州市质量计量监督检测所 | 执行到新政策落地
2027 | 机械环境 | 广东省市场监督管理局 | 市场需求 | 按合同协议收费 | 接受委托 | 1000 | 广东省惠州市质量计量监督检测所 | 执行到新政策落地
2028 | 外壳防护等级 | 广东省市场监督管理局 | 市场需求 | 按合同协议收费 | 接受委托 | 500 | 广东省惠州市质量计量监督检测所 | 执行到新政策落地
2029 | 抗汽车电点火干扰试验 | 广东省市场监督管理局 | 市场需求 | 按合同协议收费 | 接受委托 | 500 | 广东省惠州市质量计量监督检测所 | 执行到新政策落地
2030 | 静电放电抗扰度 | 广东省市场监督管理局 | 市场需求 | 按合同协议收费 | 接受委托 | 500 | 广东省惠州市质量计量监督检测所 | 执行到新政策落地
2031 | 瞬态抗扰性 | 广东省市场监督管理局 | 市场需求 | 按合同协议收费 | 接受委托 | 500 | 广东省惠州市质量计量监督检测所 | 执行到新政策落地
2032 | 一般要求 | 广东省市场监督管理局 | 市场需求 | 按合同协议收费 | 接受委托 | 300 | 广东省惠州市质量计量监督检测所 | 执行到新政策落地 | GB/T 19392
2033 | 性能与功能 | 广东省市场监督管理局 | 市场需求 | 按合同协议收费 | 接受委托 | 1000 | 广东省惠州市质量计量监督检测所 | 执行到新政策落地
2034 | 环境适应性 | 广东省市场监督管理局 | 市场需求 | 按合同协议收费 | 接受委托 | 1000 | 广东省惠州市质量计量监督检测所 | 执行到新政策落地
2035 | 安全性 | 广东省市场监督管理局 | 市场需求 | 按合同协议收费 | 接受委托 | 2000 | 广东省惠州市质量计量监督检测所 | 执行到新政策落地
2036 | 可靠性 | 广东省市场监督管理局 | 市场需求 | 按合同协议收费 | 接受委托 | 2000 | 广东省惠州市质量计量监督检测所 | 执行到新政策落地
2037 | 电磁兼容性 | 广东省市场监督管理局 | 市场需求 | 按合同协议收费 | 接受委托 | 2000 | 广东省惠州市质量计量监督检测所 | 执行到新政策落地
2038 | 包装检验 | 广东省市场监督管理局 | 市场需求 | 按合同协议收费 | 接受委托 | 300 | 广东省惠州市质量计量监督检测所 | 执行到新政策落地
2039 | 一般要求 | 广东省市场监督管理局 | 市场需求 | 按合同协议收费 | 接受委托 | 300 | 广东省惠州市质量计量监督检测所 | 执行到新政策落地 | BD 420011、BD420010、BD420009
2040 | 基本功能 | 广东省市场监督管理局 | 市场需求 | 按合同协议收费 | 接受委托 | 300 | 广东省惠州市质量计量监督检测所 | 执行到新政策落地
2041 | 基本性能 | 广东省市场监督管理局 | 市场需求 | 按合同协议收费 | 接受委托 | 300 | 广东省惠州市质量计量监督检测所 | 执行到新政策落地
2042 | 精度 | 广东省市场监督管理局 | 市场需求 | 按合同协议收费 | 接受委托 | 400 | 广东省惠州市质量计量监督检测所 | 执行到新政策落地
2043 | 首次定位时间 | 广东省市场监督管理局 | 市场需求 | 按合同协议收费 | 接受委托 | 400 | 广东省惠州市质量计量监督检测所 | 执行到新政策落地
2044 | 重捕获时间 | 广东省市场监督管理局 | 市场需求 | 按合同协议收费 | 接受委托 | 400 | 广东省惠州市质量计量监督检测所 | 执行到新政策落地
2045 | 灵敏度 | 广东省市场监督管理局 | 市场需求 | 按合同协议收费 | 接受委托 | 400 | 广东省惠州市质量计量监督检测所 | 执行到新政策落地
2046 | 位置更新率 | 广东省市场监督管理局 | 市场需求 | 按合同协议收费 | 接受委托 | 400 | 广东省惠州市质量计量监督检测所 | 执行到新政策落地
2047 | 位置分辨率 | 广东省市场监督管理局 | 市场需求 | 按合同协议收费 | 接受委托 | 400 | 广东省惠州市质量计量监督检测所 | 执行到新政策落地
2048 | 环境适应性 | 广东省市场监督管理局 | 市场需求 | 按合同协议收费 | 接受委托 | 1000 | 广东省惠州市质量计量监督检测所 | 执行到新政策落地
2049 | 辐射骚扰 | 广东省市场监督管理局 | 市场需求 | 按合同协议收费 | 接受委托 | 650 | 广东省惠州市质量计量监督检测所 | 执行到新政策落地
2050 | 电源线的传导发射 | 广东省市场监督管理局 | 市场需求 | 按合同协议收费 | 接受委托 | 500 | 广东省惠州市质量计量监督检测所 | 执行到新政策落地
2051 | 信号/控制线的传导发射 | 广东省市场监督管理局 | 市场需求 | 按合同协议收费 | 接受委托 | 500 | 广东省惠州市质量计量监督检测所 | 执行到新政策落地
2052 | 瞬态抗扰性 | 广东省市场监督管理局 | 市场需求 | 按合同协议收费 | 接受委托 | 500 | 广东省惠州市质量计量监督检测所 | 执行到新政策落地
2053 | 辐射抗扰度 | 广东省市场监督管理局 | 市场需求 | 按合同协议收费 | 接受委托 | 800 | 广东省惠州市质量计量监督检测所 | 执行到新政策落地
2054 | 传导抗扰度 | 广东省市场监督管理局 | 市场需求 | 按合同协议收费 | 接受委托 | 500 | 广东省惠州市质量计量监督检测所 | 执行到新政策落地
2055 | 抗电点火干扰 | 广东省市场监督管理局 | 市场需求 | 按合同协议收费 | 接受委托 | 500 | 广东省惠州市质量计量监督检测所 | 执行到新政策落地
2056 | 静电放电抗扰度 | 广东省市场监督管理局 | 市场需求 | 按合同协议收费 | 接受委托 | 500 | 广东省惠州市质量计量监督检测所 | 执行到新政策落地
2057 | 项目验收 | 广东省市场监督管理局 | 市场需求 | 按合同协议收费 | 接受委托 | 3000/个 | 广东省惠州市质量计量监督检测所 | 执行到新政策落地 | 委托要求及技术参数
2058 | 红外感应距离 | 广东省市场监督管理局 | 市场需求 | 按合同协议收费 | 接受委托 | 200 | 广东省惠州市质量计量监督检测所 | 执行到新政策落地 | 委托要求及技术参数
2059 | 人体感应距离 | 广东省市场监督管理局 | 市场需求 | 按合同协议收费 | 接受委托 | 200 | 广东省惠州市质量计量监督检测所 | 执行到新政策落地 | 委托要求及技术参数
2060 | 亮灯延时 | 广东省市场监督管理局 | 市场需求 | 按合同协议收费 | 接受委托 | 200 | 广东省惠州市质量计量监督检测所 | 执行到新政策落地 | 委托要求及技术参数
2061 | 感应角度 | 广东省市场监督管理局 | 市场需求 | 按合同协议收费 | 接受委托 | 200 | 广东省惠州市质量计量监督检测所 | 执行到新政策落地 | 委托要求及技术参数
2062 | 光控灵敏度 | 广东省市场监督管理局 | 市场需求 | 按合同协议收费 | 接受委托 | 200 | 广东省惠州市质量计量监督检测所 | 执行到新政策落地 | 委托要求及技术参数
2063 | 声控感应距离 | 广东省市场监督管理局 | 市场需求 | 按合同协议收费 | 接受委托 | 200 | 广东省惠州市质量计量监督检测所 | 执行到新政策落地 | 委托要求及技术参数
2064 | 电池能量 | 广东省市场监督管理局 | 市场需求 | 按合同协议收费 | 接受委托 | 850 | 广东省惠州市质量计量监督检测所 | 执行到新政策落地 | 委托要求及技术参数
2065 | 重量 | 广东省市场监督管理局 | 市场需求 | 按合同协议收费 | 接受委托 | 100 | 广东省惠州市质量计量监督检测所 | 执行到新政策落地 | 委托要求及技术参数
2066 | 外形尺寸 | 广东省市场监督管理局 | 市场需求 | 按合同协议收费 | 接受委托 | 100 | 广东省惠州市质量计量监督检测所 | 执行到新政策落地 | 委托要求及技术参数
2067 | 供电方式 | 广东省市场监督管理局 | 市场需求 | 按合同协议收费 | 接受委托 | 200 | 广东省惠州市质量计量监督检测所 | 执行到新政策落地 | 委托要求及技术参数
2068 | 警示方式 | 广东省市场监督管理局 | 市场需求 | 按合同协议收费 | 接受委托 | 200 | 广东省惠州市质量计量监督检测所 | 执行到新政策落地 | 委托要求及技术参数
2069 | 光控控制方式 | 广东省市场监督管理局 | 市场需求 | 按合同协议收费 | 接受委托 | 200 | 广东省惠州市质量计量监督检测所 | 执行到新政策落地 | 委托要求及技术参数
2070 | 微波控制方式 | 广东省市场监督管理局 | 市场需求 | 按合同协议收费 | 接受委托 | 200 | 广东省惠州市质量计量监督检测所 | 执行到新政策落地 | 委托要求及技术参数
2071 | 警报声压等级 | 广东省市场监督管理局 | 市场需求 | 按合同协议收费 | 接受委托 | 200 | 广东省惠州市质量计量监督检测所 | 执行到新政策落地 | 委托要求及技术参数
2072 | 超声波频率 | 广东省市场监督管理局 | 市场需求 | 按合同协议收费 | 接受委托 | 200 | 广东省惠州市质量计量监督检测所 | 执行到新政策落地 | 委托要求及技术参数
2073 | 微波感应距离 | 广东省市场监督管理局 | 市场需求 | 按合同协议收费 | 接受委托 | 200 | 广东省惠州市质量计量监督检测所 | 执行到新政策落地 | 委托要求及技术参数
2074 | 声音传播距离 | 广东省市场监督管理局 | 市场需求 | 按合同协议收费 | 接受委托 | 200 | 广东省惠州市质量计量监督检测所 | 执行到新政策落地 | 委托要求及技术参数
2075 | 可视距离 | 广东省市场监督管理局 | 市场需求 | 按合同协议收费 | 接受委托 | 200 | 广东省惠州市质量计量监督检测所 | 执行到新政策落地 | 委托要求及技术参数
2076 | 连续工作时间 | 广东省市场监督管理局 | 市场需求 | 按合同协议收费 | 接受委托 | 1000 | 广东省惠州市质量计量监督检测所 | 执行到新政策落地 | 委托要求及技术参数
2077 | 功能测试 | 广东省市场监督管理局 | 市场需求 | 按合同协议收费 | 接受委托 | 500 | 广东省惠州市质量计量监督检测所 | 执行到新政策落地 | 委托要求及技术参数
2078 | 过充电保护控制 | 广东省市场监督管理局 | 市场需求 | 按合同协议收费 | 接受委托 | 200 | 广东省惠州市质量计量监督检测所 | 执行到新政策落地 | 委托要求及技术参数
2079 | 过放电保护控制 | 广东省市场监督管理局 | 市场需求 | 按合同协议收费 | 接受委托 | 200 | 广东省惠州市质量计量监督检测所 | 执行到新政策落地 | 委托要求及技术参数
2080 | 充电时间 | 广东省市场监督管理局 | 市场需求 | 按合同协议收费 | 接受委托 | 200 | 广东省惠州市质量计量监督检测所 | 执行到新政策落地 | 委托要求及技术参数
2081 | USB输出 | 广东省市场监督管理局 | 市场需求 | 按合同协议收费 | 接受委托 | 200 | 广东省惠州市质量计量监督检测所 | 执行到新政策落地 | 委托要求及技术参数
2082 | 包装运输 | 广东省市场监督管理局 | 市场需求 | 按合同协议收费 | 接受委托 | 300 | 广东省惠州市质量计量监督检测所 | 执行到新政策落地 | 委托要求及技术参数
2083 | 插拔测试 | 广东省市场监督管理局 | 市场需求 | 按合同协议收费 | 接受委托 | 600 | 广东省惠州市质量计量监督检测所 | 执行到新政策落地 | 委托要求及技术参数
2084 | 电量显示 | 广东省市场监督管理局 | 市场需求 | 按合同协议收费 | 接受委托 | 200 | 广东省惠州市质量计量监督检测所 | 执行到新政策落地 | 委托要求及技术参数
2085 | 磁吸功能 | 广东省市场监督管理局 | 市场需求 | 按合同协议收费 | 接受委托 | 200 | 广东省惠州市质量计量监督检测所 | 执行到新政策落地 | 委托要求及技术参数
2086 | 放电试验 | 广东省市场监督管理局 | 市场需求 | 按合同协议收费 | 接受委托 | 200 | 广东省惠州市质量计量监督检测所 | 执行到新政策落地 | 委托要求及技术参数
2087 | 具备故障检测、网管告警功能，支持多级状态告警 | 广东省市场监督管理局 | 市场需求 | 按合同协议收费 | 接受委托 | 200 | 广东省惠州市质量计量监督检测所 | 执行到新政策落地 | 委托要求及技术参数
2088 | VOIP通道 | 广东省市场监督管理局 | 市场需求 | 按合同协议收费 | 接受委托 | 200 | 广东省惠州市质量计量监督检测所 | 执行到新政策落地 | 委托要求及技术参数
2089 | 协议 | 广东省市场监督管理局 | 市场需求 | 按合同协议收费 | 接受委托 | 200 | 广东省惠州市质量计量监督检测所 | 执行到新政策落地 | 委托要求及技术参数
2090 | 电源电压范围 | 广东省市场监督管理局 | 市场需求 | 按合同协议收费 | 接受委托 | 200 | 广东省惠州市质量计量监督检测所 | 执行到新政策落地 | 委托要求及技术参数
2091 | 功耗 | 广东省市场监督管理局 | 市场需求 | 按合同协议收费 | 接受委托 | 200 | 广东省惠州市质量计量监督检测所 | 执行到新政策落地 | 委托要求及技术参数
2092 | 添加电话白名单 | 广东省市场监督管理局 | 市场需求 | 按合同协议收费 | 接受委托 | 200 | 广东省惠州市质量计量监督检测所 | 执行到新政策落地 | 委托要求及技术参数
2093 | 电话插播 | 广东省市场监督管理局 | 市场需求 | 按合同协议收费 | 接受委托 | 200 | 广东省惠州市质量计量监督检测所 | 执行到新政策落地 | 委托要求及技术参数
2094 | 呼入及删除电话记录 | 广东省市场监督管理局 | 市场需求 | 按合同协议收费 | 接受委托 | 200 | 广东省惠州市质量计量监督检测所 | 执行到新政策落地 | 委托要求及技术参数
2095 | 通话录音存储 | 广东省市场监督管理局 | 市场需求 | 按合同协议收费 | 接受委托 | 200 | 广东省惠州市质量计量监督检测所 | 执行到新政策落地 | 委托要求及技术参数
2096 | 电话接入网关来电显示 | 广东省市场监督管理局 | 市场需求 | 按合同协议收费 | 接受委托 | 200 | 广东省惠州市质量计量监督检测所 | 执行到新政策落地 | 委托要求及技术参数
2097 | 语音接入路数 | 广东省市场监督管理局 | 市场需求 | 按合同协议收费 | 接受委托 | 200 | 广东省惠州市质量计量监督检测所 | 执行到新政策落地 | 委托要求及技术参数
2098 | 多制式、多卡智能切换 | 广东省市场监督管理局 | 市场需求 | 按合同协议收费 | 接受委托 | 200 | 广东省惠州市质量计量监督检测所 | 执行到新政策落地 | 委托要求及技术参数
2099 | 添加及删除电话白名单 | 广东省市场监督管理局 | 市场需求 | 按合同协议收费 | 接受委托 | 200 | 广东省惠州市质量计量监督检测所 | 执行到新政策落地 | 委托要求及技术参数
2100 | 短信转语音广播功能 | 广东省市场监督管理局 | 市场需求 | 按合同协议收费 | 接受委托 | 200 | 广东省惠州市质量计量监督检测所 | 执行到新政策落地 | 委托要求及技术参数
2101 | 记录及删除短信记录 | 广东省市场监督管理局 | 市场需求 | 按合同协议收费 | 接受委托 | 200 | 广东省惠州市质量计量监督检测所 | 执行到新政策落地 | 委托要求及技术参数
2102 | 显示SIM卡插拔状态 | 广东省市场监督管理局 | 市场需求 | 按合同协议收费 | 接受委托 | 200 | 广东省惠州市质量计量监督检测所 | 执行到新政策落地 | 委托要求及技术参数
2103 | 短信接入网关来电显示 | 广东省市场监督管理局 | 市场需求 | 按合同协议收费 | 接受委托 | 200 | 广东省惠州市质量计量监督检测所 | 执行到新政策落地 | 委托要求及技术参数
2104 | 远程管理 | 广东省市场监督管理局 | 市场需求 | 按合同协议收费 | 接受委托 | 200 | 广东省惠州市质量计量监督检测所 | 执行到新政策落地 | 委托要求及技术参数
2105 | 硬件结构 | 广东省市场监督管理局 | 市场需求 | 按合同协议收费 | 接受委托 | 200 | 广东省惠州市质量计量监督检测所 | 执行到新政策落地 | 委托要求及技术参数
2106 | 液晶按键 | 广东省市场监督管理局 | 市场需求 | 按合同协议收费 | 接受委托 | 200 | 广东省惠州市质量计量监督检测所 | 执行到新政策落地 | 委托要求及技术参数
2107 | 状态指示 | 广东省市场监督管理局 | 市场需求 | 按合同协议收费 | 接受委托 | 200 | 广东省惠州市质量计量监督检测所 | 执行到新政策落地 | 委托要求及技术参数
2108 | 音频输入输出接口 | 广东省市场监督管理局 | 市场需求 | 按合同协议收费 | 接受委托 | 200 | 广东省惠州市质量计量监督检测所 | 执行到新政策落地 | 委托要求及技术参数
2109 | 音频切换功能 | 广东省市场监督管理局 | 市场需求 | 按合同协议收费 | 接受委托 | 200 | 广东省惠州市质量计量监督检测所 | 执行到新政策落地 | 委托要求及技术参数
2110 | 音频切换模式 | 广东省市场监督管理局 | 市场需求 | 按合同协议收费 | 接受委托 | 200 | 广东省惠州市质量计量监督检测所 | 执行到新政策落地 | 委托要求及技术参数
2111 | 音频输入输出类型 | 广东省市场监督管理局 | 市场需求 | 按合同协议收费 | 接受委托 | 200 | 广东省惠州市质量计量监督检测所 | 执行到新政策落地 | 委托要求及技术参数
2112 | 音频切换组合 | 广东省市场监督管理局 | 市场需求 | 按合同协议收费 | 接受委托 | 200 | 广东省惠州市质量计量监督检测所 | 执行到新政策落地 | 委托要求及技术参数
2113 | 断电保存 | 广东省市场监督管理局 | 市场需求 | 按合同协议收费 | 接受委托 | 200 | 广东省惠州市质量计量监督检测所 | 执行到新政策落地 | 委托要求及技术参数
2114 | 网络接口协议 | 广东省市场监督管理局 | 市场需求 | 按合同协议收费 | 接受委托 | 200 | 广东省惠州市质量计量监督检测所 | 执行到新政策落地 | 委托要求及技术参数
2115 | 集成对接 | 广东省市场监督管理局 | 市场需求 | 按合同协议收费 | 接受委托 | 200 | 广东省惠州市质量计量监督检测所 | 执行到新政策落地 | 委托要求及技术参数
2116 | 网络接口 | 广东省市场监督管理局 | 市场需求 | 按合同协议收费 | 接受委托 | 200 | 广东省惠州市质量计量监督检测所 | 执行到新政策落地 | 委托要求及技术参数
2117 | 串口 | 广东省市场监督管理局 | 市场需求 | 按合同协议收费 | 接受委托 | 200 | 广东省惠州市质量计量监督检测所 | 执行到新政策落地 | 委托要求及技术参数
2118 | USB接口 | 广东省市场监督管理局 | 市场需求 | 按合同协议收费 | 接受委托 | 200 | 广东省惠州市质量计量监督检测所 | 执行到新政策落地 | 委托要求及技术参数
2119 | 电源接口 | 广东省市场监督管理局 | 市场需求 | 按合同协议收费 | 接受委托 | 200 | 广东省惠州市质量计量监督检测所 | 执行到新政策落地 | 委托要求及技术参数
2120 | 电源性能 | 广东省市场监督管理局 | 市场需求 | 按合同协议收费 | 接受委托 | 200 | 广东省惠州市质量计量监督检测所 | 执行到新政策落地 | 委托要求及技术参数
2121 | 耳机接口 | 广东省市场监督管理局 | 市场需求 | 按合同协议收费 | 接受委托 | 200 | 广东省惠州市质量计量监督检测所 | 执行到新政策落地 | 委托要求及技术参数
2122 | 设备网管 | 广东省市场监督管理局 | 市场需求 | 按合同协议收费 | 接受委托 | 200 | 广东省惠州市质量计量监督检测所 | 执行到新政策落地 | 委托要求及技术参数
2123 | 网管接口类型 | 广东省市场监督管理局 | 市场需求 | 按合同协议收费 | 接受委托 | 200 | 广东省惠州市质量计量监督检测所 | 执行到新政策落地 | 委托要求及技术参数
2124 | 双电源供电 | 广东省市场监督管理局 | 市场需求 | 按合同协议收费 | 接受委托 | 200 | 广东省惠州市质量计量监督检测所 | 执行到新政策落地 | 委托要求及技术参数
2125 | 产品不良率 | 广东省市场监督管理局 | 市场需求 | 按合同协议收费 | 接受委托 | 800 | 广东省惠州市质量计量监督检测所 | 执行到新政策落地 | 委托要求及技术参数
2126 | 生产效率 | 广东省市场监督管理局 | 市场需求 | 按合同协议收费 | 接受委托 | 800 | 广东省惠州市质量计量监督检测所 | 执行到新政策落地 | 委托要求及技术参数
2127 | 传输速度 | 广东省市场监督管理局 | 市场需求 | 按合同协议收费 | 接受委托 | 500 | 广东省惠州市质量计量监督检测所 | 执行到新政策落地 | 委托要求及技术参数
2128 | 气源压力 | 广东省市场监督管理局 | 市场需求 | 按合同协议收费 | 接受委托 | 200 | 广东省惠州市质量计量监督检测所 | 执行到新政策落地 | 委托要求及技术参数
2129 | 结构 | 广东省市场监督管理局 | 市场需求 | 按合同协议收费 | 接受委托 | 600 | 广东省惠州市质量计量监督检测所 | 执行到新政策落地 | 委托要求及技术参数
2130 | 复位功能 | 广东省市场监督管理局 | 市场需求 | 按合同协议收费 | 接受委托 | 200 | 广东省惠州市质量计量监督检测所 | 执行到新政策落地 | 委托要求及技术参数
2131 | 控制功能 | 广东省市场监督管理局 | 市场需求 | 按合同协议收费 | 接受委托 | 300 | 广东省惠州市质量计量监督检测所 | 执行到新政策落地 | 委托要求及技术参数
2132 | 参数设置 | 广东省市场监督管理局 | 市场需求 | 按合同协议收费 | 接受委托 | 200 | 广东省惠州市质量计量监督检测所 | 执行到新政策落地 | 委托要求及技术参数
2133 | 最大变形量 | 广东省市场监督管理局 | 市场需求 | 按合同协议收费 | 接受委托 | 2000 | 广东省惠州市质量计量监督检测所 | 执行到新政策落地 | 委托要求及技术参数
2134 | 柔韧性检验 | 广东省市场监督管理局 | 市场需求 | 按合同协议收费 | 接受委托 | 1000 | 广东省惠州市质量计量监督检测所 | 执行到新政策落地 | 委托要求及技术参数
2135 | 尺寸精度 | 广东省市场监督管理局 | 市场需求 | 按合同协议收费 | 接受委托 | 500 | 广东省惠州市质量计量监督检测所 | 执行到新政策落地 | 委托要求及技术参数
2136 | 最大抓取重量 | 广东省市场监督管理局 | 市场需求 | 按合同协议收费 | 接受委托 | 300 | 广东省惠州市质量计量监督检测所 | 执行到新政策落地 | 委托要求及技术参数
2137 | 搬运行程 | 广东省市场监督管理局 | 市场需求 | 按合同协议收费 | 接受委托 | 300 | 广东省惠州市质量计量监督检测所 | 执行到新政策落地 | 委托要求及技术参数
2138 | 升降行程 | 广东省市场监督管理局 | 市场需求 | 按合同协议收费 | 接受委托 | 300 | 广东省惠州市质量计量监督检测所 | 执行到新政策落地 | 委托要求及技术参数
2139 | 倍速行程 | 广东省市场监督管理局 | 市场需求 | 按合同协议收费 | 接受委托 | 300 | 广东省惠州市质量计量监督检测所 | 执行到新政策落地 | 委托要求及技术参数
2140 | 横向让位行程 | 广东省市场监督管理局 | 市场需求 | 按合同协议收费 | 接受委托 | 300 | 广东省惠州市质量计量监督检测所 | 执行到新政策落地 | 委托要求及技术参数
2141 | 搬运速度 | 广东省市场监督管理局 | 市场需求 | 按合同协议收费 | 接受委托 | 300 | 广东省惠州市质量计量监督检测所 | 执行到新政策落地 | 委托要求及技术参数
2142 | 双倍速 | 广东省市场监督管理局 | 市场需求 | 按合同协议收费 | 接受委托 | 300 | 广东省惠州市质量计量监督检测所 | 执行到新政策落地 | 委托要求及技术参数
2143 | 横向让位速度 | 广东省市场监督管理局 | 市场需求 | 按合同协议收费 | 接受委托 | 300 | 广东省惠州市质量计量监督检测所 | 执行到新政策落地 | 委托要求及技术参数
2144 | 升降速度 | 广东省市场监督管理局 | 市场需求 | 按合同协议收费 | 接受委托 | 300 | 广东省惠州市质量计量监督检测所 | 执行到新政策落地 | 委托要求及技术参数
2145 | 全行程时间 | 广东省市场监督管理局 | 市场需求 | 按合同协议收费 | 接受委托 | 300 | 广东省惠州市质量计量监督检测所 | 执行到新政策落地 | 委托要求及技术参数
2146 | 重复定位精度 | 广东省市场监督管理局 | 市场需求 | 按合同协议收费 | 接受委托 | 500 | 广东省惠州市质量计量监督检测所 | 执行到新政策落地 | 委托要求及技术参数
2147 | 机体形式 | 广东省市场监督管理局 | 市场需求 | 按合同协议收费 | 接受委托 | 100 | 广东省惠州市质量计量监督检测所 | 执行到新政策落地 | 委托要求及技术参数
2148 | 外形尺寸 | 广东省市场监督管理局 | 市场需求 | 按合同协议收费 | 接受委托 | 100 | 广东省惠州市质量计量监督检测所 | 执行到新政策落地 | 委托要求及技术参数
2149 | 最大移栽重量 | 广东省市场监督管理局 | 市场需求 | 按合同协议收费 | 接受委托 | 300 | 广东省惠州市质量计量监督检测所 | 执行到新政策落地 | 委托要求及技术参数
2150 | 最大前进速度 | 广东省市场监督管理局 | 市场需求 | 按合同协议收费 | 接受委托 | 300 | 广东省惠州市质量计量监督检测所 | 执行到新政策落地 | 委托要求及技术参数
2151 | 控制电压 | 广东省市场监督管理局 | 市场需求 | 按合同协议收费 | 接受委托 | 200 | 广东省惠州市质量计量监督检测所 | 执行到新政策落地 | 委托要求及技术参数
2152 | 蓄电池 | 广东省市场监督管理局 | 市场需求 | 按合同协议收费 | 接受委托 | 500 | 广东省惠州市质量计量监督检测所 | 执行到新政策落地 | 委托要求及技术参数
2153 | 行走功能 | 广东省市场监督管理局 | 市场需求 | 按合同协议收费 | 接受委托 | 200 | 广东省惠州市质量计量监督检测所 | 执行到新政策落地 | 委托要求及技术参数
2154 | 驱动形式 | 广东省市场监督管理局 | 市场需求 | 按合同协议收费 | 接受委托 | 100 | 广东省惠州市质量计量监督检测所 | 执行到新政策落地 | 委托要求及技术参数
2155 | 转弯半径 | 广东省市场监督管理局 | 市场需求 | 按合同协议收费 | 接受委托 | 200 | 广东省惠州市质量计量监督检测所 | 执行到新政策落地 | 委托要求及技术参数
2156 | 停止精度 | 广东省市场监督管理局 | 市场需求 | 按合同协议收费 | 接受委托 | 500 | 广东省惠州市质量计量监督检测所 | 执行到新政策落地 | 委托要求及技术参数
2157 | 直线引导精度 | 广东省市场监督管理局 | 市场需求 | 按合同协议收费 | 接受委托 | 500 | 广东省惠州市质量计量监督检测所 | 执行到新政策落地 | 委托要求及技术参数
2158 | 爬坡能力 | 广东省市场监督管理局 | 市场需求 | 按合同协议收费 | 接受委托 | 200 | 广东省惠州市质量计量监督检测所 | 执行到新政策落地 | 委托要求及技术参数
2159 | 允许道路表面凹凸高度 | 广东省市场监督管理局 | 市场需求 | 按合同协议收费 | 接受委托 | 200 | 广东省惠州市质量计量监督检测所 | 执行到新政策落地 | 委托要求及技术参数
2160 | 允许沟槽宽度 | 广东省市场监督管理局 | 市场需求 | 按合同协议收费 | 接受委托 | 200 | 广东省惠州市质量计量监督检测所 | 执行到新政策落地 | 委托要求及技术参数
2161 | 电气按钮功能 | 广东省市场监督管理局 | 市场需求 | 按合同协议收费 | 接受委托 | 200 | 广东省惠州市质量计量监督检测所 | 执行到新政策落地 | 委托要求及技术参数
2162 | 安全系统 | 广东省市场监督管理局 | 市场需求 | 按合同协议收费 | 接受委托 | 300 | 广东省惠州市质量计量监督检测所 | 执行到新政策落地 | 委托要求及技术参数
2163 | 激光传感检测距离 | 广东省市场监督管理局 | 市场需求 | 按合同协议收费 | 接受委托 | 200 | 广东省惠州市质量计量监督检测所 | 执行到新政策落地 | 委托要求及技术参数
2164 | 安全刹车距离 | 广东省市场监督管理局 | 市场需求 | 按合同协议收费 | 接受委托 | 200 | 广东省惠州市质量计量监督检测所 | 执行到新政策落地 | 委托要求及技术参数
2165 | 安全警示 | 广东省市场监督管理局 | 市场需求 | 按合同协议收费 | 接受委托 | 200 | 广东省惠州市质量计量监督检测所 | 执行到新政策落地 | 委托要求及技术参数
2166 | 特殊功能 | 广东省市场监督管理局 | 市场需求 | 按合同协议收费 | 接受委托 | 200 | 广东省惠州市质量计量监督检测所 | 执行到新政策落地 | 委托要求及技术参数
2167 | 电源 | 广东省市场监督管理局 | 市场需求 | 按合同协议收费 | 接受委托 | 300 | 广东省惠州市质量计量监督检测所 | 执行到新政策落地 | 委托要求及技术参数
2168 | 功率 | 广东省市场监督管理局 | 市场需求 | 按合同协议收费 | 接受委托 | 300 | 广东省惠州市质量计量监督检测所 | 执行到新政策落地 | 委托要求及技术参数
2169 | 气压 | 广东省市场监督管理局 | 市场需求 | 按合同协议收费 | 接受委托 | 200 | 广东省惠州市质量计量监督检测所 | 执行到新政策落地 | 委托要求及技术参数
2170 | 打磨产品尺寸范围 | 广东省市场监督管理局 | 市场需求 | 按合同协议收费 | 接受委托 | 500 | 广东省惠州市质量计量监督检测所 | 执行到新政策落地 | 委托要求及技术参数
2171 | PON接口 | 广东省市场监督管理局 | 市场需求 | 按合同协议收费 | 接受委托 | 200 | 广东省惠州市质量计量监督检测所 | 执行到新政策落地 | 委托要求及技术参数
2172 | LAN接口 | 广东省市场监督管理局 | 市场需求 | 按合同协议收费 | 接受委托 | 200 | 广东省惠州市质量计量监督检测所 | 执行到新政策落地 | 委托要求及技术参数
2173 | WLAN接口 | 广东省市场监督管理局 | 市场需求 | 按合同协议收费 | 接受委托 | 200 | 广东省惠州市质量计量监督检测所 | 执行到新政策落地 | 委托要求及技术参数
2174 | 视频解码 | 广东省市场监督管理局 | 市场需求 | 按合同协议收费 | 接受委托 | 1500 | 广东省惠州市质量计量监督检测所 | 执行到新政策落地 | 委托要求及技术参数
2175 | 智能应用 | 广东省市场监督管理局 | 市场需求 | 按合同协议收费 | 接受委托 | 1000 | 广东省惠州市质量计量监督检测所 | 执行到新政策落地 | 委托要求及技术参数
2176 | 涂布正常速度 | 广东省市场监督管理局 | 市场需求 | 按合同协议收费 | 接受委托 | 300 | 广东省惠州市质量计量监督检测所 | 执行到新政策落地 | 委托要求及技术参数
2177 | 涂布速度精度误差 | 广东省市场监督管理局 | 市场需求 | 按合同协议收费 | 接受委托 | 500 | 广东省惠州市质量计量监督检测所 | 执行到新政策落地 | 委托要求及技术参数
2178 | 涂布宽度 | 广东省市场监督管理局 | 市场需求 | 按合同协议收费 | 接受委托 | 300 | 广东省惠州市质量计量监督检测所 | 执行到新政策落地 | 委托要求及技术参数
2179 | 涂布机械速度 | 广东省市场监督管理局 | 市场需求 | 按合同协议收费 | 接受委托 | 300 | 广东省惠州市质量计量监督检测所 | 执行到新政策落地 | 委托要求及技术参数
2180 | 涂布机整体长度 | 广东省市场监督管理局 | 市场需求 | 按合同协议收费 | 接受委托 | 200 | 广东省惠州市质量计量监督检测所 | 执行到新政策落地 | 委托要求及技术参数
2181 | 设备气源气压 | 广东省市场监督管理局 | 市场需求 | 按合同协议收费 | 接受委托 | 200 | 广东省惠州市质量计量监督检测所 | 执行到新政策落地 | 委托要求及技术参数
2182 | 单面涂布干厚度误差 | 广东省市场监督管理局 | 市场需求 | 按合同协议收费 | 接受委托 | 500 | 广东省惠州市质量计量监督检测所 | 执行到新政策落地 | 委托要求及技术参数
2183 | 双面涂布干厚度误差 | 广东省市场监督管理局 | 市场需求 | 按合同协议收费 | 接受委托 | 500 | 广东省惠州市质量计量监督检测所 | 执行到新政策落地 | 委托要求及技术参数
2184 | 单片内单面重量误差 | 广东省市场监督管理局 | 市场需求 | 按合同协议收费 | 接受委托 | 500 | 广东省惠州市质量计量监督检测所 | 执行到新政策落地 | 委托要求及技术参数
2185 | 收卷边缘整齐度误差 | 广东省市场监督管理局 | 市场需求 | 按合同协议收费 | 接受委托 | 500 | 广东省惠州市质量计量监督检测所 | 执行到新政策落地 | 委托要求及技术参数
2186 | 辊面设计宽度 | 广东省市场监督管理局 | 市场需求 | 按合同协议收费 | 接受委托 | 200 | 广东省惠州市质量计量监督检测所 | 执行到新政策落地 | 委托要求及技术参数
2187 | 最小间隙长度 | 广东省市场监督管理局 | 市场需求 | 按合同协议收费 | 接受委托 | 200 | 广东省惠州市质量计量监督检测所 | 执行到新政策落地 | 委托要求及技术参数
2188 | 多段最小涂布长度 | 广东省市场监督管理局 | 市场需求 | 按合同协议收费 | 接受委托 | 200 | 广东省惠州市质量计量监督检测所 | 执行到新政策落地 | 委托要求及技术参数
2189 | 应急广播系统响应时间 | 广东省市场监督管理局 | 市场需求 | 按合同协议收费 | 接受委托 | 500 | 广东省惠州市质量计量监督检测所 | 执行到新政策落地 | 委托要求及技术参数
2190 | 接收灵敏度 | 广东省市场监督管理局 | 市场需求 | 按合同协议收费 | 接受委托 | 650 | 广东省惠州市质量计量监督检测所 | 执行到新政策落地 | 委托要求及技术参数
2191 | 额定功率 | 广东省市场监督管理局 | 市场需求 | 按合同协议收费 | 接受委托 | 300 | 广东省惠州市质量计量监督检测所 | 执行到新政策落地 | 委托要求及技术参数
2192 | 最大功率 | 广东省市场监督管理局 | 市场需求 | 按合同协议收费 | 接受委托 | 300 | 广东省惠州市质量计量监督检测所 | 执行到新政策落地 | 委托要求及技术参数
2193 | 额定阻抗 | 广东省市场监督管理局 | 市场需求 | 按合同协议收费 | 接受委托 | 300 | 广东省惠州市质量计量监督检测所 | 执行到新政策落地 | 委托要求及技术参数
2194 | 额定频率范围 | 广东省市场监督管理局 | 市场需求 | 按合同协议收费 | 接受委托 | 300 | 广东省惠州市质量计量监督检测所 | 执行到新政策落地 | 委托要求及技术参数
2195 | 特性灵敏度级 | 广东省市场监督管理局 | 市场需求 | 按合同协议收费 | 接受委托 | 650 | 广东省惠州市质量计量监督检测所 | 执行到新政策落地 | 委托要求及技术参数
2196 | 谐波失真 | 广东省市场监督管理局 | 市场需求 | 按合同协议收费 | 接受委托 | 500 | 广东省惠州市质量计量监督检测所 | 执行到新政策落地 | 委托要求及技术参数
2197 | 语言清晰度 | 广东省市场监督管理局 | 市场需求 | 按合同协议收费 | 接受委托 | 300 | 广东省惠州市质量计量监督检测所 | 执行到新政策落地 | 委托要求及技术参数
2198 | 材料材质 | 广东省市场监督管理局 | 市场需求 | 按合同协议收费 | 接受委托 | 500 | 广东省惠州市质量计量监督检测所 | 执行到新政策落地 | 委托要求及技术参数
2199 | 检出效率 | 广东省市场监督管理局 | 市场需求 | 按合同协议收费 | 接受委托 | 600 | 广东省惠州市质量计量监督检测所 | 执行到新政策落地 | 委托要求及技术参数
2200 | 过检率 | 广东省市场监督管理局 | 市场需求 | 按合同协议收费 | 接受委托 | 600 | 广东省惠州市质量计量监督检测所 | 执行到新政策落地 | 委托要求及技术参数
2201 | 漏检率 | 广东省市场监督管理局 | 市场需求 | 按合同协议收费 | 接受委托 | 600 | 广东省惠州市质量计量监督检测所 | 执行到新政策落地 | 委托要求及技术参数
2202 | 检出精度 | 广东省市场监督管理局 | 市场需求 | 按合同协议收费 | 接受委托 | 500 | 广东省惠州市质量计量监督检测所 | 执行到新政策落地 | 委托要求及技术参数
2203 | 检出瑕疵大小 | 广东省市场监督管理局 | 市场需求 | 按合同协议收费 | 接受委托 | 600 | 广东省惠州市质量计量监督检测所 | 执行到新政策落地 | 委托要求及技术参数
2204 | 可检测瑕疵种类 | 广东省市场监督管理局 | 市场需求 | 按合同协议收费 | 接受委托 | 500 | 广东省惠州市质量计量监督检测所 | 执行到新政策落地 | 委托要求及技术参数
2205 | 控制系统 | 广东省市场监督管理局 | 市场需求 | 按合同协议收费 | 接受委托 | 2000 | 广东省惠州市质量计量监督检测所 | 执行到新政策落地 | 委托要求及技术参数
2206 | 逐点补偿 | 广东省市场监督管理局 | 市场需求 | 按合同协议收费 | 接受委托 | 500 | 广东省惠州市质量计量监督检测所 | 执行到新政策落地 | 委托要求及技术参数
2207 | 维护磁吸模组 | 广东省市场监督管理局 | 市场需求 | 按合同协议收费 | 接受委托 | 1000 | 广东省惠州市质量计量监督检测所 | 执行到新政策落地 | 委托要求及技术参数
2208 | 总带宽 | 广东省市场监督管理局 | 市场需求 | 按合同协议收费 | 接受委托 | 500 | 广东省惠州市质量计量监督检测所 | 执行到新政策落地 | 委托要求及技术参数
2209 | 眼图测试 | 广东省市场监督管理局 | 市场需求 | 按合同协议收费 | 接受委托 | 2000 | 广东省惠州市质量计量监督检测所 | 执行到新政策落地 | 委托要求及技术参数
2210 | 传输误码率 | 广东省市场监督管理局 | 市场需求 | 按合同协议收费 | 接受委托 | 600 | 广东省惠州市质量计量监督检测所 | 执行到新政策落地 | 委托要求及技术参数
2211 | 芯片中心工作频率 | 广东省市场监督管理局 | 市场需求 | 按合同协议收费 | 接受委托 | 500 | 广东省惠州市质量计量监督检测所 | 执行到新政策落地 | 委托要求及技术参数
2212 | 系统工作频率范围 | 广东省市场监督管理局 | 市场需求 | 按合同协议收费 | 接受委托 | 500 | 广东省惠州市质量计量监督检测所 | 执行到新政策落地 | 委托要求及技术参数
2213 | 系统模块化封装 | 广东省市场监督管理局 | 市场需求 | 按合同协议收费 | 接受委托 | 1000 | 广东省惠州市质量计量监督检测所 | 执行到新政策落地 | 委托要求及技术参数
2214 | 辐射功率 | 广东省市场监督管理局 | 市场需求 | 按合同协议收费 | 接受委托 | 800 | 广东省惠州市质量计量监督检测所 | 执行到新政策落地 | 委托要求及技术参数
2215 | 最大接收灵敏度 | 广东省市场监督管理局 | 市场需求 | 按合同协议收费 | 接受委托 | 650 | 广东省惠州市质量计量监督检测所 | 执行到新政策落地 | 委托要求及技术参数
2216 | 探测范围 | 广东省市场监督管理局 | 市场需求 | 按合同协议收费 | 接受委托 | 200 | 广东省惠州市质量计量监督检测所 | 执行到新政策落地 | 委托要求及技术参数
2217 | 3dB波束带宽 | 广东省市场监督管理局 | 市场需求 | 按合同协议收费 | 接受委托 | 500 | 广东省惠州市质量计量监督检测所 | 执行到新政策落地 | 委托要求及技术参数
2218 | 天线增益 | 广东省市场监督管理局 | 市场需求 | 按合同协议收费 | 接受委托 | 650 | 广东省惠州市质量计量监督检测所 | 执行到新政策落地 | 委托要求及技术参数
2219 | 结构及功能 | 广东省市场监督管理局 | 市场需求 | 按合同协议收费 | 接受委托 | 500 | 广东省惠州市质量计量监督检测所 | 执行到新政策落地 | 委托要求及技术参数
2220 | 存在感应侦测范围 | 广东省市场监督管理局 | 市场需求 | 按合同协议收费 | 接受委托 | 200 | 广东省惠州市质量计量监督检测所 | 执行到新政策落地 | 委托要求及技术参数
2221 | 存在感应检测准确率 | 广东省市场监督管理局 | 市场需求 | 按合同协议收费 | 接受委托 | 500 | 广东省惠州市质量计量监督检测所 | 执行到新政策落地 | 委托要求及技术参数
2222 | 装夹效率 | 广东省市场监督管理局 | 市场需求 | 按合同协议收费 | 接受委托 | 2000 | 广东省惠州市质量计量监督检测所 | 执行到新政策落地 | 委托要求及技术参数
2223 | 大型模具型面加工精度检测要求 | 广东省市场监督管理局 | 市场需求 | 按合同协议收费 | 接受委托 | 1000 | 广东省惠州市质量计量监督检测所 | 执行到新政策落地 | 委托要求及技术参数
2224 | 大型模具型面精加工精度检测要求 | 广东省市场监督管理局 | 市场需求 | 按合同协议收费 | 接受委托 | 1000 | 广东省惠州市质量计量监督检测所 | 执行到新政策落地 | 委托要求及技术参数
2225 | 大型模具生产稳定性检测要求 | 广东省市场监督管理局 | 市场需求 | 按合同协议收费 | 接受委托 | 1000 | 广东省惠州市质量计量监督检测所 | 执行到新政策落地 | 委托要求及技术参数
2226 | 曝光技术 | 广东省市场监督管理局 | 市场需求 | 按合同协议收费 | 接受委托 | 1000 | 广东省惠州市质量计量监督检测所 | 执行到新政策落地 | 委托要求及技术参数
2227 | 显影技术 | 广东省市场监督管理局 | 市场需求 | 按合同协议收费 | 接受委托 | 1000 | 广东省惠州市质量计量监督检测所 | 执行到新政策落地 | 委托要求及技术参数
2228 | 叠片加工工艺 | 广东省市场监督管理局 | 市场需求 | 按合同协议收费 | 接受委托 | 1000 | 广东省惠州市质量计量监督检测所 | 执行到新政策落地 | 委托要求及技术参数
2229 | 成型效果 | 广东省市场监督管理局 | 市场需求 | 按合同协议收费 | 接受委托 | 500 | 广东省惠州市质量计量监督检测所 | 执行到新政策落地 | 委托要求及技术参数
2230 | 良品率 | 广东省市场监督管理局 | 市场需求 | 按合同协议收费 | 接受委托 | 800 | 广东省惠州市质量计量监督检测所 | 执行到新政策落地 | 委托要求及技术参数
2231 | 复杂环境功能测试 | 广东省市场监督管理局 | 市场需求 | 按合同协议收费 | 接受委托 | 2000 | 广东省惠州市质量计量监督检测所 | 执行到新政策落地 | 委托要求及技术参数
2232 | 理想环境功能测试 | 广东省市场监督管理局 | 市场需求 | 按合同协议收费 | 接受委托 | 2000 | 广东省惠州市质量计量监督检测所 | 执行到新政策落地 | 委托要求及技术参数
2233 | 离子中和时间和平衡电压 | 广东省市场监督管理局 | 市场需求 | 按合同协议收费 | 接受委托 | 1000 | 广东省惠州市质量计量监督检测所 | 执行到新政策落地 | 委托要求及技术参数
2234 | 充电效率 | 广东省市场监督管理局 | 市场需求 | 按合同协议收费 | 接受委托 | 800 | 广东省惠州市质量计量监督检测所 | 执行到新政策落地 | 委托要求及技术参数
2235 | 电流测控精度 | 广东省市场监督管理局 | 市场需求 | 按合同协议收费 | 接受委托 | 500 | 广东省惠州市质量计量监督检测所 | 执行到新政策落地 | 委托要求及技术参数
2236 | 电流稳定度 | 广东省市场监督管理局 | 市场需求 | 按合同协议收费 | 接受委托 | 500 | 广东省惠州市质量计量监督检测所 | 执行到新政策落地 | 委托要求及技术参数
2237 | 电压测控精度 | 广东省市场监督管理局 | 市场需求 | 按合同协议收费 | 接受委托 | 500 | 广东省惠州市质量计量监督检测所 | 执行到新政策落地 | 委托要求及技术参数
2238 | 电压稳定度 | 广东省市场监督管理局 | 市场需求 | 按合同协议收费 | 接受委托 | 500 | 广东省惠州市质量计量监督检测所 | 执行到新政策落地 | 委托要求及技术参数
2239 | 功率稳定度 | 广东省市场监督管理局 | 市场需求 | 按合同协议收费 | 接受委托 | 500 | 广东省惠州市质量计量监督检测所 | 执行到新政策落地 | 委托要求及技术参数
2240 | 压力设定功能 | 广东省市场监督管理局 | 市场需求 | 按合同协议收费 | 接受委托 | 500 | 广东省惠州市质量计量监督检测所 | 执行到新政策落地 | 委托要求及技术参数
2241 | 层板温度控制功能 | 广东省市场监督管理局 | 市场需求 | 按合同协议收费 | 接受委托 | 500 | 广东省惠州市质量计量监督检测所 | 执行到新政策落地 | 委托要求及技术参数
2242 | 整机功率因数 | 广东省市场监督管理局 | 市场需求 | 按合同协议收费 | 接受委托 | 500 | 广东省惠州市质量计量监督检测所 | 执行到新政策落地 | 委托要求及技术参数
2243 | 产品安全认证 | 广东省市场监督管理局 | 市场需求 | 按合同协议收费 | 接受委托 | 87000 | 广东省惠州市质量计量监督检测所 | 执行到新政策落地 | UL1598 UL1993 UL8750
2244 | CE-LVD | 广东省市场监督管理局 | 市场需求 | 按合同协议收费 | 接受委托 | 35000 | 广东省惠州市质量计量监督检测所 | 执行到新政策落地 | EN 60598-1 EN 60598-2-2 EN 62471 EN62493
2245 | CE-EMC | 广东省市场监督管理局 | 市场需求 | 按合同协议收费 | 接受委托 | 25000 | 广东省惠州市质量计量监督检测所 | 执行到新政策落地 | EN 55015 EN 61547 EN 61000-3-2 EN 61000-3-3
2246 | GS Mark 证书 | 广东省市场监督管理局 | 市场需求 | 按合同协议收费 | 接受委托 | 28000 | 广东省惠州市质量计量监督检测所 | 执行到新政策落地
2247 | 产品安全认证 | 广东省市场监督管理局 | 市场需求 | 按合同协议收费 | 接受委托 | 35000 | 广东省惠州市质量计量监督检测所 | 执行到新政策落地 | EN 60598-1 EN 60598-2-2 EN 62471 EN62493
2248 | 电磁兼容性认证 | 广东省市场监督管理局 | 市场需求 | 按合同协议收费 | 接受委托 | 25000 | 广东省惠州市质量计量监督检测所 | 执行到新政策落地 | EN 55015 EN 61547 EN 61000-3-2 EN 61000-3-3
2249 | 产品安全认证 | 广东省市场监督管理局 | 市场需求 | 按合同协议收费 | 接受委托 | 35000 | 广东省惠州市质量计量监督检测所 | 执行到新政策落地 | EN 60598-1 EN 60598-2-2 EN 62471 EN62493
2250 | 电磁兼容性认证 | 广东省市场监督管理局 | 市场需求 | 按合同协议收费 | 接受委托 | 25000 | 广东省惠州市质量计量监督检测所 | 执行到新政策落地 | EN 55015 EN 61547 EN 61000-3-2 EN 61000-3-3
2251 | 产品安全认证 | 广东省市场监督管理局 | 市场需求 | 按合同协议收费 | 接受委托 | 35000 | 广东省惠州市质量计量监督检测所 | 执行到新政策落地 | EN 60598-1 EN 60598-2-2 EN 62471 EN62493
2252 | 电磁兼容性认证 | 广东省市场监督管理局 | 市场需求 | 按合同协议收费 | 接受委托 | 25000 | 广东省惠州市质量计量监督检测所 | 执行到新政策落地 | EN 55015 EN 61547 EN 61000-3-2 EN 61000-3-3
2253 | 产品安全认证 | 广东省市场监督管理局 | 市场需求 | 按合同协议收费 | 接受委托 | 35000 | 广东省惠州市质量计量监督检测所 | 执行到新政策落地 | EN 60598-1 EN 60598-2-2 EN 62471 EN62493
2254 | 电磁兼容性认证 | 广东省市场监督管理局 | 市场需求 | 按合同协议收费 | 接受委托 | 25000 | 广东省惠州市质量计量监督检测所 | 执行到新政策落地 | EN 55015 EN 61547 EN 61000-3-2 EN 61000-3-3
2255 | 产品安全认证 | 广东省市场监督管理局 | 市场需求 | 按合同协议收费 | 接受委托 | 35000 | 广东省惠州市质量计量监督检测所 | 执行到新政策落地 | EN 60598-1 EN 60598-2-2 EN 62471 EN62493
2256 | 电磁兼容性认证 | 广东省市场监督管理局 | 市场需求 | 按合同协议收费 | 接受委托 | 25000 | 广东省惠州市质量计量监督检测所 | 执行到新政策落地 | EN 55015 EN 61547 EN 61000-3-2 EN 61000-3-3
2257 | 产品安全认证 | 广东省市场监督管理局 | 市场需求 | 按合同协议收费 | 接受委托 | 35000 | 广东省惠州市质量计量监督检测所 | 执行到新政策落地 | EN 60598-1 EN 60598-2-2 EN 62471 EN62493
2258 | 电磁兼容性认证 | 广东省市场监督管理局 | 市场需求 | 按合同协议收费 | 接受委托 | 25000 | 广东省惠州市质量计量监督检测所 | 执行到新政策落地 | EN 55015 EN 61547 EN 61000-3-2 EN 61000-3-3
2259 | 产品安全认证 | 广东省市场监督管理局 | 市场需求 | 按合同协议收费 | 接受委托 | 35000 | 广东省惠州市质量计量监督检测所 | 执行到新政策落地 | EN 60598-1 EN 60598-2-2 EN 62471 EN62493
2260 | 电磁兼容性认证 | 广东省市场监督管理局 | 市场需求 | 按合同协议收费 | 接受委托 | 25000 | 广东省惠州市质量计量监督检测所 | 执行到新政策落地 | EN 55015 EN 61547 EN 61000-3-2 EN 61000-3-3
Ⅲ
Ⅱ
Ⅰ
Ⅱ
Ⅲ
Ⅱ
Ⅲ
Ⅲ
Ⅲ
Ⅳ
Ⅲ
Ⅲ
Ⅲ
Ⅲ
Ⅳ
Ⅳ