## 惠州质计所
附件2
广东省惠州市质量计量监督检测所收费目录清单(行政事业性收费和经营服务性收费）
序号 | 收费项目 | 行业主管部门 | 设定依据 | 收费文件 | 收费范围和对象 | 收费标准 | 执收单位 | 收费期限 | 说明
一 | 行政事业性收费
无
二 | 政府定价的经营服务性收费
无
三 | 市场调节价的经营服务性收费
（一）计量器具校准检测费
1 | 折射计 | 广东省市场监督管理局 | 市场需求 | 签订委托合同或协议 | 机构或个人 | 360 | 广东省惠州市质量计量监督检测所 | 执行到新政策落地
2 | 光泽度计 | 广东省市场监督管理局 | 市场需求 | 签订委托合同或协议 | 机构或个人 | 300 | 广东省惠州市质量计量监督检测所 | 执行到新政策落地 | 单角度;加一角度加300元，标准板另计。
3 | 色差计 | 广东省市场监督管理局 | 市场需求 | 签订委托合同或协议 | 机构或个人 | 500 | 广东省惠州市质量计量监督检测所 | 执行到新政策落地 | 3.0（k=1）;(380～780)nm;
4 | 白度计 | 广东省市场监督管理局 | 市场需求 | 签订委托合同或协议 | 机构或个人 | 420 | 广东省惠州市质量计量监督检测所 | 执行到新政策落地 | 0~100;配套白板另加200元/片。
5 | 阿贝折射仪 | 广东省市场监督管理局 | 市场需求 | 签订委托合同或协议 | 机构或个人 | 350 | 广东省惠州市质量计量监督检测所 | 执行到新政策落地 | 用阿贝折射仪标准块测350元/台，用标准物质测收费1000元/台
6 | 廉金属（铠装）热电偶 | 广东省市场监督管理局 | 市场需求 | 签订委托合同或协议 | 机构或个人 | 270 | 广东省惠州市质量计量监督检测所 | 执行到新政策落地 | (0～1200)℃;
7 | 工业铂电阻温度计 | 广东省市场监督管理局 | 市场需求 | 签订委托合同或协议 | 机构或个人 | 200 | 广东省惠州市质量计量监督检测所 | 执行到新政策落地 | AA,A,B级;(-100～850)℃;
8 | 铜热电阻温度计 | 广东省市场监督管理局 | 市场需求 | 签订委托合同或协议 | 机构或个人 | 240 | 广东省惠州市质量计量监督检测所 | 执行到新政策落地 | (-50～150)℃;
9 | 半导体点温计 | 广东省市场监督管理局 | 市场需求 | 签订委托合同或协议 | 机构或个人 | 60 | 广东省惠州市质量计量监督检测所 | 执行到新政策落地 | 收费标准为每点的价格。±0.2℃;(-80～300)℃;通常检4点
10 | 热敏电阻温度计（粮食） | 广东省市场监督管理局 | 市场需求 | 签订委托合同或协议 | 机构或个人 | 60 | 广东省惠州市质量计量监督检测所 | 执行到新政策落地 | 收费标准为每点的价格。±0.5℃;(-30～50)℃;通常检4点
11 | 普通玻璃液体温度计 | 广东省市场监督管理局 | 市场需求 | 签订委托合同或协议 | 机构或个人 | 20 | 广东省惠州市质量计量监督检测所 | 执行到新政策落地 | 收费标准为每点的价格。0.5, 1.0℃分度;(-80～500)℃;0℃以下每点加收40元
12 | 普通玻璃液体温度计 | 广东省市场监督管理局 | 市场需求 | 签订委托合同或协议 | 机构或个人 | 12 | 广东省惠州市质量计量监督检测所 | 执行到新政策落地 | 收费标准为每点的价格。2, 5℃分度;(-80～500)℃;0℃以下每点加收40元
13 | 精密玻璃液体温度计 | 广东省市场监督管理局 | 市场需求 | 签订委托合同或协议 | 机构或个人 | 40 | 广东省惠州市质量计量监督检测所 | 执行到新政策落地 | 收费标准为每点的价格。0.1、0.2℃分度;(-80～500)℃;通常检4点
14 | 标准水银温度 | 广东省市场监督管理局 | 市场需求 | 签订委托合同或协议 | 机构或个人 | 60 | 广东省惠州市质量计量监督检测所 | 执行到新政策落地 | 收费标准为每点的价格。二等 ；0.1℃分度;(-60～300)℃;通常检6点
15 | 高精密玻璃液体温度计 | 广东省市场监督管理局 | 市场需求 | 签订委托合同或协议 | 机构或个人 | 80 | 广东省惠州市质量计量监督检测所 | 执行到新政策落地 | 收费标准为每点的价格。0.01、0.02、0.05℃分度;(-80～500)℃;通常检6点
16 | 电接点玻璃温度计 | 广东省市场监督管理局 | 市场需求 | 签订委托合同或协议 | 机构或个人 | 20 | 广东省惠州市质量计量监督检测所 | 执行到新政策落地 | 收费标准为每点的价格。±(1～2)℃;(-50～300)℃;测电接点功能加40元
17 | 石油产品用温度计 | 广东省市场监督管理局 | 市场需求 | 签订委托合同或协议 | 机构或个人 | 60 | 广东省惠州市质量计量监督检测所 | 执行到新政策落地 | 收费标准为每点的价格。±(1～2)℃;(-80～400)℃;
18 | 机械式深度温度计 | 广东省市场监督管理局 | 市场需求 | 签订委托合同或协议 | 机构或个人 | 100 | 广东省惠州市质量计量监督检测所 | 执行到新政策落地 | 收费标准为每点的价格。(-2～30)℃;
19 | 压力式温度计 | 广东省市场监督管理局 | 市场需求 | 签订委托合同或协议 | 机构或个人 | 60 | 广东省惠州市质量计量监督检测所 | 执行到新政策落地 | 收费标准为每点的价格。(1.0～5)级;(-80～500)℃;通常检4点
20 | 双金属温度计 | 广东省市场监督管理局 | 市场需求 | 签订委托合同或协议 | 机构或个人 | 60 | 广东省惠州市质量计量监督检测所 | 执行到新政策落地 | 收费标准为每点的价格。(1.0～2.5)级;(-80～500)℃;通常检5点
21 | 辐射温度计 | 广东省市场监督管理局 | 市场需求 | 签订委托合同或协议 | 机构或个人 | 500 | 广东省惠州市质量计量监督检测所 | 执行到新政策落地 | 工作用;(-20～600)℃;加检一个点加100元
22 | 表面温度计 | 广东省市场监督管理局 | 市场需求 | 签订委托合同或协议 | 机构或个人 | 350 | 广东省惠州市质量计量监督检测所 | 执行到新政策落地 | 室温～450℃;加检一个点加80元
23 | 模拟温度指示调节仪 | 广东省市场监督管理局 | 市场需求 | 签订委托合同或协议 | 机构或个人 | 200 | 广东省惠州市质量计量监督检测所 | 执行到新政策落地 | (1.0～2.5)级;;
24 | 自动平衡式仪表 | 广东省市场监督管理局 | 市场需求 | 签订委托合同或协议 | 机构或个人 | 380 | 广东省惠州市质量计量监督检测所 | 执行到新政策落地 | 0.05级及以下;≤10Ω或≥10mV;超出规程要求每增加一个点加收80元
25 | 动圈式温度指示仪 | 广东省市场监督管理局 | 市场需求 | 签订委托合同或协议 | 机构或个人 | 150 | 广东省惠州市质量计量监督检测所 | 执行到新政策落地 | 1.0级及以下;;超出规程要求每增加一个点加收40元
26 | 测温仪表检定仪 | 广东省市场监督管理局 | 市场需求 | 签订委托合同或协议 | 机构或个人 | 440 | 广东省惠州市质量计量监督检测所 | 执行到新政策落地 | 不含过程仪表校准仪
27 | 多功能自动巡回显示记录仪 | 广东省市场监督管理局 | 市场需求 | 签订委托合同或协议 | 机构或个人 | 1550 | 广东省惠州市质量计量监督检测所 | 执行到新政策落地 | mV, mA, RTD, TC10通道以下;＞10通道每通道加收80元
28 | 数字温度计(整体检定) | 广东省市场监督管理局 | 市场需求 | 签订委托合同或协议 | 机构或个人 | 300 | 广东省惠州市质量计量监督检测所 | 执行到新政策落地 | 0.1℃或1℃;(0～300)℃ (300～1200)℃;每通道单分辨力,超出规程要求每增加一个点加收40元
29 | 数字温度计(整体检定) | 广东省市场监督管理局 | 市场需求 | 签订委托合同或协议 | 机构或个人 | 300 | 广东省惠州市质量计量监督检测所 | 执行到新政策落地 | 0.1℃和1℃;(0～300)℃ ;超出规程要求每增加一个点加收50元
30 |  | 广东省市场监督管理局 | 市场需求 | 签订委托合同或协议 | 机构或个人 | 400 | 广东省惠州市质量计量监督检测所 | 执行到新政策落地 | 0.1℃和1℃;(300～1200)℃;配廉价金属探头，超出规程要求每增加一个点加收50元
31 |  | 广东省市场监督管理局 | 市场需求 | 签订委托合同或协议 | 机构或个人 | 400 | 广东省惠州市质量计量监督检测所 | 执行到新政策落地 | 0.1℃和1℃; (300～1200)℃;配贵金属探头，超出规程要求每增加一个点加收50元
32 | 数字温度计（含冰箱温度计） 整体检定 | 广东省市场监督管理局 | 市场需求 | 签订委托合同或协议 | 机构或个人 | 400 | 广东省惠州市质量计量监督检测所 | 执行到新政策落地 | 0.1℃或1℃;负温～300℃;每通道单分辨力,超出规程要求每增加一个点加收50元
33 | 数字温度计(整体检定) | 广东省市场监督管理局 | 市场需求 | 签订委托合同或协议 | 机构或个人 | 560 | 广东省惠州市质量计量监督检测所 | 执行到新政策落地 | 0.1℃和1℃;负温～300℃;每通道双分辨力,超出规程要求每增加一个点加收65元
34 | 高精度数字温度计(整体检定) | 广东省市场监督管理局 | 市场需求 | 签订委托合同或协议 | 机构或个人 | 1100 | 广东省惠州市质量计量监督检测所 | 执行到新政策落地 | 0.01℃;300℃以下;超出规程要求每增加一个点加收120元
35 | 高精度数字温度计(整体检定) | 广东省市场监督管理局 | 市场需求 | 签订委托合同或协议 | 机构或个人 | 1600 | 广东省惠州市质量计量监督检测所 | 执行到新政策落地 | 0.001℃;300℃以下;超出规程要求每增加一个点加收160元
36 | 温度变送器 | 广东省市场监督管理局 | 市场需求 | 签订委托合同或协议 | 机构或个人 | 420 | 广东省惠州市质量计量监督检测所 | 执行到新政策落地
37 | 温度变送器 | 广东省市场监督管理局 | 市场需求 | 签订委托合同或协议 | 机构或个人 | 500 | 广东省惠州市质量计量监督检测所 | 执行到新政策落地 | 检三个湿度点，每额外增加一个湿度点加200元，
38 | 温、湿度变送器 | 广东省市场监督管理局 | 市场需求 | 签订委托合同或协议 | 机构或个人 | 600 | 广东省惠州市质量计量监督检测所 | 执行到新政策落地 | 2%RH
39 | 数字显示温度仪(不带控制) | 广东省市场监督管理局 | 市场需求 | 签订委托合同或协议 | 机构或个人 | 200 | 广东省惠州市质量计量监督检测所 | 执行到新政策落地 | 准确度0.2级以下
40 |  | 广东省市场监督管理局 | 市场需求 | 签订委托合同或协议 | 机构或个人 | 360 | 广东省惠州市质量计量监督检测所 | 执行到新政策落地 | 准确度0.2级以上;;二次仪表每加一种传感器加收 240元，加一点加50元
41 | 数字显示温度仪(带控制) | 广东省市场监督管理局 | 市场需求 | 签订委托合同或协议 | 机构或个人 | 450 | 广东省惠州市质量计量监督检测所 | 执行到新政策落地 | 多通道仪表每加一个通道加收160元
42 | 温度巡检仪 | 广东省市场监督管理局 | 市场需求 | 签订委托合同或协议 | 机构或个人 | 200 | 广东省惠州市质量计量监督检测所 | 执行到新政策落地 | 基价200元，收费标准为每加1通道的加收100元。0℃以下每点加收25元
43 | 温度校验炉 | 广东省市场监督管理局 | 市场需求 | 签订委托合同或协议 | 机构或个人 | 1700 | 广东省惠州市质量计量监督检测所 | 执行到新政策落地 | (50～1100)℃
44 | 精密恒温槽 | 广东省市场监督管理局 | 市场需求 | 签订委托合同或协议 | 机构或个人 | 800 | 广东省惠州市质量计量监督检测所 | 执行到新政策落地 | 工作用;;加一点加160元
45 | 标准恒温槽温场 | 广东省市场监督管理局 | 市场需求 | 签订委托合同或协议 | 机构或个人 | 2500 | 广东省惠州市质量计量监督检测所 | 执行到新政策落地 | 标准槽用
46 | 恒温恒湿箱 | 广东省市场监督管理局 | 市场需求 | 签订委托合同或协议 | 机构或个人 | 600 | 广东省惠州市质量计量监督检测所 | 执行到新政策落地 | 容积≤1m3;;检1温度点、1湿度点
47 |  | 广东省市场监督管理局 | 市场需求 | 签订委托合同或协议 | 机构或个人 | 1000 | 广东省惠州市质量计量监督检测所 | 执行到新政策落地 | 容积≤1m3;检2温度点、2湿度点，加检每点加收160元
48 |  | 广东省市场监督管理局 | 市场需求 | 签订委托合同或协议 | 机构或个人 | 1450 | 广东省惠州市质量计量监督检测所 | 执行到新政策落地 | 1m3＜容积≤10m3;;检2温度点、2湿度点，加检每点加收160元
49 |  | 广东省市场监督管理局 | 市场需求 | 签订委托合同或协议 | 机构或个人 | 2300 | 广东省惠州市质量计量监督检测所 | 执行到新政策落地 | 容积＞10m3;检2温度点、2湿度点，加检每点加收160元
50 | 培养箱 | 广东省市场监督管理局 | 市场需求 | 签订委托合同或协议 | 机构或个人 | 560 | 广东省惠州市质量计量监督检测所 | 执行到新政策落地 | 每加一测温点加收160元
51 | 生化培养箱 | 广东省市场监督管理局 | 市场需求 | 签订委托合同或协议 | 机构或个人 | 560 | 广东省惠州市质量计量监督检测所 | 执行到新政策落地 | 每加一测温点加收160元
52 | 高、低温试验箱 | 广东省市场监督管理局 | 市场需求 | 签订委托合同或协议 | 机构或个人 | 600元 | 广东省惠州市质量计量监督检测所 | 执行到新政策落地 | 容积≤1m3;检3温度点，加检每点加收160元，验收另议
53 |  | 广东省市场监督管理局 | 市场需求 | 签订委托合同或协议 | 机构或个人 | 1000 | 广东省惠州市质量计量监督检测所 | 执行到新政策落地 | 容积＞1m3;检3温度点，加检每点加收160元
54 | 高低温冲击试验箱 | 广东省市场监督管理局 | 市场需求 | 签订委托合同或协议 | 机构或个人 | 600 | 广东省惠州市质量计量监督检测所 | 执行到新政策落地 | 容积≤1m3;检高、低温各一点，加检每点加收150元
55 | 高低温冲击试验箱 | 广东省市场监督管理局 | 市场需求 | 签订委托合同或协议 | 机构或个人 | 1500 | 广东省惠州市质量计量监督检测所 | 执行到新政策落地 | 容积＞1m3;检3温度点，加检每点加收160元
56 | 鼓风干燥箱 | 广东省市场监督管理局 | 市场需求 | 签订委托合同或协议 | 机构或个人 | 560 | 广东省惠州市质量计量监督检测所 | 执行到新政策落地 | 每加一测温点加收80元
57 | 老化箱 | 广东省市场监督管理局 | 市场需求 | 签订委托合同或协议 | 机构或个人 | 600 | 广东省惠州市质量计量监督检测所 | 执行到新政策落地 | 280℃以下;每加一测温点加收160元，不检换气量
58 | 老化间 | 广东省市场监督管理局 | 市场需求 | 签订委托合同或协议 | 机构或个人 | 1000 | 广东省惠州市质量计量监督检测所 | 执行到新政策落地 | (4～200)m3每m3加8元，200 m3以上每m3加3元;≤1m3
59 | 特殊用途控温箱 | 广东省市场监督管理局 | 市场需求 | 签订委托合同或协议 | 机构或个人 | 800 | 广东省惠州市质量计量监督检测所 | 执行到新政策落地 | 每加一测温点加收160元
60 | 盐雾试验箱 | 广东省市场监督管理局 | 市场需求 | 签订委托合同或协议 | 机构或个人 | 500 | 广东省惠州市质量计量监督检测所 | 执行到新政策落地
61 | 混凝土养护室 | 广东省市场监督管理局 | 市场需求 | 签订委托合同或协议 | 机构或个人 | 600 | 广东省惠州市质量计量监督检测所 | 执行到新政策落地
62 | 高温交变湿热试验箱 | 广东省市场监督管理局 | 市场需求 | 签订委托合同或协议 | 机构或个人 | 600 | 广东省惠州市质量计量监督检测所 | 执行到新政策落地 | ≤1m3
63 |  | 广东省市场监督管理局 | 市场需求 | 签订委托合同或协议 | 机构或个人 | 2300 | 广东省惠州市质量计量监督检测所 | 执行到新政策落地 | 容积＞1m3
64 | 红外线测温仪 | 广东省市场监督管理局 | 市场需求 | 签订委托合同或协议 | 机构或个人 | 350 | 广东省惠州市质量计量监督检测所 | 执行到新政策落地 | 检四个点，加一点加100元
65 | 恒温水浴 | 广东省市场监督管理局 | 市场需求 | 签订委托合同或协议 | 机构或个人 | 560 | 广东省惠州市质量计量监督检测所 | 执行到新政策落地 | 只检温度一个点，每加一测温点加收160元
66 | 工作用通风干湿表 | 广东省市场监督管理局 | 市场需求 | 签订委托合同或协议 | 机构或个人 | 250 | 广东省惠州市质量计量监督检测所 | 执行到新政策落地
67 | 自校式铂电阻数字测温仪 | 广东省市场监督管理局 | 市场需求 | 签订委托合同或协议 | 机构或个人 | 1000 | 广东省惠州市质量计量监督检测所 | 执行到新政策落地 | ( -60～300)℃;
68 | 真空干燥箱 | 广东省市场监督管理局 | 市场需求 | 签订委托合同或协议 | 机构或个人 | 1400 | 广东省惠州市质量计量监督检测所 | 执行到新政策落地 | 130℃以下,<1m3
69 | 压力灭菌器 | 广东省市场监督管理局 | 市场需求 | 签订委托合同或协议 | 机构或个人 | 560 | 广东省惠州市质量计量监督检测所 | 执行到新政策落地 | 130℃以下,<1m3，检一个温度点，每加一个点加200元
70 | 高温高压灭菌柜 | 广东省市场监督管理局 | 市场需求 | 签订委托合同或协议 | 机构或个人 | 2000 | 广东省惠州市质量计量监督检测所 | 执行到新政策落地 | ＞1m3
71 | 毛发温湿度计、数字温湿度计 | 广东省市场监督管理局 | 市场需求 | 签订委托合同或协议 | 机构或个人 | 200 | 广东省惠州市质量计量监督检测所 | 执行到新政策落地 | 温度：±1℃ 湿度：≤5%RH ;温度：（-10～+40）℃； 湿度：(30%～95%)RH ;检3个温度点，3个湿度点，每加一点加50元
72 | 干湿表 | 广东省市场监督管理局 | 市场需求 | 签订委托合同或协议 | 机构或个人 | 200 | 广东省惠州市质量计量监督检测所 | 执行到新政策落地 | 温度：±1℃ 湿度：≤5%RH;温度：（5～50）℃; 湿度：（10%～95%）RH ;
73 | 记录式温湿度计 | 广东省市场监督管理局 | 市场需求 | 签订委托合同或协议 | 机构或个人 | 400 | 广东省惠州市质量计量监督检测所 | 执行到新政策落地 | 温度：±1℃ 湿度：≤5%RH ;温度：（-10～+40）℃； 湿度：(30%～95%)RH ;
74 | 石油产品用恒温槽（箱） | 广东省市场监督管理局 | 市场需求 | 签订委托合同或协议 | 机构或个人 | 700 | 广东省惠州市质量计量监督检测所 | 执行到新政策落地 | EMP：±.1℃及以下 ;（-40～+300）℃；;
75 | 箱式电阻炉（马弗炉） | 广东省市场监督管理局 | 市场需求 | 签订委托合同或协议 | 机构或个人 | 800 | 广东省惠州市质量计量监督检测所 | 执行到新政策落地 | 1.0级及以下 ;（100～+1000）℃；;
76 | 沥青延伸度仪 | 广东省市场监督管理局 | 市场需求 | 签订委托合同或协议 | 机构或个人 | 450 | 广东省惠州市质量计量监督检测所 | 执行到新政策落地 | MPE：±0.5℃及以下 ;（0～+50）℃；;测延伸度速率加100元
77 | 沥青针入度测量仪 | 广东省市场监督管理局 | 市场需求 | 签订委托合同或协议 | 机构或个人 | 350 | 广东省惠州市质量计量监督检测所 | 执行到新政策落地 | MPE：±0.5℃及以下;（0～+100）℃；;测钢球直径、质量加100元
78 | 沥青软化点测量仪 | 广东省市场监督管理局 | 市场需求 | 签订委托合同或协议 | 机构或个人 | 350 | 广东省惠州市质量计量监督检测所 | 执行到新政策落地 | MPE：±0.5℃及以下;（0～+100）℃；;测钢针质量、针入度加100元
79 | 冻力试验仪 | 广东省市场监督管理局 | 市场需求 | 签订委托合同或协议 | 机构或个人 | 500 | 广东省惠州市质量计量监督检测所 | 执行到新政策落地 | MPE：±1℃及以下;（0～+50）℃；;
80 | 沥青混合料拌和机 | 广东省市场监督管理局 | 市场需求 | 签订委托合同或协议 | 机构或个人 | 450 | 广东省惠州市质量计量监督检测所 | 执行到新政策落地 | MPE：±1℃及以下;（0～+200）℃；转速300元/项、时间300元/项、容量300元/项
81 | 全自动低温柔性试验仪 | 广东省市场监督管理局 | 市场需求 | 签订委托合同或协议 | 机构或个人 | 600 | 广东省惠州市质量计量监督检测所 | 执行到新政策落地 | MPE：±（1～2）℃;（-40～+100）℃；;
82 | 热变型维卡软化点温度测定仪 | 广东省市场监督管理局 | 市场需求 | 签订委托合同或协议 | 机构或个人 | 450 | 广东省惠州市质量计量监督检测所 | 执行到新政策落地 | MPE：±（1～2）℃;（0～+300）℃；;
83 | 消解炉（仪） | 广东省市场监督管理局 | 市场需求 | 签订委托合同或协议 | 机构或个人 | 560 | 广东省惠州市质量计量监督检测所 | 执行到新政策落地 | MPE：±0.5℃及以下;（50～+250）℃；;
84 | 恒温电热板 | 广东省市场监督管理局 | 市场需求 | 签订委托合同或协议 | 机构或个人 | 500 | 广东省惠州市质量计量监督检测所 | 执行到新政策落地 | MPE：±（1～3）℃; （30～+300）℃;＜0.2 m2;
85 |  | 广东省市场监督管理局 | 市场需求 | 签订委托合同或协议 | 机构或个人 | 1000 | 广东省惠州市质量计量监督检测所 | 执行到新政策落地 | ≥0.2 m2
86 | 恒温（磁力）搅拌器 | 广东省市场监督管理局 | 市场需求 | 签订委托合同或协议 | 机构或个人 | 230 | 广东省惠州市质量计量监督检测所 | 执行到新政策落地 | MPE：±0.5℃及以下;（0～100）℃；;
87 | 沥青薄膜烘箱 | 广东省市场监督管理局 | 市场需求 | 签订委托合同或协议 | 机构或个人 | 560 | 广东省惠州市质量计量监督检测所 | 执行到新政策落地 | 容积≤1m3
88 | 裂解加热炉(温度） | 广东省市场监督管理局 | 市场需求 | 签订委托合同或协议 | 机构或个人 | 600 | 广东省惠州市质量计量监督检测所 | 执行到新政策落地 | MPE：±（1～3）℃;;
89 | 冷藏（冰）箱（柜） | 广东省市场监督管理局 | 市场需求 | 签订委托合同或协议 | 机构或个人 | 560 | 广东省惠州市质量计量监督检测所 | 执行到新政策落地 | MPE：±（1～3）℃;（-40～+20）℃；容积≤1m3;检1温度点，每加一个温度点加200元，温度低于-60℃，加收500元
90 | 血小板恒温振荡保存箱 | 广东省市场监督管理局 | 市场需求 | 签订委托合同或协议 | 机构或个人 | 560 | 广东省惠州市质量计量监督检测所 | 执行到新政策落地
91 | 耐黄变试验机（温度） | 广东省市场监督管理局 | 市场需求 | 签订委托合同或协议 | 机构或个人 | 800 | 广东省惠州市质量计量监督检测所 | 执行到新政策落地 | （50～+300）℃；容积≤1m3;
92 | 旋转蒸发器、赶酸仪（温度） | 广东省市场监督管理局 | 市场需求 | 签订委托合同或协议 | 机构或个人 | 600 | 广东省惠州市质量计量监督检测所 | 执行到新政策落地 | MPE：±（0.5～3）℃
93 | 液化石油气铜片腐蚀测定器（温度） | 广东省市场监督管理局 | 市场需求 | 签订委托合同或协议 | 机构或个人 | 800 | 广东省惠州市质量计量监督检测所 | 执行到新政策落地 | MPE：±（0.5～2）℃;;
94 | 馏分燃料油氧化安定性测定器（温度） | 广东省市场监督管理局 | 市场需求 | 签订委托合同或协议 | 机构或个人 | 600 | 广东省惠州市质量计量监督检测所 | 执行到新政策落地 | MPE：±（0.5～2）℃;;
95 | 混凝土快速冻融试验设备（温度） | 广东省市场监督管理局 | 市场需求 | 签订委托合同或协议 | 机构或个人 | 560 | 广东省惠州市质量计量监督检测所 | 执行到新政策落地 | MPE：±（0.5～2）℃;;
96 | 智能崩解仪 | 广东省市场监督管理局 | 市场需求 | 签订委托合同或协议 | 机构或个人 | 560 | 广东省惠州市质量计量监督检测所 | 执行到新政策落地 | MPE：±（0.3～2）℃;;
97 | 声级计 | 广东省市场监督管理局 | 市场需求 | 签订委托合同或协议 | 机构或个人 | 336 | 广东省惠州市质量计量监督检测所 | 执行到新政策落地 | I、Ⅱ型
98 | 精密声级计 | 广东省市场监督管理局 | 市场需求 | 签订委托合同或协议 | 机构或个人 | 600 | 广东省惠州市质量计量监督检测所 | 执行到新政策落地 | 1型
99 | 噪声电压表 | 广东省市场监督管理局 | 市场需求 | 签订委托合同或协议 | 机构或个人 | 440 | 广东省惠州市质量计量监督检测所 | 执行到新政策落地 | 增加一个标准滤波特性另加40元
100 | 杂音计 | 广东省市场监督管理局 | 市场需求 | 签订委托合同或协议 | 机构或个人 | 500 | 广东省惠州市质量计量监督检测所 | 执行到新政策落地 | 1.0dB ;(0～20)kHz, (0～110)dB;
101 | 滤波器 | 广东省市场监督管理局 | 市场需求 | 签订委托合同或协议 | 机构或个人 | 280 | 广东省惠州市质量计量监督检测所 | 执行到新政策落地 | 0级、1级
102 | 扬声器噪声信号发生器 | 广东省市场监督管理局 | 市场需求 | 签订委托合同或协议 | 机构或个人 | 700 | 广东省惠州市质量计量监督检测所 | 执行到新政策落地 | 0.01
103 | 测量放大器 | 广东省市场监督管理局 | 市场需求 | 签订委托合同或协议 | 机构或个人 | 420 | 广东省惠州市质量计量监督检测所 | 执行到新政策落地 | 1型、Ⅱ型
104 | 超声功率源 | 广东省市场监督管理局 | 市场需求 | 签订委托合同或协议 | 机构或个人 | 1050 | 广东省惠州市质量计量监督检测所 | 执行到新政策落地 | 瓦级、豪瓦级
105 | 超声功率计 | 广东省市场监督管理局 | 市场需求 | 签订委托合同或协议 | 机构或个人 | 600 | 广东省惠州市质量计量监督检测所 | 执行到新政策落地 | 瓦级、豪瓦级
106 | 超声探伤仪 | 广东省市场监督管理局 | 市场需求 | 签订委托合同或协议 | 机构或个人 | 357 | 广东省惠州市质量计量监督检测所 | 执行到新政策落地 | 标准
107 | 超声测厚仪 | 广东省市场监督管理局 | 市场需求 | 签订委托合同或协议 | 机构或个人 | 357 | 广东省惠州市质量计量监督检测所 | 执行到新政策落地 | 标准
108 | 测量放大器 | 广东省市场监督管理局 | 市场需求 | 签订委托合同或协议 | 机构或个人 | 420 | 广东省惠州市质量计量监督检测所 | 执行到新政策落地 | 1型、Ⅱ型
109 | 声波检测仪 | 广东省市场监督管理局 | 市场需求 | 签订委托合同或协议 | 机构或个人 | 1000 | 广东省惠州市质量计量监督检测所 | 执行到新政策落地 | 0.26%~0.35;（10～250）KHz;
110 | 激光拉曼分光光度计 | 广东省市场监督管理局 | 市场需求 | 签订委托合同或协议 | 机构或个人 | 700 | 广东省惠州市质量计量监督检测所 | 执行到新政策落地
111 | T S P 采样器 | 广东省市场监督管理局 | 市场需求 | 签订委托合同或协议 | 机构或个人 | 680 | 广东省惠州市质量计量监督检测所 | 执行到新政策落地 | 8%
112 | 大气采样器 | 广东省市场监督管理局 | 市场需求 | 签订委托合同或协议 | 机构或个人 | 400 | 广东省惠州市质量计量监督检测所 | 执行到新政策落地 | 5%;(0～5)L/min;双通道加220元
113 | 尘埃粒子计数器 | 广东省市场监督管理局 | 市场需求 | 签订委托合同或协议 | 机构或个人 | 1400 | 广东省惠州市质量计量监督检测所 | 执行到新政策落地
114 | 红外测油仪 | 广东省市场监督管理局 | 市场需求 | 签订委托合同或协议 | 机构或个人 | 700 | 广东省惠州市质量计量监督检测所 | 执行到新政策落地
115 | 气相色谱-红外分光光度计联用仪 | 广东省市场监督管理局 | 市场需求 | 签订委托合同或协议 | 机构或个人 | 1340 | 广东省惠州市质量计量监督检测所 | 执行到新政策落地 | 每加1个检测器加800元
116 | 气相色谱-质谱联用仪 | 广东省市场监督管理局 | 市场需求 | 签订委托合同或协议 | 机构或个人 | 1340 | 广东省惠州市质量计量监督检测所 | 执行到新政策落地 | 每加1个检测器加800元
117 | 液相色谱-质谱联用仪 | 广东省市场监督管理局 | 市场需求 | 签订委托合同或协议 | 机构或个人 | 1340 | 广东省惠州市质量计量监督检测所 | 执行到新政策落地 | 每加1个检测器加800元
118 | 盐度计 | 广东省市场监督管理局 | 市场需求 | 签订委托合同或协议 | 机构或个人 | 500 | 广东省惠州市质量计量监督检测所 | 执行到新政策落地 | ±0.003
119 | 精密酸度计 | 广东省市场监督管理局 | 市场需求 | 签订委托合同或协议 | 机构或个人 | 240 | 广东省惠州市质量计量监督检测所 | 执行到新政策落地 | 0.02～0.001级;pH:0～14;
120 | 酸度计 | 广东省市场监督管理局 | 市场需求 | 签订委托合同或协议 | 机构或个人 | 240 | 广东省惠州市质量计量监督检测所 | 执行到新政策落地 | 0.001级;pH:0～14;
121 | 浊度计 | 广东省市场监督管理局 | 市场需求 | 签订委托合同或协议 | 机构或个人 | 420 | 广东省惠州市质量计量监督检测所 | 执行到新政策落地 | 线性误差：±5%;400NTU;
122 | 离子计 | 广东省市场监督管理局 | 市场需求 | 签订委托合同或协议 | 机构或个人 | 378 | 广东省惠州市质量计量监督检测所 | 执行到新政策落地 | 0.001;0～14pX;
123 |  | 广东省市场监督管理局 | 市场需求 | 签订委托合同或协议 | 机构或个人 | 630 | 广东省惠州市质量计量监督检测所 | 执行到新政策落地 | 0.001pX;0～14pX;
124 | 可见分光光度计 | 广东省市场监督管理局 | 市场需求 | 签订委托合同或协议 | 机构或个人 | 714 | 广东省惠州市质量计量监督检测所 | 执行到新政策落地 | 一，二，三级;(330～800)nm;
125 | 单光束紫外可见分光光度计 | 广东省市场监督管理局 | 市场需求 | 签订委托合同或协议 | 机构或个人 | 600 | 广东省惠州市质量计量监督检测所 | 执行到新政策落地 | A，B级;(190～850)nm;
126 | 双光束紫外可见分光光度计 | 广东省市场监督管理局 | 市场需求 | 签订委托合同或协议 | 机构或个人 | 924 | 广东省惠州市质量计量监督检测所 | 执行到新政策落地 | A，B级;(190～900)nm;
127 | 紫外可见近红外分光光度计 | 广东省市场监督管理局 | 市场需求 | 签订委托合同或协议 | 机构或个人 | 600 | 广东省惠州市质量计量监督检测所 | 执行到新政策落地 | A，B，C级;(185～2600)nm;
128 | 红外分光光度计 | 广东省市场监督管理局 | 市场需求 | 签订委托合同或协议 | 机构或个人 | 336 | 广东省惠州市质量计量监督检测所 | 执行到新政策落地 | A，B，C级;(4000～250)cm-1;
129 | 原子吸收分光光度计 | 广东省市场监督管理局 | 市场需求 | 签订委托合同或协议 | 机构或个人 | 840 | 广东省惠州市质量计量监督检测所 | 执行到新政策落地 | Cu：1.5%～5% Cd：4%～10%;0.00～5.00μg/mL 0.00～5.00ng/mL;每加1个检测器加800元
130 | 荧光光度计 | 广东省市场监督管理局 | 市场需求 | 签订委托合同或协议 | 机构或个人 | 312 | 广东省惠州市质量计量监督检测所 | 执行到新政策落地 | 不分等级;(300～600)nm;
131 | 荧光分光光度计 | 广东省市场监督管理局 | 市场需求 | 签订委托合同或协议 | 机构或个人 | 336 | 广东省惠州市质量计量监督检测所 | 执行到新政策落地 | A，B，C级;(200～700)nm;
132 | 原子荧光分光光度计 | 广东省市场监督管理局 | 市场需求 | 签订委托合同或协议 | 机构或个人 | 840 | 广东省惠州市质量计量监督检测所 | 执行到新政策落地 | 备注:单通道收费840元/台，双通道收费1440元/台；MPE:0.4ng;(0～100)mg/L;
133 | 非色散原子荧光光度计 | 广东省市场监督管理局 | 市场需求 | 签订委托合同或协议 | 机构或个人 | 630 | 广东省惠州市质量计量监督检测所 | 执行到新政策落地 | 0.03;As：0.0～100ng/ml Sb：0.0～1000ng/ml;
134 | 滤光光电比色计 | 广东省市场监督管理局 | 市场需求 | 签订委托合同或协议 | 机构或个人 | 294 | 广东省惠州市质量计量监督检测所 | 执行到新政策落地 | 不分等级;可见区;
135 | 火焰光度计 | 广东省市场监督管理局 | 市场需求 | 签订委托合同或协议 | 机构或个人 | 600 | 广东省惠州市质量计量监督检测所 | 执行到新政策落地 | 0.032;K：(0.004～0.20)mmol/L Na：(0.004～1.00)mmol/L;
136 | 旋转粘度计 | 广东省市场监督管理局 | 市场需求 | 签订委托合同或协议 | 机构或个人 | 336 | 广东省惠州市质量计量监督检测所 | 执行到新政策落地 | 备注:每个转子收费336元；1%～5%;(1～1×107)mPa·s;
137 | 恩式粘度计 | 广东省市场监督管理局 | 市场需求 | 签订委托合同或协议 | 机构或个人 | 240 | 广东省惠州市质量计量监督检测所 | 执行到新政策落地 | 0.02;(1～1000)mm²/s;
138 | 落球式粘度计 | 广东省市场监督管理局 | 市场需求 | 签订委托合同或协议 | 机构或个人 | 420 | 广东省惠州市质量计量监督检测所 | 执行到新政策落地 | ≤1.5%;(1～1×105)mPa·s;
139 | 流出杯粘度计 | 广东省市场监督管理局 | 市场需求 | 签订委托合同或协议 | 机构或个人 | 300 | 广东省惠州市质量计量监督检测所 | 执行到新政策落地 | (10～700)mm²/s;
140 | 毛细管粘度计（工作） | 广东省市场监督管理局 | 市场需求 | 签订委托合同或协议 | 机构或个人 | 240 | 广东省惠州市质量计量监督检测所 | 执行到新政策落地 | 0.3%～1%; 工作;(0.40～6.0)mm;
141 | 旋光仪及旋光糖量计 | 广东省市场监督管理局 | 市场需求 | 签订委托合同或协议 | 机构或个人 | 540 | 广东省惠州市质量计量监督检测所 | 执行到新政策落地 | 0.01级; -45°～+45°;
142 |  | 广东省市场监督管理局 | 市场需求 | 签订委托合同或协议 | 机构或个人 | 540 | 广东省惠州市质量计量监督检测所 | 执行到新政策落地 | 0.02级; -45°～+45°;
143 |  | 广东省市场监督管理局 | 市场需求 | 签订委托合同或协议 | 机构或个人 | 540 | 广东省惠州市质量计量监督检测所 | 执行到新政策落地 | 0.05级; -45°～+45°;
144 | 粉尘采样器 | 广东省市场监督管理局 | 市场需求 | 签订委托合同或协议 | 机构或个人 | 200 | 广东省惠州市质量计量监督检测所 | 执行到新政策落地 | 2.5级;(0.5～130)mg/m³;双通道加200元
145 | 发射光谱仪 | 广东省市场监督管理局 | 市场需求 | 签订委托合同或协议 | 机构或个人 | 1032 | 广东省惠州市质量计量监督检测所 | 执行到新政策落地 | 1%～10%；A;0.01%～2%;
146 |  | 广东省市场监督管理局 | 市场需求 | 签订委托合同或协议 | 机构或个人 | 1008 | 广东省惠州市质量计量监督检测所 | 执行到新政策落地 | 2%～25%;B;0.0005%～0.02%;
147 |  | 广东省市场监督管理局 | 市场需求 | 签订委托合同或协议 | 机构或个人 | 2100 | 广东省惠州市质量计量监督检测所 | 执行到新政策落地 | 1%～10%;C;0.01%～2% 、0.01～100g/mL;
148 | 液相色谱仪 | 广东省市场监督管理局 | 市场需求 | 签订委托合同或协议 | 机构或个人 | 1428 | 广东省惠州市质量计量监督检测所 | 执行到新政策落地 | 0.05;1×10-12g/mL～100%;每加1个检测器加800元
149 | 气相色谱仪 | 广东省市场监督管理局 | 市场需求 | 签订委托合同或协议 | 机构或个人 | 1260 | 广东省惠州市质量计量监督检测所 | 执行到新政策落地 | 0.05;;每加1个检测器加800元
150 | 电导仪 | 广东省市场监督管理局 | 市场需求 | 签订委托合同或协议 | 机构或个人 | 756 | 广东省惠州市质量计量监督检测所 | 执行到新政策落地 | 0.0012;(5×10-2～1×104)μS/cm;
151 | 电导率仪 | 广东省市场监督管理局 | 市场需求 | 签订委托合同或协议 | 机构或个人 | 312 | 广东省惠州市质量计量监督检测所 | 执行到新政策落地 | 0.2%～5%;(5×10-2～1×104)μS/cm;
152 | 汽车排放气体测试仪 | 广东省市场监督管理局 | 市场需求 | 签订委托合同或协议 | 机构或个人 | 1500 | 广东省惠州市质量计量监督检测所 | 执行到新政策落地 | 3%～5%;CO:0～10% CH:0～1%mol/mol;
153 | 电解式水分仪 | 广东省市场监督管理局 | 市场需求 | 签订委托合同或协议 | 机构或个人 | 1260 | 广东省惠州市质量计量监督检测所 | 执行到新政策落地 | 5%～10%;20～1000μL/L;
154 | 熔体流动速率仪 | 广东省市场监督管理局 | 市场需求 | 签订委托合同或协议 | 机构或个人 | 504 | 广东省惠州市质量计量监督检测所 | 执行到新政策落地 | 通常测一个标物，每加测一个标物加收500元，0.1;0.1～300g/10min;
155 | 甲烷测报仪 | 广东省市场监督管理局 | 市场需求 | 签订委托合同或协议 | 机构或个人 | 546 | 广东省惠州市质量计量监督检测所 | 执行到新政策落地 | 0.05;0～4%;
156 | 可燃气体测报仪 | 广东省市场监督管理局 | 市场需求 | 签订委托合同或协议 | 机构或个人 | 540 | 广东省惠州市质量计量监督检测所 | 执行到新政策落地 | 5%，10%;0～100%LEL;
157 | 硫化氢气体测报仪 | 广东省市场监督管理局 | 市场需求 | 签订委托合同或协议 | 机构或个人 | 798 | 广东省惠州市质量计量监督检测所 | 执行到新政策落地 | 3%～5%;0～500×10-6;
158 | 一氧化碳测定仪 | 广东省市场监督管理局 | 市场需求 | 签订委托合同或协议 | 机构或个人 | 630 | 广东省惠州市质量计量监督检测所 | 执行到新政策落地 | 3%～5%;3000×10-6以下;
159 | 电化学电极气体氧分析仪 | 广东省市场监督管理局 | 市场需求 | 签订委托合同或协议 | 机构或个人 | 420 | 广东省惠州市质量计量监督检测所 | 执行到新政策落地 | 3%～5%;0～100%;
160 | 二氧化硫分析仪 | 广东省市场监督管理局 | 市场需求 | 签订委托合同或协议 | 机构或个人 | 480 | 广东省惠州市质量计量监督检测所 | 执行到新政策落地 | 3%～5%;0～4000×10-6;
161 | 水质综合分析仪 | 广东省市场监督管理局 | 市场需求 | 签订委托合同或协议 | 机构或个人 | 1386 | 广东省惠州市质量计量监督检测所 | 执行到新政策落地 | pH:0.01;pH:0～14;
162 | 自动电位滴定仪 | 广东省市场监督管理局 | 市场需求 | 签订委托合同或协议 | 机构或个人 | 600 | 广东省惠州市质量计量监督检测所 | 执行到新政策落地 | 0.05;(0～1000)Mv;按基本参数2个收费600元/台，每增加1个参数加200元
163 | 化学耗氧量测定仪 | 广东省市场监督管理局 | 市场需求 | 签订委托合同或协议 | 机构或个人 | 546 | 广东省惠州市质量计量监督检测所 | 执行到新政策落地 | 5%;(10～1000)mg/L;
164 | 有毒有害可燃气体分析检测报警仪 | 广东省市场监督管理局 | 市场需求 | 签订委托合同或协议 | 机构或个人 | 546 | 广东省惠州市质量计量监督检测所 | 执行到新政策落地 | 2%～5%;多探头复合型;
165 | 酶标分析仪 | 广东省市场监督管理局 | 市场需求 | 签订委托合同或协议 | 机构或个人 | 714 | 广东省惠州市质量计量监督检测所 | 执行到新政策落地 | 3%;吸光度(0.00～2.00)A;
166 | 测氢仪 | 广东省市场监督管理局 | 市场需求 | 签订委托合同或协议 | 机构或个人 | 336 | 广东省惠州市质量计量监督检测所 | 执行到新政策落地 | 3%;0～10×10-6（质量分数）;
167 | 氧化锆氧分析仪 | 广东省市场监督管理局 | 市场需求 | 签订委托合同或协议 | 机构或个人 | 1470 | 广东省惠州市质量计量监督检测所 | 执行到新政策落地 | 3%～5%;0～100%;
168 | 手持糖量（含量）计及手持折射仪 | 广东省市场监督管理局 | 市场需求 | 签订委托合同或协议 | 机构或个人 | 336 | 广东省惠州市质量计量监督检测所 | 执行到新政策落地 | 0.1级;0～80%、1.3330～1.7000;
169 |  | 广东省市场监督管理局 | 市场需求 | 签订委托合同或协议 | 机构或个人 | 336 | 广东省惠州市质量计量监督检测所 | 执行到新政策落地 | 0.5级;0～80%、1.3330～1.7000;
170 |  | 广东省市场监督管理局 | 市场需求 | 签订委托合同或协议 | 机构或个人 | 336 | 广东省惠州市质量计量监督检测所 | 执行到新政策落地 | 1.0级;0～80%、1.3330～1.7000;
171 | 傅里叶变换红外光谱仪 | 广东省市场监督管理局 | 市场需求 | 签订委托合同或协议 | 机构或个人 | 600 | 广东省惠州市质量计量监督检测所 | 执行到新政策落地 | 红外光波段
172 | 半自动生化分析仪 | 广东省市场监督管理局 | 市场需求 | 签订委托合同或协议 | 机构或个人 | 940 | 广东省惠州市质量计量监督检测所 | 执行到新政策落地 | 0.005A;吸光度(0.00～2.00)A 波长：(340～700)nm;
173 | 全自动生化分析仪 | 广东省市场监督管理局 | 市场需求 | 签订委托合同或协议 | 机构或个人 | 1880 | 广东省惠州市质量计量监督检测所 | 执行到新政策落地 | 7%
174 | 能量色散X射线荧光光谱仪 | 广东省市场监督管理局 | 市场需求 | 签订委托合同或协议 | 机构或个人 | 1500 | 广东省惠州市质量计量监督检测所 | 执行到新政策落地 | 备注:一种基体(金属或塑料)收费1500;加检一种基体加收1500。<1.5%;0.01%～99.99%;
175 | 水分测定仪 | 广东省市场监督管理局 | 市场需求 | 签订委托合同或协议 | 机构或个人 | 350 | 广东省惠州市质量计量监督检测所 | 执行到新政策落地 | 1%～3%;6%～30%;
176 | 木材水分仪 | 广东省市场监督管理局 | 市场需求 | 签订委托合同或协议 | 机构或个人 | 350 | 广东省惠州市质量计量监督检测所 | 执行到新政策落地 | 0.5%;6%～20%;
177 | 粮食水分仪 | 广东省市场监督管理局 | 市场需求 | 签订委托合同或协议 | 机构或个人 | 350 | 广东省惠州市质量计量监督检测所 | 执行到新政策落地 | 0.5%;8%～22%;
178 | 溶解氧测定仪 | 广东省市场监督管理局 | 市场需求 | 签订委托合同或协议 | 机构或个人 | 1344 | 广东省惠州市质量计量监督检测所 | 执行到新政策落地 | 0.5mg/L;0～200mg/L;
179 | 离子色谱仪 | 广东省市场监督管理局 | 市场需求 | 签订委托合同或协议 | 机构或个人 | 1092 | 广东省惠州市质量计量监督检测所 | 执行到新政策落地 | 1.5%;Cl:(0.05～10)μg/ml SO4-2：(0.05～10)μg/ml Ca2+：(0.05～10)μg/ml Na+：(0.05～10)μg/ml NO3-:(0.05～10)μg/ml ;每加1个检测器加800元
180 | 气相有机质谱仪 | 广东省市场监督管理局 | 市场需求 | 签订委托合同或协议 | 机构或个人 | 756 | 广东省惠州市质量计量监督检测所 | 执行到新政策落地 | 质荷比：±0.5;质荷比：1～3000;
181 | 微量水分渗透管 | 广东省市场监督管理局 | 市场需求 | 签订委托合同或协议 | 机构或个人 | 2100 | 广东省惠州市质量计量监督检测所 | 执行到新政策落地 | 一级;(3～2000)μL/L;
182 | 石墨炉计测器 | 广东省市场监督管理局 | 市场需求 | 签订委托合同或协议 | 机构或个人 | 378 | 广东省惠州市质量计量监督检测所 | 执行到新政策落地 | 4%～10%;0.00～5.00
183 | 火焰计测器 | 广东省市场监督管理局 | 市场需求 | 签订委托合同或协议 | 机构或个人 | 357 | 广东省惠州市质量计量监督检测所 | 执行到新政策落地 | 1.5%～5%;0.00～5.00
184 | 氧化锆氧分析器（常量） | 广东省市场监督管理局 | 市场需求 | 签订委托合同或协议 | 机构或个人 | 420 | 广东省惠州市质量计量监督检测所 | 执行到新政策落地 | 5%,10%;0～100%;
185 | 热磁式氧分析器 | 广东省市场监督管理局 | 市场需求 | 签订委托合同或协议 | 机构或个人 | 504 | 广东省惠州市质量计量监督检测所 | 执行到新政策落地 | 3%～5%;0～100%;
186 | 原电池法气体氧分析器 | 广东省市场监督管理局 | 市场需求 | 签订委托合同或协议 | 机构或个人 | 1470 | 广东省惠州市质量计量监督检测所 | 执行到新政策落地 | 10%;0～2000×10-6;
187 | 定量、可调移液器 | 广东省市场监督管理局 | 市场需求 | 签订委托合同或协议 | 机构或个人 | 300 | 广东省惠州市质量计量监督检测所 | 执行到新政策落地 | (20～5000)μL
188 | 温湿度传感器 | 广东省市场监督管理局 | 市场需求 | 签订委托合同或协议 | 机构或个人 | 500 | 广东省惠州市质量计量监督检测所 | 执行到新政策落地 | 1%RH～3%RH;5%RH～95%RH;
189 | 超净工作台 | 广东省市场监督管理局 | 市场需求 | 签订委托合同或协议 | 机构或个人 | 3700 | 广东省惠州市质量计量监督检测所 | 执行到新政策落地 | 测量洁净度，增加测量气流、压差、换风量、照度、噪声、泄漏等参数，则增加一个参数加收400元。
190 | 生物安全柜 | 广东省市场监督管理局 | 市场需求 | 签订委托合同或协议 | 机构或个人 | 4000 | 广东省惠州市质量计量监督检测所 | 执行到新政策落地 | 测量洁净度，增加测量气流、压差、换风量、照度、噪声、泄漏等参数，则增加一个参数加收400元。
191 | 化学耗氧量测定仪 | 广东省市场监督管理局 | 市场需求 | 签订委托合同或协议 | 机构或个人 | 540 | 广东省惠州市质量计量监督检测所 | 执行到新政策落地 | 0.05;(10～1000) mg/L;
192 | 生物化学需氧量(BOD5)测定仪 | 广东省市场监督管理局 | 市场需求 | 签订委托合同或协议 | 机构或个人 | 700 | 广东省惠州市质量计量监督检测所 | 执行到新政策落地 | 0.05;0～700mg/L;
193 | 手持糖量（含量）计及手持折射仪 | 广东省市场监督管理局 | 市场需求 | 签订委托合同或协议 | 机构或个人 | 336 | 广东省惠州市质量计量监督检测所 | 执行到新政策落地 | 1.0级;0～80%、1.3330～1.7000;
194 | 波长色散X射线荧光光谱仪 | 广东省市场监督管理局 | 市场需求 | 签订委托合同或协议 | 机构或个人 | 1500 | 广东省惠州市质量计量监督检测所 | 执行到新政策落地 | 备注:一种基体(金属或塑料)收费1500;加检一种基体加收1500。<1.5%;0.01%～99.99%;
195 | 水分测定仪 | 广东省市场监督管理局 | 市场需求 | 签订委托合同或协议 | 机构或个人 | 500 | 广东省惠州市质量计量监督检测所 | 执行到新政策落地 | 1%～3%;6%～30%;不含微量水份仪
196 | 卡氏水分测定仪 | 广东省市场监督管理局 | 市场需求 | 签订委托合同或协议 | 机构或个人 | 700 | 广东省惠州市质量计量监督检测所 | 执行到新政策落地 | 水含量
197 | 微量水分测定仪 | 广东省市场监督管理局 | 市场需求 | 签订委托合同或协议 | 机构或个人 | 700 | 广东省惠州市质量计量监督检测所 | 执行到新政策落地 | ＜1000 ug/L
198 |  | 广东省市场监督管理局 | 市场需求 | 签订委托合同或协议 | 机构或个人 | 1000 | 广东省惠州市质量计量监督检测所 | 执行到新政策落地 | ≥1000 ug/L
199 | 能量型X射线荧光光谱仪（ROSH） | 广东省市场监督管理局 | 市场需求 | 签订委托合同或协议 | 机构或个人 | 1000 | 广东省惠州市质量计量监督检测所 | 执行到新政策落地 | ;Cr\Cd\Pb\Hg\Br等国家有害有毒物质含量。;
200 | 微量溶解氧测定仪 | 广东省市场监督管理局 | 市场需求 | 签订委托合同或协议 | 机构或个人 | 1344 | 广东省惠州市质量计量监督检测所 | 执行到新政策落地 | ＜50 mg/L
201 | 在线酸度(PH)计 | 广东省市场监督管理局 | 市场需求 | 签订委托合同或协议 | 机构或个人 | 600 | 广东省惠州市质量计量监督检测所 | 执行到新政策落地 | PH：(0～14)
202 | 在线化学耗氧量测定仪（COD) | 广东省市场监督管理局 | 市场需求 | 签订委托合同或协议 | 机构或个人 | 800 | 广东省惠州市质量计量监督检测所 | 执行到新政策落地 | 0.05;10～1000 mg/L;
203 | 在线TOC | 广东省市场监督管理局 | 市场需求 | 签订委托合同或协议 | 机构或个人 | 1000 | 广东省惠州市质量计量监督检测所 | 执行到新政策落地 | 0.01;(0～14)PPM;
204 | 在线电阻率仪 | 广东省市场监督管理局 | 市场需求 | 签订委托合同或协议 | 机构或个人 | 800 | 广东省惠州市质量计量监督检测所 | 执行到新政策落地 | 0.01;(0～18)MΩ;
205 | 在线ORP仪 | 广东省市场监督管理局 | 市场需求 | 签订委托合同或协议 | 机构或个人 | 800 | 广东省惠州市质量计量监督检测所 | 执行到新政策落地 | 0.01;(0～1000)Mv;
206 | 在线电导率仪 | 广东省市场监督管理局 | 市场需求 | 签订委托合同或协议 | 机构或个人 | 800 | 广东省惠州市质量计量监督检测所 | 执行到新政策落地 | 2.5级;(0～20000)μs;
207 | 复合气体报警（测量）仪 | 广东省市场监督管理局 | 市场需求 | 签订委托合同或协议 | 机构或个人 | 540 | 广东省惠州市质量计量监督检测所 | 执行到新政策落地 | 2%～5%;;每加1种气体加700元
208 | 农药残留快速测试仪 | 广东省市场监督管理局 | 市场需求 | 签订委托合同或协议 | 机构或个人 | 500 | 广东省惠州市质量计量监督检测所 | 执行到新政策落地 | EMP：±0.5℃及以下 ;（0～+100）℃；;
209 | 农药残留测试仪(分析仪) | 广东省市场监督管理局 | 市场需求 | 签订委托合同或协议 | 机构或个人 | 700 | 广东省惠州市质量计量监督检测所 | 执行到新政策落地 | EMP：±0.5%;透射比
210 | 口罩过滤效率检测仪 | 广东省市场监督管理局 | 市场需求 | 签订委托合同或协议 | 机构或个人 | 830 | 广东省惠州市质量计量监督检测所 | 执行到新政策落地 | 流量、压差;流量350元/通道、压差480元/通道
211 | 医用口罩阻燃性能测试仪 | 广东省市场监督管理局 | 市场需求 | 签订委托合同或协议 | 机构或个人 | 800 | 广东省惠州市质量计量监督检测所 | 执行到新政策落地 | （200～1000）℃;测温度、火焰高度、标尺等
212 | 颗粒物过滤效率测定仪 | 广东省市场监督管理局 | 市场需求 | 签订委托合同或协议 | 机构或个人 | 830 | 广东省惠州市质量计量监督检测所 | 执行到新政策落地 | 流量、压差;流量350元/通道、压差480元/通道
213 | 红外体表温度计 | 广东省市场监督管理局 | 市场需求 | 签订委托合同或协议 | 机构或个人 | 400 | 广东省惠州市质量计量监督检测所 | 执行到新政策落地 | MPE：±0.3℃;（22～40）℃;
214 | 医用电子体温计 | 广东省市场监督管理局 | 市场需求 | 签订委托合同或协议 | 机构或个人 | 300 | 广东省惠州市质量计量监督检测所 | 执行到新政策落地 | ±（0.1～0.3）℃;（30～42）℃;
215 | 红外耳温计 | 广东省市场监督管理局 | 市场需求 | 签订委托合同或协议 | 机构或个人 | 400 | 广东省惠州市质量计量监督检测所 | 执行到新政策落地 | MPE：±0.2℃;（35～42）℃;
216 | 焊条烘干箱 | 广东省市场监督管理局 | 市场需求 | 签订委托合同或协议 | 机构或个人 | 560 | 广东省惠州市质量计量监督检测所 | 执行到新政策落地 | MPE：±20℃;（50～300）℃;
217 | 挥发性有机化合物光离子化检测仪（VOC检测仪） | 广东省市场监督管理局 | 市场需求 | 签订委托合同或协议 | 机构或个人 | 798 | 广东省惠州市质量计量监督检测所 | 执行到新政策落地 | MPE：±10%FS;（0～200）×10-6 mol/mol;
218 | 氨气检测仪/氨气检测报警器 | 广东省市场监督管理局 | 市场需求 | 签订委托合同或协议 | 机构或个人 | 798 | 广东省惠州市质量计量监督检测所 | 执行到新政策落地 | MPE：±10%;（0～200）×10-6 mol/mol;
219 | 四极杆电感耦合等离子体质谱仪（ICP-MS） | 广东省市场监督管理局 | 市场需求 | 签订委托合同或协议 | 机构或个人 | 1340 | 广东省惠州市质量计量监督检测所 | 执行到新政策落地 | 检出限： 铍：≤30ng/L 铟：≤10ng/L 铋：≤10ng/L;铍、铟、铋： （0～10.0）μg/L;
220 | 示差扫描热量计 | 广东省市场监督管理局 | 市场需求 | 签订委托合同或协议 | 机构或个人 | 600 | 广东省惠州市质量计量监督检测所 | 执行到新政策落地 | A级、B级、C级;（室温～700）℃;
221 | 机动车前照灯检测仪 | 广东省市场监督管理局 | 市场需求 | 签订委托合同或协议 | 机构或个人 | 800 | 广东省惠州市质量计量监督检测所 | 执行到新政策落地 | 发光强度 MPE：±15％ 光轴角度 MPE: ±15′;发光强度： (5000～60000）cd 光轴角度： 上2°～下2°30′ 左2°～右2°30′;
222 | 汽车透光率计 | 广东省市场监督管理局 | 市场需求 | 签订委托合同或协议 | 机构或个人 | 450 | 广东省惠州市质量计量监督检测所 | 执行到新政策落地 | MPE：±2%;（0～100）%;
223 | 呼出气体酒精含量检测仪 | 广东省市场监督管理局 | 市场需求 | 签订委托合同或协议 | 机构或个人 | 756 | 广东省惠州市质量计量监督检测所 | 执行到新政策落地 | 首次检定（-0.040 ～0） mg/L；或相对误差-10%～0 后续检定（-0.060 ～0）mg/L；或相对误差-15%～0;(0～2.0) mg/L;
224 | 毛细管熔点测定仪、热台法熔点测定仪 | 广东省市场监督管理局 | 市场需求 | 签订委托合同或协议 | 机构或个人 | 800 | 广东省惠州市质量计量监督检测所 | 执行到新政策落地 | 毛细管熔点测定仪：0.2级、0.5级、1.0级、1.5级 热台法熔点测定仪：0.5级、1.0级、1.5级;（30～300）℃;
225 | 总悬浮颗粒物采样器 | 广东省市场监督管理局 | 市场需求 | 签订委托合同或协议 | 机构或个人 | 450 | 广东省惠州市质量计量监督检测所 | 执行到新政策落地 | MPE:±5%;（80～1200）L/min;
226 | 总有机碳分析仪 | 广东省市场监督管理局 | 市场需求 | 签订委托合同或协议 | 机构或个人 | 800 | 广东省惠州市质量计量监督检测所 | 执行到新政策落地 | 备注:测有机碳+无机碳收费1400元/台，单组分收费800元/台；无机碳：MPE：±4%有机碳：MPE：±5%;无机碳：（0～1000）mg/L有机碳： （0～1000）mg/L;
227 | 苯气体检测仪/报警器 | 广东省市场监督管理局 | 市场需求 | 签订委托合同或协议 | 机构或个人 | 798 | 广东省惠州市质量计量监督检测所 | 执行到新政策落地 | ±10%;（0～100）μmol/mol;
228 | 开口/闭口闪点测定仪 | 广东省市场监督管理局 | 市场需求 | 签订委托合同或协议 | 机构或个人 | 800 | 广东省惠州市质量计量监督检测所 | 执行到新政策落地 | 检一个温度点，每额外增加一个温度点加600元，开口闪点： MPE：±12.0℃（≤200℃） ±15.0℃（＞200℃） 闭口闪点： MPE：±6.0℃（≤110℃） ±9.0℃（＞110℃）;开口闪点：（110～240）℃ 闭口闪点：（70～170）℃
229 | 烟气分析仪 | 广东省市场监督管理局 | 市场需求 | 签订委托合同或协议 | 机构或个人 | 1500 | 广东省惠州市质量计量监督检测所 | 执行到新政策落地 | MPE:±5%;SO2：（1～2000）×10-6mol/mol CO：（1～2000）×10-6mol/mol NO：（1～2000）×10-6mol/mol O2：（0.1～25.0）×10-2mol/mol;
230 | 微波消解仪 | 广东省市场监督管理局 | 市场需求 | 签订委托合同或协议 | 机构或个人 | 800 | 广东省惠州市质量计量监督检测所 | 执行到新政策落地 | 检一个温度点，每额外增加一个温度点加200元，±（2.0～5.0）℃;（50～200）℃
231 | 纯水机 | 广东省市场监督管理局 | 市场需求 | 签订委托合同或协议 | 机构或个人 | 600 | 广东省惠州市质量计量监督检测所 | 执行到新政策落地 | MPE:±20%;（0～20）MΩ;
232 | 烟尘采样器 | 广东省市场监督管理局 | 市场需求 | 签订委托合同或协议 | 机构或个人 | 450 | 广东省惠州市质量计量监督检测所 | 执行到新政策落地 | MPE:±5%; (5～80)L/min;
233 | 烟气采样器 | 广东省市场监督管理局 | 市场需求 | 签订委托合同或协议 | 机构或个人 | 450 | 广东省惠州市质量计量监督检测所 | 执行到新政策落地 | MPE:±5%; (0～2)L/min;
234 | 一氧化碳、二氧化碳红外气体分析器 | 广东省市场监督管理局 | 市场需求 | 签订委托合同或协议 | 机构或个人 | 798 | 广东省惠州市质量计量监督检测所 | 执行到新政策落地 | 二级、三级、五级;CO(0～2000)×10-6 mol/mol CO2(0～20%);
235 | 氮氧化物分析仪（柴油车氮氧化物(NOx)检测仪） | 广东省市场监督管理局 | 市场需求 | 签订委托合同或协议 | 机构或个人 | 1500 | 广东省惠州市质量计量监督检测所 | 执行到新政策落地 | 氮氧化物MPE:±4%， 二氧化碳MPE:±5%;(0～1000)×10-6 mol/mol;
236 | 六氟化硫检测报警仪 | 广东省市场监督管理局 | 市场需求 | 签订委托合同或协议 | 机构或个人 | 798 | 广东省惠州市质量计量监督检测所 | 执行到新政策落地 | MPE:±10%;(0～1000)×10-6 mol/mol;
237 | 标准光源箱（对色灯箱） | 广东省市场监督管理局 | 市场需求 | 签订委托合同或协议 | 机构或个人 | 600 | 广东省惠州市质量计量监督检测所 | 执行到新政策落地 | 色温：±300K;（2000～8000）K;
238 | 氧气气体报警器(氧气检测仪) | 广东省市场监督管理局 | 市场需求 | 签订委托合同或协议 | 机构或个人 | 420 | 广东省惠州市质量计量监督检测所 | 执行到新政策落地 | ＞25%MPE：±3%FS，≤25%MPE：±2%FS;（0～100）%;
239 | 炉温仪 | 广东省市场监督管理局 | 市场需求 | 签订委托合同或协议 | 机构或个人 | 100 | 广东省惠州市质量计量监督检测所 | 执行到新政策落地 | 收费标准为每通道100元。±3℃;（0～500）℃;
240 | 标准增铊 | 广东省市场监督管理局 | 市场需求 | 签订委托合同或协议 | 机构或个人 | 30 | 广东省惠州市质量计量监督检测所 | 执行到新政策落地 | <500g
241 |  | 广东省市场监督管理局 | 市场需求 | 签订委托合同或协议 | 机构或个人 | 50 | 广东省惠州市质量计量监督检测所 | 执行到新政策落地 | >1kg
242 | 增铊 | 广东省市场监督管理局 | 市场需求 | 签订委托合同或协议 | 机构或个人 | 30 | 广东省惠州市质量计量监督检测所 | 执行到新政策落地 | <500g
243 |  | 广东省市场监督管理局 | 市场需求 | 签订委托合同或协议 | 机构或个人 | 50 | 广东省惠州市质量计量监督检测所 | 执行到新政策落地 | >1kg
244 | 砝码 | 广东省市场监督管理局 | 市场需求 | 签订委托合同或协议 | 机构或个人 | 50 | 广东省惠州市质量计量监督检测所 | 执行到新政策落地 | F2等级;1mg～500mg;
245 |  | 广东省市场监督管理局 | 市场需求 | 签订委托合同或协议 | 机构或个人 | 50 | 广东省惠州市质量计量监督检测所 | 执行到新政策落地 | F2等级;1g～500g;
246 |  | 广东省市场监督管理局 | 市场需求 | 签订委托合同或协议 | 机构或个人 | 50 | 广东省惠州市质量计量监督检测所 | 执行到新政策落地 | F2等级;1kg;
247 |  | 广东省市场监督管理局 | 市场需求 | 签订委托合同或协议 | 机构或个人 | 30 | 广东省惠州市质量计量监督检测所 | 执行到新政策落地 | M1等级;1mg～500mg;
248 |  | 广东省市场监督管理局 | 市场需求 | 签订委托合同或协议 | 机构或个人 | 30 | 广东省惠州市质量计量监督检测所 | 执行到新政策落地 | M1等级;1g～500g;
249 |  | 广东省市场监督管理局 | 市场需求 | 签订委托合同或协议 | 机构或个人 | 50 | 广东省惠州市质量计量监督检测所 | 执行到新政策落地 | M1等级;1kg～20kg;
250 |  | 广东省市场监督管理局 | 市场需求 | 签订委托合同或协议 | 机构或个人 | 300 | 广东省惠州市质量计量监督检测所 | 执行到新政策落地 | M1等级;50kg～100kg;
251 |  | 广东省市场监督管理局 | 市场需求 | 签订委托合同或协议 | 机构或个人 | 336 | 广东省惠州市质量计量监督检测所 | 执行到新政策落地 | M1等级;200kg～500kg;
252 |  | 广东省市场监督管理局 | 市场需求 | 签订委托合同或协议 | 机构或个人 | 504 | 广东省惠州市质量计量监督检测所 | 执行到新政策落地 | M1等级;1000kg;
253 |  | 广东省市场监督管理局 | 市场需求 | 签订委托合同或协议 | 机构或个人 | 30 | 广东省惠州市质量计量监督检测所 | 执行到新政策落地 | M2等级;＜1kg;
254 |  | 广东省市场监督管理局 | 市场需求 | 签订委托合同或协议 | 机构或个人 | 50 | 广东省惠州市质量计量监督检测所 | 执行到新政策落地 | M2等级;≥1kg;
255 | 机械天平 | 广东省市场监督管理局 | 市场需求 | 签订委托合同或协议 | 机构或个人 | 650 | 广东省惠州市质量计量监督检测所 | 执行到新政策落地 | 1～3级;100g～200g;
256 |  | 广东省市场监督管理局 | 市场需求 | 签订委托合同或协议 | 机构或个人 |  | 广东省惠州市质量计量监督检测所 | 执行到新政策落地 | 4～6级;100g～5kg;
257 |  | 广东省市场监督管理局 | 市场需求 | 签订委托合同或协议 | 机构或个人 |  | 广东省惠州市质量计量监督检测所 | 执行到新政策落地 | 4～6级;10kg～50kg;
258 | 电子天平 | 广东省市场监督管理局 | 市场需求 | 签订委托合同或协议 | 机构或个人 | 504 | 广东省惠州市质量计量监督检测所 | 执行到新政策落地 | 级;≤100 kg;配套砝码按相应等级另加收费；多档位电子天平按照每个档位对应等级收费。
259 |  | 广东省市场监督管理局 | 市场需求 | 签订委托合同或协议 | 机构或个人 | 420 | 广东省惠州市质量计量监督检测所 | 执行到新政策落地 | 级;≤100 kg;配套砝码按相应等级另加收费；多档位电子天平按照每个档位对应等级收费。
260 |  | 广东省市场监督管理局 | 市场需求 | 签订委托合同或协议 | 机构或个人 | 300 | 广东省惠州市质量计量监督检测所 | 执行到新政策落地 | 级;≤100 kg;配套砝码按相应等级另加收费；多档位电子天平按照每个档位对应等级收费。
261 | 扭力天平 | 广东省市场监督管理局 | 市场需求 | 签订委托合同或协议 | 机构或个人 | 90 | 广东省惠州市质量计量监督检测所 | 执行到新政策落地 | 级;≤1 kg;配套砝码按相应等级另加收费；多档位电子天平按照每个档位对应等级收费。
262 | 架盘天平 | 广东省市场监督管理局 | 市场需求 | 签订委托合同或协议 | 机构或个人 | 36 | 广东省惠州市质量计量监督检测所 | 执行到新政策落地 | 级;≤20 kg;配套砝码按相应等级另加收费；多档位电子天平按照每个档位对应等级收费。
263 | 比重天平 | 广东省市场监督管理局 | 市场需求 | 签订委托合同或协议 | 机构或个人 | 30 | 广东省惠州市质量计量监督检测所 | 执行到新政策落地 | 级;100g以下;配套砝码按相应等级另加收费；多档位电子天平按照每个档位对应等级收费。
264 | 采血秤 | 广东省市场监督管理局 | 市场需求 | 签订委托合同或协议 | 机构或个人 | 300 | 广东省惠州市质量计量监督检测所 | 执行到新政策落地
265 | 烘干法水分测定仪 | 广东省市场监督管理局 | 市场需求 | 签订委托合同或协议 | 机构或个人 | 650 | 广东省惠州市质量计量监督检测所 | 执行到新政策落地
266 | 立式金属计量罐 （拱顶） | 广东省市场监督管理局 | 市场需求 | 签订委托合同或协议 | 机构或个人 | 840 | 广东省惠州市质量计量监督检测所 | 执行到新政策落地 | 0.1%～0.2%;>20m³;基价基础上，每1m³加收1.2元
267 | 外浮顶式金属计量罐 | 广东省市场监督管理局 | 市场需求 | 签订委托合同或协议 | 机构或个人 | 1176 | 广东省惠州市质量计量监督检测所 | 执行到新政策落地 | 0.1%～0.2%;>20m³;基价基础上，每1m³加收2.4元
268 | 内浮顶式金属计量罐 | 广东省市场监督管理局 | 市场需求 | 签订委托合同或协议 | 机构或个人 | 1176 | 广东省惠州市质量计量监督检测所 | 执行到新政策落地 | 0.1%～0.2%;>20m³;基价基础上，每1m³加收2.4元
269 | 卧式金属计量罐 | 广东省市场监督管理局 | 市场需求 | 签订委托合同或协议 | 机构或个人 | 2000 | 广东省惠州市质量计量监督检测所 | 执行到新政策落地 | 准确度：0.4%;测量范围：≤30m³，2000元/座;测量范围：＞30m³，2500元/座。
270 | 球形罐 | 广东省市场监督管理局 | 市场需求 | 签订委托合同或协议 | 机构或个人 | 1050 | 广东省惠州市质量计量监督检测所 | 执行到新政策落地 | 0.3%;>50m³;基价基础上，每1m³加收1.2元
271 | 加油机 | 广东省市场监督管理局 | 市场需求 | 签订委托合同或协议 | 机构或个人 | 190 | 广东省惠州市质量计量监督检测所 | 执行到新政策落地
272 | 加气机 | 广东省市场监督管理局 | 市场需求 | 签订委托合同或协议 | 机构或个人 | 4200 | 广东省惠州市质量计量监督检测所 | 执行到新政策落地
273 | 小负荷材料试验机 | 广东省市场监督管理局 | 市场需求 | 签订委托合同或协议 | 机构或个人 | 320 | 广东省惠州市质量计量监督检测所 | 执行到新政策落地 | 1级;<10N;每加一个度盘加收80元
274 | 扭矩计（双向） | 广东省市场监督管理局 | 市场需求 | 签订委托合同或协议 | 机构或个人 | 600 | 广东省惠州市质量计量监督检测所 | 执行到新政策落地 | 0.5%～5%级;10N·m以下;
275 | 扭矩扳子检定装置（双向） | 广东省市场监督管理局 | 市场需求 | 签订委托合同或协议 | 机构或个人 | 1080 | 广东省惠州市质量计量监督检测所 | 执行到新政策落地 | 0.3，0.5，1，2级;2000N·m以下;
276 | 回弹仪 | 广东省市场监督管理局 | 市场需求 | 签订委托合同或协议 | 机构或个人 | 340 | 广东省惠州市质量计量监督检测所 | 执行到新政策落地
277 | 电动抗折试验机 | 广东省市场监督管理局 | 市场需求 | 签订委托合同或协议 | 机构或个人 | 800 | 广东省惠州市质量计量监督检测所 | 执行到新政策落地 | 1级;（5～6）kN;
278 | 非金属抗折试验机 | 广东省市场监督管理局 | 市场需求 | 签订委托合同或协议 | 机构或个人 | 480 | 广东省惠州市质量计量监督检测所 | 执行到新政策落地 | 1级、2级;（6～10）kN;
279 | 行星式胶砂搅拌机 | 广东省市场监督管理局 | 市场需求 | 签订委托合同或协议 | 机构或个人 | 500 | 广东省惠州市质量计量监督检测所 | 执行到新政策落地
280 | 净浆搅拌机 | 广东省市场监督管理局 | 市场需求 | 签订委托合同或协议 | 机构或个人 | 440 | 广东省惠州市质量计量监督检测所 | 执行到新政策落地
281 | 净浆稠度仪 | 广东省市场监督管理局 | 市场需求 | 签订委托合同或协议 | 机构或个人 | 440 | 广东省惠州市质量计量监督检测所 | 执行到新政策落地
282 | 砂浆稠度仪 | 广东省市场监督管理局 | 市场需求 | 签订委托合同或协议 | 机构或个人 | 440 | 广东省惠州市质量计量监督检测所 | 执行到新政策落地 | 需出检定证书600元，全项目600元
283 | 胶砂流动度测定仪 | 广东省市场监督管理局 | 市场需求 | 签订委托合同或协议 | 机构或个人 | 500 | 广东省惠州市质量计量监督检测所 | 执行到新政策落地 | 需出检定证书800元，全项目800元
284 | 水泥胶砂浆搅拌机 | 广东省市场监督管理局 | 市场需求 | 签订委托合同或协议 | 机构或个人 | 500 | 广东省惠州市质量计量监督检测所 | 执行到新政策落地 | 工作用
285 | 耐磨试验机 | 广东省市场监督管理局 | 市场需求 | 签订委托合同或协议 | 机构或个人 | 800 | 广东省惠州市质量计量监督检测所 | 执行到新政策落地 | 工作用
286 | 附温比重瓶 | 广东省市场监督管理局 | 市场需求 | 签订委托合同或协议 | 机构或个人 | 120 | 广东省惠州市质量计量监督检测所 | 执行到新政策落地 | 工作用
287 | 雷氏夹膨胀值测量仪 | 广东省市场监督管理局 | 市场需求 | 签订委托合同或协议 | 机构或个人 | 600 | 广东省惠州市质量计量监督检测所 | 执行到新政策落地 | 型号:LD-50，需出检定证书600元，
288 | 水泥细度负压筛析仪 | 广东省市场监督管理局 | 市场需求 | 签订委托合同或协议 | 机构或个人 | 600 | 广东省惠州市质量计量监督检测所 | 执行到新政策落地 | 需出检定证书800元，
289 | 电动振摆筛析仪 | 广东省市场监督管理局 | 市场需求 | 签订委托合同或协议 | 机构或个人 | 600 | 广东省惠州市质量计量监督检测所 | 执行到新政策落地 | 型号:ZBSX-92，全项目800元，
290 | 液塑限联合测定仪 | 广东省市场监督管理局 | 市场需求 | 签订委托合同或协议 | 机构或个人 | 320 | 广东省惠州市质量计量监督检测所 | 执行到新政策落地 | 需出检定证书800元，
291 | 勃氏透气比表面积仪 | 广东省市场监督管理局 | 市场需求 | 签订委托合同或协议 | 机构或个人 | 500 | 广东省惠州市质量计量监督检测所 | 执行到新政策落地 | 工作用
292 | 水泥稠度凝结测定仪 | 广东省市场监督管理局 | 市场需求 | 签订委托合同或协议 | 机构或个人 | 350 | 广东省惠州市质量计量监督检测所 | 执行到新政策落地 | 需出检定证书800元，
293 | 水泥胶砂流动度测定仪 | 广东省市场监督管理局 | 市场需求 | 签订委托合同或协议 | 机构或个人 | 350 | 广东省惠州市质量计量监督检测所 | 执行到新政策落地 | 需出检定证书800元，全项目800元
294 | 水泥胶砂试体成型振实台 | 广东省市场监督管理局 | 市场需求 | 签订委托合同或协议 | 机构或个人 | 500 | 广东省惠州市质量计量监督检测所 | 执行到新政策落地 | 工作用
295 | 漆膜冲击器 | 广东省市场监督管理局 | 市场需求 | 签订委托合同或协议 | 机构或个人 | 500 | 广东省惠州市质量计量监督检测所 | 执行到新政策落地
296 | 漆膜附着力试验仪 | 广东省市场监督管理局 | 市场需求 | 签订委托合同或协议 | 机构或个人 | 350 | 广东省惠州市质量计量监督检测所 | 执行到新政策落地
297 | 漆膜铅笔法硬度计 | 广东省市场监督管理局 | 市场需求 | 签订委托合同或协议 | 机构或个人 | 350 | 广东省惠州市质量计量监督检测所 | 执行到新政策落地
298 | 电子频闪/计数式转速表 | 广东省市场监督管理局 | 市场需求 | 签订委托合同或协议 | 机构或个人 | 300 | 广东省惠州市质量计量监督检测所 | 执行到新政策落地 | 0.01级~0.2级(两用型)
299 | 电子计数式转速表（接触/非接触两用） | 广东省市场监督管理局 | 市场需求 | 签订委托合同或协议 | 机构或个人 | 600 | 广东省惠州市质量计量监督检测所 | 执行到新政策落地 | 0.1级及以下级别转速表，单用500元
300 | 机械式转速表 | 广东省市场监督管理局 | 市场需求 | 签订委托合同或协议 | 机构或个人 | 100 | 广东省惠州市质量计量监督检测所 | 执行到新政策落地 | 0.5级
301 |  | 广东省市场监督管理局 | 市场需求 | 签订委托合同或协议 | 机构或个人 | 80 | 广东省惠州市质量计量监督检测所 | 执行到新政策落地 | 1.0级~2.0级
302 | 液体压力计 | 广东省市场监督管理局 | 市场需求 | 签订委托合同或协议 | 机构或个人 | 450 | 广东省惠州市质量计量监督检测所 | 执行到新政策落地 | 工作用;(0~10)kPa，25 kPa;
303 | 倾斜式微压计 | 广东省市场监督管理局 | 市场需求 | 签订委托合同或协议 | 机构或个人 | 460 | 广东省惠州市质量计量监督检测所 | 执行到新政策落地 | 1.0级;(-100~20)kPa;
304 | 乙炔压力表、二氧化碳压力表、氧气压力表、氩气压力表、氢气压力表、甲烷压力表、氨压力表、氟压力表、氯压力表 | 广东省市场监督管理局 | 市场需求 | 签订委托合同或协议 | 机构或个人 | 120 | 广东省惠州市质量计量监督检测所 | 执行到新政策落地 | 1.0级，1.6级，2.5级，4.0级;＜100 MPa;
305 | 微压计 | 广东省市场监督管理局 | 市场需求 | 签订委托合同或协议 | 机构或个人 | 480 | 广东省惠州市质量计量监督检测所 | 执行到新政策落地 | (1~4)级;(-100~20)kPa;
306 | 精密压力表 | 广东省市场监督管理局 | 市场需求 | 签订委托合同或协议 | 机构或个人 | 240 | 广东省惠州市质量计量监督检测所 | 执行到新政策落地 | 0.25级、0.4级、0.6级;<5 MPa;
307 | 精密压力表 | 广东省市场监督管理局 | 市场需求 | 签订委托合同或协议 | 机构或个人 | 280 | 广东省惠州市质量计量监督检测所 | 执行到新政策落地 | 0.25级、0.4级、0.6级;>5 MPa;
308 | 轮胎压力表 | 广东省市场监督管理局 | 市场需求 | 签订委托合同或协议 | 机构或个人 | 120 | 广东省惠州市质量计量监督检测所 | 执行到新政策落地 | 1.0级，1.6级，2.5级，4.0级;≤2.5 MPa;
309 | 真空表 | 广东省市场监督管理局 | 市场需求 | 签订委托合同或协议 | 机构或个人 | 120 | 广东省惠州市质量计量监督检测所 | 执行到新政策落地 | 1.0级，1.6级，2.5级，4.0级;(-0.1~0)MPa;
310 | 压力真空表 | 广东省市场监督管理局 | 市场需求 | 签订委托合同或协议 | 机构或个人 | 120 | 广东省惠州市质量计量监督检测所 | 执行到新政策落地 | 1.0级，1.6级，2.5级，4.0级;(-0.1~100)MPa;
311 | 膜盒压力表 | 广东省市场监督管理局 | 市场需求 | 签订委托合同或协议 | 机构或个人 | 120 | 广东省惠州市质量计量监督检测所 | 执行到新政策落地 | 1.0级，1.6级，2.5级，4.0级;≤2 MPa;
312 | 电接点压力表 | 广东省市场监督管理局 | 市场需求 | 签订委托合同或协议 | 机构或个人 | 120 | 广东省惠州市质量计量监督检测所 | 执行到新政策落地 | 1.0级，1.6级，2.5级，4.0级;≤100 MPa;
313 | 压力变送器 | 广东省市场监督管理局 | 市场需求 | 签订委托合同或协议 | 机构或个人 | 600 | 广东省惠州市质量计量监督检测所 | 执行到新政策落地 | (0.05~0.1)级;(-0.1~100)MPa;
314 | 压力变送器 | 广东省市场监督管理局 | 市场需求 | 签订委托合同或协议 | 机构或个人 | 540 | 广东省惠州市质量计量监督检测所 | 执行到新政策落地 | (0.2~1.5)级;(-0.1~100)MPa;
315 | 数字压力计 | 广东省市场监督管理局 | 市场需求 | 签订委托合同或协议 | 机构或个人 | 600 | 广东省惠州市质量计量监督检测所 | 执行到新政策落地 | 0.02级~0.1级;(-0.1~100)MPa;
316 | 数字压力计 | 广东省市场监督管理局 | 市场需求 | 签订委托合同或协议 | 机构或个人 | 540 | 广东省惠州市质量计量监督检测所 | 执行到新政策落地 | 0.2级~4.0级;(-0.1~100)MPa;
317 | 数字显示控制器（压力） | 广东省市场监督管理局 | 市场需求 | 签订委托合同或协议 | 机构或个人 | 640 | 广东省惠州市质量计量监督检测所 | 执行到新政策落地 | (0.3~0.5)级;(-0.1~60)MPa;
318 | 数字显示控制器（压力） | 广东省市场监督管理局 | 市场需求 | 签订委托合同或协议 | 机构或个人 | 720 | 广东省惠州市质量计量监督检测所 | 执行到新政策落地 | (0.1~0.2)级;(-0.1~60)MPa;
319 | 差压表 | 广东省市场监督管理局 | 市场需求 | 签订委托合同或协议 | 机构或个人 | 240 | 广东省惠州市质量计量监督检测所 | 执行到新政策落地 | (1.0~4.0)级;(-100~2000)Pa;
320 | 压力式液位计 | 广东省市场监督管理局 | 市场需求 | 签订委托合同或协议 | 机构或个人 | 540 | 广东省惠州市质量计量监督检测所 | 执行到新政策落地 | (0.1~0.5)级;(0~60)MPa;
321 | 气密检漏仪 | 广东省市场监督管理局 | 市场需求 | 签订委托合同或协议 | 机构或个人 | 480 | 广东省惠州市质量计量监督检测所 | 执行到新政策落地 | (0.1~0.5)级;(-100~2000)kPa;
322 | 机械式振动试验台 | 广东省市场监督管理局 | 市场需求 | 签订委托合同或协议 | 机构或个人 | 1400 | 广东省惠州市质量计量监督检测所 | 执行到新政策落地 | 一个振动方向，(5~200)Hz，(1~100)m/s2，
323 | 电动式振动试验台 | 广东省市场监督管理局 | 市场需求 | 签订委托合同或协议 | 机构或个人 | 1400 | 广东省惠州市质量计量监督检测所 | 执行到新政策落地 | 一个振动方向，(5~2000)Hz，(1~1000)m/s2
324 | 电动水平振动试验台 | 广东省市场监督管理局 | 市场需求 | 签订委托合同或协议 | 机构或个人 | 1400 | 广东省惠州市质量计量监督检测所 | 执行到新政策落地 | 一个振动方向，(5~2000)Hz，(1~1000)m/s2
325 | 模拟运输振动试验台 | 广东省市场监督管理局 | 市场需求 | 签订委托合同或协议 | 机构或个人 | 1400 | 广东省惠州市质量计量监督检测所 | 执行到新政策落地 | (1~500)r/min
326 | 跌落试验机 | 广东省市场监督管理局 | 市场需求 | 签订委托合同或协议 | 机构或个人 | 500 | 广东省惠州市质量计量监督检测所 | 执行到新政策落地 | (0~2000)mm
327 | 摆式摩擦系数测定仪 | 广东省市场监督管理局 | 市场需求 | 签订委托合同或协议 | 机构或个人 | 800 | 广东省惠州市质量计量监督检测所 | 执行到新政策落地
328 | 钢筋打点机 | 广东省市场监督管理局 | 市场需求 | 签订委托合同或协议 | 机构或个人 | 600 | 广东省惠州市质量计量监督检测所 | 执行到新政策落地 | 需出检定证书600元，全项目600元
329 | 环刀 | 广东省市场监督管理局 | 市场需求 | 签订委托合同或协议 | 机构或个人 | 80 | 广东省惠州市质量计量监督检测所 | 执行到新政策落地
330 | 集料冲击值试验仪 | 广东省市场监督管理局 | 市场需求 | 签订委托合同或协议 | 机构或个人 | 500 | 广东省惠州市质量计量监督检测所 | 执行到新政策落地
331 | 加速磨光机 | 广东省市场监督管理局 | 市场需求 | 签订委托合同或协议 | 机构或个人 | 500 | 广东省惠州市质量计量监督检测所 | 执行到新政策落地 | 仅限道路轮、橡胶轮两个项目
332 | 沥青混合料理论最大相对密度试验仪 | 广东省市场监督管理局 | 市场需求 | 签订委托合同或协议 | 机构或个人 | 500 | 广东省惠州市质量计量监督检测所 | 执行到新政策落地 | 仅限压力部分
333 | 沥青路面渗水量测定仪 | 广东省市场监督管理局 | 市场需求 | 签订委托合同或协议 | 机构或个人 | 500 | 广东省惠州市质量计量监督检测所 | 执行到新政策落地 | 需出检定证书800元，全项目800元
334 | 路面构造深度测定仪 | 广东省市场监督管理局 | 市场需求 | 签订委托合同或协议 | 机构或个人 | 350 | 广东省惠州市质量计量监督检测所 | 执行到新政策落地 | 需出检定证书600元，全项目600元
335 | 洛杉矶磨耗机 | 广东省市场监督管理局 | 市场需求 | 签订委托合同或协议 | 机构或个人 | 500 | 广东省惠州市质量计量监督检测所 | 执行到新政策落地 | 需出检定证书800元，全项目800元
336 | 马歇尔电动击实仪 | 广东省市场监督管理局 | 市场需求 | 签订委托合同或协议 | 机构或个人 | 500 | 广东省惠州市质量计量监督检测所 | 执行到新政策落地 | 需出检定证书800元，全项目800元
337 | 马歇尔稳定度试验仪 | 广东省市场监督管理局 | 市场需求 | 签订委托合同或协议 | 机构或个人 | 800 | 广东省惠州市质量计量监督检测所 | 执行到新政策落地 | 需出检定证书800元，全项目800元
338 | 水泥浆泌水率膨胀试验仪 | 广东省市场监督管理局 | 市场需求 | 签订委托合同或协议 | 机构或个人 | 350 | 广东省惠州市质量计量监督检测所 | 执行到新政策落地
339 | 泥浆比重计 | 广东省市场监督管理局 | 市场需求 | 签订委托合同或协议 | 机构或个人 | 350 | 广东省惠州市质量计量监督检测所 | 执行到新政策落地
340 | 泥浆含砂量计 | 广东省市场监督管理局 | 市场需求 | 签订委托合同或协议 | 机构或个人 | 350 | 广东省惠州市质量计量监督检测所 | 执行到新政策落地
341 | 泥浆粘度计 | 广东省市场监督管理局 | 市场需求 | 签订委托合同或协议 | 机构或个人 | 350 | 广东省惠州市质量计量监督检测所 | 执行到新政策落地
342 | 轻型触探仪 | 广东省市场监督管理局 | 市场需求 | 签订委托合同或协议 | 机构或个人 | 500 | 广东省惠州市质量计量监督检测所 | 执行到新政策落地 | 需出检定证书600元，全项目600元
343 | 重型触探仪 | 广东省市场监督管理局 | 市场需求 | 签订委托合同或协议 | 机构或个人 | 500 | 广东省惠州市质量计量监督检测所 | 执行到新政策落地 | 需出检定证书600元，全项目600元
344 | 砂当量试验仪 | 广东省市场监督管理局 | 市场需求 | 签订委托合同或协议 | 机构或个人 | 500 | 广东省惠州市质量计量监督检测所 | 执行到新政策落地
345 | 砂浆分层度测定仪 | 广东省市场监督管理局 | 市场需求 | 签订委托合同或协议 | 机构或个人 | 350 | 广东省惠州市质量计量监督检测所 | 执行到新政策落地 | 校准尺寸部分，全项目600元
346 | 石子压碎仪 | 广东省市场监督管理局 | 市场需求 | 签订委托合同或协议 | 机构或个人 | 350 | 广东省惠州市质量计量监督检测所 | 执行到新政策落地 | 需出检定证书800元，全项目800元
347 | 水泥抗压夹具 | 广东省市场监督管理局 | 市场需求 | 签订委托合同或协议 | 机构或个人 | 350 | 广东省惠州市质量计量监督检测所 | 执行到新政策落地
348 | 坍落度筒 | 广东省市场监督管理局 | 市场需求 | 签订委托合同或协议 | 机构或个人 | 350 | 广东省惠州市质量计量监督检测所 | 执行到新政策落地 | 全项目800元
349 | 混凝土碳化深度测量仪 | 广东省市场监督管理局 | 市场需求 | 签订委托合同或协议 | 机构或个人 | 300 | 广东省惠州市质量计量监督检测所 | 执行到新政策落地
350 | 土工布厚度仪 | 广东省市场监督管理局 | 市场需求 | 签订委托合同或协议 | 机构或个人 | 500 | 广东省惠州市质量计量监督检测所 | 执行到新政策落地
351 | 土壤相对密度试验仪 | 广东省市场监督管理局 | 市场需求 | 签订委托合同或协议 | 机构或个人 | 500 | 广东省惠州市质量计量监督检测所 | 执行到新政策落地
352 | 路面回弹弯沉测定仪 | 广东省市场监督管理局 | 市场需求 | 签订委托合同或协议 | 机构或个人 | 350 | 广东省惠州市质量计量监督检测所 | 执行到新政策落地 | 需出检定证书800元，全项目800元
353 | 细集料棱角状试验验仪 | 广东省市场监督管理局 | 市场需求 | 签订委托合同或协议 | 机构或个人 | 500 | 广东省惠州市质量计量监督检测所 | 执行到新政策落地
354 | 细集料亚甲蓝测定仪 | 广东省市场监督管理局 | 市场需求 | 签订委托合同或协议 | 机构或个人 | 500 | 广东省惠州市质量计量监督检测所 | 执行到新政策落地
355 | 针片状规准仪 | 广东省市场监督管理局 | 市场需求 | 签订委托合同或协议 | 机构或个人 | 700 | 广东省惠州市质量计量监督检测所 | 执行到新政策落地 | 一个300元，一套700元
356 | 砼贯入阻力仪 | 广东省市场监督管理局 | 市场需求 | 签订委托合同或协议 | 机构或个人 | 500 | 广东省惠州市质量计量监督检测所 | 执行到新政策落地 | 需出检定证书800元，全项目800元
357 | 灌砂筒 | 广东省市场监督管理局 | 市场需求 | 签订委托合同或协议 | 机构或个人 | 800 | 广东省惠州市质量计量监督检测所 | 执行到新政策落地 | 一个300元，一套800元
358 | 公路连续式八轮平整度仪 | 广东省市场监督管理局 | 市场需求 | 签订委托合同或协议 | 机构或个人 | 600 | 广东省惠州市质量计量监督检测所 | 执行到新政策落地
359 | 试模 | 广东省市场监督管理局 | 市场需求 | 签订委托合同或协议 | 机构或个人 | 120 | 广东省惠州市质量计量监督检测所 | 执行到新政策落地 | 每个参数50元，全参数300元
360 | 沥青混合料快速分离机 | 广东省市场监督管理局 | 市场需求 | 签订委托合同或协议 | 机构或个人 | 500 | 广东省惠州市质量计量监督检测所 | 执行到新政策落地 | 仅转速项目
361 | 离心机 | 广东省市场监督管理局 | 市场需求 | 签订委托合同或协议 | 机构或个人 | 1200 | 广东省惠州市质量计量监督检测所 | 执行到新政策落地 | 转速：600元; 温度：600元
362 | 拉力、压力、万能试验机 | 广东省市场监督管理局 | 市场需求 | 签订委托合同或协议 | 机构或个人 | 840 | 广东省惠州市质量计量监督检测所 | 执行到新政策落地 | 1.0级;力值：0.01 N～3 MN;每增加一个传感器加收500元，仅限力值项目，位移600元/3个点，速度600元/300个点，调修加50%
363 | 常用玻璃量器 | 广东省市场监督管理局 | 市场需求 | 签订委托合同或协议 | 机构或个人 | 90 | 广东省惠州市质量计量监督检测所 | 执行到新政策落地 | A，B;量瓶 ,移液管 ,滴定管 ,量杯 ,量筒;
364 | 接收器 | 广东省市场监督管理局 | 市场需求 | 签订委托合同或协议 | 机构或个人 | 120 | 广东省惠州市质量计量监督检测所 | 执行到新政策落地
365 | 定量移液器 | 广东省市场监督管理局 | 市场需求 | 签订委托合同或协议 | 机构或个人 | 300 | 广东省惠州市质量计量监督检测所 | 执行到新政策落地
366 | 可调移液器 | 广东省市场监督管理局 | 市场需求 | 签订委托合同或协议 | 机构或个人 | 300 | 广东省惠州市质量计量监督检测所 | 执行到新政策落地
367 | 八道可调移液器 | 广东省市场监督管理局 | 市场需求 | 签订委托合同或协议 | 机构或个人 | 1200 | 广东省惠州市质量计量监督检测所 | 执行到新政策落地
368 | 瓶口移液器 | 广东省市场监督管理局 | 市场需求 | 签订委托合同或协议 | 机构或个人 | 500 | 广东省惠州市质量计量监督检测所 | 执行到新政策落地
369 | 数字滴定仪 | 广东省市场监督管理局 | 市场需求 | 签订委托合同或协议 | 机构或个人 | 500 | 广东省惠州市质量计量监督检测所 | 执行到新政策落地
370 | 标准金属量器 | 广东省市场监督管理局 | 市场需求 | 签订委托合同或协议 | 机构或个人 | 800 | 广东省惠州市质量计量监督检测所 | 执行到新政策落地 | 准确度：(1~0.5)×10-3；测量范围：(1~20) L
371 | 标准金属量器 | 广东省市场监督管理局 | 市场需求 | 签订委托合同或协议 | 机构或个人 | 1200 | 广东省惠州市质量计量监督检测所 | 执行到新政策落地 | 准确度：(1~0.5)×10-3；测量范围：(50~500)L
372 | 标准金属量器 | 广东省市场监督管理局 | 市场需求 | 签订委托合同或协议 | 机构或个人 | 1600 | 广东省惠州市质量计量监督检测所 | 执行到新政策落地 | 准确度：(1~0.5)×10-3；测量范围：1000 L
373 | 工作用玻璃浮计 | 广东省市场监督管理局 | 市场需求 | 签订委托合同或协议 | 机构或个人 | 200 | 广东省惠州市质量计量监督检测所 | 执行到新政策落地
374 | 量块 | 广东省市场监督管理局 | 市场需求 | 签订委托合同或协议 | 机构或个人 | 30 | 广东省惠州市质量计量监督检测所 | 执行到新政策落地 | 五、六等;≤100mm;
375 |  | 广东省市场监督管理局 | 市场需求 | 签订委托合同或协议 | 机构或个人 | 50 | 广东省惠州市质量计量监督检测所 | 执行到新政策落地 | 五、六等;100mm<L≤500mm;
376 | 钢直尺 | 广东省市场监督管理局 | 市场需求 | 签订委托合同或协议 | 机构或个人 | 40 | 广东省惠州市质量计量监督检测所 | 执行到新政策落地
377 | 水平尺 | 广东省市场监督管理局 | 市场需求 | 签订委托合同或协议 | 机构或个人 | 120 | 广东省惠州市质量计量监督检测所 | 执行到新政策落地 | L≤500mm
378 |  | 广东省市场监督管理局 | 市场需求 | 签订委托合同或协议 | 机构或个人 | 190 | 广东省惠州市质量计量监督检测所 | 执行到新政策落地 | 500mm<L≤1000mm
379 | 纤维尺 | 广东省市场监督管理局 | 市场需求 | 签订委托合同或协议 | 机构或个人 | 60 | 广东省惠州市质量计量监督检测所 | 执行到新政策落地 | （1～200）m;5米以上每米加3元
380 | 测绳 | 广东省市场监督管理局 | 市场需求 | 签订委托合同或协议 | 机构或个人 | 30 | 广东省惠州市质量计量监督检测所 | 执行到新政策落地
381 | 平板 | 广东省市场监督管理局 | 市场需求 | 签订委托合同或协议 | 机构或个人 | 300 | 广东省惠州市质量计量监督检测所 | 执行到新政策落地 | 各级;（300×200）mm;
382 |  | 广东省市场监督管理局 | 市场需求 | 签订委托合同或协议 | 机构或个人 | 320 | 广东省惠州市质量计量监督检测所 | 执行到新政策落地 | 各级;（300×400）mm;
383 |  | 广东省市场监督管理局 | 市场需求 | 签订委托合同或协议 | 机构或个人 | 400 | 广东省惠州市质量计量监督检测所 | 执行到新政策落地 | 各级;（400×400）mm;
384 |  | 广东省市场监督管理局 | 市场需求 | 签订委托合同或协议 | 机构或个人 | 500 | 广东省惠州市质量计量监督检测所 | 执行到新政策落地 | 各级;（450×600）mm;
385 |  | 广东省市场监督管理局 | 市场需求 | 签订委托合同或协议 | 机构或个人 | 600 | 广东省惠州市质量计量监督检测所 | 执行到新政策落地 | 各级;（500×800）mm;
386 |  | 广东省市场监督管理局 | 市场需求 | 签订委托合同或协议 | 机构或个人 | 700 | 广东省惠州市质量计量监督检测所 | 执行到新政策落地 | 各级;（750×1000）mm;
387 |  | 广东省市场监督管理局 | 市场需求 | 签订委托合同或协议 | 机构或个人 | 800 | 广东省惠州市质量计量监督检测所 | 执行到新政策落地 | 各级;（1500×2000）mm;
388 |  | 广东省市场监督管理局 | 市场需求 | 签订委托合同或协议 | 机构或个人 | 900 | 广东省惠州市质量计量监督检测所 | 执行到新政策落地 | 各级;（2000×3000）mm;
389 |  | 广东省市场监督管理局 | 市场需求 | 签订委托合同或协议 | 机构或个人 | 1000 | 广东省惠州市质量计量监督检测所 | 执行到新政策落地 | 各级;（3000×5000）mm;
390 | 水准标尺（塔尺） | 广东省市场监督管理局 | 市场需求 | 签订委托合同或协议 | 机构或个人 | 300 | 广东省惠州市质量计量监督检测所 | 执行到新政策落地 | ≤5 m
391 | 倾角仪 | 广东省市场监督管理局 | 市场需求 | 签订委托合同或协议 | 机构或个人 | 350 | 广东省惠州市质量计量监督检测所 | 执行到新政策落地 | (0~360)°
392 | 涂层测厚仪 | 广东省市场监督管理局 | 市场需求 | 签订委托合同或协议 | 机构或个人 | 350 | 广东省惠州市质量计量监督检测所 | 执行到新政策落地 | 仅测膜厚片加60元/片
393 | 组合角度规 | 广东省市场监督管理局 | 市场需求 | 签订委托合同或协议 | 机构或个人 | 150 | 广东省惠州市质量计量监督检测所 | 执行到新政策落地 | (0~360)°
394 | 宽座直角尺 | 广东省市场监督管理局 | 市场需求 | 签订委托合同或协议 | 机构或个人 | 120 | 广东省惠州市质量计量监督检测所 | 执行到新政策落地 | 0级、1级;≤300 mm;
395 |  | 广东省市场监督管理局 | 市场需求 | 签订委托合同或协议 | 机构或个人 | 200 | 广东省惠州市质量计量监督检测所 | 执行到新政策落地 | 0级、1级; 300 mm<L≤500 mm;
396 |  | 广东省市场监督管理局 | 市场需求 | 签订委托合同或协议 | 机构或个人 | 300 | 广东省惠州市质量计量监督检测所 | 执行到新政策落地 | 0级、1级; 500 mm<L≤1000 mm;
397 | 刻度直角钢尺 | 广东省市场监督管理局 | 市场需求 | 签订委托合同或协议 | 机构或个人 | 150 | 广东省惠州市质量计量监督检测所 | 执行到新政策落地 | (150~500)mm
398 | 框式水平仪 | 广东省市场监督管理局 | 市场需求 | 签订委托合同或协议 | 机构或个人 | 300 | 广东省惠州市质量计量监督检测所 | 执行到新政策落地
399 | 条式水平仪 | 广东省市场监督管理局 | 市场需求 | 签订委托合同或协议 | 机构或个人 | 200 | 广东省惠州市质量计量监督检测所 | 执行到新政策落地
400 | 标准塞规（光面） | 广东省市场监督管理局 | 市场需求 | 签订委托合同或协议 | 机构或个人 | 70 | 广东省惠州市质量计量监督检测所 | 执行到新政策落地 | D≤25mm
401 |  | 广东省市场监督管理局 | 市场需求 | 签订委托合同或协议 | 机构或个人 | 95 | 广东省惠州市质量计量监督检测所 | 执行到新政策落地 | 25mm<D≤100mm
402 |  | 广东省市场监督管理局 | 市场需求 | 签订委托合同或协议 | 机构或个人 | 130 | 广东省惠州市质量计量监督检测所 | 执行到新政策落地 | D>100mm
403 | 百分表卡规 | 广东省市场监督管理局 | 市场需求 | 签订委托合同或协议 | 机构或个人 | 95 | 广东省惠州市质量计量监督检测所 | 执行到新政策落地 | 0.01mm
404 | 千分表卡规 | 广东省市场监督管理局 | 市场需求 | 签订委托合同或协议 | 机构或个人 | 220 | 广东省惠州市质量计量监督检测所 | 执行到新政策落地 | 0.001mm
405 | 光面环规 | 广东省市场监督管理局 | 市场需求 | 签订委托合同或协议 | 机构或个人 | 80 | 广东省惠州市质量计量监督检测所 | 执行到新政策落地 | D≤30mm
406 |  | 广东省市场监督管理局 | 市场需求 | 签订委托合同或协议 | 机构或个人 | 105 | 广东省惠州市质量计量监督检测所 | 执行到新政策落地 | 30mm<D≤100mm
407 |  | 广东省市场监督管理局 | 市场需求 | 签订委托合同或协议 | 机构或个人 | 130 | 广东省惠州市质量计量监督检测所 | 执行到新政策落地 | 100mm<D≤150mm
408 |  | 广东省市场监督管理局 | 市场需求 | 签订委托合同或协议 | 机构或个人 | 160 | 广东省惠州市质量计量监督检测所 | 执行到新政策落地 | 150mm<D≤200mm
409 |  | 广东省市场监督管理局 | 市场需求 | 签订委托合同或协议 | 机构或个人 | 210 | 广东省惠州市质量计量监督检测所 | 执行到新政策落地 | D>200mm
410 | 螺纹塞规 | 广东省市场监督管理局 | 市场需求 | 签订委托合同或协议 | 机构或个人 | 80 | 广东省惠州市质量计量监督检测所 | 执行到新政策落地 | H4～H7;;双头加倍收费
411 | 塞尺 | 广东省市场监督管理局 | 市场需求 | 签订委托合同或协议 | 机构或个人 | 8 | 广东省惠州市质量计量监督检测所 | 执行到新政策落地 | 0.02mm～3mm
412 | 楔形塞尺 | 广东省市场监督管理局 | 市场需求 | 签订委托合同或协议 | 机构或个人 | 150 | 广东省惠州市质量计量监督检测所 | 执行到新政策落地
413 | 半径样板 | 广东省市场监督管理局 | 市场需求 | 签订委托合同或协议 | 机构或个人 | 10 | 广东省惠州市质量计量监督检测所 | 执行到新政策落地 | 按片收费，10元/片
414 | 大尺寸半径规 | 广东省市场监督管理局 | 市场需求 | 签订委托合同或协议 | 机构或个人 | 12 | 广东省惠州市质量计量监督检测所 | 执行到新政策落地 | 按片收费，12元/片
415 | 螺纹样板 | 广东省市场监督管理局 | 市场需求 | 签订委托合同或协议 | 机构或个人 | 10 | 广东省惠州市质量计量监督检测所 | 执行到新政策落地 | 按片收费，10元/片
416 | 百分表 | 广东省市场监督管理局 | 市场需求 | 签订委托合同或协议 | 机构或个人 | 60 | 广东省惠州市质量计量监督检测所 | 执行到新政策落地 | 0级、1级;（0～5）mm;
417 |  | 广东省市场监督管理局 | 市场需求 | 签订委托合同或协议 | 机构或个人 | 60 | 广东省惠州市质量计量监督检测所 | 执行到新政策落地 | （0～10）mm
418 |  | 广东省市场监督管理局 | 市场需求 | 签订委托合同或协议 | 机构或个人 | 60 | 广东省惠州市质量计量监督检测所 | 执行到新政策落地 | （0～20）mm
419 |  | 广东省市场监督管理局 | 市场需求 | 签订委托合同或协议 | 机构或个人 | 80 | 广东省惠州市质量计量监督检测所 | 执行到新政策落地 | （0～30）mm
420 |  | 广东省市场监督管理局 | 市场需求 | 签订委托合同或协议 | 机构或个人 | 100 | 广东省惠州市质量计量监督检测所 | 执行到新政策落地 | （0～50）mm
421 | 深度百分表 | 广东省市场监督管理局 | 市场需求 | 签订委托合同或协议 | 机构或个人 | 60 | 广东省惠州市质量计量监督检测所 | 执行到新政策落地 | （0～10）mm
422 |  | 广东省市场监督管理局 | 市场需求 | 签订委托合同或协议 | 机构或个人 | 60 | 广东省惠州市质量计量监督检测所 | 执行到新政策落地 | （0～20）mm
423 | 千分表 | 广东省市场监督管理局 | 市场需求 | 签订委托合同或协议 | 机构或个人 | 60 | 广东省惠州市质量计量监督检测所 | 执行到新政策落地 | 0级、1级;（0～1）mm;
424 |  | 广东省市场监督管理局 | 市场需求 | 签订委托合同或协议 | 机构或个人 | 60 | 广东省惠州市质量计量监督检测所 | 执行到新政策落地 | （0～2）mm
425 |  | 广东省市场监督管理局 | 市场需求 | 签订委托合同或协议 | 机构或个人 | 60 | 广东省惠州市质量计量监督检测所 | 执行到新政策落地 | （0～3）mm
426 |  | 广东省市场监督管理局 | 市场需求 | 签订委托合同或协议 | 机构或个人 | 60 | 广东省惠州市质量计量监督检测所 | 执行到新政策落地 | （0～5）mm
427 | 内径千分表 | 广东省市场监督管理局 | 市场需求 | 签订委托合同或协议 | 机构或个人 | 60 | 广东省惠州市质量计量监督检测所 | 执行到新政策落地 | （10～400）mm;每增加一个侧头加40元
428 | 数显式指示表 | 广东省市场监督管理局 | 市场需求 | 签订委托合同或协议 | 机构或个人 | 60 | 广东省惠州市质量计量监督检测所 | 执行到新政策落地 | （0～12）mm
429 |  | 广东省市场监督管理局 | 市场需求 | 签订委托合同或协议 | 机构或个人 | 60 | 广东省惠州市质量计量监督检测所 | 执行到新政策落地 | （0～20）mm
430 |  | 广东省市场监督管理局 | 市场需求 | 签订委托合同或协议 | 机构或个人 | 80 | 广东省惠州市质量计量监督检测所 | 执行到新政策落地 | （0～30）mm
431 |  | 广东省市场监督管理局 | 市场需求 | 签订委托合同或协议 | 机构或个人 | 100 | 广东省惠州市质量计量监督检测所 | 执行到新政策落地 | （0～50）mm
432 |  | 广东省市场监督管理局 | 市场需求 | 签订委托合同或协议 | 机构或个人 | 120 | 广东省惠州市质量计量监督检测所 | 执行到新政策落地 | （50～100）mm
433 | 外径千分尺 | 广东省市场监督管理局 | 市场需求 | 签订委托合同或协议 | 机构或个人 | 70 | 广东省惠州市质量计量监督检测所 | 执行到新政策落地 | 0级、1级;（0～25）mm;
434 |  | 广东省市场监督管理局 | 市场需求 | 签订委托合同或协议 | 机构或个人 | 100 | 广东省惠州市质量计量监督检测所 | 执行到新政策落地 | 0级、1级;（25～100）mm;注：校对量杆另计
435 |  | 广东省市场监督管理局 | 市场需求 | 签订委托合同或协议 | 机构或个人 | 120 | 广东省惠州市质量计量监督检测所 | 执行到新政策落地 | 0级、1级;（125～300）mm;注：校对量杆另计
436 |  | 广东省市场监督管理局 | 市场需求 | 签订委托合同或协议 | 机构或个人 | 150 | 广东省惠州市质量计量监督检测所 | 执行到新政策落地 | 0级、1级;（325～500）mm;注：校对量杆另计
437 | 公法线千分尺 | 广东省市场监督管理局 | 市场需求 | 签订委托合同或协议 | 机构或个人 | 60 | 广东省惠州市质量计量监督检测所 | 执行到新政策落地 | ≤100mm;注：校对量杆另计
438 |  | 广东省市场监督管理局 | 市场需求 | 签订委托合同或协议 | 机构或个人 | 60 | 广东省惠州市质量计量监督检测所 | 执行到新政策落地 | >100mm;注：校对量杆另计
439 | 深度千分尺 | 广东省市场监督管理局 | 市场需求 | 签订委托合同或协议 | 机构或个人 | 60 | 广东省惠州市质量计量监督检测所 | 执行到新政策落地 | （25～150）mm;每加一杆加40元
440 | 杠杆千分尺 | 广东省市场监督管理局 | 市场需求 | 签订委托合同或协议 | 机构或个人 | 60 | 广东省惠州市质量计量监督检测所 | 执行到新政策落地 | （25～100）mm
441 | 壁厚千分尺 | 广东省市场监督管理局 | 市场需求 | 签订委托合同或协议 | 机构或个人 | 60 | 广东省惠州市质量计量监督检测所 | 执行到新政策落地 | 25mm;环规另计
442 | 板厚千分尺 | 广东省市场监督管理局 | 市场需求 | 签订委托合同或协议 | 机构或个人 | 60 | 广东省惠州市质量计量监督检测所 | 执行到新政策落地 | 25mm
443 | V型砧式千分尺 | 广东省市场监督管理局 | 市场需求 | 签订委托合同或协议 | 机构或个人 | 60 | 广东省惠州市质量计量监督检测所 | 执行到新政策落地 | ≤80mm
444 | 带表千分尺 | 广东省市场监督管理局 | 市场需求 | 签订委托合同或协议 | 机构或个人 | 60 | 广东省惠州市质量计量监督检测所 | 执行到新政策落地 | ≤100mm
445 | 千分尺校对量杆 | 广东省市场监督管理局 | 市场需求 | 签订委托合同或协议 | 机构或个人 | 40 | 广东省惠州市质量计量监督检测所 | 执行到新政策落地 | L≤100mm
446 |  | 广东省市场监督管理局 | 市场需求 | 签订委托合同或协议 | 机构或个人 | 60 | 广东省惠州市质量计量监督检测所 | 执行到新政策落地 | 100mm<L≤500mm
447 | 针规 | 广东省市场监督管理局 | 市场需求 | 签订委托合同或协议 | 机构或个人 | 8 | 广东省惠州市质量计量监督检测所 | 执行到新政策落地
448 | 数显测量显微镜 | 广东省市场监督管理局 | 市场需求 | 签订委托合同或协议 | 机构或个人 | 350 | 广东省惠州市质量计量监督检测所 | 执行到新政策落地 | （0～50）mm
449 | 读数显微镜 | 广东省市场监督管理局 | 市场需求 | 签订委托合同或协议 | 机构或个人 | 350 | 广东省惠州市质量计量监督检测所 | 执行到新政策落地 | 2μm;（0～6）mm;
450 | 手提式读数显微镜 | 广东省市场监督管理局 | 市场需求 | 签订委托合同或协议 | 机构或个人 | 350 | 广东省惠州市质量计量监督检测所 | 执行到新政策落地 | 10μm
451 | 水准仪 | 广东省市场监督管理局 | 市场需求 | 签订委托合同或协议 | 机构或个人 | 300 | 广东省惠州市质量计量监督检测所 | 执行到新政策落地 | DS1、DSZ1，450元；DS3、DSZ3，300元
452 | 触针式表面粗糙度测量仪 | 广东省市场监督管理局 | 市场需求 | 签订委托合同或协议 | 机构或个人 | 360 | 广东省惠州市质量计量监督检测所 | 执行到新政策落地 | 便携式
453 |  | 广东省市场监督管理局 | 市场需求 | 签订委托合同或协议 | 机构或个人 | 800 | 广东省惠州市质量计量监督检测所 | 执行到新政策落地 | 台式
454 | 三座标测量机 | 广东省市场监督管理局 | 市场需求 | 签订委托合同或协议 | 机构或个人 | 2500 | 广东省惠州市质量计量监督检测所 | 执行到新政策落地
455 | 焊接检验尺 | 广东省市场监督管理局 | 市场需求 | 签订委托合同或协议 | 机构或个人 | 120 | 广东省惠州市质量计量监督检测所 | 执行到新政策落地 | 各种
456 | 刮板细度计 | 广东省市场监督管理局 | 市场需求 | 签订委托合同或协议 | 机构或个人 | 280 | 广东省惠州市质量计量监督检测所 | 执行到新政策落地 | （0～50）μm
457 |  | 广东省市场监督管理局 | 市场需求 | 签订委托合同或协议 | 机构或个人 | 350 | 广东省惠州市质量计量监督检测所 | 执行到新政策落地 | 50μm<L≤300μm
458 | 测长尺 | 广东省市场监督管理局 | 市场需求 | 签订委托合同或协议 | 机构或个人 | 200 | 广东省惠州市质量计量监督检测所 | 执行到新政策落地
459 | 金属网试验筛 | 广东省市场监督管理局 | 市场需求 | 签订委托合同或协议 | 机构或个人 | 110 | 广东省惠州市质量计量监督检测所 | 执行到新政策落地 | 各种
460 | 工程质量检测尺 | 广东省市场监督管理局 | 市场需求 | 签订委托合同或协议 | 机构或个人 | 300 | 广东省惠州市质量计量监督检测所 | 执行到新政策落地
461 | 液塑限仪 | 广东省市场监督管理局 | 市场需求 | 签订委托合同或协议 | 机构或个人 | 300 | 广东省惠州市质量计量监督检测所 | 执行到新政策落地 | 30°
462 | 投影仪 | 广东省市场监督管理局 | 市场需求 | 签订委托合同或协议 | 机构或个人 | 450 | 广东省惠州市质量计量监督检测所 | 执行到新政策落地 | 50mm,100mm,200mm
463 | 工具显微镜 | 广东省市场监督管理局 | 市场需求 | 签订委托合同或协议 | 机构或个人 | 350 | 广东省惠州市质量计量监督检测所 | 执行到新政策落地 | （200×100）mm
464 |  | 广东省市场监督管理局 | 市场需求 | 签订委托合同或协议 | 机构或个人 | 350 | 广东省惠州市质量计量监督检测所 | 执行到新政策落地 | （150×50）mm
465 |  | 广东省市场监督管理局 | 市场需求 | 签订委托合同或协议 | 机构或个人 | 350 | 广东省惠州市质量计量监督检测所 | 执行到新政策落地 | （75×50）mm
466 | 影像测量仪 | 广东省市场监督管理局 | 市场需求 | 签订委托合同或协议 | 机构或个人 | 600 | 广东省惠州市质量计量监督检测所 | 执行到新政策落地 | 500mm;非全检项目
467 |  | 广东省市场监督管理局 | 市场需求 | 签订委托合同或协议 | 机构或个人 | 600 | 广东省惠州市质量计量监督检测所 | 执行到新政策落地 | 300mm;非全检项目
468 |  | 广东省市场监督管理局 | 市场需求 | 签订委托合同或协议 | 机构或个人 | 600 | 广东省惠州市质量计量监督检测所 | 执行到新政策落地 | 100mm;非全检项目
469 | 测量显微镜 | 广东省市场监督管理局 | 市场需求 | 签订委托合同或协议 | 机构或个人 | 350 | 广东省惠州市质量计量监督检测所 | 执行到新政策落地 | (0～25)mm
470 | 水准仪 | 广东省市场监督管理局 | 市场需求 | 签订委托合同或协议 | 机构或个人 | 450 | 广东省惠州市质量计量监督检测所 | 执行到新政策落地 | DS1、DSZ1
471 |  | 广东省市场监督管理局 | 市场需求 | 签订委托合同或协议 | 机构或个人 | 300 | 广东省惠州市质量计量监督检测所 | 执行到新政策落地 | DS3、DSZ3
472 | 经纬仪 | 广东省市场监督管理局 | 市场需求 | 签订委托合同或协议 | 机构或个人 | 600 | 广东省惠州市质量计量监督检测所 | 执行到新政策落地 | J1、J2、Ⅱ、Ⅲ
473 |  | 广东省市场监督管理局 | 市场需求 | 签订委托合同或协议 | 机构或个人 | 480 | 广东省惠州市质量计量监督检测所 | 执行到新政策落地 | J6、J30
474 | 卡尺 | 广东省市场监督管理局 | 市场需求 | 签订委托合同或协议 | 机构或个人 | 300 | 广东省惠州市质量计量监督检测所 | 执行到新政策落地 | 1000mm<L≤2000mm
475 |  | 广东省市场监督管理局 | 市场需求 | 签订委托合同或协议 | 机构或个人 | 180 | 广东省惠州市质量计量监督检测所 | 执行到新政策落地 | 500mm<L≤1000mm
476 |  | 广东省市场监督管理局 | 市场需求 | 签订委托合同或协议 | 机构或个人 | 70 | 广东省惠州市质量计量监督检测所 | 执行到新政策落地 | <500mm
477 | 测高仪 | 广东省市场监督管理局 | 市场需求 | 签订委托合同或协议 | 机构或个人 | 315 | 广东省惠州市质量计量监督检测所 | 执行到新政策落地 | ≤600mm
478 |  | 广东省市场监督管理局 | 市场需求 | 签订委托合同或协议 | 机构或个人 | 300 | 广东省惠州市质量计量监督检测所 | 执行到新政策落地 | (0～10)mm
479 | 超声波测厚仪 | 广东省市场监督管理局 | 市场需求 | 签订委托合同或协议 | 机构或个人 | 350 | 广东省惠州市质量计量监督检测所 | 执行到新政策落地
480 | 钢卷尺 | 广东省市场监督管理局 | 市场需求 | 签订委托合同或协议 | 机构或个人 | 60 | 广东省惠州市质量计量监督检测所 | 执行到新政策落地 | (1~200)m;5米以上每米加3元
481 | 内径表 | 广东省市场监督管理局 | 市场需求 | 签订委托合同或协议 | 机构或个人 | 60 | 广东省惠州市质量计量监督检测所 | 执行到新政策落地 | （2～450）mm
482 | 杠杆表 | 广东省市场监督管理局 | 市场需求 | 签订委托合同或协议 | 机构或个人 | 60 | 广东省惠州市质量计量监督检测所 | 执行到新政策落地 | （0.8～2）mm
483 | 工程检测类仪器 | 广东省市场监督管理局 | 市场需求 | 签订委托合同或协议 | 机构或个人 | 1500 | 广东省惠州市质量计量监督检测所 | 执行到新政策落地 | 实物参数协议不确定度;300元/参数，按实检参数收费
484 | 鞋材检测类仪器 | 广东省市场监督管理局 | 市场需求 | 签订委托合同或协议 | 机构或个人 | 1500 | 广东省惠州市质量计量监督检测所 | 执行到新政策落地 | 实物参数协议不确定度;300元/参数，按实检参数收费
485 | 质量其他 | 广东省市场监督管理局 | 市场需求 | 签订委托合同或协议 | 机构或个人 | 1500 | 广东省惠州市质量计量监督检测所 | 执行到新政策落地 | 实物参数协议不确定度;1mg～1000kg;300元/参数，按实检参数收费
486 | 密度其他 | 广东省市场监督管理局 | 市场需求 | 签订委托合同或协议 | 机构或个人 | 1500 | 广东省惠州市质量计量监督检测所 | 执行到新政策落地 | 实物参数协议不确定度;（0.6400～1.4000）g/cm3;300元/参数，按实检参数收费
487 | 容量其他 | 广东省市场监督管理局 | 市场需求 | 签订委托合同或协议 | 机构或个人 | 1500 | 广东省惠州市质量计量监督检测所 | 执行到新政策落地 | 实物参数协议不确定度;0.1mL～100000m3;300元/参数，按实检参数收费
488 | 压力其他 | 广东省市场监督管理局 | 市场需求 | 签订委托合同或协议 | 机构或个人 | 1500 | 广东省惠州市质量计量监督检测所 | 执行到新政策落地 | 实物参数协议不确定度;（0～100）MPa;300元/参数，按实检参数收费
489 | 真空其他 | 广东省市场监督管理局 | 市场需求 | 签订委托合同或协议 | 机构或个人 | 1500 | 广东省惠州市质量计量监督检测所 | 执行到新政策落地 | 实物参数协议不确定度;（-0.1～0）MPa;300元/参数，按实检参数收费
490 | 力值其他 | 广东省市场监督管理局 | 市场需求 | 签订委托合同或协议 | 机构或个人 | 1500 | 广东省惠州市质量计量监督检测所 | 执行到新政策落地 | 实物参数协议不确定度;0.01N～10MN;300元/参数，按实检参数收费
491 | 转速其他 | 广东省市场监督管理局 | 市场需求 | 签订委托合同或协议 | 机构或个人 | 1500 | 广东省惠州市质量计量监督检测所 | 执行到新政策落地 | 实物参数协议不确定度;（2～42000）r/min;300元/参数，按实检参数收费
492 | 振动其他 | 广东省市场监督管理局 | 市场需求 | 签订委托合同或协议 | 机构或个人 | 3000 | 广东省惠州市质量计量监督检测所 | 执行到新政策落地 | 实物参数协议不确定度;（0.5～12000）Hz，±4905m/s2;500元/参数，按实检参数收费
493 | 冲击其他 | 广东省市场监督管理局 | 市场需求 | 签订委托合同或协议 | 机构或个人 | 3000 | 广东省惠州市质量计量监督检测所 | 执行到新政策落地 | 实物参数协议不确定度;加速度：±4905m/s2，时间：（0.2～18）ms;500元/参数，按实检参数收费
494 | 长度其他 | 广东省市场监督管理局 | 市场需求 | 签订委托合同或协议 | 机构或个人 | 3000 | 广东省惠州市质量计量监督检测所 | 执行到新政策落地 | 实物参数协议不确定度;（0～2000）m;500元/参数，按实检参数收费
495 | 角度其他 | 广东省市场监督管理局 | 市场需求 | 签订委托合同或协议 | 机构或个人 | 3000 | 广东省惠州市质量计量监督检测所 | 执行到新政策落地 | 实物参数协议不确定度;0°～359°;500元/参数，按实检参数收费
496 | 粗糙度其他 | 广东省市场监督管理局 | 市场需求 | 签订委托合同或协议 | 机构或个人 | 3000 | 广东省惠州市质量计量监督检测所 | 执行到新政策落地 | 实物参数协议不确定度;Ra：（0.025～25）μm;500元/参数，按实检参数收费
497 | 螺纹其他 | 广东省市场监督管理局 | 市场需求 | 签订委托合同或协议 | 机构或个人 | 3000 | 广东省惠州市质量计量监督检测所 | 执行到新政策落地 | 实物参数协议不确定度;M200mm以下;500元/参数，按实检参数收费
498 | 圆柱其他 | 广东省市场监督管理局 | 市场需求 | 签订委托合同或协议 | 机构或个人 | 3000 | 广东省惠州市质量计量监督检测所 | 执行到新政策落地 | 实物参数协议不确定度;M200mm以下;500元/参数，按实检参数收费
499 | 几何量尺寸其他 | 广东省市场监督管理局 | 市场需求 | 签订委托合同或协议 | 机构或个人 | 3000 | 广东省惠州市质量计量监督检测所 | 执行到新政策落地 | 实物参数协议不确定度;10m×10m×10m;500元/参数，按实检参数收费
500 | 平面度其他 | 广东省市场监督管理局 | 市场需求 | 签订委托合同或协议 | 机构或个人 | 3000 | 广东省惠州市质量计量监督检测所 | 执行到新政策落地 | 实物参数协议不确定度;≤5000mm×3000mm;500元/参数，按实检参数收费
501 | 推拉力计 | 广东省市场监督管理局 | 市场需求 | 签订委托合同或协议 | 机构或个人 | 250 | 广东省惠州市质量计量监督检测所 | 执行到新政策落地 | 1.0级以下;500 N以下;大于500 N则加倍收费，超过2kN,收费840元，单个测量方向
502 | 线坠 | 广东省市场监督管理局 | 市场需求 | 签订委托合同或协议 | 机构或个人 | 120 | 广东省惠州市质量计量监督检测所 | 执行到新政策落地
503 | 测厚规 | 广东省市场监督管理局 | 市场需求 | 签订委托合同或协议 | 机构或个人 | 80 | 广东省惠州市质量计量监督检测所 | 执行到新政策落地
504 | 扭矩扳子 | 广东省市场监督管理局 | 市场需求 | 签订委托合同或协议 | 机构或个人 | 300 | 广东省惠州市质量计量监督检测所 | 执行到新政策落地 | 300 N·m以下收费为260元，（300~1000）Nm收费350元，（1000~2000）Nm收费600元，2000~3000）Nm收费800元，单向收费/3个点
505 | 数显扭矩仪 | 广东省市场监督管理局 | 市场需求 | 签订委托合同或协议 | 机构或个人 | 350 | 广东省惠州市质量计量监督检测所 | 执行到新政策落地
506 | 机械式扭矩计 | 广东省市场监督管理局 | 市场需求 | 签订委托合同或协议 | 机构或个人 | 250 | 广东省惠州市质量计量监督检测所 | 执行到新政策落地
507 | 纸箱抗压试验机 | 广东省市场监督管理局 | 市场需求 | 签订委托合同或协议 | 机构或个人 | 840 | 广东省惠州市质量计量监督检测所 | 执行到新政策落地 | 1.0级以下
508 | 纸板压缩强度试验机 | 广东省市场监督管理局 | 市场需求 | 签订委托合同或协议 | 机构或个人 | 840 | 广东省惠州市质量计量监督检测所 | 执行到新政策落地 | 1.0级以下
509 | 千斤顶（锚杆拉拔仪） | 广东省市场监督管理局 | 市场需求 | 签订委托合同或协议 | 机构或个人 | 500 | 广东省惠州市质量计量监督检测所 | 执行到新政策落地 | ≤100吨;5元/吨
510 | 车用尿素加注机 | 广东省市场监督管理局 | 市场需求 | 签订委托合同或协议 | 机构或个人 | 1000 | 广东省惠州市质量计量监督检测所 | 执行到新政策落地
511 | 混凝土（砂浆）抗渗仪 | 广东省市场监督管理局 | 市场需求 | 签订委托合同或协议 | 机构或个人 | 500 | 广东省惠州市质量计量监督检测所 | 执行到新政策落地 | ≤6MPa，需出检定证书800元
512 | 落锤（球）冲击试验机 | 广东省市场监督管理局 | 市场需求 | 签订委托合同或协议 | 机构或个人 | 1000 | 广东省惠州市质量计量监督检测所 | 执行到新政策落地
513 | 踏板力计操纵力计 | 广东省市场监督管理局 | 市场需求 | 签订委托合同或协议 | 机构或个人 | 1000 | 广东省惠州市质量计量监督检测所 | 执行到新政策落地 | 拉压双向
514 | 力值传感器 | 广东省市场监督管理局 | 市场需求 | 签订委托合同或协议 | 机构或个人 | 500 | 广东省惠州市质量计量监督检测所 | 执行到新政策落地 | ≤100kN(单向)
515 | 钢筋弯曲试验机 | 广东省市场监督管理局 | 市场需求 | 签订委托合同或协议 | 机构或个人 | 1000 | 广东省惠州市质量计量监督检测所 | 执行到新政策落地
516 | 雷氏夹 | 广东省市场监督管理局 | 市场需求 | 签订委托合同或协议 | 机构或个人 | 250 | 广东省惠州市质量计量监督检测所 | 执行到新政策落地
517 | 维勃稠度仪 | 广东省市场监督管理局 | 市场需求 | 签订委托合同或协议 | 机构或个人 | 500 | 广东省惠州市质量计量监督检测所 | 执行到新政策落地 | 仅限频率、振幅项目，全项目1000元
518 | 测力环 | 广东省市场监督管理局 | 市场需求 | 签订委托合同或协议 | 机构或个人 | 500 | 广东省惠州市质量计量监督检测所 | 执行到新政策落地 | ≤100kN
519 | 电子引伸计 | 广东省市场监督管理局 | 市场需求 | 签订委托合同或协议 | 机构或个人 | 1000 | 广东省惠州市质量计量监督检测所 | 执行到新政策落地 | ≤25mm
520 | 扭矩扳子 | 广东省市场监督管理局 | 市场需求 | 签订委托合同或协议 | 机构或个人 | 350 | 广东省惠州市质量计量监督检测所 | 执行到新政策落地 | 300 N·m~1000 N·m
521 | 金属洛氏硬度计 | 广东省市场监督管理局 | 市场需求 | 签订委托合同或协议 | 机构或个人 | 500 | 广东省惠州市质量计量监督检测所 | 执行到新政策落地
522 | 金属维氏（显微）硬度计 | 广东省市场监督管理局 | 市场需求 | 签订委托合同或协议 | 机构或个人 | 500 | 广东省惠州市质量计量监督检测所 | 执行到新政策落地
523 | 邵氏（橡胶）硬度计 | 广东省市场监督管理局 | 市场需求 | 签订委托合同或协议 | 机构或个人 | 200 | 广东省惠州市质量计量监督检测所 | 执行到新政策落地
524 | 混合料快速分离机 | 广东省市场监督管理局 | 市场需求 | 签订委托合同或协议 | 机构或个人 | 350 | 广东省惠州市质量计量监督检测所 | 执行到新政策落地
525 | 沥青含量分析仪 | 广东省市场监督管理局 | 市场需求 | 签订委托合同或协议 | 机构或个人 | 800 | 广东省惠州市质量计量监督检测所 | 执行到新政策落地
526 | 电液式轮碾成型试验机 | 广东省市场监督管理局 | 市场需求 | 签订委托合同或协议 | 机构或个人 | 800 | 广东省惠州市质量计量监督检测所 | 执行到新政策落地
527 | 沥青混合料车辙试验仪 | 广东省市场监督管理局 | 市场需求 | 签订委托合同或协议 | 机构或个人 | 800 | 广东省惠州市质量计量监督检测所 | 执行到新政策落地
528 | 轮胎花纹深度尺 | 广东省市场监督管理局 | 市场需求 | 签订委托合同或协议 | 机构或个人 | 120 | 广东省惠州市质量计量监督检测所 | 执行到新政策落地 | 50 mm
529 | 测深钢卷尺 | 广东省市场监督管理局 | 市场需求 | 签订委托合同或协议 | 机构或个人 | 60 | 广东省惠州市质量计量监督检测所 | 执行到新政策落地 | 5 m;超过5 m,每米加收3元
530 | 十二道可调移液器 | 广东省市场监督管理局 | 市场需求 | 签订委托合同或协议 | 机构或个人 | 1800 | 广东省惠州市质量计量监督检测所 | 执行到新政策落地
531 | 专用玻璃量器 | 广东省市场监督管理局 | 市场需求 | 签订委托合同或协议 | 机构或个人 | 90 | 广东省惠州市质量计量监督检测所 | 执行到新政策落地 | 比色管、离心管、刻度试管等
532 | 出租汽车（整车）计价器 | 广东省市场监督管理局 | 市场需求 | 签订委托合同或协议 | 机构或个人 | 45 | 广东省惠州市质量计量监督检测所 | 执行到新政策落地 | 计程： (0~999.9) km;
533 | 出租汽车（本机）计价器 | 广东省市场监督管理局 | 市场需求 | 签订委托合同或协议 | 机构或个人 | 20 | 广东省惠州市质量计量监督检测所 | 执行到新政策落地 | 计程： (0~999.9) km 计时： ≤23 h 59 min;
534 | 标准血压计 | 广东省市场监督管理局 | 市场需求 | 签订委托合同或协议 | 机构或个人 | 294 | 广东省惠州市质量计量监督检测所 | 执行到新政策落地 | 0.16级;0～40kPa;
535 | 精密血压表 | 广东省市场监督管理局 | 市场需求 | 签订委托合同或协议 | 机构或个人 | 240 | 广东省惠州市质量计量监督检测所 | 执行到新政策落地 | 0.5kPa;0～40kPa;
536 | 医用超声诊断仪超声源 | 广东省市场监督管理局 | 市场需求 | 签订委托合同或协议 | 机构或个人 | 756 | 广东省惠州市质量计量监督检测所 | 执行到新政策落地 | 输出声强：≤10 mW/cm2;超声功率：（1～1000）mW;
537 | 心电图机 | 广东省市场监督管理局 | 市场需求 | 签订委托合同或协议 | 机构或个人 | 504 | 广东省惠州市质量计量监督检测所 | 执行到新政策落地
538 | 数字心电图机 | 广东省市场监督管理局 | 市场需求 | 签订委托合同或协议 | 机构或个人 | 504 | 广东省惠州市质量计量监督检测所 | 执行到新政策落地 | ±5%;0.05～60Hz，0.5～300mV;
539 | 玻璃体温计 | 广东省市场监督管理局 | 市场需求 | 签订委托合同或协议 | 机构或个人 | 100 | 广东省惠州市质量计量监督检测所 | 执行到新政策落地 | MPE：-0.15 ℃～+0.10 ℃;30.0 ℃～43.0 ℃;
540 | 心电监护仪 | 广东省市场监督管理局 | 市场需求 | 签订委托合同或协议 | 机构或个人 | 504 | 广东省惠州市质量计量监督检测所 | 执行到新政策落地 | 测量范围：电压：（0.5～5）mV，周期：（0.01～10）s ,心率：（30～200）次/分;
541 | 医用诊断X辐射源 | 广东省市场监督管理局 | 市场需求 | 签订委托合同或协议 | 机构或个人 | 1260 | 广东省惠州市质量计量监督检测所 | 执行到新政策落地 | ±5%;0.05～200Hz，8μV～30V;
542 | 婴儿培养箱 | 广东省市场监督管理局 | 市场需求 | 签订委托合同或协议 | 机构或个人 | 600 | 广东省惠州市质量计量监督检测所 | 执行到新政策落地 | 温度：MPE：±0.8℃； 湿度：MPE：±10%RH;温度：（20～50）℃； 湿度：（0～100）%RH;每加一测温点加收600元
543 | 心脏除颤器（能量部分） | 广东省市场监督管理局 | 市场需求 | 签订委托合同或协议 | 机构或个人 | 800 | 广东省惠州市质量计量监督检测所 | 执行到新政策落地 | ±15%或±4 J;（0～360）J;
544 | 医用注射泵 | 广东省市场监督管理局 | 市场需求 | 签订委托合同或协议 | 机构或个人 | 500 | 广东省惠州市质量计量监督检测所 | 执行到新政策落地 | ±6%;（5～1000）mL/h,(0～200)kPa;单通道
545 | 医用注射泵 | 广东省市场监督管理局 | 市场需求 | 签订委托合同或协议 | 机构或个人 | 700 | 广东省惠州市质量计量监督检测所 | 执行到新政策落地 | ±6%;（5～1000）mL/h,(0～200)kPa;双通道
546 | 医用注射泵 | 广东省市场监督管理局 | 市场需求 | 签订委托合同或协议 | 机构或个人 | 1000 | 广东省惠州市质量计量监督检测所 | 执行到新政策落地 | ±6%;（5～1000）mL/h,(0～200)kPa;三通道
547 | 医用输液泵 | 广东省市场监督管理局 | 市场需求 | 签订委托合同或协议 | 机构或个人 | 500 | 广东省惠州市质量计量监督检测所 | 执行到新政策落地 | ±8%;（5～1000）mL/h,(0～200)kPa;单通道
548 | 医用输液泵 | 广东省市场监督管理局 | 市场需求 | 签订委托合同或协议 | 机构或个人 | 700 | 广东省惠州市质量计量监督检测所 | 执行到新政策落地 | ±8%;（5～1000）mL/h,(0～200)kPa;双通道
549 | 高频电刀 | 广东省市场监督管理局 | 市场需求 | 签订委托合同或协议 | 机构或个人 | 2000 | 广东省惠州市质量计量监督检测所 | 执行到新政策落地 | 输出功率MPE：±20%;输出功率:（1～500）W;
550 | 多参数监护仪 | 广东省市场监督管理局 | 市场需求 | 签订委托合同或协议 | 机构或个人 | 1500 | 广东省惠州市质量计量监督检测所 | 执行到新政策落地 | ±20%;(1～500）W;
551 | 医用数字摄影（CR、DR）系统X射线辐射源 | 广东省市场监督管理局 | 市场需求 | 签订委托合同或协议 | 机构或个人 | 1500 | 广东省惠州市质量计量监督检测所 | 执行到新政策落地 | ±5% ;（0.05～200）Hz，0.1mV～3V,（30～200）次/分，（0～40）kPa，75%～100%;
552 | 呼吸机 | 广东省市场监督管理局 | 市场需求 | 签订委托合同或协议 | 机构或个人 | 800 | 广东省惠州市质量计量监督检测所 | 执行到新政策落地 | MPE：潮气量±15%，频率：±10%;潮气量：（0～2）L；频率：（1～80）次/分；气道峰压：（0～3.0）kPa；呼气末正压：（0～2.0）kPa；吸气氧浓度：21%～100%;
553 | 洁净室 | 广东省市场监督管理局 | 市场需求 | 签订委托合同或协议 | 机构或个人 | 6500 | 广东省惠州市质量计量监督检测所 | 执行到新政策落地 | ±30%FS
554 | 血压计（表） | 广东省市场监督管理局 | 市场需求 | 签订委托合同或协议 | 机构或个人 | 40 | 广东省惠州市质量计量监督检测所 | 执行到新政策落地 | MPE：±0.5 kPa;(0～40)kPa;
555 | 无创自动测量血压计 | 广东省市场监督管理局 | 市场需求 | 签订委托合同或协议 | 机构或个人 | 100 | 广东省惠州市质量计量监督检测所 | 执行到新政策落地 | MPE：±0.5 kPa（±4 mmHg）;(0～40)kPa;
556 | 动态心电图机 | 广东省市场监督管理局 | 市场需求 | 签订委托合同或协议 | 机构或个人 | 504 | 广东省惠州市质量计量监督检测所 | 执行到新政策落地 | MPE:±10%;0.03 mV～10.0 V，（0.01～10）s;
557 | 彩色多普勒超声诊断仪（血流测量部分） | 广东省市场监督管理局 | 市场需求 | 签订委托合同或协议 | 机构或个人 | 1000 | 广东省惠州市质量计量监督检测所 | 执行到新政策落地 | MPE：±20%;速度：（0～120）cm/s 深度：（10～130）mm ;
558 | 浮标氧气吸入器 | 广东省市场监督管理局 | 市场需求 | 签订委托合同或协议 | 机构或个人 | 240 | 广东省惠州市质量计量监督检测所 | 执行到新政策落地 | MPE：压力：±2.5%FS；流量：±4.0%FS;压力：（0～25）MPa；流量：（0～10）L/min;
559 | 婴儿辐射保暖台 | 广东省市场监督管理局 | 市场需求 | 签订委托合同或协议 | 机构或个人 | 600 | 广东省惠州市质量计量监督检测所 | 执行到新政策落地 | 温度：MPE：±0.8℃；噪声：＜80 dB;温度：（20～50）℃ 噪声：（30～100）dB;每加一测温点加收600元
560 | 脉搏血氧仪 | 广东省市场监督管理局 | 市场需求 | 签订委托合同或协议 | 机构或个人 | 600 | 广东省惠州市质量计量监督检测所 | 执行到新政策落地 | 脉氧：示值重复性：≤3%（70%～80%范围内）和≤2%（90%～100%范围内）;（35～100）%;
561 | 麻醉机 | 广东省市场监督管理局 | 市场需求 | 签订委托合同或协议 | 机构或个人 | 2000 | 广东省惠州市质量计量监督检测所 | 执行到新政策落地 | MPE：潮气量±15%，频率：±10%;潮气量：（0～2）L；频率：（1～80）次/分；气道峰压：（0～3.0）kPa；呼气末正压：（0～2.0）kPa；吸气氧浓度：21%～100%;
562 | 生命体征仪 | 广东省市场监督管理局 | 市场需求 | 签订委托合同或协议 | 机构或个人 | 800 | 广东省惠州市质量计量监督检测所 | 执行到新政策落地 | 压力：MPE：±0.1kPa，脉氧：示值重复性：≤3%（70%～80%范围内）和≤2%（90%～100%范围内）;压力：（0～40）kPa；血氧饱和度：（35～100）%；;
563 | 耐电压测试仪 | 广东省市场监督管理局 | 市场需求 | 签订委托合同或协议 | 机构或个人 | 240 | 广东省惠州市质量计量监督检测所 | 执行到新政策落地 | 5级;（0.5～10）kV;交直流加收120
564 | 电线电缆大功率耐压测试仪 | 广东省市场监督管理局 | 市场需求 | 签订委托合同或协议 | 机构或个人 | 480 | 广东省惠州市质量计量监督检测所 | 执行到新政策落地 | 5级;（0.5～10）kV;测试
565 | 耐压/绝缘测试仪 | 广东省市场监督管理局 | 市场需求 | 签订委托合同或协议 | 机构或个人 | 300 | 广东省惠州市质量计量监督检测所 | 执行到新政策落地 | 5级;电压：（0.5～10）kV，电阻：（1000～10000）MΩ;交直流加收150
566 | 安规性能综合测试仪（电气安全参数测试仪） | 广东省市场监督管理局 | 市场需求 | 签订委托合同或协议 | 机构或个人 | 800 | 广东省惠州市质量计量监督检测所 | 执行到新政策落地 | 5级;(0.5～10)kV，(1000～10000)MΩ；(20～500)mΩ;
567 | 直流电阻测试仪 | 广东省市场监督管理局 | 市场需求 | 签订委托合同或协议 | 机构或个人 | 250 | 广东省惠州市质量计量监督检测所 | 执行到新政策落地 | 0.5级及以下;(0.01～20000)mΩ;
568 | 变频电源 | 广东省市场监督管理局 | 市场需求 | 签订委托合同或协议 | 机构或个人 | 300 | 广东省惠州市质量计量监督检测所 | 执行到新政策落地 | ±1%;(10～300V)(20Hz～20kHz);
569 | 调压器 | 广东省市场监督管理局 | 市场需求 | 签订委托合同或协议 | 机构或个人 | 120 | 广东省惠州市质量计量监督检测所 | 执行到新政策落地 | ±5%;10～380V;测试
570 | 直流电子负载 | 广东省市场监督管理局 | 市场需求 | 签订委托合同或协议 | 机构或个人 | 300 | 广东省惠州市质量计量监督检测所 | 执行到新政策落地 | 电压：±0.0005%；电流：±0.02%;电压:(0.01～1000)V，电流：(0.001～50)A;每加1路加100元
571 | 标准电阻器 | 广东省市场监督管理局 | 市场需求 | 签订委托合同或协议 | 机构或个人 | 80 | 广东省惠州市质量计量监督检测所 | 执行到新政策落地 | 0.01级及以下%;0.001Ω～1GΩ;
572 | 三相电能表 | 广东省市场监督管理局 | 市场需求 | 签订委托合同或协议 | 机构或个人 | 120 | 广东省惠州市质量计量监督检测所 | 执行到新政策落地 | 0.2级及以下;3×(57.7～380)V、 3×(0.1～20)A;
573 | 电池内阻测试仪 | 广东省市场监督管理局 | 市场需求 | 签订委托合同或协议 | 机构或个人 | 400 | 广东省惠州市质量计量监督检测所 | 执行到新政策落地 | ±0.2%;1mΩ～100kΩ;
574 | 电池充放电机 | 广东省市场监督管理局 | 市场需求 | 签订委托合同或协议 | 机构或个人 | 960 | 广东省惠州市质量计量监督检测所 | 执行到新政策落地 | ±0.1%;充电电压：(0.1～1000)V，充电电流：10mA～20A，放电电压：(0.1～1000)V，放电电流：10mA～100A;测试
575 | 回路电阻测试仪 | 广东省市场监督管理局 | 市场需求 | 签订委托合同或协议 | 机构或个人 | 320 | 广东省惠州市质量计量监督检测所 | 执行到新政策落地 | ±0.5%;(0.01～200)mΩ
576 | 交流电流表 | 广东省市场监督管理局 | 市场需求 | 签订委托合同或协议 | 机构或个人 | 160 | 广东省惠州市质量计量监督检测所 | 执行到新政策落地 | 0.5级;AC(30μA～20A)(45Hz～65Hz)
577 |  | 广东省市场监督管理局 | 市场需求 | 签订委托合同或协议 | 机构或个人 | 120 | 广东省惠州市质量计量监督检测所 | 执行到新政策落地 | 1级;AC(30μA～20A)(45Hz～65Hz)
578 |  | 广东省市场监督管理局 | 市场需求 | 签订委托合同或协议 | 机构或个人 | 80 | 广东省惠州市质量计量监督检测所 | 执行到新政策落地 | 1.5级～5级;AC(30μA～20A)(45Hz～65Hz)
579 | 直流电流表 | 广东省市场监督管理局 | 市场需求 | 签订委托合同或协议 | 机构或个人 | 160 | 广东省惠州市质量计量监督检测所 | 执行到新政策落地 | 0.5级;10μA～20A
580 |  | 广东省市场监督管理局 | 市场需求 | 签订委托合同或协议 | 机构或个人 | 120 | 广东省惠州市质量计量监督检测所 | 执行到新政策落地 | 1级;10μA～20A
581 |  | 广东省市场监督管理局 | 市场需求 | 签订委托合同或协议 | 机构或个人 | 80 | 广东省惠州市质量计量监督检测所 | 执行到新政策落地 | 1.5级～5级;10μA～20A
582 | 交直流电流表 | 广东省市场监督管理局 | 市场需求 | 签订委托合同或协议 | 机构或个人 | 240 | 广东省惠州市质量计量监督检测所 | 执行到新政策落地 | 0.5级及以下;AC(30μA～20A)(45Hz～65Hz)
583 | 交直流电压表 | 广东省市场监督管理局 | 市场需求 | 签订委托合同或协议 | 机构或个人 | 240 | 广东省惠州市质量计量监督检测所 | 执行到新政策落地 | 0.5级及以下;(1mV～750V)(45Hz～65Hz)
584 | 交直流电压电流表 | 广东省市场监督管理局 | 市场需求 | 签订委托合同或协议 | 机构或个人 | 400 | 广东省惠州市质量计量监督检测所 | 执行到新政策落地 | 0.5级;电压：1mV～750V，电流：30μA～20A
585 | 指针交流功率表 | 广东省市场监督管理局 | 市场需求 | 签订委托合同或协议 | 机构或个人 | 120 | 广东省惠州市质量计量监督检测所 | 执行到新政策落地 | 0.5级;(0.1～10000)W
586 |  | 广东省市场监督管理局 | 市场需求 | 签订委托合同或协议 | 机构或个人 | 100 | 广东省惠州市质量计量监督检测所 | 执行到新政策落地 | 1.0级;(0.1～10000)W
587 |  | 广东省市场监督管理局 | 市场需求 | 签订委托合同或协议 | 机构或个人 | 80 | 广东省惠州市质量计量监督检测所 | 执行到新政策落地 | 1.5级以下;(0.1～10000)W
588 | 指针直流功率表 | 广东省市场监督管理局 | 市场需求 | 签订委托合同或协议 | 机构或个人 | 120 | 广东省惠州市质量计量监督检测所 | 执行到新政策落地 | 0.5级;(0.1～10000)W
589 |  | 广东省市场监督管理局 | 市场需求 | 签订委托合同或协议 | 机构或个人 | 100 | 广东省惠州市质量计量监督检测所 | 执行到新政策落地 | 1.0级;(0.1～10000)W
590 |  | 广东省市场监督管理局 | 市场需求 | 签订委托合同或协议 | 机构或个人 | 80 | 广东省惠州市质量计量监督检测所 | 执行到新政策落地 | 1.5级以下;(0.1～10000)W
591 | 交流数字功率表 | 广东省市场监督管理局 | 市场需求 | 签订委托合同或协议 | 机构或个人 | 160 | 广东省惠州市质量计量监督检测所 | 执行到新政策落地 | 0.5级;(0.1～10000)W
592 |  | 广东省市场监督管理局 | 市场需求 | 签订委托合同或协议 | 机构或个人 | 120 | 广东省惠州市质量计量监督检测所 | 执行到新政策落地 | 1级;(0.1～10000)W
593 |  | 广东省市场监督管理局 | 市场需求 | 签订委托合同或协议 | 机构或个人 | 100 | 广东省惠州市质量计量监督检测所 | 执行到新政策落地 | 1.5级以下;(0.1～10000)W
594 | 电参数测量仪（数字功率计） | 广东省市场监督管理局 | 市场需求 | 签订委托合同或协议 | 机构或个人 | 400 | 广东省惠州市质量计量监督检测所 | 执行到新政策落地 | ±0.5%;电压：(0.1～750)V，电流：10mA～20A，功率：(0.1～10000)W;
595 | 交直流数字功率表 | 广东省市场监督管理局 | 市场需求 | 签订委托合同或协议 | 机构或个人 | 600 | 广东省惠州市质量计量监督检测所 | 执行到新政策落地 | ±0.5%;电压：(0.1～750)V，电流：10mA～20A，功率：(0.1～10000)W;
596 | 数字钳表 | 广东省市场监督管理局 | 市场需求 | 签订委托合同或协议 | 机构或个人 | 200 | 广东省惠州市质量计量监督检测所 | 执行到新政策落地 | ±5%;（0.1～1000）A;
597 | 直流数字电流表 | 广东省市场监督管理局 | 市场需求 | 签订委托合同或协议 | 机构或个人 | 160 | 广东省惠州市质量计量监督检测所 | 执行到新政策落地 | 0.5级以下;20μA～2.2A;
598 | 交流数字电流表 | 广东省市场监督管理局 | 市场需求 | 签订委托合同或协议 | 机构或个人 | 160 | 广东省惠州市质量计量监督检测所 | 执行到新政策落地 | 0.5级以下;20μA～2.2A（40Hz～10kHz);
599 | 数字电流测试仪 | 广东省市场监督管理局 | 市场需求 | 签订委托合同或协议 | 机构或个人 | 160 | 广东省惠州市质量计量监督检测所 | 执行到新政策落地 | 0.5级以下;20μA～20A;
600 | 直流数字电压表 | 广东省市场监督管理局 | 市场需求 | 签订委托合同或协议 | 机构或个人 | 160 | 广东省惠州市质量计量监督检测所 | 执行到新政策落地 | 0.5级以下;1mV～1100V;
601 | 交流数字电压表 | 广东省市场监督管理局 | 市场需求 | 签订委托合同或协议 | 机构或个人 | 160 | 广东省惠州市质量计量监督检测所 | 执行到新政策落地 | 0.5级以下;1mV～1100V（50Hz～1kHz);
602 | 钳形数字功率表 | 广东省市场监督管理局 | 市场需求 | 签订委托合同或协议 | 机构或个人 | 400 | 广东省惠州市质量计量监督检测所 | 执行到新政策落地 | ±1%;(0.1～1500)kW;
603 | 指针式钳形电流表 | 广东省市场监督管理局 | 市场需求 | 签订委托合同或协议 | 机构或个人 | 200 | 广东省惠州市质量计量监督检测所 | 执行到新政策落地 | ±5%; (0.5～1000)A;
604 | 数字多用表 | 广东省市场监督管理局 | 市场需求 | 签订委托合同或协议 | 机构或个人 | 200 | 广东省惠州市质量计量监督检测所 | 执行到新政策落地 | 3位半;直流电压:10mV～1000V；直流电流：10μA～10A；电阻：10Ω～330MΩ；交流电压：1mV～1000V（45Hz～10kHz);交流电流：30μA～10A（45Hz～1kHz）;
605 |  | 广东省市场监督管理局 | 市场需求 | 签订委托合同或协议 | 机构或个人 | 300 | 广东省惠州市质量计量监督检测所 | 执行到新政策落地 | 4位半;直流电压:10mV～1000V；直流电流：10μA～10A；电阻：10Ω～330MΩ；交流电压：1mV～1000V（45Hz～10kHz);交流电流：30μA～10A（45Hz～1kHz）;
606 |  | 广东省市场监督管理局 | 市场需求 | 签订委托合同或协议 | 机构或个人 | 450 | 广东省惠州市质量计量监督检测所 | 执行到新政策落地 | 5位半;直流电压:10mV～1000V；直流电流：10μA～10A；电阻：10Ω～330MΩ；交流电压：1mV～1000V（45Hz～10kHz);交流电流：30μA～10A（45Hz～1kHz）;
607 |  | 广东省市场监督管理局 | 市场需求 | 签订委托合同或协议 | 机构或个人 | 600 | 广东省惠州市质量计量监督检测所 | 执行到新政策落地 | 6位半;直流电压:10mV～1000V；直流电流：10μA～10A；电阻：10Ω～330MΩ；交流电压：1mV～1000V（45Hz～10kHz);交流电流：30μA～10A（45Hz～1kHz）;
608 | 指针式万用表 | 广东省市场监督管理局 | 市场需求 | 签订委托合同或协议 | 机构或个人 | 120 | 广东省惠州市质量计量监督检测所 | 执行到新政策落地 | ±2%
609 | 接地电阻表 | 广东省市场监督管理局 | 市场需求 | 签订委托合同或协议 | 机构或个人 | 250 | 广东省惠州市质量计量监督检测所 | 执行到新政策落地 | ±1%;(1～1000)Ω;
610 | 接地导通电阻测试仪 | 广东省市场监督管理局 | 市场需求 | 签订委托合同或协议 | 机构或个人 | 350 | 广东省惠州市质量计量监督检测所 | 执行到新政策落地 | ±1%;(20～500）mΩ;
611 | 钳形接地电阻仪 | 广东省市场监督管理局 | 市场需求 | 签订委托合同或协议 | 机构或个人 | 250 | 广东省惠州市质量计量监督检测所 | 执行到新政策落地 | ±5%;(0.010～20001.110)Ω;
612 | 静电放电发生器 | 广东省市场监督管理局 | 市场需求 | 签订委托合同或协议 | 机构或个人 | 480 | 广东省惠州市质量计量监督检测所 | 执行到新政策落地 | ±5%;±(0.1～30)kV;
613 | 程控电源 | 广东省市场监督管理局 | 市场需求 | 签订委托合同或协议 | 机构或个人 | 300 | 广东省惠州市质量计量监督检测所 | 执行到新政策落地 | ±0.5%;电压：(0.1～1000)V；电流：(0.1～60)A;每加一通加100元
614 | 可调电阻器 | 广东省市场监督管理局 | 市场需求 | 签订委托合同或协议 | 机构或个人 | 50 | 广东省惠州市质量计量监督检测所 | 执行到新政策落地 | 2%及以下;;
615 | 锂电池保护板测试仪 | 广东省市场监督管理局 | 市场需求 | 签订委托合同或协议 | 机构或个人 | 800 | 广东省惠州市质量计量监督检测所 | 执行到新政策落地 | ±0.5%;电压:（0.1～10）V，电流:（0.01～20）A，;测试
616 | 六合一综合测试仪 | 广东省市场监督管理局 | 市场需求 | 签订委托合同或协议 | 机构或个人 | 960 | 广东省惠州市质量计量监督检测所 | 执行到新政策落地 | 耐压（交、直流）、绝缘、接地、功率、漏电流
617 | 马达性能测试仪 | 广东省市场监督管理局 | 市场需求 | 签订委托合同或协议 | 机构或个人 | 600 | 广东省惠州市质量计量监督检测所 | 执行到新政策落地 | 电压:（0.5～5）kV，电流:（0.5～10）mA，功率：(0.1～15000)W
618 | 马达耐压测试仪 | 广东省市场监督管理局 | 市场需求 | 签订委托合同或协议 | 机构或个人 | 360 | 广东省惠州市质量计量监督检测所 | 执行到新政策落地 | ±5%;（0.5～5）kV;
619 | 马达瓦特测试仪 | 广东省市场监督管理局 | 市场需求 | 签订委托合同或协议 | 机构或个人 | 360 | 广东省惠州市质量计量监督检测所 | 执行到新政策落地 | ±5%;(0.1～15000)W;
620 | 马达测试仪 | 广东省市场监督管理局 | 市场需求 | 签订委托合同或协议 | 机构或个人 | 360 | 广东省惠州市质量计量监督检测所 | 执行到新政策落地 | ±5%;电压：(0.1～500)V，电流：10mA～20A;
621 | 人体静电测试仪 | 广东省市场监督管理局 | 市场需求 | 签订委托合同或协议 | 机构或个人 | 240 | 广东省惠州市质量计量监督检测所 | 执行到新政策落地 | ±5%;100Ω～1000MΩ;
622 | 静电手环测试仪 | 广东省市场监督管理局 | 市场需求 | 签订委托合同或协议 | 机构或个人 | 160 | 广东省惠州市质量计量监督检测所 | 执行到新政策落地 | ±5%;100Ω～100MΩ;
623 | 静电脚带测试仪 | 广东省市场监督管理局 | 市场需求 | 签订委托合同或协议 | 机构或个人 | 160 | 广东省惠州市质量计量监督检测所 | 执行到新政策落地 | ±5%;100Ω～1000MΩ;
624 | 数字电阻表 | 广东省市场监督管理局 | 市场需求 | 签订委托合同或协议 | 机构或个人 | 240 | 广东省惠州市质量计量监督检测所 | 执行到新政策落地 | 0.05级;1Ω～100MΩ;
625 | 数字绝缘电阻表(兆欧表) | 广东省市场监督管理局 | 市场需求 | 签订委托合同或协议 | 机构或个人 | 250 | 广东省惠州市质量计量监督检测所 | 执行到新政策落地 | 5级及以下;100Ω～200GΩ;
626 | 线材导通试验机 | 广东省市场监督管理局 | 市场需求 | 签订委托合同或协议 | 机构或个人 | 320 | 广东省惠州市质量计量监督检测所 | 执行到新政策落地 | ±5%;电压：(10～1500)V，电阻：0.1Ω～1MΩ;
627 | 线材综合测试仪 | 广东省市场监督管理局 | 市场需求 | 签订委托合同或协议 | 机构或个人 | 480 | 广东省惠州市质量计量监督检测所 | 执行到新政策落地 | 电压：±5%；电阻：±2%;电压：(10～1500)V，绝缘电阻：10kΩ～200MΩ，导通电阻：0.1Ω～1MΩ;
628 | 直流电桥 | 广东省市场监督管理局 | 市场需求 | 签订委托合同或协议 | 机构或个人 | 240 | 广东省惠州市质量计量监督检测所 | 执行到新政策落地 | 0.1级及以下;（0.001～100000）Ω;
629 | 智能低电阻测试仪 | 广东省市场监督管理局 | 市场需求 | 签订委托合同或协议 | 机构或个人 | 240 | 广东省惠州市质量计量监督检测所 | 执行到新政策落地 | ±0.5%;2mΩ～20kΩ;
630 | 电池测试仪 | 广东省市场监督管理局 | 市场需求 | 签订委托合同或协议 | 机构或个人 | 480 | 广东省惠州市质量计量监督检测所 | 执行到新政策落地 | 电阻：±0.5%，电压：±0.02%;电阻：1mΩ～100kΩ；电压：(0.1～100)V;
631 | 电池四参数检验仪 | 广东省市场监督管理局 | 市场需求 | 签订委托合同或协议 | 机构或个人 | 800 | 广东省惠州市质量计量监督检测所 | 执行到新政策落地 | 电阻：±0.5%，电压：±0.02%，电流：±0.2%;电阻：1mΩ～100kΩ；电压：(0.1～100)V；电流：（0.1～30)A;测试
632 | 电池自动检测装置 | 广东省市场监督管理局 | 市场需求 | 签订委托合同或协议 | 机构或个人 | 800 | 广东省惠州市质量计量监督检测所 | 执行到新政策落地 | 电阻：±0.5%，电压：±0.02%，电流：±0.2%;电阻：1mΩ～100kΩ；电压：(0.1～100)V；电流：（0.1～30)A;测试
633 | 二次电池性能检测装置 | 广东省市场监督管理局 | 市场需求 | 签订委托合同或协议 | 机构或个人 | 800 | 广东省惠州市质量计量监督检测所 | 执行到新政策落地 | 电阻：±0.5%，电压：±0.02%，电流：±0.2%;电阻：1mΩ～100kΩ；电压：(0.1～100)V；电流：（0.1～30)A;测试
634 | 直流稳压电源 | 广东省市场监督管理局 | 市场需求 | 签订委托合同或协议 | 机构或个人 | 120 | 广东省惠州市质量计量监督检测所 | 执行到新政策落地 | ±0.5%;电压：(0～30)V；电流：(0～30)A;每加一通加120元
635 | 交流稳压电源 | 广东省市场监督管理局 | 市场需求 | 签订委托合同或协议 | 机构或个人 | 400 | 广东省惠州市质量计量监督检测所 | 执行到新政策落地 | ±0.5%;电压：(10～300V)(20Hz～20kHz)；电流：100mA～20A（20Hz～20kHz）;
636 | 精密净化交流稳压源 | 广东省市场监督管理局 | 市场需求 | 签订委托合同或协议 | 机构或个人 | 400 | 广东省惠州市质量计量监督检测所 | 执行到新政策落地 | ±0.5%;电压：(10～300V)(20Hz～20kHz)；电流：100mA～20A（20Hz～20kHz）;
637 | 精密直流稳压源 | 广东省市场监督管理局 | 市场需求 | 签订委托合同或协议 | 机构或个人 | 240 | 广东省惠州市质量计量监督检测所 | 执行到新政策落地 | ±0.5%;电压：(0～500)V；电流：(0～60)A;每加一通加120元
638 | 标准电感器 | 广东省市场监督管理局 | 市场需求 | 签订委托合同或协议 | 机构或个人 | 100 | 广东省惠州市质量计量监督检测所 | 执行到新政策落地 | 0.5级以下;100μH～1H;
639 | 标准电感箱 | 广东省市场监督管理局 | 市场需求 | 签订委托合同或协议 | 机构或个人 | 6 | 广东省惠州市质量计量监督检测所 | 执行到新政策落地 | 0.5级以下;100μH～1H;
640 | 标准电容器 | 广东省市场监督管理局 | 市场需求 | 签订委托合同或协议 | 机构或个人 | 80 | 广东省惠州市质量计量监督检测所 | 执行到新政策落地 | 0.5级以下;1nF～1000μF;
641 | 标准电容箱 | 广东省市场监督管理局 | 市场需求 | 签订委托合同或协议 | 机构或个人 | 8 | 广东省惠州市质量计量监督检测所 | 执行到新政策落地 | 0.5级以下;1nF～1000μF;
642 | 标准电压电流源 | 广东省市场监督管理局 | 市场需求 | 签订委托合同或协议 | 机构或个人 | 640 | 广东省惠州市质量计量监督检测所 | 执行到新政策落地 | 0.05～0.1级;0～1000V；0～10A;
643 | 标准电压源 | 广东省市场监督管理局 | 市场需求 | 签订委托合同或协议 | 机构或个人 | 800 | 广东省惠州市质量计量监督检测所 | 执行到新政策落地 | 0.005～0.01级;0～1000V;
644 |  | 广东省市场监督管理局 | 市场需求 | 签订委托合同或协议 | 机构或个人 | 640 | 广东省惠州市质量计量监督检测所 | 执行到新政策落地 | 0.005～0.1级;0～1000V;
645 | 标准电流源 | 广东省市场监督管理局 | 市场需求 | 签订委托合同或协议 | 机构或个人 | 800 | 广东省惠州市质量计量监督检测所 | 执行到新政策落地 | 0.005～0.01级;0～30A;测试
646 |  | 广东省市场监督管理局 | 市场需求 | 签订委托合同或协议 | 机构或个人 | 640 | 广东省惠州市质量计量监督检测所 | 执行到新政策落地 | 0.005～0.1级;0～30A;测试
647 | 表面电阻测试仪 | 广东省市场监督管理局 | 市场需求 | 签订委托合同或协议 | 机构或个人 | 200 | 广东省惠州市质量计量监督检测所 | 执行到新政策落地 | ±10%;102～1011Ω;
648 | 电池性能测试系统 | 广东省市场监督管理局 | 市场需求 | 签订委托合同或协议 | 机构或个人 | 1200 | 广东省惠州市质量计量监督检测所 | 执行到新政策落地 | 电压：±0.2%；电流：±0.2%;电压:(0.1～100)V;电流：（0.1～30)A;4路以上每路加收200元
649 | 电感表 | 广东省市场监督管理局 | 市场需求 | 签订委托合同或协议 | 机构或个人 | 200 | 广东省惠州市质量计量监督检测所 | 执行到新政策落地 | ±0.5%;10μH～10H;测试
650 | 电解电容器漏电流测试仪 | 广东省市场监督管理局 | 市场需求 | 签订委托合同或协议 | 机构或个人 | 320 | 广东省惠州市质量计量监督检测所 | 执行到新政策落地 | ±2%;10μA～50mA;
651 | 电器负载特性实验柜 | 广东省市场监督管理局 | 市场需求 | 签订委托合同或协议 | 机构或个人 | 480 | 广东省惠州市质量计量监督检测所 | 执行到新政策落地 | ±0.5%;电压：（0～600）V；电流：（0～20）A；功率：（0～10）kW;测试
652 | 数字电容表 | 广东省市场监督管理局 | 市场需求 | 签订委托合同或协议 | 机构或个人 | 200 | 广东省惠州市质量计量监督检测所 | 执行到新政策落地 | ±1%;100pF～1mF;
653 | 电容测试仪 | 广东省市场监督管理局 | 市场需求 | 签订委托合同或协议 | 机构或个人 | 200 | 广东省惠州市质量计量监督检测所 | 执行到新政策落地 | ±1%;100pF～1mF;
654 | 直流电阻箱 | 广东省市场监督管理局 | 市场需求 | 签订委托合同或协议 | 机构或个人 | 15 | 广东省惠州市质量计量监督检测所 | 执行到新政策落地 | 0.2级及以下;(0.001～99999.9)Ω;
655 | 交直流电阻箱 | 广东省市场监督管理局 | 市场需求 | 签订委托合同或协议 | 机构或个人 | 15 | 广东省惠州市质量计量监督检测所 | 执行到新政策落地 | 0.5级及以下;(0.001～99999.9)Ω;测试
656 | 高阻计 | 广东省市场监督管理局 | 市场需求 | 签订委托合同或协议 | 机构或个人 | 360 | 广东省惠州市质量计量监督检测所 | 执行到新政策落地 | 0.5级及以下;1MΩ～100GΩ;
657 | 交流低电阻测试仪 | 广东省市场监督管理局 | 市场需求 | 签订委托合同或协议 | 机构或个人 | 240 | 广东省惠州市质量计量监督检测所 | 执行到新政策落地 | 0.5级及以下;10mΩ～100mΩ;
658 | 交流电感电桥 | 广东省市场监督管理局 | 市场需求 | 签订委托合同或协议 | 机构或个人 | 320 | 广东省惠州市质量计量监督检测所 | 执行到新政策落地 | 0.5级以下;100μH～10H;
659 | 交流电容电桥 | 广东省市场监督管理局 | 市场需求 | 签订委托合同或协议 | 机构或个人 | 320 | 广东省惠州市质量计量监督检测所 | 执行到新政策落地 | 0.5级以下;100pF～1mF;
660 | 静电电压表 | 广东省市场监督管理局 | 市场需求 | 签订委托合同或协议 | 机构或个人 | 200 | 广东省惠州市质量计量监督检测所 | 执行到新政策落地 | ±10%;10V～10kV;
661 | 三用表校验仪 | 广东省市场监督管理局 | 市场需求 | 签订委托合同或协议 | 机构或个人 | 600 | 广东省惠州市质量计量监督检测所 | 执行到新政策落地 | 0.05级～0.2级;直流电压:10mV～1000V；直流电流：1μA～10A；电阻：2Ω～100kΩ；交流电压：10mV～750V（50Hz～400Hz);交流电流：1μA～10A（50Hz～400Hz）;
662 | 数字式泄漏电流测试仪（不含电压） | 广东省市场监督管理局 | 市场需求 | 签订委托合同或协议 | 机构或个人 | 360 | 广东省惠州市质量计量监督检测所 | 执行到新政策落地 | ±1%;(0～20)mA;
663 | 数字式泄漏电流测试仪（含电压） | 广东省市场监督管理局 | 市场需求 | 签订委托合同或协议 | 机构或个人 | 400 | 广东省惠州市质量计量监督检测所 | 执行到新政策落地 | ±1%;电流：(0～20)mA;电压：(0.1～250)V;
664 | 指针电阻表 | 广东省市场监督管理局 | 市场需求 | 签订委托合同或协议 | 机构或个人 | 140 | 广东省惠州市质量计量监督检测所 | 执行到新政策落地 | ±5%;0.001Ω～1MΩ;
665 | 工频火花试验机 | 广东省市场监督管理局 | 市场需求 | 签订委托合同或协议 | 机构或个人 | 240 | 广东省惠州市质量计量监督检测所 | 执行到新政策落地 | ±5%;0.5kV～15kV;
666 | 高频火花试验机 | 广东省市场监督管理局 | 市场需求 | 签订委托合同或协议 | 机构或个人 | 340 | 广东省惠州市质量计量监督检测所 | 执行到新政策落地 | ±5%;0.5kV～15kV;
667 | 过程仪表校验仪 | 广东省市场监督管理局 | 市场需求 | 签订委托合同或协议 | 机构或个人 | 1500 | 广东省惠州市质量计量监督检测所 | 执行到新政策落地 | ±0.05%;电压：1mV～1000V，电流：100nA～1A，电阻：10Ω～1GΩ;加检温度部分加收1500
668 | 电源线综合测试仪 | 广东省市场监督管理局 | 市场需求 | 签订委托合同或协议 | 机构或个人 | 800 | 广东省惠州市质量计量监督检测所 | 执行到新政策落地 | ±5%;电压：（0.5～10）kV，电流：（0.1～100）mA，电阻：（0.1～10000）MΩ;
669 | 电荷平板分析仪 | 广东省市场监督管理局 | 市场需求 | 签订委托合同或协议 | 机构或个人 | 350 | 广东省惠州市质量计量监督检测所 | 执行到新政策落地 | ±1%;±(0～1000)V;
670 | 电池综合测试仪 | 广东省市场监督管理局 | 市场需求 | 签订委托合同或协议 | 机构或个人 | 600 | 广东省惠州市质量计量监督检测所 | 执行到新政策落地 | ±0.5%;1mΩ～100kΩ;
671 | LCR测量仪 | 广东省市场监督管理局 | 市场需求 | 签订委托合同或协议 | 机构或个人 | 280 | 广东省惠州市质量计量监督检测所 | 执行到新政策落地 | ±0.5%;100Hz～1kHz;
672 | 电子镇流器输出特性测试仪 | 广东省市场监督管理局 | 市场需求 | 签订委托合同或协议 | 机构或个人 | 480 | 广东省惠州市质量计量监督检测所 | 执行到新政策落地 | ±0.5%;电压：(0.1～750)V，电流：10mA～20A;测试
673 | 电子镇流器输入特性测试仪 | 广东省市场监督管理局 | 市场需求 | 签订委托合同或协议 | 机构或个人 | 480 | 广东省惠州市质量计量监督检测所 | 执行到新政策落地 | ±0.5%;电压：(0.1～750)V，电流：10mA～20A;测试
674 | 电子镇流器性能分析仪 | 广东省市场监督管理局 | 市场需求 | 签订委托合同或协议 | 机构或个人 | 720 | 广东省惠州市质量计量监督检测所 | 执行到新政策落地 | ±0.5%;电压：(0.1～750)V，电流：10mA～20A;测试
675 | 安全接地棒 | 广东省市场监督管理局 | 市场需求 | 签订委托合同或协议 | 机构或个人 | 360 | 广东省惠州市质量计量监督检测所 | 执行到新政策落地 | 测试
676 | 高压放电棒 | 广东省市场监督管理局 | 市场需求 | 签订委托合同或协议 | 机构或个人 | 150 | 广东省惠州市质量计量监督检测所 | 执行到新政策落地 | 10000伏以下;测试
677 | 高压勾棒 | 广东省市场监督管理局 | 市场需求 | 签订委托合同或协议 | 机构或个人 | 150 | 广东省惠州市质量计量监督检测所 | 执行到新政策落地 | 10000伏以下;测试
678 | 高压拉闸杆（绝缘棒） | 广东省市场监督管理局 | 市场需求 | 签订委托合同或协议 | 机构或个人 | 150 | 广东省惠州市质量计量监督检测所 | 执行到新政策落地 | 10000伏以下;测试
679 | 绝缘手套（鞋、衣服） | 广东省市场监督管理局 | 市场需求 | 签订委托合同或协议 | 机构或个人 | 150 | 广东省惠州市质量计量监督检测所 | 执行到新政策落地 | 测试
680 | 压敏电阻测试仪 | 广东省市场监督管理局 | 市场需求 | 签订委托合同或协议 | 机构或个人 | 350 | 广东省惠州市质量计量监督检测所 | 执行到新政策落地 | ±1%;电压:100mV～1000V、电流：(0.01～1)mA;
681 | 匝间冲击耐电压测试仪 | 广东省市场监督管理局 | 市场需求 | 签订委托合同或协议 | 机构或个人 | 400 | 广东省惠州市质量计量监督检测所 | 执行到新政策落地 | ±5%;（0.1～15）kV;
682 | 接地装置 | 广东省市场监督管理局 | 市场需求 | 签订委托合同或协议 | 机构或个人 | 1600 | 广东省惠州市质量计量监督检测所 | 执行到新政策落地 | 测试，5个点以上每个点加收400
683 | 多功能电表 | 广东省市场监督管理局 | 市场需求 | 签订委托合同或协议 | 机构或个人 | 380 | 广东省惠州市质量计量监督检测所 | 执行到新政策落地 | 0.2级及以下;电压：(0.1～380)V，电流：10mA～20A，功率：(0.1～6000)W;
684 | 电流互感器 | 广东省市场监督管理局 | 市场需求 | 签订委托合同或协议 | 机构或个人 | 120 | 广东省惠州市质量计量监督检测所 | 执行到新政策落地 | 0.05S级及以下;(5～2000)A/5A;
685 | 数字源表 | 广东省市场监督管理局 | 市场需求 | 签订委托合同或协议 | 机构或个人 | 300 | 广东省惠州市质量计量监督检测所 | 执行到新政策落地 | ±0.01%;(0.02～1000) V、1μA～20A;双通600
686 | 多功能校准源（直流标准电压源、直流标准电流源、交流标准电压源、交流标准电流源） | 广东省市场监督管理局 | 市场需求 | 签订委托合同或协议 | 机构或个人 | 800 | 广东省惠州市质量计量监督检测所 | 执行到新政策落地 | ±0.01%;(0.02～1000) V、1mA～20A;
687 | 数据采集器 | 广东省市场监督管理局 | 市场需求 | 签订委托合同或协议 | 机构或个人 | 300 | 广东省惠州市质量计量监督检测所 | 执行到新政策落地 | ±0.1%;(0.02～1000) V、1mA～20A;
688 | 电焊机 | 广东省市场监督管理局 | 市场需求 | 签订委托合同或协议 | 机构或个人 | 500 | 广东省惠州市质量计量监督检测所 | 执行到新政策落地 | ±1%;(0.1～1000) V、10A～600A;
689 | 安规点检工具(耐压、绝缘、接地） | 广东省市场监督管理局 | 市场需求 | 签订委托合同或协议 | 机构或个人 | 200 | 广东省惠州市质量计量监督检测所 | 执行到新政策落地 | ±1%;0.1Ω～100MΩ;
690 | 人体静电消除器 | 广东省市场监督管理局 | 市场需求 | 签订委托合同或协议 | 机构或个人 | 300 | 广东省惠州市质量计量监督检测所 | 执行到新政策落地 | ±10%;102～1011Ω;
691 | 直流电阻器 | 广东省市场监督管理局 | 市场需求 | 签订委托合同或协议 | 机构或个人 | 80 | 广东省惠州市质量计量监督检测所 | 执行到新政策落地 | 0.01级及以下%;0.001Ω～100MΩ;
692 | 浪涌（冲击）模拟器 | 广东省市场监督管理局 | 市场需求 | 签订委托合同或协议 | 机构或个人 | 800 | 广东省惠州市质量计量监督检测所 | 执行到新政策落地 | ±5%;（0.5～10）kV;
693 | 变压器综合测试仪 | 广东省市场监督管理局 | 市场需求 | 签订委托合同或协议 | 机构或个人 | 400 | 广东省惠州市质量计量监督检测所 | 执行到新政策落地 | ±0.5%;100Hz～1kHz;
694 | 气体减压器（浮子流量计） | 广东省市场监督管理局 | 市场需求 | 签订委托合同或协议 | 机构或个人 | 300 | 广东省惠州市质量计量监督检测所 | 执行到新政策落地 | ±5%;5L/min～20L/min;
695 | 失真度测量仪 | 广东省市场监督管理局 | 市场需求 | 签订委托合同或协议 | 机构或个人 | 400 | 广东省惠州市质量计量监督检测所 | 执行到新政策落地 | ±5%;(0.1～100)%（20Hz～100kHz）;
696 | 双通失真度测量仪 | 广东省市场监督管理局 | 市场需求 | 签订委托合同或协议 | 机构或个人 | 600 | 广东省惠州市质量计量监督检测所 | 执行到新政策落地 | ±5%;(0.1～100)%（20Hz～100kHz）;
697 | 单针交流毫伏表 | 广东省市场监督管理局 | 市场需求 | 签订委托合同或协议 | 机构或个人 | 200 | 广东省惠州市质量计量监督检测所 | 执行到新政策落地 | ±2%;1mV～500V（20Hz～1MHz）;
698 | 双针交流毫伏表 | 广东省市场监督管理局 | 市场需求 | 签订委托合同或协议 | 机构或个人 | 300 | 广东省惠州市质量计量监督检测所 | 执行到新政策落地 | ±2%;1mV～500V（20Hz～1MHz）;
699 | 高频信号发生器 | 广东省市场监督管理局 | 市场需求 | 签订委托合同或协议 | 机构或个人 | 600 | 广东省惠州市质量计量监督检测所 | 执行到新政策落地 | 频率：±1×10-7；电平：±0.5dB;AM/FM:±1%;频率：（0.15～1300）MHz；电平：-127dBm～30dBm;AM：（0～99）%；FM：（0～100）kHz;
700 | 点频振荡器 | 广东省市场监督管理局 | 市场需求 | 签订委托合同或协议 | 机构或个人 | 200 | 广东省惠州市质量计量监督检测所 | 执行到新政策落地 | ±0.5%;10Hz～1MHz;
701 | 函数信号发生器 | 广东省市场监督管理局 | 市场需求 | 签订委托合同或协议 | 机构或个人 | 600 | 广东省惠州市质量计量监督检测所 | 执行到新政策落地 | 频率：±1×10-6；电压：±5%;频率：10Hz～250MHz；电压：1mV～50V（峰峰值）;
702 | 频谱分析仪 | 广东省市场监督管理局 | 市场需求 | 签订委托合同或协议 | 机构或个人 | 600 | 广东省惠州市质量计量监督检测所 | 执行到新政策落地 | 频率：±1×10-7;10kHz～4000MHz;
703 | 音频分析仪 | 广东省市场监督管理局 | 市场需求 | 签订委托合同或协议 | 机构或个人 | 600 | 广东省惠州市质量计量监督检测所 | 执行到新政策落地 | ±1×10-4;20Hz～200kHz;
704 | 音频信号发生器 | 广东省市场监督管理局 | 市场需求 | 签订委托合同或协议 | 机构或个人 | 200 | 广东省惠州市质量计量监督检测所 | 执行到新政策落地 | 频率：±1%；电压：±5%;频率：10Hz～MHz；电压：1mV～300V;
705 | 低频信号发生器 | 广东省市场监督管理局 | 市场需求 | 签订委托合同或协议 | 机构或个人 | 200 | 广东省惠州市质量计量监督检测所 | 执行到新政策落地 | 频率：±1%；电压：±5%;频率：10Hz～MHz；电压：1mV～300V;
706 | 射频通信综合测试仪 | 广东省市场监督管理局 | 市场需求 | 签订委托合同或协议 | 机构或个人 | 800 | 广东省惠州市质量计量监督检测所 | 执行到新政策落地 | 频率：±1×10-7；电平：±0.5dB;AM/FM:±1%;频率：（0.25～1000）MHz；电平：-127dBm～13dBm;AM：（0～99）%；FM：（0～100）kHz;
707 | TDMA数字移动通信综合测试仪 | 广东省市场监督管理局 | 市场需求 | 签订委托合同或协议 | 机构或个人 | 800 | 广东省惠州市质量计量监督检测所 | 执行到新政策落地 | 频率：±1×10-7；电平：±1dB;GSM峰值相位：1.1°;频率：(0.15～2000)MHz；电平：-130dBm～30dBm;GSM峰值相位：(0～180)°;
708 | CDMA数字移动通信综合测试仪 | 广东省市场监督管理局 | 市场需求 | 签订委托合同或协议 | 机构或个人 | 800 | 广东省惠州市质量计量监督检测所 | 执行到新政策落地 | 频率：±1×10-7；电平：±1dB;频率：(0.15～2000)MHz；电平：-130dBm～30dBm;
709 | 电话机分析仪 | 广东省市场监督管理局 | 市场需求 | 签订委托合同或协议 | 机构或个人 | 300 | 广东省惠州市质量计量监督检测所 | 执行到新政策落地 | 频率：±3×10-3；电平：±1dB;双音频收号频率：（697～1633）Hz；双音频收号电平：（0～-19）dBm;
710 | 晶体管特性图示仪（半导体管特性图示仪） | 广东省市场监督管理局 | 市场需求 | 签订委托合同或协议 | 机构或个人 | 450 | 广东省惠州市质量计量监督检测所 | 执行到新政策落地 | Y轴集电极电流偏转因数：±3%；X轴集电极电压偏转因数：±3%;Y轴集电极电流偏转因数：1μA～5A；X轴集电极电压偏转因数：10mV～50V;
711 | 模拟器件综合测试仪 | 广东省市场监督管理局 | 市场需求 | 签订委托合同或协议 | 机构或个人 | 450 | 广东省惠州市质量计量监督检测所 | 执行到新政策落地 | Y轴集电极电流偏转因数：±3%；X轴集电极电压偏转因数：±3%;Y轴集电极电流偏转因数：1μA～5A；X轴集电极电压偏转因数：10mV～50V;
712 | 音频扫频信号发生器 | 广东省市场监督管理局 | 市场需求 | 签订委托合同或协议 | 机构或个人 | 250 | 广东省惠州市质量计量监督检测所 | 执行到新政策落地 | ±2%;20Hz～20kHz;
713 | 示波器 | 广东省市场监督管理局 | 市场需求 | 签订委托合同或协议 | 机构或个人 | 250 | 广东省惠州市质量计量监督检测所 | 执行到新政策落地 | 垂直偏转系数：±3%；水平扫描时间：±3%;20MHz～100MHz，双通;
714 |  | 广东省市场监督管理局 | 市场需求 | 签订委托合同或协议 | 机构或个人 | 400 | 广东省惠州市质量计量监督检测所 | 执行到新政策落地 | ;20MHz～100MHz，四通;
715 |  | 广东省市场监督管理局 | 市场需求 | 签订委托合同或协议 | 机构或个人 | 400 | 广东省惠州市质量计量监督检测所 | 执行到新政策落地 | ;150MHz～500MHz，双通;
716 |  | 广东省市场监督管理局 | 市场需求 | 签订委托合同或协议 | 机构或个人 | 600 | 广东省惠州市质量计量监督检测所 | 执行到新政策落地 | ;150MHz～500MHz，四通;
717 | 抖晃仪 | 广东省市场监督管理局 | 市场需求 | 签订委托合同或协议 | 机构或个人 | 320 | 广东省惠州市质量计量监督检测所 | 执行到新政策落地 | ±1%;（0.001～3.999）%;
718 | 调制度测量仪 | 广东省市场监督管理局 | 市场需求 | 签订委托合同或协议 | 机构或个人 | 300 | 广东省惠州市质量计量监督检测所 | 执行到新政策落地 | ±1%;AM：（0～99）%；FM：（0～100）kHz;
719 | 杂音计 | 广东省市场监督管理局 | 市场需求 | 签订委托合同或协议 | 机构或个人 | 500 | 广东省惠州市质量计量监督检测所 | 执行到新政策落地 | ±3%;（1mV～100V）（10Hz～500kHz）;
720 | 扬声器/话筒极性测试仪 | 广东省市场监督管理局 | 市场需求 | 签订委托合同或协议 | 机构或个人 | 240 | 广东省惠州市质量计量监督检测所 | 执行到新政策落地 | ±0.5%;7Hz～22Hz;
721 | 扬声器阻抗测试仪 | 广东省市场监督管理局 | 市场需求 | 签订委托合同或协议 | 机构或个人 | 300 | 广东省惠州市质量计量监督检测所 | 执行到新政策落地 | ±0.5%;0.1Ω～100kΩ;
722 | 衰减器 | 广东省市场监督管理局 | 市场需求 | 签订委托合同或协议 | 机构或个人 | 300 | 广东省惠州市质量计量监督检测所 | 执行到新政策落地 | ±0.05dB;1dB～100dB;
723 | 屏蔽房 | 广东省市场监督管理局 | 市场需求 | 签订委托合同或协议 | 机构或个人 | 2000 | 广东省惠州市质量计量监督检测所 | 执行到新政策落地 | ±3dB;20dB～100dB;
724 | 滤波器 | 广东省市场监督管理局 | 市场需求 | 签订委托合同或协议 | 机构或个人 | 300 | 广东省惠州市质量计量监督检测所 | 执行到新政策落地
725 | CD抖动仪 | 广东省市场监督管理局 | 市场需求 | 签订委托合同或协议 | 机构或个人 | 300 | 广东省惠州市质量计量监督检测所 | 执行到新政策落地
726 | 示波万用表 | 广东省市场监督管理局 | 市场需求 | 签订委托合同或协议 | 机构或个人 | 500 | 广东省惠州市质量计量监督检测所 | 执行到新政策落地 | ±3%;20MHz～100MHz，双通;
727 | 示波器电压探头 | 广东省市场监督管理局 | 市场需求 | 签订委托合同或协议 | 机构或个人 | 300 | 广东省惠州市质量计量监督检测所 | 执行到新政策落地 | ±5%;1:1～1:1000;
728 | 示波器电流探头 | 广东省市场监督管理局 | 市场需求 | 签订委托合同或协议 | 机构或个人 | 300 | 广东省惠州市质量计量监督检测所 | 执行到新政策落地 | ±5%;1:1～1:10;
729 | 二极管恢复时间测试仪 | 广东省市场监督管理局 | 市场需求 | 签订委托合同或协议 | 机构或个人 | 300 | 广东省惠州市质量计量监督检测所 | 执行到新政策落地
730 | 二极管反向漏电流测量仪 | 广东省市场监督管理局 | 市场需求 | 签订委托合同或协议 | 机构或个人 | 400 | 广东省惠州市质量计量监督检测所 | 执行到新政策落地
731 | 场效应管参数测试仪 | 广东省市场监督管理局 | 市场需求 | 签订委托合同或协议 | 机构或个人 | 300 | 广东省惠州市质量计量监督检测所 | 执行到新政策落地
732 | 视频信号发生器 | 广东省市场监督管理局 | 市场需求 | 签订委托合同或协议 | 机构或个人 | 600 | 广东省惠州市质量计量监督检测所 | 执行到新政策落地
733 | 电声分析仪 | 广东省市场监督管理局 | 市场需求 | 签订委托合同或协议 | 机构或个人 | 400 | 广东省惠州市质量计量监督检测所 | 执行到新政策落地
734 | 来电识别测试仪 | 广东省市场监督管理局 | 市场需求 | 签订委托合同或协议 | 机构或个人 | 300 | 广东省惠州市质量计量监督检测所 | 执行到新政策落地
735 | 频率计 | 广东省市场监督管理局 | 市场需求 | 签订委托合同或协议 | 机构或个人 | 200 | 广东省惠州市质量计量监督检测所 | 执行到新政策落地 | ±1×10-5;0.1Hz～1.3GHz;
736 | 微波频率计 | 广东省市场监督管理局 | 市场需求 | 签订委托合同或协议 | 机构或个人 | 320 | 广东省惠州市质量计量监督检测所 | 执行到新政策落地 | ±1×10-8;10Hz～6GHz;
737 | 通用计数器 | 广东省市场监督管理局 | 市场需求 | 签订委托合同或协议 | 机构或个人 | 320 | 广东省惠州市质量计量监督检测所 | 执行到新政策落地 | ±1×10-7;10Hz～6GHz;
738 | 电子秒表 | 广东省市场监督管理局 | 市场需求 | 签订委托合同或协议 | 机构或个人 | 130 | 广东省惠州市质量计量监督检测所 | 执行到新政策落地 | ±0.50s/d;(0.01～99.9)s/d;
739 | 机械秒表 | 广东省市场监督管理局 | 市场需求 | 签订委托合同或协议 | 机构或个人 | 130 | 广东省惠州市质量计量监督检测所 | 执行到新政策落地 | ±0.04s;0.1s～60min;
740 | 计时器 | 广东省市场监督管理局 | 市场需求 | 签订委托合同或协议 | 机构或个人 | 120 | 广东省惠州市质量计量监督检测所 | 执行到新政策落地 | ±0.1s;(1～99999)s;
741 | 石英钟表测试仪（校表仪） | 广东省市场监督管理局 | 市场需求 | 签订委托合同或协议 | 机构或个人 | 480 | 广东省惠州市质量计量监督检测所 | 执行到新政策落地 | ±0.01s/d;(-99.99～99.99)s/d;
742 | 扬声器FO高速测试仪 | 广东省市场监督管理局 | 市场需求 | 签订委托合同或协议 | 机构或个人 | 240 | 广东省惠州市质量计量监督检测所 | 执行到新政策落地 | ±3×10-3;16Hz～3kHz;
743 | 石英晶体振荡器 | 广东省市场监督管理局 | 市场需求 | 签订委托合同或协议 | 机构或个人 | 600 | 广东省惠州市质量计量监督检测所 | 执行到新政策落地 | ±2×10-9;5MHz、10MHz;
744 | 频率表 | 广东省市场监督管理局 | 市场需求 | 签订委托合同或协议 | 机构或个人 | 200 | 广东省惠州市质量计量监督检测所 | 执行到新政策落地 | 0.05级及以下;10Hz～10kHz;测试
745 | 验针机 | 广东省市场监督管理局 | 市场需求 | 签订委托合同或协议 | 机构或个人 | 500 | 广东省惠州市质量计量监督检测所 | 执行到新政策落地 | MY-IND300
746 | 晶体阻抗计 | 广东省市场监督管理局 | 市场需求 | 签订委托合同或协议 | 机构或个人 | 300 | 广东省惠州市质量计量监督检测所 | 执行到新政策落地 | ±2×10-6;10kHz～10MHz;
747 | 时间继电器 | 广东省市场监督管理局 | 市场需求 | 签订委托合同或协议 | 机构或个人 | 150 | 广东省惠州市质量计量监督检测所 | 执行到新政策落地 | ±0.1s;(1～99999)s;
748 | 定时器 | 广东省市场监督管理局 | 市场需求 | 签订委托合同或协议 | 机构或个人 | 130 | 广东省惠州市质量计量监督检测所 | 执行到新政策落地 | ±0.1s;(1～99999)s;
749 | 垂直燃烧试验机 | 广东省市场监督管理局 | 市场需求 | 签订委托合同或协议 | 机构或个人 | 300 | 广东省惠州市质量计量监督检测所 | 执行到新政策落地
750 | 灼热丝测试仪 | 广东省市场监督管理局 | 市场需求 | 签订委托合同或协议 | 机构或个人 | 300 | 广东省惠州市质量计量监督检测所 | 执行到新政策落地
751 | 水表 | 广东省市场监督管理局 | 市场需求 | 签订委托合同或协议 | 机构或个人 | 12 | 广东省惠州市质量计量监督检测所 | 执行到新政策落地 | 1级、2级;15mm≤DN≤32mm;送检
752 |  | 广东省市场监督管理局 | 市场需求 | 签订委托合同或协议 | 机构或个人 | 100 | 广东省惠州市质量计量监督检测所 | 执行到新政策落地 | 1级、2级;32mm<DN≤50mm;送检
753 |  | 广东省市场监督管理局 | 市场需求 | 签订委托合同或协议 | 机构或个人 | 200 | 广东省惠州市质量计量监督检测所 | 执行到新政策落地 | 1级、2级;80mm≤DN≤150mm;送检
754 |  | 广东省市场监督管理局 | 市场需求 | 签订委托合同或协议 | 机构或个人 | 400 | 广东省惠州市质量计量监督检测所 | 执行到新政策落地 | 1级、2级;200mm≤DN≤300mm;送检
755 | 单相电能表（安装式） | 广东省市场监督管理局 | 市场需求 | 签订委托合同或协议 | 机构或个人 | 30 | 广东省惠州市质量计量监督检测所 | 执行到新政策落地 | 0.5级;送检
756 | 三相电能表 | 广东省市场监督管理局 | 市场需求 | 签订委托合同或协议 | 机构或个人 | 100 | 广东省惠州市质量计量监督检测所 | 执行到新政策落地 | 0.5级以下;送检
757 | 三相预付费电能表 | 广东省市场监督管理局 | 市场需求 | 签订委托合同或协议 | 机构或个人 | 120 | 广东省惠州市质量计量监督检测所 | 执行到新政策落地 | 0.5级以下;送检
758 | 非自动衡器 | 广东省市场监督管理局 | 市场需求 | 签订委托合同或协议 | 机构或个人 | 15 | 广东省惠州市质量计量监督检测所 | 执行到新政策落地 | 级;≤20kg;
759 | 非自动衡器 | 广东省市场监督管理局 | 市场需求 | 签订委托合同或协议 | 机构或个人 | 40 | 广东省惠州市质量计量监督检测所 | 执行到新政策落地 | 级;(20～60)kg(含60kg);
760 | 非自动衡器 | 广东省市场监督管理局 | 市场需求 | 签订委托合同或协议 | 机构或个人 | 15 | 广东省惠州市质量计量监督检测所 | 执行到新政策落地 | 级;≤20kg;
761 | 非自动衡器 | 广东省市场监督管理局 | 市场需求 | 签订委托合同或协议 | 机构或个人 | 336 | 广东省惠州市质量计量监督检测所 | 执行到新政策落地 | 级;(60～1000)kg(含1000kg);
762 | 指针式体重秤 | 广东省市场监督管理局 | 市场需求 | 签订委托合同或协议 | 机构或个人 | 336 | 广东省惠州市质量计量监督检测所 | 执行到新政策落地 | 级;(60～200)kg(含200kg);
763 | 非自动衡器 | 广东省市场监督管理局 | 市场需求 | 签订委托合同或协议 | 机构或个人 | 840 | 广东省惠州市质量计量监督检测所 | 执行到新政策落地 | 级;(1000～3000)kg(含3000kg);
764 | 非自动衡器 | 广东省市场监督管理局 | 市场需求 | 签订委托合同或协议 | 机构或个人 | 1680 | 广东省惠州市质量计量监督检测所 | 执行到新政策落地 | 级;≥3000kg;
765 | 非自动衡器 | 广东省市场监督管理局 | 市场需求 | 签订委托合同或协议 | 机构或个人 | 2250 | 广东省惠州市质量计量监督检测所 | 执行到新政策落地 | 级;≥10t;每增加10t加收320元
766 | 非自动衡器 | 广东省市场监督管理局 | 市场需求 | 签订委托合同或协议 | 机构或个人 | 6 | 广东省惠州市质量计量监督检测所 | 执行到新政策落地 | 级;≤20kg;
767 | 非自动衡器 | 广东省市场监督管理局 | 市场需求 | 签订委托合同或协议 | 机构或个人 | 15 | 广东省惠州市质量计量监督检测所 | 执行到新政策落地 | 级;(20～60)kg(含60kg)
768 | 电子皮带秤 | 广东省市场监督管理局 | 市场需求 | 签订委托合同或协议 | 机构或个人 | 1680 | 广东省惠州市质量计量监督检测所 | 执行到新政策落地 | 1.0，2.0;≤1000t/h;
769 |  | 广东省市场监督管理局 | 市场需求 | 签订委托合同或协议 | 机构或个人 | 2520 | 广东省惠州市质量计量监督检测所 | 执行到新政策落地 | 0.5，1.0，2.0;1000～6000t/h;
770 |  | 广东省市场监督管理局 | 市场需求 | 签订委托合同或协议 | 机构或个人 | 3360 | 广东省惠州市质量计量监督检测所 | 执行到新政策落地 | 0.5，1.0，2.0;>6000t/h;
771 | 液态物料定量灌装机 | 广东省市场监督管理局 | 市场需求 | 签订委托合同或协议 | 机构或个人 | 564 | 广东省惠州市质量计量监督检测所 | 执行到新政策落地 | 单头
772 |  | 广东省市场监督管理局 | 市场需求 | 签订委托合同或协议 | 机构或个人 | 1050 | 广东省惠州市质量计量监督检测所 | 执行到新政策落地 | 30～50头
773 |  | 广东省市场监督管理局 | 市场需求 | 签订委托合同或协议 | 机构或个人 | 1470 | 广东省惠州市质量计量监督检测所 | 执行到新政策落地 | 50～120头
774 | 重力式自动装料衡器 | 广东省市场监督管理局 | 市场需求 | 签订委托合同或协议 | 机构或个人 | 1680 | 广东省惠州市质量计量监督检测所 | 执行到新政策落地 | X(0.2),X(0.5),X(1.0);50kg以下;
775 |  | 广东省市场监督管理局 | 市场需求 | 签订委托合同或协议 | 机构或个人 | 2520 | 广东省惠州市质量计量监督检测所 | 执行到新政策落地 | X(0.2),X(0.5),X(1.0);50kg以上;
776 | 焦度计 | 广东省市场监督管理局 | 市场需求 | 签订委托合同或协议 | 机构或个人 | 378 | 广东省惠州市质量计量监督检测所 | 执行到新政策落地 | MPE: ±(0.06～0.25)m-1; （-25～+25）m-1;
777 | 验光仪（客观式） | 广东省市场监督管理局 | 市场需求 | 签订委托合同或协议 | 机构或个人 | 420 | 广东省惠州市质量计量监督检测所 | 执行到新政策落地 | MPE: =±（0.25～0.5）m-1;（-20～+20）m-1;
778 | 验光仪（主观式） | 广东省市场监督管理局 | 市场需求 | 签订委托合同或协议 | 机构或个人 | 300 | 广东省惠州市质量计量监督检测所 | 执行到新政策落地 | MPE: =±（0.25～0.5）m-1;（-20～+20）m-1;
779 | 验光镜片箱 | 广东省市场监督管理局 | 市场需求 | 签订委托合同或协议 | 机构或个人 | 4 | 广东省惠州市质量计量监督检测所 | 执行到新政策落地 | MPE: ±(0.03～0.12)m-1; （-25～+25）m-1;
780 | 瞳距仪 | 广东省市场监督管理局 | 市场需求 | 签订委托合同或协议 | 机构或个人 | 240 | 广东省惠州市质量计量监督检测所 | 执行到新政策落地 | （50~80）mm；MPE:±0.5mm
781 | 红外体表温度计 | 广东省市场监督管理局 | 市场需求 | 签订委托合同或协议 | 机构或个人 | 400 | 广东省惠州市质量计量监督检测所 | 执行到新政策落地
782 | 检重秤 | 广东省市场监督管理局 | 市场需求 | 签订委托合同或协议 | 机构或个人 | 2400 | 广东省惠州市质量计量监督检测所 | 执行到新政策落地 | ＞50kg；XⅡ(0.5)及以下
783 |  | 广东省市场监督管理局 | 市场需求 | 签订委托合同或协议 | 机构或个人 | 1800 | 广东省惠州市质量计量监督检测所 | 执行到新政策落地 | ≤50kg；XⅡ(0.5)及以下
784 | 角膜曲率计 | 广东省市场监督管理局 | 市场需求 | 签订委托合同或协议 | 机构或个人 | 1620 | 广东省惠州市质量计量监督检测所 | 执行到新政策落地 | 半径不确定度U =0.002mm；轴位不确定度U=1º（k=2）;半径(6.668～9.320)mm； 轴位：0°.45°.90°.135°;
785 | 照度计 | 广东省市场监督管理局 | 市场需求 | 签订委托合同或协议 | 机构或个人 | 500 | 广东省惠州市质量计量监督检测所 | 执行到新政策落地 | 一级、二级;（5～3000）lx;
786 | 亮度计 | 广东省市场监督管理局 | 市场需求 | 签订委托合同或协议 | 机构或个人 | 单亮：600 亮度+色度：1200 | 广东省惠州市质量计量监督检测所 | 执行到新政策落地 | 一级、二级;亮度：（5～1000）cd/m2 色度：（0～1）;
787 | 水表 | 广东省市场监督管理局 | 市场需求 | 签订委托合同或协议 | 机构或个人 | 500 | 广东省惠州市质量计量监督检测所 | 执行到新政策落地 | 1级、2级;25mm≤DN≤150mm;现场校准\测试
788 |  | 广东省市场监督管理局 | 市场需求 | 签订委托合同或协议 | 机构或个人 | 800 | 广东省惠州市质量计量监督检测所 | 执行到新政策落地 | 1级、2级;150mm<DN≤200mm;现场校准\测试
789 |  | 广东省市场监督管理局 | 市场需求 | 签订委托合同或协议 | 机构或个人 | 1200 | 广东省惠州市质量计量监督检测所 | 执行到新政策落地 | 1级、2级;200mm<DN≤300mm;现场校准\测试
790 |  | 广东省市场监督管理局 | 市场需求 | 签订委托合同或协议 | 机构或个人 | 1500 | 广东省惠州市质量计量监督检测所 | 执行到新政策落地 | 1级、2级;DN≥300mm;现场校准\测试
791 | 液体流量计（管道）(包含电磁流量计、质量流量计、差压流量计、超声流量计、容积流量计、涡街流量计、涡轮流量计、速度式流量计等） | 广东省市场监督管理局 | 市场需求 | 签订委托合同或协议 | 机构或个人 | 1680 | 广东省惠州市质量计量监督检测所 | 执行到新政策落地 | 0.5%～5.0%;25mm≤DN≤150mm;现场校准\测试
792 |  | 广东省市场监督管理局 | 市场需求 | 签订委托合同或协议 | 机构或个人 | 2150 | 广东省惠州市质量计量监督检测所 | 执行到新政策落地 | 0.5%～5.0%;150mm<DN≤250mm;现场校准\测试
793 |  | 广东省市场监督管理局 | 市场需求 | 签订委托合同或协议 | 机构或个人 | 2520 | 广东省惠州市质量计量监督检测所 | 执行到新政策落地 | 0.5%～5.0%;250mm<DN≤400mm;现场校准\测试
794 |  | 广东省市场监督管理局 | 市场需求 | 签订委托合同或协议 | 机构或个人 | 3100 | 广东省惠州市质量计量监督检测所 | 执行到新政策落地 | 0.5%～5.0%;400mm<DN≤600mm;现场校准\测试
795 |  | 广东省市场监督管理局 | 市场需求 | 签订委托合同或协议 | 机构或个人 | 3780 | 广东省惠州市质量计量监督检测所 | 执行到新政策落地 | 0.5%～5.0%;600mm<DN≤1000mm;现场校准\测试
796 |  | 广东省市场监督管理局 | 市场需求 | 签订委托合同或协议 | 机构或个人 | 5040 | 广东省惠州市质量计量监督检测所 | 执行到新政策落地 | 0.5%～5.0%;1000mm<DN≤1400mm;现场校准\测试
797 |  | 广东省市场监督管理局 | 市场需求 | 签订委托合同或协议 | 机构或个人 | 6720 | 广东省惠州市质量计量监督检测所 | 执行到新政策落地 | 0.5%～5.0%;1400mm<DN≤5000mm;现场校准\测试
798 | 气体流量计（管道）(包含质量流量计、差压流量计、容积流量计、涡街流量计、涡轮流量计、速度式流量计等） | 广东省市场监督管理局 | 市场需求 | 签订委托合同或协议 | 机构或个人 | 1680 | 广东省惠州市质量计量监督检测所 | 执行到新政策落地 | 0.5%～5.0%;25mm≤DN≤150mm;现场校准\测试
799 |  | 广东省市场监督管理局 | 市场需求 | 签订委托合同或协议 | 机构或个人 | 2150 | 广东省惠州市质量计量监督检测所 | 执行到新政策落地 | 0.5%～5.0%;150mm<DN≤250mm;现场校准\测试
800 |  | 广东省市场监督管理局 | 市场需求 | 签订委托合同或协议 | 机构或个人 | 2520 | 广东省惠州市质量计量监督检测所 | 执行到新政策落地 | 0.5%～5.0%;250mm<DN≤400mm;现场校准\测试
801 |  | 广东省市场监督管理局 | 市场需求 | 签订委托合同或协议 | 机构或个人 | 3100 | 广东省惠州市质量计量监督检测所 | 执行到新政策落地 | 0.5%～5.0%;400mm<DN≤600mm;现场校准\测试
802 |  | 广东省市场监督管理局 | 市场需求 | 签订委托合同或协议 | 机构或个人 | 3780 | 广东省惠州市质量计量监督检测所 | 执行到新政策落地 | 0.5%～5.0%;600mm<DN≤1000mm;现场校准\测试
803 |  | 广东省市场监督管理局 | 市场需求 | 签订委托合同或协议 | 机构或个人 | 5040 | 广东省惠州市质量计量监督检测所 | 执行到新政策落地 | 0.5%～5.0%;1000mm<DN≤1400mm;现场校准\测试
804 |  | 广东省市场监督管理局 | 市场需求 | 签订委托合同或协议 | 机构或个人 | 6720 | 广东省惠州市质量计量监督检测所 | 执行到新政策落地 | 0.5%～5.0%;1400mm<DN≤5000mm;现场校准\测试
805 | 明渠流量计（堰槽） | 广东省市场监督管理局 | 市场需求 | 签订委托合同或协议 | 机构或个人 | 2600 | 广东省惠州市质量计量监督检测所 | 执行到新政策落地 | MPE:±（4~6）%;液位：（0~1000）mm， 流量：（0~93）m3/s;现场校准\测试（含调试）
806 | 积算仪 | 广东省市场监督管理局 | 市场需求 | 签订委托合同或协议 | 机构或个人 | 500 | 广东省惠州市质量计量监督检测所 | 执行到新政策落地 | 0.2级及以下级别;DCV:(0~10)V,DCI:(0~20)mA,FREQ:(1~1000)Hz,OHM:(1~4000)Ω;送检 现场检定/校准
807 | 流量计（积算仪部分） | 广东省市场监督管理局 | 市场需求 | 签订委托合同或协议 | 机构或个人 | 800 | 广东省惠州市质量计量监督检测所 | 执行到新政策落地 | 0.2级及以下级别;DCV:(0~10)V,DCI:(0~20)mA,FREQ:(1~1000)Hz,OHM:(1~4000)Ω;现场校准\测试
808 | 电能表（包含继保装置） | 广东省市场监督管理局 | 市场需求 | 签订委托合同或协议 | 机构或个人 | 380 | 广东省惠州市质量计量监督检测所 | 执行到新政策落地 | 0.5级及以下;电压：（30~450）V，（45~65）Hz 电流：（0.1~100）A，（45~65）Hz 功率因数：-1.0~0~1.0 电能：（30~450）V/：（0.1~100）A，（45~65）Hz ;现场校准\测试
809 | 电动汽车交流充电桩 | 广东省市场监督管理局 | 市场需求 | 签订委托合同或协议 | 机构或个人 | 1000 | 广东省惠州市质量计量监督检测所 | 执行到新政策落地 | 1级、2级;电流：（30~480）A， 电压：（0.1~70）V;现场检定/校准
810 | 电动汽车非车载充电机 | 广东省市场监督管理局 | 市场需求 | 签订委托合同或协议 | 机构或个人 | 2000 | 广东省惠州市质量计量监督检测所 | 执行到新政策落地 | 1级、2级;电流：（0~300）A， 电压：（0~1000）V;现场检定/校准
811 | 液位计 | 广东省市场监督管理局 | 市场需求 | 签订委托合同或协议 | 机构或个人 | 540 | 广东省惠州市质量计量监督检测所 | 执行到新政策落地 | MPE:±10mm;（0~30）m;现场检定/校准
812 | 补偿式微压计 | 广东省市场监督管理局 | 市场需求 | 签订委托合同或协议 | 机构或个人 | 560 | 广东省惠州市质量计量监督检测所 | 执行到新政策落地 | 二等;（-2500~2500）Pa;送检
813 | 氨氮自动监测仪 | 广东省市场监督管理局 | 市场需求 | 签订委托合同或协议 | 机构或个人 | 810 | 广东省惠州市质量计量监督检测所 | 执行到新政策落地 | MPE:A类：≤2.0mg/L：±0.2mg/L；＞2.0mg/L：±10%；B类：±10%;（0.1~100）mg/L;现场检定/校准
814 | 化学需氧量(COD)在线自动监测仪 | 广东省市场监督管理局 | 市场需求 | 签订委托合同或协议 | 机构或个人 | 800 | 广东省惠州市质量计量监督检测所 | 执行到新政策落地 | MPE:±10%;（50~1000）mg/L;现场检定/校准
815 | 总磷总氮水质在线分析仪 | 广东省市场监督管理局 | 市场需求 | 签订委托合同或协议 | 机构或个人 | 1000 | 广东省惠州市质量计量监督检测所 | 执行到新政策落地 | MPE:±10%;总磷：（0.1~50）mg/L； 总氮：（0.1~100）mg/L；;现场检定/校准
816 | 便携式甲醛测定仪 | 广东省市场监督管理局 | 市场需求 | 签订委托合同或协议 | 机构或个人 | 560 | 广东省惠州市质量计量监督检测所 | 执行到新政策落地 | MPE:±5.0%FS;（0~5）mg/L;送检
817 | 凝胶色谱仪 | 广东省市场监督管理局 | 市场需求 | 签订委托合同或协议 | 机构或个人 | 1260 | 广东省惠州市质量计量监督检测所 | 执行到新政策落地 | MPE:有机流动相：±10%；水流动相：±25%;分子量：（104~106）g/mol;现场检定/校准
818 | 氰化物在线自动监测仪 | 广东省市场监督管理局 | 市场需求 | 签订委托合同或协议 | 机构或个人 | 1500 | 广东省惠州市质量计量监督检测所 | 执行到新政策落地 | MPE:±10%;（0.05~50）mg/L;现场检定/校准
819 | 在线气相色谱仪 | 广东省市场监督管理局 | 市场需求 | 签订委托合同或协议 | 机构或个人 | 1260 | 广东省惠州市质量计量监督检测所 | 执行到新政策落地 | 0.02;天然气型TCD检测器;现场检定/校准
820 | 氯乙烯气体检测报警仪 | 广东省市场监督管理局 | 市场需求 | 签订委托合同或协议 | 机构或个人 | 798 | 广东省惠州市质量计量监督检测所 | 执行到新政策落地 | 3%～5%;0～100×10-6;现场检定/校准
821 | 水质在线自动采样装置 | 广东省市场监督管理局 | 市场需求 | 签订委托合同或协议 | 机构或个人 | 800 | 广东省惠州市质量计量监督检测所 | 执行到新政策落地 | MPE:±10%;（1~2000）mL;现场检定/校准
822 | 总氮分析仪 | 广东省市场监督管理局 | 市场需求 | 签订委托合同或协议 | 机构或个人 | 1000 | 广东省惠州市质量计量监督检测所 | 执行到新政策落地 | MPE:±10%;（0.1～100）mg/L；;现场检定/校准
823 | 总磷分析仪 | 广东省市场监督管理局 | 市场需求 | 签订委托合同或协议 | 机构或个人 | 1000 | 广东省惠州市质量计量监督检测所 | 执行到新政策落地 | MPE:±10%;（0.1～50）mg/L;现场检定/校准
824 | 余氯测定仪 | 广东省市场监督管理局 | 市场需求 | 签订委托合同或协议 | 机构或个人 | 798 | 广东省惠州市质量计量监督检测所 | 执行到新政策落地 | MPE:±10%;（0.1~10）mg/L;现场检定/校准
825 | 油气回收（密闭性） | 广东省市场监督管理局 | 市场需求 | 签订委托合同或协议 | 机构或个人 | 1200 | 广东省惠州市质量计量监督检测所 | 执行到新政策落地 | 现场测试
826 | 油气回收（液阻） | 广东省市场监督管理局 | 市场需求 | 签订委托合同或协议 | 机构或个人 | 1200 | 广东省惠州市质量计量监督检测所 | 执行到新政策落地 | 现场测试
827 | 油气回收（气液比） | 广东省市场监督管理局 | 市场需求 | 签订委托合同或协议 | 机构或个人 | 1200 | 广东省惠州市质量计量监督检测所 | 执行到新政策落地 | 现场测试
828 | 油气回收（无组织废气） | 广东省市场监督管理局 | 市场需求 | 签订委托合同或协议 | 机构或个人 | 1200 | 广东省惠州市质量计量监督检测所 | 执行到新政策落地 | 现场测试
829 | 油气回收（密闭点油气泄漏监测采样和测定） | 广东省市场监督管理局 | 市场需求 | 签订委托合同或协议 | 机构或个人 | 1200 | 广东省惠州市质量计量监督检测所 | 执行到新政策落地 | 现场测试
830 | 透射式烟度计 | 广东省市场监督管理局 | 市场需求 | 签订委托合同或协议 | 机构或个人 | 500 | 广东省惠州市质量计量监督检测所 | 执行到新政策落地 | MPE:±2.0%;吸收比N：（0~100）%;现场检定/校准
831 | 滤纸式烟度计 | 广东省市场监督管理局 | 市场需求 | 签订委托合同或协议 | 机构或个人 | 500 | 广东省惠州市质量计量监督检测所 | 执行到新政策落地 | MPE:0.3BSU;（0~10）BSU;现场检定/校准
832 | 雾度计 | 广东省市场监督管理局 | 市场需求 | 签订委托合同或协议 | 机构或个人 | 800 | 广东省惠州市质量计量监督检测所 | 执行到新政策落地 | 雾度 MPE:±5%，透射比 MPE:±2.0%;雾度：0.1~30， 透射比：0.01~1.00;现场检定/校准
833 | 柴油车氮氧化物检测仪 | 广东省市场监督管理局 | 市场需求 | 签订委托合同或协议 | 机构或个人 | 1500 | 广东省惠州市质量计量监督检测所 | 执行到新政策落地 | NO：（1～4000）×10-6 mol/mol NO2：（1～1000）×10-6 mol/mol CO2：（0.1～18.0）×10-2 mol/mol
834 | 汽车用透光率计 | 广东省市场监督管理局 | 市场需求 | 签订委托合同或协议 | 机构或个人 | 450 | 广东省惠州市质量计量监督检测所 | 执行到新政策落地 | 透射比：（0～100）%
835 | 聚合酶链反应（PCR）分析仪 | 广东省市场监督管理局 | 市场需求 | 签订委托合同或协议 | 机构或个人 | 5000 | 广东省惠州市质量计量监督检测所 | 执行到新政策落地 | 温度：（30～95）℃，核酸样本浓度：（1.11×101～1.04×107）Copy/μL
836 | 医用诊断全景牙科X射线辐射源 | 广东省市场监督管理局 | 市场需求 | 签订委托合同或协议 | 机构或个人 | 1500 | 广东省惠州市质量计量监督检测所 | 执行到新政策落地 | 空气比释动能率：（6×105～1）Gy/min，管电压：（50～150）kV
837 | 医用乳腺X射线辐射源 | 广东省市场监督管理局 | 市场需求 | 签订委托合同或协议 | 机构或个人 | 1500 | 广东省惠州市质量计量监督检测所 | 执行到新政策落地 | 空气比释动能率：（6×105～1）Gy/min，X射线管电压：（18～49）kV
838 | 汽车侧滑检验台 | 广东省市场监督管理局 | 市场需求 | 签订委托合同或协议 | 机构或个人 | 800 | 广东省惠州市质量计量监督检测所 | 执行到新政策落地 | (3~7)m/km
839 | 汽车底盘测功机（测功机） | 广东省市场监督管理局 | 市场需求 | 签订委托合同或协议 | 机构或个人 | 1000 | 广东省惠州市质量计量监督检测所 | 执行到新政策落地 | 每增加一个力值传感器加收1000元
840 | 轴（轮）重仪 | 广东省市场监督管理局 | 市场需求 | 签订委托合同或协议 | 机构或个人 | 800 | 广东省惠州市质量计量监督检测所 | 执行到新政策落地 | (0~10000)kg
841 | 滚筒反力式制动检验台 | 广东省市场监督管理局 | 市场需求 | 签订委托合同或协议 | 机构或个人 | 800 | 广东省惠州市质量计量监督检测所 | 执行到新政策落地 | (0~30) kN
842 | 平板式制动检验台 | 广东省市场监督管理局 | 市场需求 | 签订委托合同或协议 | 机构或个人 | 1000 | 广东省惠州市质量计量监督检测所 | 执行到新政策落地 | (0~50) kN
843 | 汽车加载制动检验台 | 广东省市场监督管理局 | 市场需求 | 签订委托合同或协议 | 机构或个人 | 1000 | 广东省惠州市质量计量监督检测所 | 执行到新政策落地
844 | 摩托车轮偏检测仪 | 广东省市场监督管理局 | 市场需求 | 签订委托合同或协议 | 机构或个人 | 400 | 广东省惠州市质量计量监督检测所 | 执行到新政策落地 | (0~12) mm
845 | 汽车悬架装置检验台 | 广东省市场监督管理局 | 市场需求 | 签订委托合同或协议 | 机构或个人 | 800 | 广东省惠州市质量计量监督检测所 | 执行到新政策落地 | (0~30) kN
846 | 机动车方向盘转向角-转向力检测仪 | 广东省市场监督管理局 | 市场需求 | 签订委托合同或协议 | 机构或个人 | 500 | 广东省惠州市质量计量监督检测所 | 执行到新政策落地 | 转向力：(0~500) N 转矩：(0~100) Nm 转向角：(0~360)°
847 | 车速表检验台 | 广东省市场监督管理局 | 市场需求 | 签订委托合同或协议 | 机构或个人 | 800 | 广东省惠州市质量计量监督检测所 | 执行到新政策落地 | (0~120) km/h
848 | 汽车外廓尺寸检测仪 | 广东省市场监督管理局 | 市场需求 | 签订委托合同或协议 | 机构或个人 | 2000 | 广东省惠州市质量计量监督检测所 | 执行到新政策落地 | (1000~18000) mm
849 | 机动车发动机转速测量仪 | 广东省市场监督管理局 | 市场需求 | 签订委托合同或协议 | 机构或个人 | 450 | 广东省惠州市质量计量监督检测所 | 执行到新政策落地 | (480~6000) r/min
850 | 血液透析装置 | 广东省市场监督管理局 | 市场需求 | 签订委托合同或协议 | 机构或个人 | 1200 | 广东省惠州市质量计量监督检测所 | 执行到新政策落地 | 透析液电导率：（12.5～15.5）mS/cm；透析液温度： （35～40）℃；透析液压力：（-53.3～53.3）kPa； 动（静）脉压：（-26.7～26.7）kPa；透析液pH：（7～8）pH；透析液流量：（200～800）mL/min
851 | 血细胞分析仪 | 广东省市场监督管理局 | 市场需求 | 签订委托合同或协议 | 机构或个人 | 2835 | 广东省惠州市质量计量监督检测所 | 执行到新政策落地 | 低值、中值、高值
852 | 尿液分析仪 | 广东省市场监督管理局 | 市场需求 | 签订委托合同或协议 | 机构或个人 | 945 | 广东省惠州市质量计量监督检测所 | 执行到新政策落地
853 | 糖化血红蛋白分析仪 | 广东省市场监督管理局 | 市场需求 | 签订委托合同或协议 | 机构或个人 | 945 | 广东省惠州市质量计量监督检测所 | 执行到新政策落地
854 | 电解质分析仪 | 广东省市场监督管理局 | 市场需求 | 签订委托合同或协议 | 机构或个人 | 945 | 广东省惠州市质量计量监督检测所 | 执行到新政策落地
855 | 血液细菌培养仪 | 广东省市场监督管理局 | 市场需求 | 签订委托合同或协议 | 机构或个人 | 800 | 广东省惠州市质量计量监督检测所 | 执行到新政策落地
856 | 医学影像诊断显示系统 | 广东省市场监督管理局 | 市场需求 | 签订委托合同或协议 | 机构或个人 | 1260 | 广东省惠州市质量计量监督检测所 | 执行到新政策落地
857 | 眼压计 | 广东省市场监督管理局 | 市场需求 | 签订委托合同或协议 | 机构或个人 | 1500 | 广东省惠州市质量计量监督检测所 | 执行到新政策落地
858 | 听力计 | 广东省市场监督管理局 | 市场需求 | 签订委托合同或协议 | 机构或个人 | 1000 | 广东省惠州市质量计量监督检测所 | 执行到新政策落地
859 | 测听室 | 广东省市场监督管理局 | 市场需求 | 签订委托合同或协议 | 机构或个人 | 2000 | 广东省惠州市质量计量监督检测所 | 执行到新政策落地 | 10 m2内
860 | 肺功能仪 | 广东省市场监督管理局 | 市场需求 | 签订委托合同或协议 | 机构或个人 | 1000 | 广东省惠州市质量计量监督检测所 | 执行到新政策落地
861 | 医用吸引器 | 广东省市场监督管理局 | 市场需求 | 签订委托合同或协议 | 机构或个人 | 1000 | 广东省惠州市质量计量监督检测所 | 执行到新政策落地
862 | 电动洗胃机 | 广东省市场监督管理局 | 市场需求 | 签订委托合同或协议 | 机构或个人 | 1500 | 广东省惠州市质量计量监督检测所 | 执行到新政策落地
863 | 眼科A型超声测量仪 | 广东省市场监督管理局 | 市场需求 | 签订委托合同或协议 | 机构或个人 | 800 | 广东省惠州市质量计量监督检测所 | 执行到新政策落地
864 | 自动核酸提取仪 | 广东省市场监督管理局 | 市场需求 | 签订委托合同或协议 | 机构或个人 | 6000 | 广东省惠州市质量计量监督检测所 | 执行到新政策落地
865 | 医用分子筛制氧机 | 广东省市场监督管理局 | 市场需求 | 签订委托合同或协议 | 机构或个人 | 2000 | 广东省惠州市质量计量监督检测所 | 执行到新政策落地
866 | 便携式血糖仪 | 广东省市场监督管理局 | 市场需求 | 签订委托合同或协议 | 机构或个人 | 500 | 广东省惠州市质量计量监督检测所 | 执行到新政策落地
867 | 医用诊断数字减影血管造影（DSA）系统X射线 | 广东省市场监督管理局 | 市场需求 | 签订委托合同或协议 | 机构或个人 | 4100 | 广东省惠州市质量计量监督检测所 | 执行到新政策落地
868 | 急救和转运呼吸机 | 广东省市场监督管理局 | 市场需求 | 签订委托合同或协议 | 机构或个人 | 800 | 广东省惠州市质量计量监督检测所 | 执行到新政策落地
869 | 无创呼吸机 | 广东省市场监督管理局 | 市场需求 | 签订委托合同或协议 | 机构或个人 | 800 | 广东省惠州市质量计量监督检测所 | 执行到新政策落地
870 | 脑电图机 | 广东省市场监督管理局 | 市场需求 | 签订委托合同或协议 | 机构或个人 | 1200 | 广东省惠州市质量计量监督检测所 | 执行到新政策落地
871 | 移动生物检测实验舱性能参数 | 广东省市场监督管理局 | 市场需求 | 签订委托合同或协议 | 机构或个人 | 1800 | 广东省惠州市质量计量监督检测所 | 执行到新政策落地
872 | X射线安全检查 | 广东省市场监督管理局 | 市场需求 | 签订委托合同或协议 | 机构或个人 | 1500 | 广东省惠州市质量计量监督检测所 | 执行到新政策落地
873 | 超声骨密度仪 | 广东省市场监督管理局 | 市场需求 | 签订委托合同或协议 | 机构或个人 | 2000 | 广东省惠州市质量计量监督检测所 | 执行到新政策落地
874 | 医用磁共振成像系统（MRI） | 广东省市场监督管理局 | 市场需求 | 签订委托合同或协议 | 机构或个人 | 4100 | 广东省惠州市质量计量监督检测所 | 执行到新政策落地 | 增加1面增加4100.00元
875 | 医用诊断螺旋计算机断层摄影装置（CT）X射线辐射源 | 广东省市场监督管理局 | 市场需求 | 签订委托合同或协议 | 机构或个人 | 4100 | 广东省惠州市质量计量监督检测所 | 执行到新政策落地 | CT剂量指数：(10-6～1) Gy
876 | 甲醛气体检测仪 | 广东省市场监督管理局 | 市场需求 | 签订委托合同或协议 | 机构或个人 | 1080 | 广东省惠州市质量计量监督检测所 | 执行到新政策落地 | (0～1.5)umol/mol，送检
877 | 溴价、溴指数测定仪 | 广东省市场监督管理局 | 市场需求 | 签订委托合同或协议 | 机构或个人 | 2400 | 广东省惠州市质量计量监督检测所 | 执行到新政策落地 | 溴指数：（0.2～1000）mg/100g；溴价：（0.1～300）g/100g 现场检定/校准及送检
878 | 硅酸根分析仪 | 广东省市场监督管理局 | 市场需求 | 签订委托合同或协议 | 机构或个人 | 1400 | 广东省惠州市质量计量监督检测所 | 执行到新政策落地 | （0.1～1）g/L；现场检定/校准及送检
879 | 空盒气压表 | 广东省市场监督管理局 | 市场需求 | 签订委托合同或协议 | 机构或个人 | 672 | 广东省惠州市质量计量监督检测所 | 执行到新政策落地 | （400~1100）hPa；送检
880 | 空盒气压计 | 广东省市场监督管理局 | 市场需求 | 签订委托合同或协议 | 机构或个人 | 672 | 广东省惠州市质量计量监督检测所 | 执行到新政策落地 | （400~1100）hPa；送检
881 | 高锰酸盐指数水质自动分析仪 | 广东省市场监督管理局 | 市场需求 | 签订委托合同或协议 | 机构或个人 | 3000 | 广东省惠州市质量计量监督检测所 | 执行到新政策落地 | （0.1~200）mg/L；现场检定/校准及送检
882 | 紫外荧光测硫仪 | 广东省市场监督管理局 | 市场需求 | 签订委托合同或协议 | 机构或个人 | 1000 | 广东省惠州市质量计量监督检测所 | 执行到新政策落地 | （0.1~100）mg/L；现场检定/校准及送检
883 | 生物化学需氧量(BOD5)测定仪 | 广东省市场监督管理局 | 市场需求 | 签订委托合同或协议 | 机构或个人 | 800 | 广东省惠州市质量计量监督检测所 | 执行到新政策落地 | （0.1~200）mg/L；现场检定/校准及送检
884 | 定碳定硫分析仪 | 广东省市场监督管理局 | 市场需求 | 签订委托合同或协议 | 机构或个人 | 800 | 广东省惠州市质量计量监督检测所 | 执行到新政策落地 | 含碳量：（0.01~0.2）%；含硫量：（2~5）%；现场检定/校准及送检
885 | 石油低含水率分析仪 | 广东省市场监督管理局 | 市场需求 | 签订委托合同或协议 | 机构或个人 | 800 | 广东省惠州市质量计量监督检测所 | 执行到新政策落地 | 含水率：（0~3）%；现场检定/校准及送检
886 | 臭氧分析仪 | 广东省市场监督管理局 | 市场需求 | 签订委托合同或协议 | 机构或个人 | 960 | 广东省惠州市质量计量监督检测所 | 执行到新政策落地 | (0.1～400)umol/mol；现场检定/校准及送检
887 | PM2.5质量浓度测量仪 | 广东省市场监督管理局 | 市场需求 | 签订委托合同或协议 | 机构或个人 | 960 | 广东省惠州市质量计量监督检测所 | 执行到新政策落地 | （20~1000）μg/m3；现场检定/校准及送检
888 | 气体减压器（浮子流量计） | 广东省市场监督管理局 | 市场需求 | 签订委托合同或协议 | 机构或个人 | 300 | 广东省惠州市质量计量监督检测所 | 执行到新政策落地 | ±5%;5L/min～20L/min;
889 | 转子式流速仪 | 广东省市场监督管理局 | 市场需求 | 签订委托合同或协议 | 机构或个人 | 800 | 广东省惠州市质量计量监督检测所 | 执行到新政策落地 | （0.10~4.0）m/s;送检
890 | 磁粉探伤仪 | 广东省市场监督管理局 | 市场需求 | 签订委托合同或协议 | 机构或个人 | 600 | 广东省惠州市质量计量监督检测所 | 执行到新政策落地 | （0~10）kA；送检
891 | 超声波探伤仪 | 广东省市场监督管理局 | 市场需求 | 签订委托合同或协议 | 机构或个人 | 600 | 广东省惠州市质量计量监督检测所 | 执行到新政策落地 | 0.1MHz~30MHz；送检
892 | X射线探伤仪 | 广东省市场监督管理局 | 市场需求 | 签订委托合同或协议 | 机构或个人 | 600 | 广东省惠州市质量计量监督检测所 | 执行到新政策落地 | （0～10）Gy/min；送检
893 | 臭氧老化箱 | 广东省市场监督管理局 | 市场需求 | 签订委托合同或协议 | 机构或个人 | 1200 | 广东省惠州市质量计量监督检测所 | 执行到新政策落地 | 臭氧：（0~400）μmol/mol；温度：（-20~100）℃；湿度：（10~100）%RH；现场检定/校准
894 | 固定污染源烟气排放连续监测系统 | 广东省市场监督管理局 | 市场需求 | 签订委托合同或协议 | 机构或个人 | 2400 | 广东省惠州市质量计量监督检测所 | 执行到新政策落地 | O2 ：(0～30)%；SO2：(0～14000)mg/m3；NO：(0～6700)mg/m3；现场检定/校准
895 | 环境空气在线监测仪 | 广东省市场监督管理局 | 市场需求 | 签订委托合同或协议 | 机构或个人 | 1200 | 广东省惠州市质量计量监督检测所 | 执行到新政策落地 | SO2：(0~0.5）μmol/mol；NO2：(0~0.5）μmol/mol；CO：(0~10）μmol/mol；压力：(60~130）kPa。现场检定/校准
896 | 粉尘浓度测量仪 | 广东省市场监督管理局 | 市场需求 | 签订委托合同或协议 | 机构或个人 | 600 | 广东省惠州市质量计量监督检测所 | 执行到新政策落地 | （10~1000）mg/m3;送检
897 | 皂膜流量计 | 广东省市场监督管理局 | 市场需求 | 签订委托合同或协议 | 机构或个人 | 960 | 广东省惠州市质量计量监督检测所 | 执行到新政策落地 | DN(1～20)mm,(0.006 ～60)L/min；送检
898 | 湿式气体流量计 | 广东省市场监督管理局 | 市场需求 | 签订委托合同或协议 | 机构或个人 | 1400 | 广东省惠州市质量计量监督检测所 | 执行到新政策落地 | 0.5%~5.0%;30mm<DN≤3000mm;现场校准\测试\检定送检
899 | 汽车油罐车 | 广东省市场监督管理局 | 市场需求 | 签订委托合同或协议 | 机构或个人 | 756 | 广东省惠州市质量计量监督检测所 | 执行到新政策落地 | 准确度：0.25%；测量范围：（1～100）m3;基价基础上，每1m3加收60元;如需量程75%以下容积表，每1m3另加收60元。
900 | 船舶液货计量舱 | 广东省市场监督管理局 | 市场需求 | 签订委托合同或协议 | 机构或个人 | 1470 | 广东省惠州市质量计量监督检测所 | 执行到新政策落地 | 载重量＜5000 t，基价基础上，每1m3加收7.2元；载重量＞5000 t，基价基础上，每1m3加收6元。
901 | 钢筋扫描仪 | 广东省市场监督管理局 | 市场需求 | 签订委托合同或协议 | 机构或个人 | 500 | 广东省惠州市质量计量监督检测所 | 执行到新政策落地
902 | 楼板厚度仪 | 广东省市场监督管理局 | 市场需求 | 签订委托合同或协议 | 机构或个人 | 500 | 广东省惠州市质量计量监督检测所 | 执行到新政策落地
903 | 砂浆贯入测定仪 | 广东省市场监督管理局 | 市场需求 | 签订委托合同或协议 | 机构或个人 | 500 | 广东省惠州市质量计量监督检测所 | 执行到新政策落地
904 | 水泥抗折夹具 | 广东省市场监督管理局 | 市场需求 | 签订委托合同或协议 | 机构或个人 | 250 | 广东省惠州市质量计量监督检测所 | 执行到新政策落地
905 | 震动台 | 广东省市场监督管理局 | 市场需求 | 签订委托合同或协议 | 机构或个人 | 1000 | 广东省惠州市质量计量监督检测所 | 执行到新政策落地 | 需出检定证书1000元，全项目1000元
906 | 混凝土（砂浆）搅拌机 | 广东省市场监督管理局 | 市场需求 | 签订委托合同或协议 | 机构或个人 | 600 | 广东省惠州市质量计量监督检测所 | 执行到新政策落地 | 需出检定证书600元，全项目600元
907 | 标准贯入器 | 广东省市场监督管理局 | 市场需求 | 签订委托合同或协议 | 机构或个人 | 500 | 广东省惠州市质量计量监督检测所 | 执行到新政策落地
908 | 安全帽耐冲击穿刺试验机 | 广东省市场监督管理局 | 市场需求 | 签订委托合同或协议 | 机构或个人 | 840 | 广东省惠州市质量计量监督检测所 | 执行到新政策落地
909 | 安全帽下颏带强度刚性测试仪 | 广东省市场监督管理局 | 市场需求 | 签订委托合同或协议 | 机构或个人 | 840 | 广东省惠州市质量计量监督检测所 | 执行到新政策落地
910 | 安全帽垂直间距佩戴高度测量仪 | 广东省市场监督管理局 | 市场需求 | 签订委托合同或协议 | 机构或个人 | 840 | 广东省惠州市质量计量监督检测所 | 执行到新政策落地
911 | 陶瓷砝断裂模数测定仪 | 广东省市场监督管理局 | 市场需求 | 签订委托合同或协议 | 机构或个人 | 840 | 广东省惠州市质量计量监督检测所 | 执行到新政策落地
912 | 路面强度材料试验仪 | 广东省市场监督管理局 | 市场需求 | 签订委托合同或协议 | 机构或个人 | 840 | 广东省惠州市质量计量监督检测所 | 执行到新政策落地 | 每一个力值传感器500
913 | 灌砂法密度试验仪 | 广东省市场监督管理局 | 市场需求 | 签订委托合同或协议 | 机构或个人 | 350 | 广东省惠州市质量计量监督检测所 | 执行到新政策落地
914 | 砂浆凝结时间测定仪 | 广东省市场监督管理局 | 市场需求 | 签订委托合同或协议 | 机构或个人 | 500 | 广东省惠州市质量计量监督检测所 | 执行到新政策落地
915 | 安全带负荷测定仪 | 广东省市场监督管理局 | 市场需求 | 签订委托合同或协议 | 机构或个人 | 840 | 广东省惠州市质量计量监督检测所 | 执行到新政策落地 | 每一个力值传感器500
916 | 绝缘导管冲击试验机 | 广东省市场监督管理局 | 市场需求 | 签订委托合同或协议 | 机构或个人 | 840 | 广东省惠州市质量计量监督检测所 | 执行到新政策落地
917 | 钢筋沉重测长仪 | 广东省市场监督管理局 | 市场需求 | 签订委托合同或协议 | 机构或个人 | 500 | 广东省惠州市质量计量监督检测所 | 执行到新政策落地
918 | 安全网安全带综合测试仪 | 广东省市场监督管理局 | 市场需求 | 签订委托合同或协议 | 机构或个人 | 840 | 广东省惠州市质量计量监督检测所 | 执行到新政策落地
919 | 土工布有效孔径测定仪 | 广东省市场监督管理局 | 市场需求 | 签订委托合同或协议 | 机构或个人 | 600 | 广东省惠州市质量计量监督检测所 | 执行到新政策落地
920 | 土工布透水性测定仪 | 广东省市场监督管理局 | 市场需求 | 签订委托合同或协议 | 机构或个人 | 600 | 广东省惠州市质量计量监督检测所 | 执行到新政策落地
921 | 表面振动击实仪 | 广东省市场监督管理局 | 市场需求 | 签订委托合同或协议 | 机构或个人 | 840 | 广东省惠州市质量计量监督检测所 | 执行到新政策落地
922 | 压碎指标测定仪 | 广东省市场监督管理局 | 市场需求 | 签订委托合同或协议 | 机构或个人 | 350 | 广东省惠州市质量计量监督检测所 | 执行到新政策落地 | 需出检定证书800元，全项目800元
923 | 塑料管材及管件跌落试验机 | 广东省市场监督管理局 | 市场需求 | 签订委托合同或协议 | 机构或个人 | 600 | 广东省惠州市质量计量监督检测所 | 执行到新政策落地
924 | 塑料管材划线器 | 广东省市场监督管理局 | 市场需求 | 签订委托合同或协议 | 机构或个人 | 600 | 广东省惠州市质量计量监督检测所 | 执行到新政策落地
925 | 电工套管弯曲试验机 | 广东省市场监督管理局 | 市场需求 | 签订委托合同或协议 | 机构或个人 | 600 | 广东省惠州市质量计量监督检测所 | 执行到新政策落地
926 | 客车通道引道测量装置 | 广东省市场监督管理局 | 市场需求 | 签订委托合同或协议 | 机构或个人 | 2000 | 广东省惠州市质量计量监督检测所 | 执行到新政策落地
927 | 逆反射系数测量仪 | 广东省市场监督管理局 | 市场需求 | 签订委托合同或协议 | 机构或个人 | 500 | 广东省惠州市质量计量监督检测所 | 执行到新政策落地 | 逆反射系数：（0～300）cd·lx-1·m-2
928 | 便携式制动性能测试仪 | 广东省市场监督管理局 | 市场需求 | 签订委托合同或协议 | 机构或个人 | 1400 | 广东省惠州市质量计量监督检测所 | 执行到新政策落地 | 速度：（1~120）km/h；距离：（0~99999.999）m ；角度：0°～180°
929 | 垂直度检测尺（建筑工程检测器） | 广东省市场监督管理局 | 市场需求 | 签订委托合同或协议 | 机构或个人 | 300 | 广东省惠州市质量计量监督检测所 | 执行到新政策落地 | ≤ 2 m
930 | 内外直角检测尺 | 广东省市场监督管理局 | 市场需求 | 签订委托合同或协议 | 机构或个人 | 120 | 广东省惠州市质量计量监督检测所 | 执行到新政策落地 | ≤ 150 mm
931 | 食品和化妆品包装空隙率 | 广东省市场监督管理局 | 市场需求 | 签订委托合同或协议 | 机构或个人 | 1000 | 广东省惠州市质量计量监督检测所 | 执行到新政策落地 | 《食品和化妆品包装计量检验规则》JJF1244-2010
932 | 定量包装商品净含量计量检测 | 广东省市场监督管理局 | 市场需求 | 签订委托合同或协议 | 机构或个人 | 1000 | 广东省惠州市质量计量监督检测所 | 执行到新政策落地 | 《定量包装商品净含量计量检验规则》 JJF 1070-2005
933 | 仪器设备报废技术评审 | 广东省市场监督管理局 | 市场需求 | 签订委托合同或协议 | 机构或个人 | 10000元 | 广东省惠州市质量计量监督检测所 | 执行到新政策落地 | 设备原值小于或等于50万元
934 | 交、直流电焊机焊接电源 | 广东省市场监督管理局 | 市场需求 | 签订委托合同或协议 | 机构或个人 | 1200 | 广东省惠州市质量计量监督检测所 | 执行到新政策落地 | 1级;电压：(0.1～400)V，电流：1A～1000A;
935 | 交、直流电焊机焊接电源 | 广东省市场监督管理局 | 市场需求 | 签订委托合同或协议 | 机构或个人 | 500 | 广东省惠州市质量计量监督检测所 | 执行到新政策落地 | 2级、5级、10级;电压：(0.1～400)V，电流：1A～1000A;
936 | 在线绕组温升测试仪 | 广东省市场监督管理局 | 市场需求 | 签订委托合同或协议 | 机构或个人 | 450 | 广东省惠州市质量计量监督检测所 | 执行到新政策落地
937 | 数据采集器（数字多用表） | 广东省市场监督管理局 | 市场需求 | 签订委托合同或协议 | 机构或个人 | 600 | 广东省惠州市质量计量监督检测所 | 执行到新政策落地 | 单路价格，每加一路加收100元
938 | 驻极体传声器测试仪 | 广东省市场监督管理局 | 市场需求 | 签订委托合同或协议 | 机构或个人 | 600 | 广东省惠州市质量计量监督检测所 | 执行到新政策落地
939 | 环路电阻测试仪 | 广东省市场监督管理局 | 市场需求 | 签订委托合同或协议 | 机构或个人 | 500 | 广东省惠州市质量计量监督检测所 | 执行到新政策落地
940 | 电感偏置电流源 | 广东省市场监督管理局 | 市场需求 | 签订委托合同或协议 | 机构或个人 | 500 | 广东省惠州市质量计量监督检测所 | 执行到新政策落地
941 | 钢筋锈蚀测量仪 | 广东省市场监督管理局 | 市场需求 | 签订委托合同或协议 | 机构或个人 | 400 | 广东省惠州市质量计量监督检测所 | 执行到新政策落地
942 | 继电保护测试仪 | 广东省市场监督管理局 | 市场需求 | 签订委托合同或协议 | 机构或个人 | 800 | 广东省惠州市质量计量监督检测所 | 执行到新政策落地
943 | 示波器电流探头 | 广东省市场监督管理局 | 市场需求 | 签订委托合同或协议 | 机构或个人 | 500 | 广东省惠州市质量计量监督检测所 | 执行到新政策落地 | (0.001A～500A)/（50Hz～1kHz）
944 | 带流量计的气体减压器 | 广东省市场监督管理局 | 市场需求 | 签订委托合同或协议 | 机构或个人 | 400 | 广东省惠州市质量计量监督检测所 | 执行到新政策落地 | 单管价格，双管600元。4级及以下;5L/min～80L/min;压力：（0～25）Mpa
945 | 建筑玻璃半球辐射率测试仪 | 广东省市场监督管理局 | 市场需求 | 签订委托合同或协议 | 机构或个人 | 1500 | 广东省惠州市质量计量监督检测所 | 执行到新政策落地
946 | 建筑玻璃遮阳系数测试仪 | 广东省市场监督管理局 | 市场需求 | 签订委托合同或协议 | 机构或个人 | 1500 | 广东省惠州市质量计量监督检测所 | 执行到新政策落地
947 | 丙烯腈气体检测仪/报警器 | 广东省市场监督管理局 | 市场需求 | 签订委托合同或协议 | 机构或个人 | 798 | 广东省惠州市质量计量监督检测所 | 执行到新政策落地 | ±10%;（0～100）μmol/mol;
948 | 二氧化碳气体检测仪/报警器 | 广东省市场监督管理局 | 市场需求 | 签订委托合同或协议 | 机构或个人 | 798 | 广东省惠州市质量计量监督检测所 | 执行到新政策落地 | ±10%;（0～100000）μmol/mol;
949 | 环氧乙烷气体检测仪/报警器 | 广东省市场监督管理局 | 市场需求 | 签订委托合同或协议 | 机构或个人 | 1500 | 广东省惠州市质量计量监督检测所 | 执行到新政策落地 | ±10%;（0～100）μmol/mol;
950 | 环氧丙烷气体检测仪/报警器 | 广东省市场监督管理局 | 市场需求 | 签订委托合同或协议 | 机构或个人 | 1500 | 广东省惠州市质量计量监督检测所 | 执行到新政策落地 | ±10%;（0～100）μmol/mol;
951 | 甲醇气体检测仪/报警器 | 广东省市场监督管理局 | 市场需求 | 签订委托合同或协议 | 机构或个人 | 798 | 广东省惠州市质量计量监督检测所 | 执行到新政策落地 | ±10%;（0～100）μmol/mol;
952 | 一氧化氮、二氧化氮气体检测仪/报警器 | 广东省市场监督管理局 | 市场需求 | 签订委托合同或协议 | 机构或个人 | 798 | 广东省惠州市质量计量监督检测所 | 执行到新政策落地 | ±10%;（0～2000）μmol/mol;
953 | 氰化氢气体检测仪/报警器 | 广东省市场监督管理局 | 市场需求 | 签订委托合同或协议 | 机构或个人 | 2000 | 广东省惠州市质量计量监督检测所 | 执行到新政策落地 | ±10%;（0～10）μmol/mol;
954 | 磷化氢气体检测仪/报警器 | 广东省市场监督管理局 | 市场需求 | 签订委托合同或协议 | 机构或个人 | 2000 | 广东省惠州市质量计量监督检测所 | 执行到新政策落地 | ±10%;（0～10）μmol/mol;
955 | 氯气体检测仪/报警器 | 广东省市场监督管理局 | 市场需求 | 签订委托合同或协议 | 机构或个人 | 798 | 广东省惠州市质量计量监督检测所 | 执行到新政策落地 | ±10%;（0～200）μmol/mol;
956 | 测长仪 | 广东省市场监督管理局 | 市场需求 | 签订委托合同或协议 | 机构或个人 | 1000 | 广东省惠州市质量计量监督检测所 | 执行到新政策落地 | (0～500)mm
957 | 激光测径仪 | 广东省市场监督管理局 | 市场需求 | 签订委托合同或协议 | 机构或个人 | 300 | 广东省惠州市质量计量监督检测所 | 执行到新政策落地 | (0～30)mm
958 | 光学计 | 广东省市场监督管理局 | 市场需求 | 签订委托合同或协议 | 机构或个人 | 1000 | 广东省惠州市质量计量监督检测所 | 执行到新政策落地 | ±500μm
959 | 光滑极限量规 | 广东省市场监督管理局 | 市场需求 | 签订委托合同或协议 | 机构或个人 | 30 | 广东省惠州市质量计量监督检测所 | 执行到新政策落地 | 直径≥10mm，收费50元/支
960 | 线缆计米器 | 广东省市场监督管理局 | 市场需求 | 签订委托合同或协议 | 机构或个人 | 300 | 广东省惠州市质量计量监督检测所 | 执行到新政策落地
961 | 激光测距仪 | 广东省市场监督管理局 | 市场需求 | 签订委托合同或协议 | 机构或个人 | 800 | 广东省惠州市质量计量监督检测所 | 执行到新政策落地 | ≤50m
962 | 金属检针机 | 广东省市场监督管理局 | 市场需求 | 签订委托合同或协议 | 机构或个人 | 600 | 广东省惠州市质量计量监督检测所 | 执行到新政策落地
963 | 金相显微镜 | 广东省市场监督管理局 | 市场需求 | 签订委托合同或协议 | 机构或个人 | 450 | 广东省惠州市质量计量监督检测所 | 执行到新政策落地
964 | 混凝土裂缝深度及宽度测量仪 | 广东省市场监督管理局 | 市场需求 | 签订委托合同或协议 | 机构或个人 | 600 | 广东省惠州市质量计量监督检测所 | 执行到新政策落地
965 | 激光标线仪 | 广东省市场监督管理局 | 市场需求 | 签订委托合同或协议 | 机构或个人 | 800 | 广东省惠州市质量计量监督检测所 | 执行到新政策落地
966 | 门窗物理性能试验机 | 广东省市场监督管理局 | 市场需求 | 签订委托合同或协议 | 机构或个人 | 1960 | 广东省惠州市质量计量监督检测所 | 执行到新政策落地 | 含2个压力变送器，多加1个增加480元/个：4个位移传感器，多增加1个250元/个
967 | 桩基静载荷测试分析仪 | 广东省市场监督管理局 | 市场需求 | 签订委托合同或协议 | 机构或个人 | 1720 | 广东省惠州市质量计量监督检测所 | 执行到新政策落地 | 含1个压力变送器，多加1个增加480元/个：5个位移传感器，多增加1个250元/个
968 | 管材耐破试验机 | 广东省市场监督管理局 | 市场需求 | 签订委托合同或协议 | 机构或个人 | 1920 | 广东省惠州市质量计量监督检测所 | 执行到新政策落地 | 含4个压力变送器，多加1个增加480元/个
969 | 仪器设备报废技术评审 | 广东省市场监督管理局 | 市场需求 | 签订委托合同或协议 | 机构或个人 | 10000 | 广东省惠州市质量计量监督检测所 | 执行到新政策落地 | 设备原值小于或等于50万元
970 | 仪器设备报废技术评审 | 广东省市场监督管理局 | 市场需求 | 签订委托合同或协议 | 机构或个人 | 10000+（原值*0.8%） | 广东省惠州市质量计量监督检测所 | 执行到新政策落地 | 50万元＜原值≤100万元
971 | 仪器设备报废技术评审 | 广东省市场监督管理局 | 市场需求 | 签订委托合同或协议 | 机构或个人 | 20000 | 广东省惠州市质量计量监督检测所 | 执行到新政策落地 | 按设备原值金额100万元预估；设备原值每增加50万则增加5000元评审费用，具体价格以与客户协商方案为准。
972 | 代送仪器至其它机构服务费用 | 广东省市场监督管理局 | 市场需求 | 签订委托合同或协议 | 机构或个人 | 在其它机构的价格上加收20% | 广东省惠州市质量计量监督检测所 | 执行到新政策落地
973 | 微量氧气分析仪（报警器） | 广东省市场监督管理局 | 市场需求 | 签订委托合同或协议 | 机构或个人 | 1000 | 广东省惠州市质量计量监督检测所 | 执行到新政策落地 | MPE:±10%;(0～1000)×10-6 mol/mol;
974 | 液相色谱-原子荧光联用仪 | 广东省市场监督管理局 | 市场需求 | 签订委托合同或协议 | 机构或个人 | 1340 | 广东省惠州市质量计量监督检测所 | 执行到新政策落地 | 每加1个检测器加800元
975 | 氯化氢气体检测仪（报警器） | 广东省市场监督管理局 | 市场需求 | 签订委托合同或协议 | 机构或个人 | 1000 | 广东省惠州市质量计量监督检测所 | 执行到新政策落地 | MPE:±20%;(0～100)×10-6 mol/mol;
976 | 测汞仪 | 广东省市场监督管理局 | 市场需求 | 签订委托合同或协议 | 机构或个人 | 840 | 广东省惠州市质量计量监督检测所 | 执行到新政策落地 | 线性误差：吸收类MPE:±10%;荧光类MPE:±15%
977 | 全自动凯氏定氮仪 | 广东省市场监督管理局 | 市场需求 | 签订委托合同或协议 | 机构或个人 | 800 | 广东省惠州市质量计量监督检测所 | 执行到新政策落地 | 每个元素收费800元，(26～47)%
978 | 渗透压摩尔浓度测定仪 | 广东省市场监督管理局 | 市场需求 | 签订委托合同或协议 | 机构或个人 | 800 | 广东省惠州市质量计量监督检测所 | 执行到新政策落地 | （90～850）mOsmol/kg
979 | 热重分析仪 | 广东省市场监督管理局 | 市场需求 | 签订委托合同或协议 | 机构或个人 | 800 | 广东省惠州市质量计量监督检测所 | 执行到新政策落地 | (1.0～30)mg；(150～800)℃
980 | 谷物水分测定仪 | 广东省市场监督管理局 | 市场需求 | 签订委托合同或协议 | 机构或个人 | 500 | 广东省惠州市质量计量监督检测所 | 执行到新政策落地 | (8～22)%
981 | 露点仪 | 广东省市场监督管理局 | 市场需求 | 签订委托合同或协议 | 机构或个人 | 1000 | 广东省惠州市质量计量监督检测所 | 执行到新政策落地 | (-70～+20)℃
982 | WBGT指数仪温度计 | 广东省市场监督管理局 | 市场需求 | 签订委托合同或协议 | 机构或个人 | 500 | 广东省惠州市质量计量监督检测所 | 执行到新政策落地 | （5～120)℃
983 | 干体式温度校准器 | 广东省市场监督管理局 | 市场需求 | 签订委托合同或协议 | 机构或个人 | 3000 | 广东省惠州市质量计量监督检测所 | 执行到新政策落地 | (-80～1000)℃
984 | 温度数据采集仪 | 广东省市场监督管理局 | 市场需求 | 签订委托合同或协议 | 机构或个人 | 300 | 广东省惠州市质量计量监督检测所 | 执行到新政策落地 | 通常测3点，每增加1点加100元。（-80～1200）℃
985 | 恒温恒湿实验室环境参数 | 广东省市场监督管理局 | 市场需求 | 签订委托合同或协议 | 机构或个人 | 3000 | 广东省惠州市质量计量监督检测所 | 执行到新政策落地 | 温度：（-80～300）℃；相对湿度：（10～95）%RH
986 | 液体恒温试验设备 | 广东省市场监督管理局 | 市场需求 | 签订委托合同或协议 | 机构或个人 | 800 | 广东省惠州市质量计量监督检测所 | 执行到新政策落地 | （-80～300）℃
987 | 噪声统计分析仪 | 广东省市场监督管理局 | 市场需求 | 签订委托合同或协议 | 机构或个人 | 500 | 广东省惠州市质量计量监督检测所 | 执行到新政策落地 | 声信号：(10～140) dB,（ 10Hz ～20000 Hz)
988 | 个人声暴露计 | 广东省市场监督管理局 | 市场需求 | 签订委托合同或协议 | 机构或个人 | 500 | 广东省惠州市质量计量监督检测所 | 执行到新政策落地 | 声信号：(0.1～99.9) Pa2h
989 | 声校准器 | 广东省市场监督管理局 | 市场需求 | 签订委托合同或协议 | 机构或个人 | 500 | 广东省惠州市质量计量监督检测所 | 执行到新政策落地 | (84～124) dB，(31.5 Hz ～ 16000 Hz)
990 | 氧弹热量计 | 广东省市场监督管理局 | 市场需求 | 签订委托合同或协议 | 机构或个人 | 800 | 广东省惠州市质量计量监督检测所 | 执行到新政策落地 | (26000～27000) J/g
991 | 薄层色谱扫描仪 | 广东省市场监督管理局 | 市场需求 | 签订委托合同或协议 | 机构或个人 | 1260 | 广东省惠州市质量计量监督检测所 | 执行到新政策落地 | (0.01～0.500)mg/mL
992 | 飞行时间质谱仪 | 广东省市场监督管理局 | 市场需求 | 签订委托合同或协议 | 机构或个人 | 1260 | 广东省惠州市质量计量监督检测所 | 执行到新政策落地 | 质荷比：±0.5;质荷比：1～3000;
993 | 分光光度法流动分析仪 | 广东省市场监督管理局 | 市场需求 | 签订委托合同或协议 | 机构或个人 | 1260 | 广东省惠州市质量计量监督检测所 | 执行到新政策落地 | 通常测1项参数，每增加1项参数加收800元，(0.01～1000)mg/L
994 | 白酒分析气相色谱仪 | 广东省市场监督管理局 | 市场需求 | 签订委托合同或协议 | 机构或个人 | 1260 | 广东省惠州市质量计量监督检测所 | 执行到新政策落地 | 检出限≤5×10-3mg/m
995 | 医用冷藏箱 | 广东省市场监督管理局 | 市场需求 | 签订委托合同或协议 | 机构或个人 | 600 | 广东省惠州市质量计量监督检测所 | 执行到新政策落地 | （-20～20）℃
996 | 温度测量综合型仪器 | 广东省市场监督管理局 | 市场需求 | 签订委托合同或协议 | 机构或个人 | 500 | 广东省惠州市质量计量监督检测所 | 执行到新政策落地 | 温度通常测1点，每增加1点加500元。流量、时间、电流、电压、升温速率等其它参数每个参数加500元/项。
997 | 理化测量综合型仪器 | 广东省市场监督管理局 | 市场需求 | 签订委托合同或协议 | 机构或个人 | 500 | 广东省惠州市质量计量监督检测所 | 执行到新政策落地 | 理化参数通常测1项，每增加1项加500元。温度、流量、时间、电流、电压、升温速率等其它参数每个参数加500元/项。
998 | 除颤监护仪（心电部分） | 广东省市场监督管理局 | 市场需求 | 签订委托合同或协议 | 机构或个人 | 504 | 广东省惠州市质量计量监督检测所 | 执行到新政策落地
999 | 全自动尿沉渣分析仪 | 广东省市场监督管理局 | 市场需求 | 签订委托合同或协议 | 机构或个人 | 1200 | 广东省惠州市质量计量监督检测所 | 执行到新政策落地
1000 | 核酸分析仪 | 广东省市场监督管理局 | 市场需求 | 签订委托合同或协议 | 机构或个人 | 2500 | 广东省惠州市质量计量监督检测所 | 执行到新政策落地
1001 | 微孔板化学发光分析仪 | 广东省市场监督管理局 | 市场需求 | 签订委托合同或协议 | 机构或个人 | 2500 | 广东省惠州市质量计量监督检测所 | 执行到新政策落地
1002 | 凝血分析仪 | 广东省市场监督管理局 | 市场需求 | 签订委托合同或协议 | 机构或个人 | 2500 | 广东省惠州市质量计量监督检测所 | 执行到新政策落地
1003 | 微量分光光度计 | 广东省市场监督管理局 | 市场需求 | 签订委托合同或协议 | 机构或个人 | 3000 | 广东省惠州市质量计量监督检测所 | 执行到新政策落地
1004 | 超声多普勒胎儿监护仪 | 广东省市场监督管理局 | 市场需求 | 签订委托合同或协议 | 机构或个人 | 1000 | 广东省惠州市质量计量监督检测所 | 执行到新政策落地
1005 | 胎音仪 | 广东省市场监督管理局 | 市场需求 | 签订委托合同或协议 | 机构或个人 | 1000 | 广东省惠州市质量计量监督检测所 | 执行到新政策落地 | 心率：（30～250）次/分
1006 | 肌电及诱发反应设备 | 广东省市场监督管理局 | 市场需求 | 签订委托合同或协议 | 机构或个人 | 1200 | 广东省惠州市质量计量监督检测所 | 执行到新政策落地
1007 | 视觉电生理仪 | 广东省市场监督管理局 | 市场需求 | 签订委托合同或协议 | 机构或个人 | 1200 | 广东省惠州市质量计量监督检测所 | 执行到新政策落地
1008 | 气腹机 | 广东省市场监督管理局 | 市场需求 | 签订委托合同或协议 | 机构或个人 | 1500 | 广东省惠州市质量计量监督检测所 | 执行到新政策落地 | 气压：上限不少于5.5 kPa,流量：（0～100）L/min
1009 | 连续性血液净化装置 | 广东省市场监督管理局 | 市场需求 | 签订委托合同或协议 | 机构或个人 | 1200 | 广东省惠州市质量计量监督检测所 | 执行到新政策落地
1010 | 黄疸治疗箱 | 广东省市场监督管理局 | 市场需求 | 签订委托合同或协议 | 机构或个人 | 600 | 广东省惠州市质量计量监督检测所 | 执行到新政策落地 | 温度：MPE：±0.8℃；噪声：＜80 dB；温度：（20～50）℃ 噪声：（30～100）dB；每加一测温点加收600元
1011 | 转运培养箱 | 广东省市场监督管理局 | 市场需求 | 签订委托合同或协议 | 机构或个人 | 600 | 广东省惠州市质量计量监督检测所 | 执行到新政策落地 | 温度：MPE：±0.8℃；噪声：＜80 dB；温度：（20～50）℃ 噪声：（30～100）dB；每加一测温点加收600元
1012 | 基因扩增仪 | 广东省市场监督管理局 | 市场需求 | 签订委托合同或协议 | 机构或个人 | 5000 | 广东省惠州市质量计量监督检测所 | 执行到新政策落地
1013 | 干式、混匀恒温器（温度部分） | 广东省市场监督管理局 | 市场需求 | 签订委托合同或协议 | 机构或个人 | 600 | 广东省惠州市质量计量监督检测所 | 执行到新政策落地 | 温度；每加一测温点加收160元
1014 | 血桨解冻箱（温度部分） | 广东省市场监督管理局 | 市场需求 | 签订委托合同或协议 | 机构或个人 | 600 | 广东省惠州市质量计量监督检测所 | 执行到新政策落地 | 温度；每加一测温点加收160元
1015 | 二氧化碳培养箱（温度部分） | 广东省市场监督管理局 | 市场需求 | 签订委托合同或协议 | 机构或个人 | 600 | 广东省惠州市质量计量监督检测所 | 执行到新政策落地 | 温度；每加一测温点加收160元
1016 | 血液/液体升温系统（温度部分） | 广东省市场监督管理局 | 市场需求 | 签订委托合同或协议 | 机构或个人 | 600 | 广东省惠州市质量计量监督检测所 | 执行到新政策落地 | 温度；每加一测温点加收160元
1017 | 孵育器（温度部分） | 广东省市场监督管理局 | 市场需求 | 签订委托合同或协议 | 机构或个人 | 600 | 广东省惠州市质量计量监督检测所 | 执行到新政策落地 | 温度；每加一测温点加收160元
1018 | 恒温培养振荡器（温度部分） | 广东省市场监督管理局 | 市场需求 | 签订委托合同或协议 | 机构或个人 | 600 | 广东省惠州市质量计量监督检测所 | 执行到新政策落地 | 温度；每加一测温点加收160元
1019 | 降温仪（温度部分） | 广东省市场监督管理局 | 市场需求 | 签订委托合同或协议 | 机构或个人 | 600 | 广东省惠州市质量计量监督检测所 | 执行到新政策落地 | 温度；每加一测温点加收160元
1020 | 智慧冷链记录仪 | 广东省市场监督管理局 | 市场需求 | 签订委托合同或协议 | 机构或个人 | 600 | 广东省惠州市质量计量监督检测所 | 执行到新政策落地 | 温度；每加一测温点加收160元
1021 | 医用冷藏箱 | 广东省市场监督管理局 | 市场需求 | 签订委托合同或协议 | 机构或个人 | 600 | 广东省惠州市质量计量监督检测所 | 执行到新政策落地 | （-40～+20）℃；容积≤1m3；检1温度点，每加一个温度点加200元，温度低于-60℃，加收500元
1022 | 医用超低温冰箱 | 广东省市场监督管理局 | 市场需求 | 签订委托合同或协议 | 机构或个人 | 1200 | 广东省惠州市质量计量监督检测所 | 执行到新政策落地 | 温度范围：-80℃～-40℃，检1温度点，每加一测温点加收500元
1023 | 混凝土配料秤 | 广东省市场监督管理局 | 市场需求 | 签订委托合同或协议 | 机构或个人 | 1680 | 广东省惠州市质量计量监督检测所 | 执行到新政策落地 | X(1)、X（2）；0~500kg
1024 | 混凝土配料秤 | 广东省市场监督管理局 | 市场需求 | 签订委托合同或协议 | 机构或个人 | 2520 | 广东省惠州市质量计量监督检测所 | 执行到新政策落地 | X(1)、X（2）；500kg~10000kg
1025 | 蓄电池检测仪 | 广东省市场监督管理局 | 市场需求 | 签订委托合同或协议 | 机构或个人 | 500 | 广东省惠州市质量计量监督检测所 | 执行到新政策落地 | (0.1～30)V
1026 | 胶带持粘性测试仪 | 广东省市场监督管理局 | 市场需求 | 签订委托合同或协议 | 机构或个人 | 500 | 广东省惠州市质量计量监督检测所 | 执行到新政策落地 | 5路以内价格，每增加1路加100元
1027 | 乳化沥青微粒离子电荷试验器 | 广东省市场监督管理局 | 市场需求 | 签订委托合同或协议 | 机构或个人 | 400 | 广东省惠州市质量计量监督检测所 | 执行到新政策落地 | (0.1～10)V、（0.1～180）s
1028 | 乳化沥青粘附性试验仪 | 广东省市场监督管理局 | 市场需求 | 签订委托合同或协议 | 机构或个人 | 300 | 广东省惠州市质量计量监督检测所 | 执行到新政策落地 | （0.1～3600）s
1029 | 高精度信号发生器 | 广东省市场监督管理局 | 市场需求 | 签订委托合同或协议 | 机构或个人 | 1500 | 广东省惠州市质量计量监督检测所 | 执行到新政策落地 | ±0.05%;电压：1mV～1000V，电流：100nA～1A，电阻：10Ω～1GΩ;加检温度部分加收1500
1030 | 毫安型过程钳型电表 | 广东省市场监督管理局 | 市场需求 | 签订委托合同或协议 | 机构或个人 | 1500 | 广东省惠州市质量计量监督检测所 | 执行到新政策落地 | ±0.05%;电压：1mV～1000V，电流：100nA～1A
1031 | 剩余电流动作保护器动作特性检测仪 | 广东省市场监督管理局 | 市场需求 | 签订委托合同或协议 | 机构或个人 | 800 | 广东省惠州市质量计量监督检测所 | 执行到新政策落地 | 漏电电流：（0～300）mA、分断时间：(20～5000)ms
1032 | 医用泄漏电流测试仪 | 广东省市场监督管理局 | 市场需求 | 签订委托合同或协议 | 机构或个人 | 1000 | 广东省惠州市质量计量监督检测所 | 执行到新政策落地 | 电流：(0.01～20)mA、电压：10mV～600V
1033 | 直流电流源 | 广东省市场监督管理局 | 市场需求 | 签订委托合同或协议 | 机构或个人 | 600 | 广东省惠州市质量计量监督检测所 | 执行到新政策落地 | 1mA～1000A
1034 | 直流高压发生器 | 广东省市场监督管理局 | 市场需求 | 签订委托合同或协议 | 机构或个人 | 600 | 广东省惠州市质量计量监督检测所 | 执行到新政策落地 | (0.1～100) kV
1035 | 交流高压发生器 | 广东省市场监督管理局 | 市场需求 | 签订委托合同或协议 | 机构或个人 | 600 | 广东省惠州市质量计量监督检测所 | 执行到新政策落地 | (0.1～100)kV/(45Hz～65Hz)
1036 | 相位表 | 广东省市场监督管理局 | 市场需求 | 签订委托合同或协议 | 机构或个人 | 300 | 广东省惠州市质量计量监督检测所 | 执行到新政策落地 | 0.001°～359.99°
1037 | 功率因数表 | 广东省市场监督管理局 | 市场需求 | 签订委托合同或协议 | 机构或个人 | 300 | 广东省惠州市质量计量监督检测所 | 执行到新政策落地 | -1～0～1
1038 | 浮子流量计 | 广东省市场监督管理局 | 市场需求 | 签订委托合同或协议 | 机构或个人 | 500 | 广东省惠州市质量计量监督检测所 | 执行到新政策落地 | (0.0006～6)m3/h
1039 | 线圈圈数测试仪 | 广东省市场监督管理局 | 市场需求 | 签订委托合同或协议 | 机构或个人 | 500 | 广东省惠州市质量计量监督检测所 | 执行到新政策落地 | 1～10000
1040 | 漏电起痕试验仪 | 广东省市场监督管理局 | 市场需求 | 签订委托合同或协议 | 机构或个人 | 800 | 广东省惠州市质量计量监督检测所 | 执行到新政策落地 | 0.1V～600V、0.01A～1A
1041 | 防雷元件测试仪 | 广东省市场监督管理局 | 市场需求 | 签订委托合同或协议 | 机构或个人 | 800 | 广东省惠州市质量计量监督检测所 | 执行到新政策落地 | (0.1～2)kV、(0.1～1)mA
1042 | 电量变送器 | 广东省市场监督管理局 | 市场需求 | 签订委托合同或协议 | 机构或个人 | 500 | 广东省惠州市质量计量监督检测所 | 执行到新政策落地 | (0.1～1000)V、(0.01～25)A
1043 | 高电压耐电压测试仪 | 广东省市场监督管理局 | 市场需求 | 签订委托合同或协议 | 机构或个人 | 600 | 广东省惠州市质量计量监督检测所 | 执行到新政策落地 | (0.1～100)kV
1044 | 变压比电桥 | 广东省市场监督管理局 | 市场需求 | 签订委托合同或协议 | 机构或个人 | 500 | 广东省惠州市质量计量监督检测所 | 执行到新政策落地 | 变压比： 1～10000
1045 | 交流阻抗参数测试仪 | 广东省市场监督管理局 | 市场需求 | 签订委托合同或协议 | 机构或个人 | 800 | 广东省惠州市质量计量监督检测所 | 执行到新政策落地 | (10～1000)V、(2～25)A
1046 | 变压器有载分接开关测试仪 | 广东省市场监督管理局 | 市场需求 | 签订委托合同或协议 | 机构或个人 | 500 | 广东省惠州市质量计量监督检测所 | 执行到新政策落地 | (0.1～80) Ω
1047 | 绝缘油介电强度测试仪 | 广东省市场监督管理局 | 市场需求 | 签订委托合同或协议 | 机构或个人 | 800 | 广东省惠州市质量计量监督检测所 | 执行到新政策落地 | (0.2～10)kV/s
1048 | 氧化锌避雷器阻性电流测试仪 | 广东省市场监督管理局 | 市场需求 | 签订委托合同或协议 | 机构或个人 | 600 | 广东省惠州市质量计量监督检测所 | 执行到新政策落地 | (1～300)V、(0.1～33)mA
1049 | 绝缘油介质损耗因数及体积电阻率测试仪 | 广东省市场监督管理局 | 市场需求 | 签订委托合同或协议 | 机构或个人 | 800 | 广东省惠州市质量计量监督检测所 | 执行到新政策落地 | 介质损耗因数：0.005%～10%、体积电阻率：1MΩ•m～1TΩ•m
1050 | 互感器综合特性测试仪 | 广东省市场监督管理局 | 市场需求 | 签订委托合同或协议 | 机构或个人 | 1200 | 广东省惠州市质量计量监督检测所 | 执行到新政策落地 | (10～5000)V、(1～2000)A
1051 | 霍尔电流(电压)传感器 | 广东省市场监督管理局 | 市场需求 | 签订委托合同或协议 | 机构或个人 | 800 | 广东省惠州市质量计量监督检测所 | 执行到新政策落地 | 1mV～600V、(0.01～2000)A
1052 | 双钳相位伏安表 | 广东省市场监督管理局 | 市场需求 | 签订委托合同或协议 | 机构或个人 | 600 | 广东省惠州市质量计量监督检测所 | 执行到新政策落地 | (0.1～500)V、(0.1mA～10A)
1053 | 试验变压器操作箱 | 广东省市场监督管理局 | 市场需求 | 签订委托合同或协议 | 机构或个人 | 500 | 广东省惠州市质量计量监督检测所 | 执行到新政策落地 | (10～500)V、（0.1～100）A
1054 | 工频高压分压器 | 广东省市场监督管理局 | 市场需求 | 签订委托合同或协议 | 机构或个人 | 600 | 广东省惠州市质量计量监督检测所 | 执行到新政策落地 | 1：1～10000:1(1～110)kV (50Hz)
1055 | 大电流发生器 | 广东省市场监督管理局 | 市场需求 | 签订委托合同或协议 | 机构或个人 | 1000 | 广东省惠州市质量计量监督检测所 | 执行到新政策落地 | (1～2000)A
1056 | 直流高压试验装置 | 广东省市场监督管理局 | 市场需求 | 签订委托合同或协议 | 机构或个人 | 800 | 广东省惠州市质量计量监督检测所 | 执行到新政策落地 | (10～200) kV
1057 | 氧化锌避雷器直流参数测试仪 | 广东省市场监督管理局 | 市场需求 | 签订委托合同或协议 | 机构或个人 | 600 | 广东省惠州市质量计量监督检测所 | 执行到新政策落地 | (15～50)kV、(0.1～10)mA
1058 | 大型地网接地电阻测试仪 | 广东省市场监督管理局 | 市场需求 | 签订委托合同或协议 | 机构或个人 | 500 | 广东省惠州市质量计量监督检测所 | 执行到新政策落地 | 0.01Ω～100Ω、(0.1～60)A
1059 | 不间断(UPS)电源 | 广东省市场监督管理局 | 市场需求 | 签订委托合同或协议 | 机构或个人 | 400 | 广东省惠州市质量计量监督检测所 | 执行到新政策落地 | 220V(50Hz)
1060 | 交流峰值电压表 | 广东省市场监督管理局 | 市场需求 | 签订委托合同或协议 | 机构或个人 | 600 | 广东省惠州市质量计量监督检测所 | 执行到新政策落地 | (1～1400)V
1061 | 直流电量变送器 | 广东省市场监督管理局 | 市场需求 | 签订委托合同或协议 | 机构或个人 | 600 | 广东省惠州市质量计量监督检测所 | 执行到新政策落地 | 10mV～1000V、1mA～600A
1062 | 射频和微波功率放大器 | 广东省市场监督管理局 | 市场需求 | 签订委托合同或协议 | 机构或个人 | 1200 | 广东省惠州市质量计量监督检测所 | 执行到新政策落地 | (-30～60)dBm(9kHz～6GHz)
1063 | 脉冲信号发生器 | 广东省市场监督管理局 | 市场需求 | 签订委托合同或协议 | 机构或个人 | 600 | 广东省惠州市质量计量监督检测所 | 执行到新政策落地 | 1Hz～500MHz
1064 | 尖峰信号发生器 | 广东省市场监督管理局 | 市场需求 | 签订委托合同或协议 | 机构或个人 | 600 | 广东省惠州市质量计量监督检测所 | 执行到新政策落地 | (50～600)V、(1～50)Hz
1065 | 噪声系数分析仪 | 广东省市场监督管理局 | 市场需求 | 签订委托合同或协议 | 机构或个人 | 1500 | 广东省惠州市质量计量监督检测所 | 执行到新政策落地 | (0～30)dB
1066 | 功率指示器 | 广东省市场监督管理局 | 市场需求 | 签订委托合同或协议 | 机构或个人 | 800 | 广东省惠州市质量计量监督检测所 | 执行到新政策落地 | 3μW～100mW
1067 | 人工电源网络 | 广东省市场监督管理局 | 市场需求 | 签订委托合同或协议 | 机构或个人 | 1500 | 广东省惠州市质量计量监督检测所 | 执行到新政策落地 | (0.1～180)Ω(10～1000)MHz、(0～40)dB
1068 | 无源互调测试仪 | 广东省市场监督管理局 | 市场需求 | 签订委托合同或协议 | 机构或个人 | 1200 | 广东省惠州市质量计量监督检测所 | 执行到新政策落地 | (0~50)dBm (10MHz~6GHz)
1069 | 噪声信号发生器 | 广东省市场监督管理局 | 市场需求 | 签订委托合同或协议 | 机构或个人 | 1000 | 广东省惠州市质量计量监督检测所 | 执行到新政策落地 | (-5~5)dB（10Hz~26.5GHz）
1070 | 频率特性测试仪 | 广东省市场监督管理局 | 市场需求 | 签订委托合同或协议 | 机构或个人 | 600 | 广东省惠州市质量计量监督检测所 | 执行到新政策落地 | (0.1~300)MHz、1mV~20V
1071 | 矢量信号发生器 | 广东省市场监督管理局 | 市场需求 | 签订委托合同或协议 | 机构或个人 | 2000 | 广东省惠州市质量计量监督检测所 | 执行到新政策落地 | 9kHz～26.5GHz、(-110～25)dBm
1072 | 矢量信号分析仪 | 广东省市场监督管理局 | 市场需求 | 签订委托合同或协议 | 机构或个人 | 2000 | 广东省惠州市质量计量监督检测所 | 执行到新政策落地 | 10Hz～4GHz、(-110～25)dBm
1073 | LTE数字移动通信综合测试仪 | 广东省市场监督管理局 | 市场需求 | 签订委托合同或协议 | 机构或个人 | 3000 | 广东省惠州市质量计量监督检测所 | 执行到新政策落地 | 100kHz～7GHz、(-110～0)dBm
1074 | 蓝牙测试仪 | 广东省市场监督管理局 | 市场需求 | 签订委托合同或协议 | 机构或个人 | 1200 | 广东省惠州市质量计量监督检测所 | 执行到新政策落地 | （2.2～3）GHz、(-100～20)dBm
1075 | 无线局域网测试仪 | 广东省市场监督管理局 | 市场需求 | 签订委托合同或协议 | 机构或个人 | 1500 | 广东省惠州市质量计量监督检测所 | 执行到新政策落地 | （1～3）GHz、(-100～20)dBm
1076 | 动态信号分析仪 | 广东省市场监督管理局 | 市场需求 | 签订委托合同或协议 | 机构或个人 | 800 | 广东省惠州市质量计量监督检测所 | 执行到新政策落地 | 10Hz～300kHz、10mV～10V/(10Hz～300kHz)
1077 | 交流电阻箱 | 广东省市场监督管理局 | 市场需求 | 签订委托合同或协议 | 机构或个人 | 600 | 广东省惠州市质量计量监督检测所 | 执行到新政策落地 | 1Ω～1MΩ(60Hz～10kHz)
1078 | 脉冲计数器 | 广东省市场监督管理局 | 市场需求 | 签订委托合同或协议 | 机构或个人 | 600 | 广东省惠州市质量计量监督检测所 | 执行到新政策落地 | 1MHz、5MHz、10MHz
1079 | 综合体育场馆木地板场地 | 广东省市场监督管理局 | 市场需求 | 签订委托合同或协议 | 机构或个人 | 100000 | 广东省惠州市质量计量监督检测所 | 执行到新政策落地 | 常规单次测试价格，具体价格以与客户协商检测方案为准
1080 | 扩声系统 | 广东省市场监督管理局 | 市场需求 | 签订委托合同或协议 | 机构或个人 | 1000 | 广东省惠州市质量计量监督检测所 | 执行到新政策落地 | 单个测试点价格，具体测试点数根据实际场所规格制定
1081 | 综合布线系统工程 | 广东省市场监督管理局 | 市场需求 | 签订委托合同或协议 | 机构或个人 | 500 | 广东省惠州市质量计量监督检测所 | 执行到新政策落地 | 单个测试点价格，具体测试点数以实际情况为准
1082 | 冷水水表 | 广东省市场监督管理局 | 市场需求 | 签订委托合同或协议 | 机构或个人 | 100 | 广东省惠州市质量计量监督检测所 | 执行到新政策落地 | 1级、2级;15mm≤DN≤50mm;非首检，常规检定，如需加检流量点按协议收费
1083 | 膜式燃气表 | 广东省市场监督管理局 | 市场需求 | 签订委托合同或协议 | 机构或个人 | 200 | 广东省惠州市质量计量监督检测所 | 执行到新政策落地 | 1.5级;（0.01～10）m3/h;非首检，常规检定，如需加检流量点按协议收费
1084 | 电磁、无线电、时间频率综合测试仪器 | 广东省市场监督管理局 | 市场需求 | 签订委托合同或协议 | 机构或个人 | 5000 | 广东省惠州市质量计量监督检测所 | 执行到新政策落地 | 根据具体检测参数与客户协商收费
1085 | 压力表 | 广东省市场监督管理局 | 市场需求 | 签订委托合同或协议 | 机构或个人 | 120 | 广东省惠州市质量计量监督检测所 | 执行到新政策落地 | 1.0级，1.6级，2.5级，4.0级;(-0.1~100) MPa
1086 | 隔膜压力表 | 广东省市场监督管理局 | 市场需求 | 签订委托合同或协议 | 机构或个人 | 120 | 广东省惠州市质量计量监督检测所 | 执行到新政策落地 | 1.0级，1.6级，2.5级，4.0级;(-0.1~100)MPa
1087 | 记录式压力表、压力真空表和真空表 | 广东省市场监督管理局 | 市场需求 | 签订委托合同或协议 | 机构或个人 | 480 | 广东省惠州市质量计量监督检测所 | 执行到新政策落地 | 1.0级，1.6级，2.5级，4.0级;(-0.1~100)MPa
1088 | 膜片压力表 | 广东省市场监督管理局 | 市场需求 | 签订委托合同或协议 | 机构或个人 | 120 | 广东省惠州市质量计量监督检测所 | 执行到新政策落地 | 1.0级，1.6级，2.5级，4.0级;≤2 MPa
1089 | 摆锤式冲击试验机 | 广东省市场监督管理局 | 市场需求 | 签订委托合同或协议 | 机构或个人 | 2000 | 广东省惠州市质量计量监督检测所 | 执行到新政策落地
1090 | 悬臂梁式冲击试验机 | 广东省市场监督管理局 | 市场需求 | 签订委托合同或协议 | 机构或个人 | 2000 | 广东省惠州市质量计量监督检测所 | 执行到新政策落地
1091 | 电动最小孔隙比仪 | 广东省市场监督管理局 | 市场需求 | 签订委托合同或协议 | 机构或个人 | 500 | 广东省惠州市质量计量监督检测所 | 执行到新政策落地
1092 | 水泥混凝土拌合物含气量测定仪 | 广东省市场监督管理局 | 市场需求 | 签订委托合同或协议 | 机构或个人 | 350 | 广东省惠州市质量计量监督检测所 | 执行到新政策落地 | 仅压力项目，全项目1000元
1093 | 细集料流动时间测定仪 | 广东省市场监督管理局 | 市场需求 | 签订委托合同或协议 | 机构或个人 | 500 | 广东省惠州市质量计量监督检测所 | 执行到新政策落地
1094 | 承载比检测仪 | 广东省市场监督管理局 | 市场需求 | 签订委托合同或协议 | 机构或个人 | 840 | 广东省惠州市质量计量监督检测所 | 执行到新政策落地
1095 | 沥青混合料和水泥混凝土搅拌设备计量系统 | 广东省市场监督管理局 | 市场需求 | 签订委托合同或协议 | 机构或个人 | 500 | 广东省惠州市质量计量监督检测所 | 执行到新政策落地
1096 | 漆膜磨耗试验仪 | 广东省市场监督管理局 | 市场需求 | 签订委托合同或协议 | 机构或个人 | 500 | 广东省惠州市质量计量监督检测所 | 执行到新政策落地
1097 | 乳化沥青稀浆混合料湿轮磨耗试验仪 | 广东省市场监督管理局 | 市场需求 | 签订委托合同或协议 | 机构或个人 | 800 | 广东省惠州市质量计量监督检测所 | 执行到新政策落地
1098 | 砂浆凝结时间测定仪 | 广东省市场监督管理局 | 市场需求 | 签订委托合同或协议 | 机构或个人 | 500 | 广东省惠州市质量计量监督检测所 | 执行到新政策落地
1099 | 钢筋保护层厚度、楼板厚度测量仪 | 广东省市场监督管理局 | 市场需求 | 签订委托合同或协议 | 机构或个人 | 600 | 广东省惠州市质量计量监督检测所 | 执行到新政策落地
1100 | 贯入式砂浆强度检测仪 | 广东省市场监督管理局 | 市场需求 | 签订委托合同或协议 | 机构或个人 | 800 | 广东省惠州市质量计量监督检测所 | 执行到新政策落地
1101 | 漆膜冲击试验器 | 广东省市场监督管理局 | 市场需求 | 签订委托合同或协议 | 机构或个人 | 600 | 广东省惠州市质量计量监督检测所 | 执行到新政策落地
1102 | 引线弯折试验机 | 广东省市场监督管理局 | 市场需求 | 签订委托合同或协议 | 机构或个人 | 600 | 广东省惠州市质量计量监督检测所 | 执行到新政策落地
1103 | 标准金属量器 | 广东省市场监督管理局 | 市场需求 | 签订委托合同或协议 | 机构或个人 | 2520 | 广东省惠州市质量计量监督检测所 | 执行到新政策落地 | 准确度：(1～0.5)×10-3；测量范围：2000 L
1104 | 标准金属量器 | 广东省市场监督管理局 | 市场需求 | 签订委托合同或协议 | 机构或个人 | 840 | 广东省惠州市质量计量监督检测所 | 执行到新政策落地 | 准确度：2.5×10-4；测量范围：(1～10) L
1105 | 标准金属量器 | 广东省市场监督管理局 | 市场需求 | 签订委托合同或协议 | 机构或个人 | 840 | 广东省惠州市质量计量监督检测所 | 执行到新政策落地 | 准确度：2.5×10-4；测量范围：20 L
1106 | 标准金属量器 | 广东省市场监督管理局 | 市场需求 | 签订委托合同或协议 | 机构或个人 | 1344 | 广东省惠州市质量计量监督检测所 | 执行到新政策落地 | 准确度：2.5×10-4；测量范围：50 L
1107 | 标准金属量器 | 广东省市场监督管理局 | 市场需求 | 签订委托合同或协议 | 机构或个人 | 1680 | 广东省惠州市质量计量监督检测所 | 执行到新政策落地 | 准确度：2.5×10-4；测量范围：100 L
1108 | 标准金属量器 | 广东省市场监督管理局 | 市场需求 | 签订委托合同或协议 | 机构或个人 | 2160 | 广东省惠州市质量计量监督检测所 | 执行到新政策落地 | 准确度：2.5×10-4；测量范围：(200～500)L
1109 | 标准金属量器 | 广东省市场监督管理局 | 市场需求 | 签订委托合同或协议 | 机构或个人 | 2520 | 广东省惠州市质量计量监督检测所 | 执行到新政策落地 | 准确度：2.5×10-4；测量范围：1000 L
1110 | 标准金属量器 | 广东省市场监督管理局 | 市场需求 | 签订委托合同或协议 | 机构或个人 | 4480 | 广东省惠州市质量计量监督检测所 | 执行到新政策落地 | 准确度：2.5×10-4；测量范围：2000 L
1111 | 李氏密度瓶 | 广东省市场监督管理局 | 市场需求 | 签订委托合同或协议 | 机构或个人 | 90 | 广东省惠州市质量计量监督检测所 | 执行到新政策落地
1112 | 塑料直尺 | 广东省市场监督管理局 | 市场需求 | 签订委托合同或协议 | 机构或个人 | 40 | 广东省惠州市质量计量监督检测所 | 执行到新政策落地
1113 | 厚度表 | 广东省市场监督管理局 | 市场需求 | 签订委托合同或协议 | 机构或个人 | 80 | 广东省惠州市质量计量监督检测所 | 执行到新政策落地
1114 | 内测千分尺 | 广东省市场监督管理局 | 市场需求 | 签订委托合同或协议 | 机构或个人 | 70 | 广东省惠州市质量计量监督检测所 | 执行到新政策落地
1115 | 高度卡尺 | 广东省市场监督管理局 | 市场需求 | 签订委托合同或协议 | 机构或个人 | 80 | 广东省惠州市质量计量监督检测所 | 执行到新政策落地
1116 | 锡膏厚度测量仪 | 广东省市场监督管理局 | 市场需求 | 签订委托合同或协议 | 机构或个人 | 600 | 广东省惠州市质量计量监督检测所 | 执行到新政策落地
1117 | 四轮定位仪 | 广东省市场监督管理局 | 市场需求 | 签订委托合同或协议 | 机构或个人 | 2500 | 广东省惠州市质量计量监督检测所 | 执行到新政策落地
1118 | 车轮动平衡机 | 广东省市场监督管理局 | 市场需求 | 签订委托合同或协议 | 机构或个人 | 500 | 广东省惠州市质量计量监督检测所 | 执行到新政策落地
1119 | 汽车行驶记录仪检测装置 | 广东省市场监督管理局 | 市场需求 | 签订委托合同或协议 | 机构或个人 | 1500.00元 | 广东省惠州市质量计量监督检测所 | 执行到新政策落地
1120 | 机动车驻车制动性能测试装置 | 广东省市场监督管理局 | 市场需求 | 签订委托合同或协议 | 机构或个人 | 1000.00元 | 广东省惠州市质量计量监督检测所 | 执行到新政策落地
1121 | 建筑工程检测器组(对角检测尺) | 广东省市场监督管理局 | 市场需求 | 签订委托合同或协议 | 机构或个人 | 120 | 广东省惠州市质量计量监督检测所 | 执行到新政策落地
1122 | 建筑工程检测器组(坡度尺) | 广东省市场监督管理局 | 市场需求 | 签订委托合同或协议 | 机构或个人 | 120 | 广东省惠州市质量计量监督检测所 | 执行到新政策落地
1123 | 建筑工程检测器组(百格网) | 广东省市场监督管理局 | 市场需求 | 签订委托合同或协议 | 机构或个人 | 120 | 广东省惠州市质量计量监督检测所 | 执行到新政策落地
1124 | 堆场体积测量 | 广东省市场监督管理局 | 市场需求 | 签订委托合同或协议 | 机构或个人 | 3000 | 广东省惠州市质量计量监督检测所 | 执行到新政策落地 | 测量范围:(1 ~50000 ) m3;基价基础上，＞1000 m3，每增加1000 m3加500元。
1125 | 货物体积测量 | 广东省市场监督管理局 | 市场需求 | 签订委托合同或协议 | 机构或个人 | 2500 | 广东省惠州市质量计量监督检测所 | 执行到新政策落地 | 测量范围:(1 ~1000 ) m3;基价基础上，＞200m3，每增加200 m3加500元。
1126 | 车载体积测量 | 广东省市场监督管理局 | 市场需求 | 签订委托合同或协议 | 机构或个人 | 2000 | 广东省惠州市质量计量监督检测所 | 执行到新政策落地 | 测量范围:(1 ~230 ) m3;基价基础上，＞100m3加500元。
1127 | 液体流量计（管道）(包含电磁流量计、质量流量计、差压流量计、超声流量计、容积式流量计、涡街流量计、涡轮流量计、靶式流量计、浮子流量计、速度式流量计等） | 广东省市场监督管理局 | 市场需求 | 签订委托合同或协议 | 机构或个人 | 2100 | 广东省惠州市质量计量监督检测所 | 执行到新政策落地 | 准确度：0.15%~5.0%;口径：15mm≤DN≤100mm;检定\校准\测试\送检（检定、校准））
1128 |  | 广东省市场监督管理局 | 市场需求 | 签订委托合同或协议 | 机构或个人 | 3800 | 广东省惠州市质量计量监督检测所 | 执行到新政策落地 | 准确度：0.15%~5.0%;口径：100mm＜DN≤300mm;检定\校准\测试\送检（检定、校准））
1129 |  | 广东省市场监督管理局 | 市场需求 | 签订委托合同或协议 | 机构或个人 | 5600 | 广东省惠州市质量计量监督检测所 | 执行到新政策落地 | 准确度：0.15%~5.0%;口径：300mm＜DN≤500mm;检定\校准\测试\送检（检定、校准））
1130 | 气体流量计（管道）(包含质量流量计、差压流量计、容积流量计、涡街流量计、涡轮流量计、气体腰轮流量计、超声流量计、膜式燃气表、靶式流量计、热式气体质量流量计、旋进旋涡流量计、速度式流量计等） | 广东省市场监督管理局 | 市场需求 | 签订委托合同或协议 | 机构或个人 | 2100 | 广东省惠州市质量计量监督检测所 | 执行到新政策落地 | 准确度：0.15%~5.0%;口径：25mm≤DN≤100mm;检定\校准\测试\送检（检定、校准））
1131 |  | 广东省市场监督管理局 | 市场需求 | 签订委托合同或协议 | 机构或个人 | 3800 | 广东省惠州市质量计量监督检测所 | 执行到新政策落地 | 准确度：0.15%~5.0%;口径：100mm＜DN≤300mm;检定\校准\测试\送检（检定、校准））
1132 |  | 广东省市场监督管理局 | 市场需求 | 签订委托合同或协议 | 机构或个人 | 5600 | 广东省惠州市质量计量监督检测所 | 执行到新政策落地 | 准确度：0.15%~5.0%;口径：300mm＜DN≤500mm;检定\校准\测试\送检（检定、校准））
1133 | 液体流量计（管道）(包含电磁流量计、质量流量计、差压流量计、超声流量计、容积式流量计、涡街流量计、涡轮流量计、靶式流量计、浮子流量计、速度式流量计等） | 广东省市场监督管理局 | 市场需求 | 签订委托合同或协议 | 机构或个人 | 1680 | 广东省惠州市质量计量监督检测所 | 执行到新政策落地 | 准确度:0.15%~5.0%;管径：25mm≤DN≤150mm;现场校准\测试\送检（检定、校准））
1134 |  | 广东省市场监督管理局 | 市场需求 | 签订委托合同或协议 | 机构或个人 | 2150 | 广东省惠州市质量计量监督检测所 | 执行到新政策落地 | 准确度：0.15%~5.0%;管径：150mm<DN≤250mm;现场校准\测试\送检（检定、校准））
1135 |  | 广东省市场监督管理局 | 市场需求 | 签订委托合同或协议 | 机构或个人 | 2520 | 广东省惠州市质量计量监督检测所 | 执行到新政策落地 | 准确度：0.15%~5.0%;管径：250mm<DN≤400mm;现场校准\测试\送检（检定、校准））
1136 |  | 广东省市场监督管理局 | 市场需求 | 签订委托合同或协议 | 机构或个人 | 3100 | 广东省惠州市质量计量监督检测所 | 执行到新政策落地 | 准确度：0.15%~5.0%;管径：400mm<DN≤600mm;现场校准\测试\送检（检定、校准））
1137 |  | 广东省市场监督管理局 | 市场需求 | 签订委托合同或协议 | 机构或个人 | 3780 | 广东省惠州市质量计量监督检测所 | 执行到新政策落地 | 准确度：0.15%~5.0%;管径：600mm<DN≤1000mm;现场校准\测试\送检（检定、校准））
1138 |  | 广东省市场监督管理局 | 市场需求 | 签订委托合同或协议 | 机构或个人 | 5040 | 广东省惠州市质量计量监督检测所 | 执行到新政策落地 | 准确度：0.15%~5.0%;管径：1000mm<DN≤1400mm;现场校准\测试\送检（检定、校准））
1139 |  | 广东省市场监督管理局 | 市场需求 | 签订委托合同或协议 | 机构或个人 | 6720 | 广东省惠州市质量计量监督检测所 | 执行到新政策落地 | 准确度：0.15%~5.0%;管径：1400mm<DN≤5000mm;现场校准\测试\送检（检定、校准））
1140 | 气体流量计（管道）(包含质量流量计、差压流量计、容积流量计、涡街流量计、涡轮流量计、气体腰轮流量计、超声流量计、膜式燃气表、靶式流量计、热式气体质量流量计、旋进旋涡流量计、速度式流量计等） | 广东省市场监督管理局 | 市场需求 | 签订委托合同或协议 | 机构或个人 | 1680 | 广东省惠州市质量计量监督检测所 | 执行到新政策落地 | 准确度:0.15%~5.0%;管径：25mm≤DN≤150mm;现场校准\测试\送检（检定、校准））
1141 |  | 广东省市场监督管理局 | 市场需求 | 签订委托合同或协议 | 机构或个人 | 2150 | 广东省惠州市质量计量监督检测所 | 执行到新政策落地 | 准确度：0.15%~5.0%;管径：150mm<DN≤250mm;现场校准\测试\送检（检定、校准））
1142 |  | 广东省市场监督管理局 | 市场需求 | 签订委托合同或协议 | 机构或个人 | 2520 | 广东省惠州市质量计量监督检测所 | 执行到新政策落地 | 准确度：0.15%~5.0%;管径：250mm<DN≤400mm;现场校准\测试\送检（检定、校准））
1143 |  | 广东省市场监督管理局 | 市场需求 | 签订委托合同或协议 | 机构或个人 | 3100 | 广东省惠州市质量计量监督检测所 | 执行到新政策落地 | 准确度：0.15%~5.0%;管径：400mm<DN≤600mm;现场校准\测试\送检（检定、校准））
1144 |  | 广东省市场监督管理局 | 市场需求 | 签订委托合同或协议 | 机构或个人 | 3780 | 广东省惠州市质量计量监督检测所 | 执行到新政策落地 | 准确度：0.15%~5.0%;管径：600mm<DN≤1000mm;现场校准\测试\送检（检定、校准））
1145 |  | 广东省市场监督管理局 | 市场需求 | 签订委托合同或协议 | 机构或个人 | 5040 | 广东省惠州市质量计量监督检测所 | 执行到新政策落地 | 准确度：0.15%~5.0%;管径：1000mm<DN≤1400mm;现场校准\测试\送检（检定、校准））
1146 |  | 广东省市场监督管理局 | 市场需求 | 签订委托合同或协议 | 机构或个人 | 6720 | 广东省惠州市质量计量监督检测所 | 执行到新政策落地 | 准确度：0.15%~5.0%;管径：1400mm<DN≤5000mm;现场校准\测试\送检（检定、校准））
1147 | 磷酸根分析仪 | 广东省市场监督管理局 | 市场需求 | 签订委托合同或协议 | 机构或个人 | 1400 | 广东省惠州市质量计量监督检测所 | 执行到新政策落地 | （0~100）μg/mL；现场检定/校准及送检
1148 | 转子流量计 | 广东省市场监督管理局 | 市场需求 | 签订委托合同或协议 | 机构或个人 | 500 | 广东省惠州市质量计量监督检测所 | 执行到新政策落地 | （0.05~12）m³/h；现场检定/校准及送检
1149 | 液化石油汽车槽车 | 广东省市场监督管理局 | 市场需求 | 签订委托合同或协议 | 机构或个人 | 756 | 广东省惠州市质量计量监督检测所 | 执行到新政策落地 | >1m³;基价基础上，每1m3加收60元;
1150 | 泊位码头管道容积测量 | 广东省市场监督管理局 | 市场需求 | 签订委托合同或协议 | 机构或个人 | 2000 | 广东省惠州市质量计量监督检测所 | 执行到新政策落地 | >1m，基价基础上，每1m加收10元;
1151 | 横式液位计 | 广东省市场监督管理局 | 市场需求 | 签订委托合同或协议 | 机构或个人 | 800 | 广东省惠州市质量计量监督检测所 | 执行到新政策落地 | MPE:±10mm;（0~30）m;送检检定/校准
1152 | 甲烷非甲烷总烃 | 广东省市场监督管理局 | 市场需求 | 签订委托合同或协议 | 机构或个人 | 800 | 广东省惠州市质量计量监督检测所 | 执行到新政策落地 | (0~10000)μmol/mol（总烃、甲烷、非甲烷总烃);现场校准/检测/送检
1153 | 硅酸根分析仪 | 广东省市场监督管理局 | 市场需求 | 签订委托合同或协议 | 机构或个人 | 1400 | 广东省惠州市质量计量监督检测所 | 执行到新政策落地 | （0~100）μg/mL；现场检定/校准及送检
1154 | 电动汽车交流充电桩 | 广东省市场监督管理局 | 市场需求 | 签订委托合同或协议 | 机构或个人 | 2000 | 广东省惠州市质量计量监督检测所 | 执行到新政策落地 | 充电桩的核查/验收/测试
1155 | 电动汽车非车载充电机 | 广东省市场监督管理局 | 市场需求 | 签订委托合同或协议 | 机构或个人 | 3000 | 广东省惠州市质量计量监督检测所 | 执行到新政策落地 | 充电桩的核查/验收/测试
1156 | 进厂和出厂货物的重量检测 | 广东省市场监督管理局 | 市场需求 | 签订委托合同或协议 | 机构或个人 | 500 | 广东省惠州市质量计量监督检测所 | 执行到新政策落地 | 重量≤20t：500元/批次；重量>20t：基础费500元+（超出20吨部分）2元/t
1157 | 进厂和出厂货物的重量鉴定(船舱、岸罐和流量计） | 广东省市场监督管理局 | 市场需求 | 签订委托合同或协议 | 机构或个人 | 1500 | 广东省惠州市质量计量监督检测所 | 执行到新政策落地 | 批量≤3000t：1500元/批次；批量>3000t：0.50元/t
1158 | 多参数测量仪 | 广东省市场监督管理局 | 市场需求 | 签订委托合同或协议 | 机构或个人 | 1000 | 广东省惠州市质量计量监督检测所 | 执行到新政策落地 | 基础价格含其一参数3测试点（流量、温度、压力、气体浓度、电阻、电流、电压）；每增加一类参数+500，增加一参数测试点+200；
1159 | 车载油罐 | 广东省市场监督管理局 | 市场需求 | 签订委托合同或协议 | 机构或个人 | 2000 | 广东省惠州市质量计量监督检测所 | 执行到新政策落地 | ≤20m³;检测最大容积
1160 | 车载油罐 | 广东省市场监督管理局 | 市场需求 | 签订委托合同或协议 | 机构或个人 | 3600 | 广东省惠州市质量计量监督检测所 | 执行到新政策落地 | >20m³;检测最大容积
1161 | 审查、检查、核查、验收等技术咨询、技术服务 | 广东省市场监督管理局 | 市场需求 | 签订委托合同或协议 | 机构或个人 | 2000-1000000元/项 | 广东省惠州市质量计量监督检测所 | 执行到新政策落地 | 按委托方委托协议定价
1162 | 地下水封石洞油库容量校准 | 广东省市场监督管理局 | 市场需求 | 签订委托合同或协议 | 机构或个人 | 1176 | 广东省惠州市质量计量监督检测所 | 执行到新政策落地 | >20m³;基价基础上，每1m³加收2.4元
1163 | 各类治疗仪、测试仪 | 广东省市场监督管理局 | 市场需求 | 签订委托合同或协议 | 机构或个人 | 500.00元 | 广东省惠州市质量计量监督检测所 | 执行到新政策落地 | 基础价格含其一参数3测试点（接地漏电流、外壳漏电流、患者漏电流、保护接地电阻、绝缘电阻）；增加一参数测试点+100元；
1164 | 医用口腔颌面锥形束计算机断层摄影装置(CBCT)X射线辐射源 | 广东省市场监督管理局 | 市场需求 | 签订委托合同或协议 | 机构或个人 | 4100 | 广东省惠州市质量计量监督检测所 | 执行到新政策落地 | CT剂量指数：(10-6～1) Gy
1165 | 特定蛋白分析仪 | 广东省市场监督管理局 | 市场需求 | 签订委托合同或协议 | 机构或个人 | 5000 | 广东省惠州市质量计量监督检测所 | 执行到新政策落地 | 温度：（-10.0～50.0）℃，温度偏差：±1.0℃；加液体积示值误差：±10%；特定蛋白测量示值误差：±20%，特定蛋白测量重复性：≤15%，携带污染率：2%，线性相关性。
1166 | 超声多普勒胎心仪超声源 | 广东省市场监督管理局 | 市场需求 | 签订委托合同或协议 | 机构或个人 | 1000 | 广东省惠州市质量计量监督检测所 | 执行到新政策落地 | 超声功率：(1～1000) mW； 患者漏电流：（1～200）μA
1167 | 全自动酶联免疫分析仪校准规范 | 广东省市场监督管理局 | 市场需求 | 签订委托合同或协议 | 机构或个人 | 1500 | 广东省惠州市质量计量监督检测所 | 执行到新政策落地 | 加液体积示值误差、加液体积重复性、孵育温度示值误差、吸光度示值误差、吸光度重复性、吸光度通道差异、吸光度线性
1168 | 安全帽低温恒温水浸泡预处理箱(温度部分) | 广东省市场监督管理局 | 市场需求 | 签订委托合同或协议 | 机构或个人 | 450 | 广东省惠州市质量计量监督检测所 | 执行到新政策落地 | 收费标准为一个温度点的价格。±0.2℃;(-80～300)℃
1169 | 激光粒度分析仪 | 广东省市场监督管理局 | 市场需求 | 签订委托合同或协议 | 机构或个人 | 2000 | 广东省惠州市质量计量监督检测所 | 执行到新政策落地 | 收费标准为一个粒径的价格，每增加一个粒径加收1000元，（0.06~120）μm
1170 | 水质色度仪 | 广东省市场监督管理局 | 市场需求 | 签订委托合同或协议 | 机构或个人 | 600 | 广东省惠州市质量计量监督检测所 | 执行到新政策落地 | 收费标准为一个色度的价格，每增加一个色度加收500元，（1~100）PCU
1171 | 水质硬度仪 | 广东省市场监督管理局 | 市场需求 | 签订委托合同或协议 | 机构或个人 | 600 | 广东省惠州市质量计量监督检测所 | 执行到新政策落地 | （10~1000）mg/L
1172 | 硫化学发光检测器气相色谱仪 | 广东省市场监督管理局 | 市场需求 | 签订委托合同或协议 | 机构或个人 | 1260 | 广东省惠州市质量计量监督检测所 | 执行到新政策落地 | ≤10pg/s
1173 | 氙灯老化试验箱（机） | 广东省市场监督管理局 | 市场需求 | 签订委托合同或协议 | 机构或个人 | 3000 | 广东省惠州市质量计量监督检测所 | 执行到新政策落地 | 备注:测量1个箱体温度+湿度+紫外辐照度收费3000元，每增加一个温度、湿度测量点加收1000元/点;测辐照度均匀性增加1500元，每增加一个紫外辐照度测量点加收1500元/点
1174 | ORP分析仪（计） | 广东省市场监督管理局 | 市场需求 | 签订委托合同或协议 | 机构或个人 | 600 | 广东省惠州市质量计量监督检测所 | 执行到新政策落地 | 备注：只检电计部分
1175 | 恒温加热台 | 广东省市场监督管理局 | 市场需求 | 签订委托合同或协议 | 机构或个人 | 800 | 广东省惠州市质量计量监督检测所 | 执行到新政策落地 | 检一个温度点，每额外增加一个温度点加200元，（50~400）℃
1176 | 混凝土氯离子含量快速测定仪 | 广东省市场监督管理局 | 市场需求 | 签订委托合同或协议 | 机构或个人 | 800 | 广东省惠州市质量计量监督检测所 | 执行到新政策落地 | （-2000~2000）mV
1177 | 石油产品倾点浊点测定仪 | 广东省市场监督管理局 | 市场需求 | 签订委托合同或协议 | 机构或个人 | 600 | 广东省惠州市质量计量监督检测所 | 执行到新政策落地 | 收费标准为测定一个标物价格，每加测一个标物加收500元，（-40~0）℃
1178 | 澄明度检测仪 | 广东省市场监督管理局 | 市场需求 | 签订委托合同或协议 | 机构或个人 | 600 | 广东省惠州市质量计量监督检测所 | 执行到新政策落地 | 增加一个照度点加收100元
1179 | 沥青动力黏度试验仪 | 广东省市场监督管理局 | 市场需求 | 签订委托合同或协议 | 机构或个人 | 3000 | 广东省惠州市质量计量监督检测所 | 执行到新政策落地 | 备注:测量温度+压力+时间+黏度收费3000元，只检温度参数收费600元
1180 | 灼热丝试验仪 | 广东省市场监督管理局 | 市场需求 | 签订委托合同或协议 | 机构或个人 | 800 | 广东省惠州市质量计量监督检测所 | 执行到新政策落地 | 备注:只检温度(300~1000)℃，不做银箔熔点
1181 | 远传压力表 | 广东省市场监督管理局 | 市场需求 | 签订委托合同或协议 | 机构或个人 | 480 | 广东省惠州市质量计量监督检测所 | 执行到新政策落地 | 准确度：1.0级，1.6级，2.5级，4.0级;；测量范围：(-0.1～100) MPa;
1182 | 水泥罐 | 广东省市场监督管理局 | 市场需求 | 签订委托合同或协议 | 机构或个人 | 1580 | 广东省惠州市质量计量监督检测所 | 执行到新政策落地 | 准确度：≤0.1%；测量范围：(10～100000)m³;基价基础上，每1m³加收3.2元,
1183 | 电磁流量计、差压流量计、超声流量计、容积式流量计、涡街流量计、涡轮流量计、速度式流量计、气体腰轮流量计、旋进旋涡流量计、湿式气体流量计、气体层流流量计等 | 广东省市场监督管理局 | 市场需求 | 签订委托合同或协议 | 机构或个人 | 1300 | 广东省惠州市质量计量监督检测所 | 执行到新政策落地 | 0.2%～5.0%;15mm≤DN≤50mm;送检检定/校准/测试
1184 |  | 广东省市场监督管理局 | 市场需求 | 签订委托合同或协议 | 机构或个人 | 1700 | 广东省惠州市质量计量监督检测所 | 执行到新政策落地 | 0.2%～5.0%;50mm<DN≤100mm;送检检定/校准/测试
1185 |  | 广东省市场监督管理局 | 市场需求 | 签订委托合同或协议 | 机构或个人 | 2200 | 广东省惠州市质量计量监督检测所 | 执行到新政策落地 | 0.2%～5.0%;100mm<DN≤200mm;送检检定/校准/测试
1186 |  | 广东省市场监督管理局 | 市场需求 | 签订委托合同或协议 | 机构或个人 | 3200 | 广东省惠州市质量计量监督检测所 | 执行到新政策落地 | 0.2%～5.0%;200mm<DN≤300mm;送检检定/校准/测试
1187 |  | 广东省市场监督管理局 | 市场需求 | 签订委托合同或协议 | 机构或个人 | 4100 | 广东省惠州市质量计量监督检测所 | 执行到新政策落地 | 0.2%～5.0%;300mm<DN≤400mm;送检检定/校准/测试
1188 |  | 广东省市场监督管理局 | 市场需求 | 签订委托合同或协议 | 机构或个人 | 5200 | 广东省惠州市质量计量监督检测所 | 执行到新政策落地 | 0.2%～5.0%;400mm<DN≤500mm;送检检定/校准/测试
1189 | 电磁流量计（标准表） | 广东省市场监督管理局 | 市场需求 | 签订委托合同或协议 | 机构或个人 | 5000 | 广东省惠州市质量计量监督检测所 | 执行到新政策落地 | 0.2%～1.5%;（0.1～1200）m3/h;送检检定/校准/测试
1190 | 质量流量计、科里奥利流量计 | 广东省市场监督管理局 | 市场需求 | 签订委托合同或协议 | 机构或个人 | 1300 | 广东省惠州市质量计量监督检测所 | 执行到新政策落地 | 0.15%～1.5%;15mm≤DN≤25mm;送检检定/校准/测试
1191 |  | 广东省市场监督管理局 | 市场需求 | 签订委托合同或协议 | 机构或个人 | 1800 | 广东省惠州市质量计量监督检测所 | 执行到新政策落地 | 0.15%～1.5%;25mm<DN≤50mm;送检检定/校准/测试
1192 |  | 广东省市场监督管理局 | 市场需求 | 签订委托合同或协议 | 机构或个人 | 2300 | 广东省惠州市质量计量监督检测所 | 执行到新政策落地 | 0.15%～1.5%;50mm<DN≤80mm;送检检定/校准/测试
1193 |  | 广东省市场监督管理局 | 市场需求 | 签订委托合同或协议 | 机构或个人 | 2800 | 广东省惠州市质量计量监督检测所 | 执行到新政策落地 | 0.15%～1.5%;DN100;送检检定/校准/测试
1194 |  | 广东省市场监督管理局 | 市场需求 | 签订委托合同或协议 | 机构或个人 | 3500 | 广东省惠州市质量计量监督检测所 | 执行到新政策落地 | 0.15%～1.5%;100mm<DN≤200mm;送检检定/校准/测试
1195 |  | 广东省市场监督管理局 | 市场需求 | 签订委托合同或协议 | 机构或个人 | 4200 | 广东省惠州市质量计量监督检测所 | 执行到新政策落地 | 0.15%～1.5%;200mm<DN≤300mm;送检检定/校准/测试
1196 | 浮子、转子流量计 | 广东省市场监督管理局 | 市场需求 | 签订委托合同或协议 | 机构或个人 | 400 | 广东省惠州市质量计量监督检测所 | 执行到新政策落地 | 1.0%～5.0%;（0.016～12）m3/h；送检检定/校准/测试
1197 | 金属转子流量计 | 广东省市场监督管理局 | 市场需求 | 签订委托合同或协议 | 机构或个人 | 1200 | 广东省惠州市质量计量监督检测所 | 执行到新政策落地 | 1.0%～5.0%;（0.016～12）m3/h；送检检定/校准/测试
1198 | 热式气体质量流量计 | 广东省市场监督管理局 | 市场需求 | 签订委托合同或协议 | 机构或个人 | 1200 | 广东省惠州市质量计量监督检测所 | 执行到新政策落地 | 1.0%～5.0%;（0.016～12）m3/h；送检检定/校准/测试
1199 | 磷酸根分析仪 | 广东省市场监督管理局 | 市场需求 | 签订委托合同或协议 | 机构或个人 | 1400 | 广东省惠州市质量计量监督检测所 | 执行到新政策落地 | （0.01～1000）mg/L；现场检定/校准及送检
1200 | 电子液体密度仪/计 | 广东省市场监督管理局 | 市场需求 | 签订委托合同或协议 | 机构或个人 | 1500 | 广东省惠州市质量计量监督检测所 | 执行到新政策落地 | （0～3）g/cm³；送检检定/校准/测试
1201 | 振弦式读数仪 | 广东省市场监督管理局 | 市场需求 | 签订委托合同或协议 | 机构或个人 | 800 | 广东省惠州市质量计量监督检测所 | 执行到新政策落地 | （0.1～100000）Ω；送检检定/校准/测试
1202 | 标准表法流量标准装置 | 广东省市场监督管理局 | 市场需求 | 签订委托合同或协议 | 机构或个人 | 5000 | 广东省惠州市质量计量监督检测所 | 执行到新政策落地 | （0.1～1200）m³/h；检定/校准/测试
1203 | 化工泄漏点测试 | 广东省市场监督管理局 | 市场需求 | 签订委托合同或协议 | 机构或个人 | 200 | 广东省惠州市质量计量监督检测所 | 执行到新政策落地 | 基础价格包含20个测试点，每增加一个测试点10.00元
1204 | 水平衡测试 | 广东省市场监督管理局 | 市场需求 | 签订委托合同或协议 | 机构或个人 | 20000 | 广东省惠州市质量计量监督检测所 | 执行到新政策落地 | GB/T 12452-2022 水平衡测试通则
1205 | 电能利用效率测试 | 广东省市场监督管理局 | 市场需求 | 签订委托合同或协议 | 机构或个人 | 3000 | 广东省惠州市质量计量监督检测所 | 执行到新政策落地 | GB/T 8222-2008 用电设备电能平衡通则
1206 | 开路式可燃气体检测仪/报警器 | 广东省市场监督管理局 | 市场需求 | 签订委托合同或协议 | 机构或个人 | 1000 | 广东省惠州市质量计量监督检测所 | 执行到新政策落地 | ±10%;（0～5）%LEL•m;
1207 | 环己烷气体检测仪/报警器 | 广东省市场监督管理局 | 市场需求 | 签订委托合同或协议 | 机构或个人 | 1500 | 广东省惠州市质量计量监督检测所 | 执行到新政策落地 | ±10%;（0～100）μmol/mol;
1208 | 二硫化碳气体检测仪/报警器 | 广东省市场监督管理局 | 市场需求 | 签订委托合同或协议 | 机构或个人 | 1500 | 广东省惠州市质量计量监督检测所 | 执行到新政策落地 | ±5%FS;（0～500）μmol/mol;
1209 | 氮气气体检测仪/报警器 | 广东省市场监督管理局 | 市场需求 | 签订委托合同或协议 | 机构或个人 | 1000 | 广东省惠州市质量计量监督检测所 | 执行到新政策落地 | ±5%FS;（0～100）%;
1210 | 带弹簧管压力表的气体减压器 | 广东省市场监督管理局 | 市场需求 | 签订委托合同或协议 | 机构或个人 | 400 | 广东省惠州市质量计量监督检测所 | 执行到新政策落地 | 2.5级、4.0级;(0~25)MPa;
1211 | 压力式六氟化硫气体密度控制器 | 广东省市场监督管理局 | 市场需求 | 签订委托合同或协议 | 机构或个人 | 480 | 广东省惠州市质量计量监督检测所 | 执行到新政策落地 | 1.0级、1.6级、2.5级; (-0.1~0.9)MPa;
1212 | 水泥电动抗折机 | 广东省市场监督管理局 | 市场需求 | 签订委托合同或协议 | 机构或个人 | 1500 | 广东省惠州市质量计量监督检测所 | 执行到新政策落地 | 仅力值项目，加速度项目600元/3个点，全项目2500
1213 | 水泥胶砂及混凝土耐磨性试验机 | 广东省市场监督管理局 | 市场需求 | 签订委托合同或协议 | 机构或个人 | 1000 | 广东省惠州市质量计量监督检测所 | 执行到新政策落地
1214 | 乳化沥青微粒离子电荷试验仪 | 广东省市场监督管理局 | 市场需求 | 签订委托合同或协议 | 机构或个人 | 600 | 广东省惠州市质量计量监督检测所 | 执行到新政策落地 | 仅电压、时间项目
1215 | 多费率交流电能表 | 广东省市场监督管理局 | 市场需求 | 签订委托合同或协议 | 机构或个人 | 150 | 广东省惠州市质量计量监督检测所 | 执行到新政策落地 | 参比频率为50Hz或60Hz
1216 | 零气发生器 | 广东省市场监督管理局 | 市场需求 | 签订委托合同或协议 | 机构或个人 | 2500 | 广东省惠州市质量计量监督检测所 | 执行到新政策落地
1217 | 机动车排放检验用OBD诊断仪 | 广东省市场监督管理局 | 市场需求 | 签订委托合同或协议 | 机构或个人 | 1500 | 广东省惠州市质量计量监督检测所 | 执行到新政策落地
1218 | 机动车检测用气象单元 | 广东省市场监督管理局 | 市场需求 | 签订委托合同或协议 | 机构或个人 | 800 | 广东省惠州市质量计量监督检测所 | 执行到新政策落地
1219 | 带电子装置的机械水表 | 广东省市场监督管理局 | 市场需求 | 签订委托合同或协议 | 机构或个人 | 30 | 广东省惠州市质量计量监督检测所 | 执行到新政策落地 | 包含IC卡水表、远传水表（直读式水表；实时式水表-IOT物联网水表）；1级、2级;15mm≤DN≤25mm;送检
1220 |  | 广东省市场监督管理局 | 市场需求 | 签订委托合同或协议 | 机构或个人 | 150 | 广东省惠州市质量计量监督检测所 | 执行到新政策落地 | 包含IC卡水表、远传水表（直读式水表；实时式水表-IOT物联网水表）1级、2级;32mm≤DN≤50mm;送检
1221 |  | 广东省市场监督管理局 | 市场需求 | 签订委托合同或协议 | 机构或个人 | 200 | 广东省惠州市质量计量监督检测所 | 执行到新政策落地 | 包含IC卡水表、远传水表（直读式水表；实时式水表-IOT物联网水表）1级、2级;80mm≤DN≤150mm;送检
1222 |  | 广东省市场监督管理局 | 市场需求 | 签订委托合同或协议 | 机构或个人 | 400 | 广东省惠州市质量计量监督检测所 | 执行到新政策落地 | 包含IC卡水表、远传水表（直读式水表；实时式水表-IOT物联网水表）1级、2级;200mm≤DN≤300mm;送检
1223 | 医用中心吸引系统 | 广东省市场监督管理局 | 市场需求 | 签订委托合同或协议 | 机构或个人 | 5000 | 广东省惠州市质量计量监督检测所 | 执行到新政策落地 | 单楼层
1224 | 医用空气系统 | 广东省市场监督管理局 | 市场需求 | 签订委托合同或协议 | 机构或个人 | 5000 | 广东省惠州市质量计量监督检测所 | 执行到新政策落地 | 单楼层
1225 | 容量筒 | 广东省市场监督管理局 | 市场需求 | 签订委托合同或协议 | 机构或个人 | 300.00元/个 | 广东省惠州市质量计量监督检测所 | 执行到新政策落地
1226 | 土工击实仪 | 广东省市场监督管理局 | 市场需求 | 签订委托合同或协议 | 机构或个人 | 500 | 广东省惠州市质量计量监督检测所 | 执行到新政策落地 | 需出检定证书800元，全项目800元
（二）产品质量委托检验费（食品）
1 | 铁 | 广东省市场监督管理局 | 市场需求 | 签订委托合同或协议 | 机构或个人 | 150 | 广东省惠州市质量计量监督检测所 | 执行到新政策落地 | 工业用化工产品 铁含量测定的通用方法 1，10-菲啰啉分光光度法度法GB/T 3049-2006
2 | pH值 | 广东省市场监督管理局 | 市场需求 | 签订委托合同或协议 | 机构或个人 | 100 | 广东省惠州市质量计量监督检测所 | 执行到新政策落地 | 分析实验室用水规格和试验方法GB/T 6682-2008
3 | 可氧化物质含量 | 广东省市场监督管理局 | 市场需求 | 签订委托合同或协议 | 机构或个人 | 100 | 广东省惠州市质量计量监督检测所 | 执行到新政策落地 | 分析实验室用水规格和试验方法GB/T 6682-2008
4 | 吸光度 | 广东省市场监督管理局 | 市场需求 | 签订委托合同或协议 | 机构或个人 | 200 | 广东省惠州市质量计量监督检测所 | 执行到新政策落地 | 分析实验室用水规格和试验方法GB/T 6682-2008
5 | 电导率 | 广东省市场监督管理局 | 市场需求 | 签订委托合同或协议 | 机构或个人 | 50 | 广东省惠州市质量计量监督检测所 | 执行到新政策落地 | 分析实验室用水规格和试验方法GB/T 6682-2008
6 | 蒸发残渣 | 广东省市场监督管理局 | 市场需求 | 签订委托合同或协议 | 机构或个人 | 200 | 广东省惠州市质量计量监督检测所 | 执行到新政策落地 | 分析实验室用水规格和试验方法GB/T 6682-2008
7 | 钙和镁 | 广东省市场监督管理局 | 市场需求 | 签订委托合同或协议 | 机构或个人 | 150 | 广东省惠州市质量计量监督检测所 | 执行到新政策落地 | 制盐工业通用试验方法 钙和镁的测定GB/T 13025.6-2012
8 | 水分 | 广东省市场监督管理局 | 市场需求 | 签订委托合同或协议 | 机构或个人 | 100 | 广东省惠州市质量计量监督检测所 | 执行到新政策落地 | 制盐工业通用试验方法 水分的测定GB/T 13025.3-2012
9 | pH值 | 广东省市场监督管理局 | 市场需求 | 签订委托合同或协议 | 机构或个人 | 100 | 广东省惠州市质量计量监督检测所 | 执行到新政策落地 | 《水质 pH值的测定 玻璃电极法》(GB 6920-1986)
10 | 化学需氧量 | 广东省市场监督管理局 | 市场需求 | 签订委托合同或协议 | 机构或个人 | 100 | 广东省惠州市质量计量监督检测所 | 执行到新政策落地 | 《水质 化学需氧量的测定 重铬酸盐法》 HJ 828-2017
11 | 铅 | 广东省市场监督管理局 | 市场需求 | 签订委托合同或协议 | 机构或个人 | 150 | 广东省惠州市质量计量监督检测所 | 执行到新政策落地 | 《水质 铜、锌、铅、镉的测定 原子吸收分光光度法》GB 7475-1987
12 | 溶解氧 | 广东省市场监督管理局 | 市场需求 | 签订委托合同或协议 | 机构或个人 | 100 | 广东省惠州市质量计量监督检测所 | 执行到新政策落地 | 《水质 溶解氧的测定 碘量法》 GB/T 7489-1987
13 | 铅 | 广东省市场监督管理局 | 市场需求 | 签订委托合同或协议 | 机构或个人 | 150 | 广东省惠州市质量计量监督检测所 | 执行到新政策落地 | 《水质 铜、锌、铅、镉的测定 原子吸收分光光度法》GB/T 7475-1987
14 | pH | 广东省市场监督管理局 | 市场需求 | 签订委托合同或协议 | 机构或个人 | 100 | 广东省惠州市质量计量监督检测所 | 执行到新政策落地 | 《水质 PH值的测定 玻璃电极法》 GB 6920-1986
15 | 五日生化需氧量 | 广东省市场监督管理局 | 市场需求 | 签订委托合同或协议 | 机构或个人 | 200 | 广东省惠州市质量计量监督检测所 | 执行到新政策落地 | 《水质 五日生化需氧量的测定（BOD5）的测定 稀释与接种法》 HJ 505-2009
16 | 总氮 | 广东省市场监督管理局 | 市场需求 | 签订委托合同或协议 | 机构或个人 | 200 | 广东省惠州市质量计量监督检测所 | 执行到新政策落地 | 《水质 总氮的测定 碱性过硫酸钾消解紫外分光光度法》 HJ 636-2012
17 | 总汞 | 广东省市场监督管理局 | 市场需求 | 签订委托合同或协议 | 机构或个人 | 150 | 广东省惠州市质量计量监督检测所 | 执行到新政策落地 | 《水质 总汞的测定 冷原子吸收分光光度法》HJ 597-2011
18 | 总砷 | 广东省市场监督管理局 | 市场需求 | 签订委托合同或协议 | 机构或个人 | 150 | 广东省惠州市质量计量监督检测所 | 执行到新政策落地 | 《水质 总砷的测定 二乙基二硫代氨基甲酸银分光光度法》 GB/T 7485-1987
19 | 总磷 | 广东省市场监督管理局 | 市场需求 | 签订委托合同或协议 | 机构或个人 | 200 | 广东省惠州市质量计量监督检测所 | 执行到新政策落地 | 《水质 总磷的测定 钼酸铵分光光度法》 GB 11893-1989
20 | 挥发酚 | 广东省市场监督管理局 | 市场需求 | 签订委托合同或协议 | 机构或个人 | 200 | 广东省惠州市质量计量监督检测所 | 执行到新政策落地 | 《水质 挥发酚的测定 4-氨基安替比林分光光度法》HJ 503-2009
21 | 氟化物 | 广东省市场监督管理局 | 市场需求 | 签订委托合同或协议 | 机构或个人 | 200 | 广东省惠州市质量计量监督检测所 | 执行到新政策落地 | 《水质 氟化物的测定 离子选择电极法》GB/T 7484-1987
22 | 水温 | 广东省市场监督管理局 | 市场需求 | 签订委托合同或协议 | 机构或个人 | 100 | 广东省惠州市质量计量监督检测所 | 执行到新政策落地 | 《水质 水温的测定 温度计或颠倒温度计测定法》 GB/T 13195-1991
23 | 溶解氧 | 广东省市场监督管理局 | 市场需求 | 签订委托合同或协议 | 机构或个人 | 100 | 广东省惠州市质量计量监督检测所 | 执行到新政策落地 | 《水质 溶解氧的测定 电化学探头法》 HJ 506-2009
24 | 石油类 | 广东省市场监督管理局 | 市场需求 | 签订委托合同或协议 | 机构或个人 | 200 | 广东省惠州市质量计量监督检测所 | 执行到新政策落地 | 《水质 石油类和动植物油类的测定 红外分光光度法》 HJ 637-2012
25 | 铜 | 广东省市场监督管理局 | 市场需求 | 签订委托合同或协议 | 机构或个人 | 150 | 广东省惠州市质量计量监督检测所 | 执行到新政策落地 | 《水质 铜的测定 二乙基二硫代氨基甲酸钠分光光度法》 HJ 485-2009
26 | 铬（六价） | 广东省市场监督管理局 | 市场需求 | 签订委托合同或协议 | 机构或个人 | 200 | 广东省惠州市质量计量监督检测所 | 执行到新政策落地 | 《水质 六价铬的测定 二苯碳酰二肼分光光度法》GB/T 7467-1987
27 | 阴离子合成洗涤剂 | 广东省市场监督管理局 | 市场需求 | 签订委托合同或协议 | 机构或个人 | 200 | 广东省惠州市质量计量监督检测所 | 执行到新政策落地 | 《水质 阴离子合成洗涤剂的测定 亚甲蓝分光光度法》 GB/T 7494-1987
28 | 高锰酸盐指数 | 广东省市场监督管理局 | 市场需求 | 签订委托合同或协议 | 机构或个人 | 100 | 广东省惠州市质量计量监督检测所 | 执行到新政策落地 | 《水质 高锰酸盐指数的测定》 GB 11892-1989
29 | 花青素 | 广东省市场监督管理局 | 市场需求 | 签订委托合同或协议 | 机构或个人 | 500 | 广东省惠州市质量计量监督检测所 | 执行到新政策落地 | 《植物源性食品中花青素的测定 高效液相色谱法》 NY/T 2640-2014
30 | 荧光物质 | 广东省市场监督管理局 | 市场需求 | 签订委托合同或协议 | 机构或个人 | 200 | 广东省惠州市质量计量监督检测所 | 执行到新政策落地 | 《食用菌中荧光物质的检测》 NY/T 1257-2006
31 | 5-吗啉基甲基-3-氨基-2-噁唑烷酮(AMOZ） | 广东省市场监督管理局 | 市场需求 | 签订委托合同或协议 | 机构或个人 | 500 | 广东省惠州市质量计量监督检测所 | 执行到新政策落地 | 《动物源食品中硝基呋喃类代谢物残留量的测定 高效液相色谱-串联质谱法》农业部781号公告-4-2006
32 | 丹诺沙星（达氟沙星、单诺沙星） | 广东省市场监督管理局 | 市场需求 | 签订委托合同或协议 | 机构或个人 | 500 | 广东省惠州市质量计量监督检测所 | 执行到新政策落地 | 《水产品中17种磺胺类及15种喹诺酮类药物残留量的测定 液相色谱—串联质谱法》农业部1077号公告-1-2008
33 | 噁喹酸 | 广东省市场监督管理局 | 市场需求 | 签订委托合同或协议 | 机构或个人 | 500 | 广东省惠州市质量计量监督检测所 | 执行到新政策落地 | 《动物性食品中氟喹诺酮类药物残留检测 酶联免疫吸附法》农业部1025号公告-8-2008
34 | 磺胺(对氨基苯磺酰胺、氨苯磺酰胺) | 广东省市场监督管理局 | 市场需求 | 签订委托合同或协议 | 机构或个人 | 1000 | 广东省惠州市质量计量监督检测所 | 执行到新政策落地 | 《水产品中磺胺类药物残留量的测定 液相色谱法》农业部958号公告-12-2007
35 | 磺胺地索辛（磺胺间二甲氧嘧啶、磺胺二甲氧嘧啶、磺胺二甲氧嗪、磺胺二甲氧哒嗪） | 广东省市场监督管理局 | 市场需求 | 签订委托合同或协议 | 机构或个人 | 1000 | 广东省惠州市质量计量监督检测所 | 执行到新政策落地 | 《水产品中17种磺胺类及15种喹诺酮类药物残留量的测定 液相色谱—串联质谱法》农业部1077号公告-1-2008
36 | 磺胺甲二唑（磺胺甲噻二唑、磺胺甲基噻唑） | 广东省市场监督管理局 | 市场需求 | 签订委托合同或协议 | 机构或个人 | 1000 | 广东省惠州市质量计量监督检测所 | 执行到新政策落地 | 《水产品中17种磺胺类及15种喹诺酮类药物残留量的测定 液相色谱—串联质谱法》农业部1077号公告-1-2008
37 | 磺胺甲氧哒嗪（磺胺甲氧嗪、吡嗪磺胺、长效磺胺） | 广东省市场监督管理局 | 市场需求 | 签订委托合同或协议 | 机构或个人 | 1000 | 广东省惠州市质量计量监督检测所 | 执行到新政策落地 | 《水产品中磺胺类药物残留量的测定 液相色谱法》农业部958号公告-12-2007
38 | 磺胺索嘧啶(磺胺二甲异嘧啶 | 广东省市场监督管理局 | 市场需求 | 签订委托合同或协议 | 机构或个人 | 1000 | 广东省惠州市质量计量监督检测所 | 执行到新政策落地 | 《水产品中17种磺胺类及15种喹诺酮类药物残留量的测定 液相色谱—串联质谱法》农业部1077号公告-1-2008
39 | 磺胺脒(磺胺胍) | 广东省市场监督管理局 | 市场需求 | 签订委托合同或协议 | 机构或个人 | 1000 | 广东省惠州市质量计量监督检测所 | 执行到新政策落地 | 《水产品中17种磺胺类及15种喹诺酮类药物残留量的测定 液相色谱—串联质谱法》农业部1077号公告-1-2008
40 | 胆固醇 | 广东省市场监督管理局 | 市场需求 | 签订委托合同或协议 | 机构或个人 | 300 | 广东省惠州市质量计量监督检测所 | 执行到新政策落地 | 《食品安全国家标准 食品中胆固醇的测定》GB 5009.128-2016
41 | 苏丹红Ⅰ | 广东省市场监督管理局 | 市场需求 | 签订委托合同或协议 | 机构或个人 | 400 | 广东省惠州市质量计量监督检测所 | 执行到新政策落地 | 《食品中苏丹红染料的检测方法 高效液相色谱法》GB/T 19681-2005
42 | 苏丹红Ⅱ | 广东省市场监督管理局 | 市场需求 | 签订委托合同或协议 | 机构或个人 | 400 | 广东省惠州市质量计量监督检测所 | 执行到新政策落地 | 《食品中苏丹红染料的检测方法 高效液相色谱》GB/T 19681-2005
43 | 苏丹红Ⅲ | 广东省市场监督管理局 | 市场需求 | 签订委托合同或协议 | 机构或个人 | 400 | 广东省惠州市质量计量监督检测所 | 执行到新政策落地 | 《食品中苏丹红染料的检测方法 高效液相色谱》GB/T 19681-2005
44 | 1-氨基-2-内酰脲（AHD） | 广东省市场监督管理局 | 市场需求 | 签订委托合同或协议 | 机构或个人 | 500 | 广东省惠州市质量计量监督检测所 | 执行到新政策落地 | 动物源性食品中硝基呋喃类药物代谢物残留量检测方法 高效液相色谱 串联质谱法GB/T 21311-2007
45 | 1-氨基-2-内酰脲（AHD） | 广东省市场监督管理局 | 市场需求 | 签订委托合同或协议 | 机构或个人 | 500 | 广东省惠州市质量计量监督检测所 | 执行到新政策落地 | 猪肉、牛肉、鸡肉、猪肝和水产品中硝基呋喃类代谢物残留量的测定 液相色谱-串联质谱法GB/T 20752-2006
46 | 1-氨基-2-内酰脲（AHD） | 广东省市场监督管理局 | 市场需求 | 签订委托合同或协议 | 机构或个人 | 500 | 广东省惠州市质量计量监督检测所 | 执行到新政策落地 | 水产品中硝基呋喃类代谢物残留量的测定 液相色谱－串联质谱法 农业部783号公告-1-2006
47 | 1-氨基-2-内酰脲（AHD） | 广东省市场监督管理局 | 市场需求 | 签订委托合同或协议 | 机构或个人 | 500 | 广东省惠州市质量计量监督检测所 | 执行到新政策落地 | 水产品中硝基呋喃类代谢物残留量的测定 高效液相色谱法 农业部1077号公告-2-2008
48 | 3-氨基-2-噁唑烷基酮（AOZ） | 广东省市场监督管理局 | 市场需求 | 签订委托合同或协议 | 机构或个人 | 500 | 广东省惠州市质量计量监督检测所 | 执行到新政策落地 | 动物源性食品中硝基呋喃类药物代谢物残留量检测方法 高效液相色谱 串联质谱法GB/T 21311-2007
49 | 3-氨基-2-噁唑烷基酮（AOZ） | 广东省市场监督管理局 | 市场需求 | 签订委托合同或协议 | 机构或个人 | 500 | 广东省惠州市质量计量监督检测所 | 执行到新政策落地 | 猪肉、牛肉、鸡肉、猪肝和水产品中硝基呋喃类代谢物残留量的测定 液相色谱-串联质谱法GB/T 20752-2006
50 | 3-氨基-2-噁唑烷基酮（AOZ） | 广东省市场监督管理局 | 市场需求 | 签订委托合同或协议 | 机构或个人 | 500 | 广东省惠州市质量计量监督检测所 | 执行到新政策落地 | 水产品中硝基呋喃类代谢物残留量的测定 液相色谱－串联质谱法 农业部783号公告-1-2006
51 | 3-氨基-2-噁唑烷基酮（AOZ） | 广东省市场监督管理局 | 市场需求 | 签订委托合同或协议 | 机构或个人 | 500 | 广东省惠州市质量计量监督检测所 | 执行到新政策落地 | 水产品中硝基呋喃类代谢物残留量的测定 高效液相色谱法 农业部1077号公告-2-2008
52 | 5-甲基吗啉-3-氨基-2-噁唑烷基酮（AMOZ） | 广东省市场监督管理局 | 市场需求 | 签订委托合同或协议 | 机构或个人 | 500 | 广东省惠州市质量计量监督检测所 | 执行到新政策落地 | 动物源性食品中硝基呋喃类药物代谢物残留量检测方法 高效液相色谱 串联质谱法GB/T 21311-2007
53 | 5-甲基吗啉-3-氨基-2-噁唑烷基酮（AMOZ） | 广东省市场监督管理局 | 市场需求 | 签订委托合同或协议 | 机构或个人 | 500 | 广东省惠州市质量计量监督检测所 | 执行到新政策落地 | 猪肉、牛肉、鸡肉、猪肝和水产品中硝基呋喃类代谢物残留量的测定 液相色谱-串联质谱法GB/T 20752-2006
54 | 5-甲基吗啉-3-氨基-2-噁唑烷基酮（AMOZ） | 广东省市场监督管理局 | 市场需求 | 签订委托合同或协议 | 机构或个人 | 500 | 广东省惠州市质量计量监督检测所 | 执行到新政策落地 | 水产品中硝基呋喃类代谢物残留量的测定 液相色谱－串联质谱法 农业部783号公告-1-2006
55 | 5-甲基吗啉-3-氨基-2-噁唑烷基酮（AMOZ） | 广东省市场监督管理局 | 市场需求 | 签订委托合同或协议 | 机构或个人 | 500 | 广东省惠州市质量计量监督检测所 | 执行到新政策落地 | 水产品中硝基呋喃类代谢物残留量的测定 高效液相色谱法 农业部1077号公告-2-2008
56 | N-二甲基亚硝胺 | 广东省市场监督管理局 | 市场需求 | 签订委托合同或协议 | 机构或个人 | 500 | 广东省惠州市质量计量监督检测所 | 执行到新政策落地 | 食品安全国家标准 食品中N-亚硝胺类化合物的测定GB 5009.26-2016
57 | pH值 | 广东省市场监督管理局 | 市场需求 | 签订委托合同或协议 | 机构或个人 | 100 | 广东省惠州市质量计量监督检测所 | 执行到新政策落地 | 食品安全国家标准 食品pH值的测定GB 5009.237-2016
58 | α-玉米赤霉醇 | 广东省市场监督管理局 | 市场需求 | 签订委托合同或协议 | 机构或个人 | 500 | 广东省惠州市质量计量监督检测所 | 执行到新政策落地 | 《出口动物源食品中多类禁用药物残留量检测方法 液相色谱-质谱/质谱法 》 SN/T 3235-2012
59 | β-玉米赤霉醇 | 广东省市场监督管理局 | 市场需求 | 签订委托合同或协议 | 机构或个人 | 500 | 广东省惠州市质量计量监督检测所 | 执行到新政策落地 | 《动物源性食品中玉米赤霉醇残留量的测定 液相色谱-串联质谱法 》 GB/T 23218-2008
60 | 三氯蔗糖（蔗糖素） | 广东省市场监督管理局 | 市场需求 | 签订委托合同或协议 | 机构或个人 | 400 | 广东省惠州市质量计量监督检测所 | 执行到新政策落地 | 《食品安全国家标准 食品中三氯蔗糖（蔗糖素）的测定 》 GB 22255-2014
61 | 三甲胺 | 广东省市场监督管理局 | 市场需求 | 签订委托合同或协议 | 机构或个人 | 300 | 广东省惠州市质量计量监督检测所 | 执行到新政策落地 | 《食品安全国家标准 食品中三甲胺的测定 》 GB 5009.179-2016
62 | 丙溴磷 | 广东省市场监督管理局 | 市场需求 | 签订委托合同或协议 | 机构或个人 | 300 | 广东省惠州市质量计量监督检测所 | 执行到新政策落地 | 《进出口食品中丙溴磷残留量检测方法 气相色谱法和气相色谱-质谱法 》 SN/T 2234-2008
63 | 丙环唑 | 广东省市场监督管理局 | 市场需求 | 签订委托合同或协议 | 机构或个人 | 500 | 广东省惠州市质量计量监督检测所 | 执行到新政策落地 | 《进出口食品中丙环唑残留量的检测方法 》 SN/T 0519-2010
64 | 丙酸睾酮 | 广东省市场监督管理局 | 市场需求 | 签订委托合同或协议 | 机构或个人 | 500 | 广东省惠州市质量计量监督检测所 | 执行到新政策落地 | 出口动物源食品中多类禁用药物残留量检测方法 液相色谱-质谱/质谱法SN/T 3235-2012
65 | 乙氧萘青霉素 | 广东省市场监督管理局 | 市场需求 | 签订委托合同或协议 | 机构或个人 | 300 | 广东省惠州市质量计量监督检测所 | 执行到新政策落地 | 食品安全国家标准 水产品中青霉素类药物多残留的测定 高效液相色谱法 GB 29682-2013
66 | 二氟沙星/双氟沙星 | 广东省市场监督管理局 | 市场需求 | 签订委托合同或协议 | 机构或个人 | 500 | 广东省惠州市质量计量监督检测所 | 执行到新政策落地 | 水产品中17种磺胺类及15种喹诺酮类药物残留量的测定 液相色谱—串联质谱法 农业部1077号公告-1-2008
67 | 二氟沙星/双氟沙星 | 广东省市场监督管理局 | 市场需求 | 签订委托合同或协议 | 机构或个人 | 500 | 广东省惠州市质量计量监督检测所 | 执行到新政策落地 | 动物源产品中喹诺酮类残留量的测定液相色谱-串联质谱法GB/T 20366-2006
68 | 五氯酚钠 | 广东省市场监督管理局 | 市场需求 | 签订委托合同或协议 | 机构或个人 | 500 | 广东省惠州市质量计量监督检测所 | 执行到新政策落地 | 水产品中五氯苯酚及其钠盐残留量的测定 气相色谱法SC/T 3030-2006
69 | 伊维菌素 | 广东省市场监督管理局 | 市场需求 | 签订委托合同或协议 | 机构或个人 | 300 | 广东省惠州市质量计量监督检测所 | 执行到新政策落地 | 食品安全国家标准 水产品中阿维菌素和伊维菌素多残留的测定 高效液相色谱法 GB 29695-2013
70 | 依诺沙星 | 广东省市场监督管理局 | 市场需求 | 签订委托合同或协议 | 机构或个人 | 500 | 广东省惠州市质量计量监督检测所 | 执行到新政策落地 | 《动物性食品中氟喹诺酮类药物残留检测 酶联免疫吸附法》农业部1025号公告-8-2008
71 | 依诺沙星 | 广东省市场监督管理局 | 市场需求 | 签订委托合同或协议 | 机构或个人 | 500 | 广东省惠州市质量计量监督检测所 | 执行到新政策落地 | 《水产品中17种磺胺类及15种喹诺酮类药物残留量的测定 液相色谱-串联质谱法》 农业部1077号公告-1-2008
72 | 依诺沙星(氟啶酸) | 广东省市场监督管理局 | 市场需求 | 签订委托合同或协议 | 机构或个人 | 500 | 广东省惠州市质量计量监督检测所 | 执行到新政策落地 | 《动物源产品中喹诺酮类残留量的测定 液相色谱-串联质谱法 》 GB/T 20366-2006
73 | 六六六 | 广东省市场监督管理局 | 市场需求 | 签订委托合同或协议 | 机构或个人 | 500 | 广东省惠州市质量计量监督检测所 | 执行到新政策落地 | 食品中有机氯农药多组分残留量的测定GB/T 5009.19-2008
74 | 冷冻鳗规格及每箱成品包装含量 | 广东省市场监督管理局 | 市场需求 | 签订委托合同或协议 | 机构或个人 | 100 | 广东省惠州市质量计量监督检测所 | 执行到新政策落地 | 《冻烤鳗》 GB/T 21289-2007
75 | 冻品中心温度 | 广东省市场监督管理局 | 市场需求 | 签订委托合同或协议 | 机构或个人 | 100 | 广东省惠州市质量计量监督检测所 | 执行到新政策落地 | 《冻烤鳗》 GB/T 21289-2007
76 | 净含量 | 广东省市场监督管理局 | 市场需求 | 签订委托合同或协议 | 机构或个人 | 100 | 广东省惠州市质量计量监督检测所 | 执行到新政策落地 | 冷冻水产品净含量的测定 SC/T 3017-2004
77 | 双氟沙星（二氟沙星） | 广东省市场监督管理局 | 市场需求 | 签订委托合同或协议 | 机构或个人 | 500 | 广东省惠州市质量计量监督检测所 | 执行到新政策落地 | 《动物源产品中喹诺酮类残留量的测定 液相色谱-串联质谱法》 GB/T 20366-2006
78 | 双氯青霉素 | 广东省市场监督管理局 | 市场需求 | 签订委托合同或协议 | 机构或个人 | 500 | 广东省惠州市质量计量监督检测所 | 执行到新政策落地 | 食品安全国家标准 水产品中青霉素类药物多残留的测定 高效液相色谱法 GB 29682-2013
79 | 司帕沙星 | 广东省市场监督管理局 | 市场需求 | 签订委托合同或协议 | 机构或个人 | 500 | 广东省惠州市质量计量监督检测所 | 执行到新政策落地 | 水产品中17种磺胺类及15种喹诺酮类药物残留量的测定 液相色谱—串联质谱法 农业部1077号公告-1-2008
80 | 司帕沙星(帕氟沙星，司氟沙星、司巴沙星) | 广东省市场监督管理局 | 市场需求 | 签订委托合同或协议 | 机构或个人 | 500 | 广东省惠州市质量计量监督检测所 | 执行到新政策落地 | 《动物源产品中喹诺酮类残留量的测定 液相色谱-串联质谱法 》 GB/T 20366-2006
81 | 吸虫囊蚴 | 广东省市场监督管理局 | 市场需求 | 签订委托合同或协议 | 机构或个人 | 150 | 广东省惠州市质量计量监督检测所 | 执行到新政策落地 | 《食品安全国家标准 动物性水产制品》 GB 10136-2015
82 | 喹乙醇 | 广东省市场监督管理局 | 市场需求 | 签订委托合同或协议 | 机构或个人 | 300 | 广东省惠州市质量计量监督检测所 | 执行到新政策落地 | 水产品中喹乙醇残留量的测定 液相色谱法SC/T3019-2004
83 | 喹乙醇代谢物 | 广东省市场监督管理局 | 市场需求 | 签订委托合同或协议 | 机构或个人 | 300 | 广东省惠州市质量计量监督检测所 | 执行到新政策落地 | 水产品中喹乙醇代谢物残留量的测定 高效液相色谱法 农业部1077号公告-5-2008
84 | 喹乙醇代谢物（3-甲基喹噁啉-2-羧酸，3-甲基喹喔啉-2-羧酸，3-甲基喹啉-2-羧酸） | 广东省市场监督管理局 | 市场需求 | 签订委托合同或协议 | 机构或个人 | 300 | 广东省惠州市质量计量监督检测所 | 执行到新政策落地 | 《动物源食品中3-甲基喹噁啉-2-羟酸和喹噁啉-2-羧酸残留量的测定 高效液相色谱法 》 农业部781号公告-3-2006
85 | 噁喹酸 | 广东省市场监督管理局 | 市场需求 | 签订委托合同或协议 | 机构或个人 | 300 | 广东省惠州市质量计量监督检测所 | 执行到新政策落地 | 《动物源性食品中噁喹酸残留量的测定》 GB/T 23198-2008
86 | 噁喹酸 | 广东省市场监督管理局 | 市场需求 | 签订委托合同或协议 | 机构或个人 | 300 | 广东省惠州市质量计量监督检测所 | 执行到新政策落地 | 《水产品中噁喹酸残留量的测定 液相色谱法》SC/T 3028-2006
87 | 四环素 | 广东省市场监督管理局 | 市场需求 | 签订委托合同或协议 | 机构或个人 | 500 | 广东省惠州市质量计量监督检测所 | 执行到新政策落地 | 水产品中土霉素、四环素、金霉素残留量的测定 SC/T3015-2002
88 | 四环素 | 广东省市场监督管理局 | 市场需求 | 签订委托合同或协议 | 机构或个人 | 500 | 广东省惠州市质量计量监督检测所 | 执行到新政策落地 | 动物源性食品中四环素类兽药残留量检测方法 液相色谱-质谱/质谱法与高效液相色谱法GB/T 21317-2007
89 | 土霉素 | 广东省市场监督管理局 | 市场需求 | 签订委托合同或协议 | 机构或个人 | 500 | 广东省惠州市质量计量监督检测所 | 执行到新政策落地 | 水产品中土霉素、四环素、金霉素残留量的测定 SC/T3015-2002
90 | 土霉素 | 广东省市场监督管理局 | 市场需求 | 签订委托合同或协议 | 机构或个人 | 500 | 广东省惠州市质量计量监督检测所 | 执行到新政策落地 | 动物源性食品中四环素类兽药残留量检测方法 液相色谱-质谱/质谱法与高效液相色谱法GB/T 21317-2007
91 | 地塞米松 | 广东省市场监督管理局 | 市场需求 | 签订委托合同或协议 | 机构或个人 | 500 | 广东省惠州市质量计量监督检测所 | 执行到新政策落地 | GB/T 21981-2008 《动物源食品中激素多残留检测方法液相色谱-质谱/质谱法》
92 | 地美硝唑 | 广东省市场监督管理局 | 市场需求 | 签订委托合同或协议 | 机构或个人 | 500 | 广东省惠州市质量计量监督检测所 | 执行到新政策落地 | 进出口动物源性食品中硝基咪唑残留量检测方法 液相色谱-质谱/质谱法SN/T 1928-2007
93 | 地西泮 | 广东省市场监督管理局 | 市场需求 | 签订委托合同或协议 | 机构或个人 | 500 | 广东省惠州市质量计量监督检测所 | 执行到新政策落地 | 《出口动物源食品中多类禁用药物残留量检测方法 液相色谱-质谱/质谱法 》 SN/T 3235-2012
94 | 培氟沙星 | 广东省市场监督管理局 | 市场需求 | 签订委托合同或协议 | 机构或个人 | 500 | 广东省惠州市质量计量监督检测所 | 执行到新政策落地 | 《水产品中17种磺胺类及15种喹诺酮类药物残留量的测定 液相色谱-串联质谱法》 农业部1077号公告-1-2008
95 | 培氟沙星 | 广东省市场监督管理局 | 市场需求 | 签订委托合同或协议 | 机构或个人 | 500 | 广东省惠州市质量计量监督检测所 | 执行到新政策落地 | 《动物源产品中喹诺酮类残留量的测定 液相色谱-串联质谱法 》 GB/T 20366-2006
96 | 培氟沙星 | 广东省市场监督管理局 | 市场需求 | 签订委托合同或协议 | 机构或个人 | 500 | 广东省惠州市质量计量监督检测所 | 执行到新政策落地 | 《动物性食品中氟喹诺酮类药物残留检测 酶联免疫吸附法》农业部1025号公告-8-2008
97 | 多氯联苯 | 广东省市场监督管理局 | 市场需求 | 签订委托合同或协议 | 机构或个人 | 800 | 广东省惠州市质量计量监督检测所 | 执行到新政策落地 | 《食品安全国家标准 食品中指示性多氯联苯含量的测定 气相色谱法》GB 5009.190-2014
98 | 奥比沙星 | 广东省市场监督管理局 | 市场需求 | 签订委托合同或协议 | 机构或个人 | 500 | 广东省惠州市质量计量监督检测所 | 执行到新政策落地 | 《水产品中17种磺胺类及15种喹诺酮类药物残留量的测定 液相色谱-串联质谱法》 农业部1077号公告-1-2008
99 | 妥布霉素 | 广东省市场监督管理局 | 市场需求 | 签订委托合同或协议 | 机构或个人 | 500 | 广东省惠州市质量计量监督检测所 | 执行到新政策落地 | 动物组织中氨基糖苷类药物残留量的测定 高效液相色谱-质谱/质谱法》GB/T 21323-2007
100 | 孔雀石绿 | 广东省市场监督管理局 | 市场需求 | 签订委托合同或协议 | 机构或个人 | 800 | 广东省惠州市质量计量监督检测所 | 执行到新政策落地 | 水产品中孔雀石绿残留量的测定 液相色谱法SC/T 3021-2004
101 | 孔雀石绿 | 广东省市场监督管理局 | 市场需求 | 签订委托合同或协议 | 机构或个人 | 800 | 广东省惠州市质量计量监督检测所 | 执行到新政策落地 | 水产品中孔雀石绿和结晶紫残留量的测定 高效液相色谱荧光检测法GB/T 20361-2006
102 | 孔雀石绿 | 广东省市场监督管理局 | 市场需求 | 签订委托合同或协议 | 机构或个人 | 800 | 广东省惠州市质量计量监督检测所 | 执行到新政策落地 | 《水产品中孔雀石绿及其代谢物残留量的快速筛选测定酶联免疫吸附法》DB34/T1421-2011
103 | 孔雀石绿 | 广东省市场监督管理局 | 市场需求 | 签订委托合同或协议 | 机构或个人 | 800 | 广东省惠州市质量计量监督检测所 | 执行到新政策落地 | 水产品中孔雀石绿和结晶紫残留量的测定GB/T 19857-2005
104 | 己烯雌酚 | 广东省市场监督管理局 | 市场需求 | 签订委托合同或协议 | 机构或个人 | 500 | 广东省惠州市质量计量监督检测所 | 执行到新政策落地 | 动物源性食品中激素多残留检测方法 液相色谱-质谱/质谱法 GB/T 21981-2008
105 | 己烯雌酚 | 广东省市场监督管理局 | 市场需求 | 签订委托合同或协议 | 机构或个人 | 500 | 广东省惠州市质量计量监督检测所 | 执行到新政策落地 | 《出口动物源食品中多类禁用药物残留量检测方法 液相色谱-质谱/质谱法 》 SN/T 3235-2012
106 | 己烯雌酚 | 广东省市场监督管理局 | 市场需求 | 签订委托合同或协议 | 机构或个人 | 500 | 广东省惠州市质量计量监督检测所 | 执行到新政策落地 | 水产品中己烯雌酚残留量的测定 酶联免疫法SC/T3020-2004
107 | 恩诺沙星 | 广东省市场监督管理局 | 市场需求 | 签订委托合同或协议 | 机构或个人 | 650 | 广东省惠州市质量计量监督检测所 | 执行到新政策落地 | 水产品中17种磺胺类及15种喹诺酮类药物残留量的测定 液相色谱—串联质谱法 农业部1077号公告-1-2008
108 | 恩诺沙星 | 广东省市场监督管理局 | 市场需求 | 签订委托合同或协议 | 机构或个人 | 650 | 广东省惠州市质量计量监督检测所 | 执行到新政策落地 | 动物性食品中氟喹诺酮类药物残留检测 酶联免疫吸附法 农业部1025号公告-8-2008
109 | 恩诺沙星 | 广东省市场监督管理局 | 市场需求 | 签订委托合同或协议 | 机构或个人 | 650 | 广东省惠州市质量计量监督检测所 | 执行到新政策落地 | 动物源食品中恩诺沙星残留检测 酶联免疫吸附法 农业部1025号公告-25-2008
110 | 恩诺沙星 | 广东省市场监督管理局 | 市场需求 | 签订委托合同或协议 | 机构或个人 | 650 | 广东省惠州市质量计量监督检测所 | 执行到新政策落地 | 动物源产品中喹诺酮类残留量的测定液相色谱-串联质谱法GB/T 20366-2006
111 | 恶喹酸 | 广东省市场监督管理局 | 市场需求 | 签订委托合同或协议 | 机构或个人 | 500 | 广东省惠州市质量计量监督检测所 | 执行到新政策落地 | 水产品中17种磺胺类及15种喹诺酮类药物残留量的测定 液相色谱—串联质谱法 农业部1077号公告-1-2008
112 | 抗坏血酸（维生素C） | 广东省市场监督管理局 | 市场需求 | 签订委托合同或协议 | 机构或个人 | 300 | 广东省惠州市质量计量监督检测所 | 执行到新政策落地 | 《食品安全国家标准 食品中抗坏血酸的测定》GB 5009.86-2016
113 | 敌百虫 | 广东省市场监督管理局 | 市场需求 | 签订委托合同或协议 | 机构或个人 | 300 | 广东省惠州市质量计量监督检测所 | 执行到新政策落地 | 《水产品中敌百虫残留量的测定 气相色谱法》农业部783号公告-3-2006
114 | 敌百虫 | 广东省市场监督管理局 | 市场需求 | 签订委托合同或协议 | 机构或个人 | 300 | 广东省惠州市质量计量监督检测所 | 执行到新政策落地 | 《进出口食品中敌百虫残留量检测方法 液相色谱-质谱/质谱法》SN/T 0125-2010
115 | 林丹 | 广东省市场监督管理局 | 市场需求 | 签订委托合同或协议 | 机构或个人 | 500 | 广东省惠州市质量计量监督检测所 | 执行到新政策落地 | 《食品中有机氯农药多组分残留量的测定》 GB/T 5009.19-2008
116 | 毒死蜱 | 广东省市场监督管理局 | 市场需求 | 签订委托合同或协议 | 机构或个人 | 500 | 广东省惠州市质量计量监督检测所 | 执行到新政策落地 | 《进出口食品中毒死蜱残留量检测方法 》 SN/T 2158-2008
117 | 氟甲喹 | 广东省市场监督管理局 | 市场需求 | 签订委托合同或协议 | 机构或个人 | 500 | 广东省惠州市质量计量监督检测所 | 执行到新政策落地 | 《动物性食品中氟喹诺酮类药物残留检测 酶联免疫吸附法》农业部1025号公告-8-2008
118 | 氟甲喹 | 广东省市场监督管理局 | 市场需求 | 签订委托合同或协议 | 机构或个人 | 500 | 广东省惠州市质量计量监督检测所 | 执行到新政策落地 | 《水产品中17种磺胺类及15种喹诺酮类药物残留量的测定 液相色谱-串联质谱法》 农业部1077号公告-1-2008
119 | 氟罗沙星 | 广东省市场监督管理局 | 市场需求 | 签订委托合同或协议 | 机构或个人 | 500 | 广东省惠州市质量计量监督检测所 | 执行到新政策落地 | 水产品中17种磺胺类及15种喹诺酮类药物残留量的测定 液相色谱—串联质谱法 农业部1077号公告-1-2008
120 | 氟苯尼考 | 广东省市场监督管理局 | 市场需求 | 签订委托合同或协议 | 机构或个人 | 500 | 广东省惠州市质量计量监督检测所 | 执行到新政策落地 | 可食动物肌肉、肝脏和水产品中氯霉素、甲砜霉素、氟苯尼考残留量的测定 液相色谱-串联质谱法 GB/T 20756-2006
121 | 氧氟沙星 | 广东省市场监督管理局 | 市场需求 | 签订委托合同或协议 | 机构或个人 | 500 | 广东省惠州市质量计量监督检测所 | 执行到新政策落地 | 《动物性食品中氟喹诺酮类药物残留检测 酶联免疫吸附法》农业部1025号公告-8-2008
122 | 氧氟沙星 | 广东省市场监督管理局 | 市场需求 | 签订委托合同或协议 | 机构或个人 | 500 | 广东省惠州市质量计量监督检测所 | 执行到新政策落地 | 《水产品中17种磺胺类及15种喹诺酮类药物残留量的测定 液相色谱-串联质谱法》 农业部1077号公告-1-2008
123 | 氧氟沙星 | 广东省市场监督管理局 | 市场需求 | 签订委托合同或协议 | 机构或个人 | 500 | 广东省惠州市质量计量监督检测所 | 执行到新政策落地 | 《动物源产品中喹诺酮类残留量的测定 液相色谱-串联质谱法 》 GB/T 20366-2006
124 | 氨基脲（SEM） | 广东省市场监督管理局 | 市场需求 | 签订委托合同或协议 | 机构或个人 | 500 | 广东省惠州市质量计量监督检测所 | 执行到新政策落地 | 动物源性食品中硝基呋喃类药物代谢物残留量检测方法 高效液相色谱 串联质谱法GB/T 21311-2007
125 | 氨基脲（SEM） | 广东省市场监督管理局 | 市场需求 | 签订委托合同或协议 | 机构或个人 | 500 | 广东省惠州市质量计量监督检测所 | 执行到新政策落地 | 猪肉、牛肉、鸡肉、猪肝和水产品中硝基呋喃类代谢物残留量的测定 液相色谱-串联质谱法GB/T 20752-2006
126 | 氨基脲（SEM） | 广东省市场监督管理局 | 市场需求 | 签订委托合同或协议 | 机构或个人 | 500 | 广东省惠州市质量计量监督检测所 | 执行到新政策落地 | 水产品中硝基呋喃类代谢物残留量的测定 液相色谱－串联质谱法 农业部783号公告-1-2006
127 | 氨基脲（SEM） | 广东省市场监督管理局 | 市场需求 | 签订委托合同或协议 | 机构或个人 | 500 | 广东省惠州市质量计量监督检测所 | 执行到新政策落地 | 水产品中硝基呋喃类代谢物残留量的测定 高效液相色谱法 农业部1077号公告-2-2008
128 | 氨氟沙星 | 广东省市场监督管理局 | 市场需求 | 签订委托合同或协议 | 机构或个人 | 500 | 广东省惠州市质量计量监督检测所 | 执行到新政策落地 | 《动物性食品中氟喹诺酮类药物残留检测 酶联免疫吸附法》农业部1025号公告-8-2008
129 | 氨苯砜 | 广东省市场监督管理局 | 市场需求 | 签订委托合同或协议 | 机构或个人 | 500 | 广东省惠州市质量计量监督检测所 | 执行到新政策落地 | 《进出口动物源性食品中氨苯砜及其代谢产物残留量检测方法 液相色谱-质谱/质谱法 》 SN/T 2219-2008
130 | 氯丙嗪 | 广东省市场监督管理局 | 市场需求 | 签订委托合同或协议 | 机构或个人 | 500 | 广东省惠州市质量计量监督检测所 | 执行到新政策落地 | 出口动物源食品中多类禁用药物残留量检测方法 液相色谱-质谱/质谱法SN/T 3235-2012
131 | 氯氰菊酯 | 广东省市场监督管理局 | 市场需求 | 签订委托合同或协议 | 机构或个人 | 300 | 广东省惠州市质量计量监督检测所 | 执行到新政策落地 | 食品安全国家标准 水产品中氯氰菊酯、氰戊菊酯、溴氰菊酯多残留的测定 气相色谱法GB 29705-2013
132 | 氯霉素 | 广东省市场监督管理局 | 市场需求 | 签订委托合同或协议 | 机构或个人 | 500 | 广东省惠州市质量计量监督检测所 | 执行到新政策落地 | 可食动物肌肉、肝脏和水产品中氯霉素、甲砜霉素、氟苯尼考残留量的测定 液相色谱-串联质谱法 GB/T 20756-2006
133 | 氯霉素 | 广东省市场监督管理局 | 市场需求 | 签订委托合同或协议 | 机构或个人 | 500 | 广东省惠州市质量计量监督检测所 | 执行到新政策落地 | 动物源食品中氯霉素残留量的测定 高效液相色谱-串联质谱法 农业部781号公告-2-2006
134 | 氯霉素 | 广东省市场监督管理局 | 市场需求 | 签订委托合同或协议 | 机构或个人 | 500 | 广东省惠州市质量计量监督检测所 | 执行到新政策落地 | 水产品中氯霉素残留量的测定 气相色谱法SC/T3018-2004
135 | 氯霉素 | 广东省市场监督管理局 | 市场需求 | 签订委托合同或协议 | 机构或个人 | 500 | 广东省惠州市质量计量监督检测所 | 执行到新政策落地 | 动物源食品中氯霉素残留检测酶联免疫吸附法农业部1025号公告-26-2008
136 | 氯霉素 | 广东省市场监督管理局 | 市场需求 | 签订委托合同或协议 | 机构或个人 | 500 | 广东省惠州市质量计量监督检测所 | 执行到新政策落地 | 动物源性食品中氯霉素类药物残留量测定GB/T 22338-2008
137 | 氰戊菊酯 | 广东省市场监督管理局 | 市场需求 | 签订委托合同或协议 | 机构或个人 | 300 | 广东省惠州市质量计量监督检测所 | 执行到新政策落地 | 食品安全国家标准 水产品中氯氰菊酯、氰戊菊酯、溴氰菊酯多残留的测定 气相色谱法GB 29705-2013
138 | 水分 | 广东省市场监督管理局 | 市场需求 | 签订委托合同或协议 | 机构或个人 | 100 | 广东省惠州市质量计量监督检测所 | 执行到新政策落地 | 食品安全国家标准 食品中水分的测定GB 5009.3-2016
139 | 沙拉沙星 | 广东省市场监督管理局 | 市场需求 | 签订委托合同或协议 | 机构或个人 | 500 | 广东省惠州市质量计量监督检测所 | 执行到新政策落地 | 水产品中17种磺胺类及15种喹诺酮类药物残留量的测定 液相色谱—串联质谱法 农业部1077号公告-1-2008
140 | 沙拉沙星 | 广东省市场监督管理局 | 市场需求 | 签订委托合同或协议 | 机构或个人 | 500 | 广东省惠州市质量计量监督检测所 | 执行到新政策落地 | 动物源产品中喹诺酮类残留量的测定液相色谱-串联质谱法GB/T 20366-2006
141 | 洛硝哒唑 | 广东省市场监督管理局 | 市场需求 | 签订委托合同或协议 | 机构或个人 | 500 | 广东省惠州市质量计量监督检测所 | 执行到新政策落地 | 进出口动物源性食品中硝基咪唑残留量检测方法 液相色谱-质谱/质谱法SN/T 1928-2007
142 | 洛美沙星 | 广东省市场监督管理局 | 市场需求 | 签订委托合同或协议 | 机构或个人 | 500 | 广东省惠州市质量计量监督检测所 | 执行到新政策落地 | 《水产品中17种磺胺类及15种喹诺酮类药物残留量的测定 液相色谱-串联质谱法》 农业部1077号公告-1-2008
143 | 洛美沙星 | 广东省市场监督管理局 | 市场需求 | 签订委托合同或协议 | 机构或个人 | 500 | 广东省惠州市质量计量监督检测所 | 执行到新政策落地 | 《动物源产品中喹诺酮类残留量的测定 液相色谱-串联质谱法 》 GB/T 20366-2006
144 | 洛美沙星 | 广东省市场监督管理局 | 市场需求 | 签订委托合同或协议 | 机构或个人 | 500 | 广东省惠州市质量计量监督检测所 | 执行到新政策落地 | 《动物性食品中氟喹诺酮类药物残留检测 酶联免疫吸附法》农业部1025号公告-8-2008
145 | 溴氰菊酯 | 广东省市场监督管理局 | 市场需求 | 签订委托合同或协议 | 机构或个人 | 300 | 广东省惠州市质量计量监督检测所 | 执行到新政策落地 | 食品安全国家标准 水产品中氯氰菊酯、氰戊菊酯、溴氰菊酯多残留的测定 气相色谱法GB 29705-2013
146 | 滴滴涕 | 广东省市场监督管理局 | 市场需求 | 签订委托合同或协议 | 机构或个人 | 500 | 广东省惠州市质量计量监督检测所 | 执行到新政策落地 | 食品中有机氯农药多组分残留量的测定GB/T 5009.19-2008
147 | 滴滴涕 | 广东省市场监督管理局 | 市场需求 | 签订委托合同或协议 | 机构或个人 | 500 | 广东省惠州市质量计量监督检测所 | 执行到新政策落地 | 《动物性食品中有机氯农药和拟除虫菊酯农药多组分残留量的测定》 GB/T 5009.162-2008
148 | 烟酰胺 | 广东省市场监督管理局 | 市场需求 | 签订委托合同或协议 | 机构或个人 | 500 | 广东省惠州市质量计量监督检测所 | 执行到新政策落地 | 《食品安全国家标准 食品中烟酸和烟酰胺的测定》GB 5009.89-2016
149 | 烟酸 | 广东省市场监督管理局 | 市场需求 | 签订委托合同或协议 | 机构或个人 | 500 | 广东省惠州市质量计量监督检测所 | 执行到新政策落地 | 《食品安全国家标准 食品中烟酸和烟酰胺的测定》GB 5009.89-2016
150 | 狄氏剂 | 广东省市场监督管理局 | 市场需求 | 签订委托合同或协议 | 机构或个人 | 500 | 广东省惠州市质量计量监督检测所 | 执行到新政策落地 | 食品中有机氯农药多组分残留量的测定GB/T 5009.19-2008
151 | 玉米赤霉醇（畜大壮、右环十二酮酚） | 广东省市场监督管理局 | 市场需求 | 签订委托合同或协议 | 机构或个人 | 500 | 广东省惠州市质量计量监督检测所 | 执行到新政策落地 | 《水产品中玉米赤霉醇类残留量的测定 液相色谱-串联质谱法》 农业部1077号公告-6-2008
152 | 环丙沙星 | 广东省市场监督管理局 | 市场需求 | 签订委托合同或协议 | 机构或个人 | 500 | 广东省惠州市质量计量监督检测所 | 执行到新政策落地 | 水产品中17种磺胺类及15种喹诺酮类药物残留量的测定 液相色谱—串联质谱法 农业部1077号公告-1-2008
153 | 环丙沙星 | 广东省市场监督管理局 | 市场需求 | 签订委托合同或协议 | 机构或个人 | 500 | 广东省惠州市质量计量监督检测所 | 执行到新政策落地 | 动物性食品中氟喹诺酮类药物残留检测 酶联免疫吸附法 农业部1025号公告-8-2008
154 | 环丙沙星 | 广东省市场监督管理局 | 市场需求 | 签订委托合同或协议 | 机构或个人 | 500 | 广东省惠州市质量计量监督检测所 | 执行到新政策落地 | 动物源产品中喹诺酮类残留量的测定液相色谱-串联质谱法GB/T 20366-2006
155 | 甲基睾酮 | 广东省市场监督管理局 | 市场需求 | 签订委托合同或协议 | 机构或个人 | 500 | 广东省惠州市质量计量监督检测所 | 执行到新政策落地 | 水产品中甲基睾酮残留量的测定 液相色谱法SC/T 3029-2006
156 | 甲氧氯普胺 | 广东省市场监督管理局 | 市场需求 | 签订委托合同或协议 | 机构或个人 | 500 | 广东省惠州市质量计量监督检测所 | 执行到新政策落地 | 《进出口动物源性食品中甲氧氯普胺残留量检测方法 液相色谱法-质谱/质谱法 》 SN/T 2227-2008
157 | 甲氧苄氨嘧啶(甲氧苄啶） | 广东省市场监督管理局 | 市场需求 | 签订委托合同或协议 | 机构或个人 | 500 | 广东省惠州市质量计量监督检测所 | 执行到新政策落地 | 《动物源性食品中磺胺类药物残留量的测定 高效液相色谱-质谱/质谱法 》 GB/T 21316-2007
158 | 甲砜霉素 | 广东省市场监督管理局 | 市场需求 | 签订委托合同或协议 | 机构或个人 | 500 | 广东省惠州市质量计量监督检测所 | 执行到新政策落地 | 《可食动物肌肉、肝脏和水产品中氯霉素、甲砜霉素和氟苯尼考残留量的测定 液相色谱-串联质谱法》GB/T 20756-2006
159 | 甲砜霉素 | 广东省市场监督管理局 | 市场需求 | 签订委托合同或协议 | 机构或个人 | 500 | 广东省惠州市质量计量监督检测所 | 执行到新政策落地 | 动物源性食品中氯霉素类药物残留量测定GB/T 22338-2008
160 | 甲硝唑 | 广东省市场监督管理局 | 市场需求 | 签订委托合同或协议 | 机构或个人 | 400 | 广东省惠州市质量计量监督检测所 | 执行到新政策落地 | 进出口动物源性食品中硝基咪唑残留量检测方法 液相色谱-质谱/质谱法SN/T 1928-2007
161 | 甲硝唑代谢物（羟基甲硝唑 MNZOH） | 广东省市场监督管理局 | 市场需求 | 签订委托合同或协议 | 机构或个人 | 400 | 广东省惠州市质量计量监督检测所 | 执行到新政策落地 | 《进出口动物源性食品中硝基咪唑残留量检测方法 液相色谱-质谱/质谱法 》 SN/T 1928-2007
162 | 甲醛 | 广东省市场监督管理局 | 市场需求 | 签订委托合同或协议 | 机构或个人 | 200 | 广东省惠州市质量计量监督检测所 | 执行到新政策落地 | 水产品中甲醛的测定SC/T 3025-2006
163 | 盐分 | 广东省市场监督管理局 | 市场需求 | 签订委托合同或协议 | 机构或个人 | 100 | 广东省惠州市质量计量监督检测所 | 执行到新政策落地 | 水产品中盐分的测定SC/T 3011-2001
164 | 硫丹 | 广东省市场监督管理局 | 市场需求 | 签订委托合同或协议 | 机构或个人 | 500 | 广东省惠州市质量计量监督检测所 | 执行到新政策落地 | 食品中有机氯农药多组分残留量的测定GB/T 5009.19-2008
165 | 硫丹 | 广东省市场监督管理局 | 市场需求 | 签订委托合同或协议 | 机构或个人 | 500 | 广东省惠州市质量计量监督检测所 | 执行到新政策落地 | 水产品中硫丹残留量的测定 SC/T 3039-2008
166 | 硫线磷 | 广东省市场监督管理局 | 市场需求 | 签订委托合同或协议 | 机构或个人 | 500 | 广东省惠州市质量计量监督检测所 | 执行到新政策落地 | 《进出口食品中硫线磷残留量的检测方法 》 SN/T 2147-2008
167 | 硼 | 广东省市场监督管理局 | 市场需求 | 签订委托合同或协议 | 机构或个人 | 150 | 广东省惠州市质量计量监督检测所 | 执行到新政策落地 | 《食品中多元素的测定》GB 5009.268-2016
168 | 硼酸 | 广东省市场监督管理局 | 市场需求 | 签订委托合同或协议 | 机构或个人 | 200 | 广东省惠州市质量计量监督检测所 | 执行到新政策落地 | 《食品安全国家标准 食品中硼酸的测定》GB 5009.275-2016
169 | 磺胺5-甲氧嘧啶（磺胺对甲氧嘧啶、磺胺甲氧嘧啶） | 广东省市场监督管理局 | 市场需求 | 签订委托合同或协议 | 机构或个人 | 1000 | 广东省惠州市质量计量监督检测所 | 执行到新政策落地 | 《动物源性食品中磺胺类药物残留量的测定 液相色谱-质谱/质谱法 》 GB/T 21316-2007
170 | 磺胺5-甲氧嘧啶（磺胺对甲氧嘧啶、磺胺甲氧嘧啶） | 广东省市场监督管理局 | 市场需求 | 签订委托合同或协议 | 机构或个人 | 1000 | 广东省惠州市质量计量监督检测所 | 执行到新政策落地 | 《水产品中17种磺胺类及15种喹诺酮类药物残留量的测定 液相色谱-串联质谱法》 农业部1077号公告-1-2008
171 | 磺胺6-甲氧嘧啶 | 广东省市场监督管理局 | 市场需求 | 签订委托合同或协议 | 机构或个人 | 1000 | 广东省惠州市质量计量监督检测所 | 执行到新政策落地 | 水产品中磺胺类药物残留量的测定 液相色谱法 农业部958号公告-12--2007
172 | 磺胺6-甲氧嘧啶 | 广东省市场监督管理局 | 市场需求 | 签订委托合同或协议 | 机构或个人 | 1000 | 广东省惠州市质量计量监督检测所 | 执行到新政策落地 | 水产品中17种磺胺类及15种喹诺酮类药物残留量的测定 液相色谱—串联质谱法 农业部1077号公告-1-2008
173 | 磺胺二甲基嘧啶 | 广东省市场监督管理局 | 市场需求 | 签订委托合同或协议 | 机构或个人 | 1000 | 广东省惠州市质量计量监督检测所 | 执行到新政策落地 | 水产品中17种磺胺类及15种喹诺酮类药物残留量的测定 液相色谱—串联质谱法 农业部1077号公告-1-2008
174 | 磺胺二甲基嘧啶 | 广东省市场监督管理局 | 市场需求 | 签订委托合同或协议 | 机构或个人 | 1000 | 广东省惠州市质量计量监督检测所 | 执行到新政策落地 | 水产品中磺胺类药物残留量的测定 液相色谱法 农业部958号公告-12--2007
175 | 磺胺二甲氧哒嗪（磺胺地索辛） | 广东省市场监督管理局 | 市场需求 | 签订委托合同或协议 | 机构或个人 | 1000 | 广东省惠州市质量计量监督检测所 | 执行到新政策落地 | 《动物源性食品中磺胺类药物残留量的测定 高效液相色谱-质谱/质谱法》 GB/T 21316-2007
176 | 磺胺吡啶 | 广东省市场监督管理局 | 市场需求 | 签订委托合同或协议 | 机构或个人 | 1000 | 广东省惠州市质量计量监督检测所 | 执行到新政策落地 | 《动物源性食品中磺胺类药物残留量的测定 高效液相色谱-质谱/质谱法 》 GB/T 21316-2007
177 | 磺胺吡啶 | 广东省市场监督管理局 | 市场需求 | 签订委托合同或协议 | 机构或个人 | 1000 | 广东省惠州市质量计量监督检测所 | 执行到新政策落地 | 《水产品中17种磺胺类及15种喹诺酮类药物残留量的测定 液相色谱-串联质谱法》 农业部1077号公告-1-2008
178 | 磺胺喹噁啉 | 广东省市场监督管理局 | 市场需求 | 签订委托合同或协议 | 机构或个人 | 1000 | 广东省惠州市质量计量监督检测所 | 执行到新政策落地 | 水产品中17种磺胺类及15种喹诺酮类药物残留量的测定 液相色谱—串联质谱法 农业部1077号公告-1-2008
179 | 磺胺喹恶啉 | 广东省市场监督管理局 | 市场需求 | 签订委托合同或协议 | 机构或个人 | 1000 | 广东省惠州市质量计量监督检测所 | 执行到新政策落地 | 《水产品中磺胺类药物残留量的测定 液相色谱法》 农业部958号公告-12-2007
180 | 磺胺嘧啶 | 广东省市场监督管理局 | 市场需求 | 签订委托合同或协议 | 机构或个人 | 1000 | 广东省惠州市质量计量监督检测所 | 执行到新政策落地 | 动物源性食品中磺胺类药物残留量的测定 高效液相色谱-质谱-质谱法 GB/T 21316-2007
181 | 磺胺嘧啶 | 广东省市场监督管理局 | 市场需求 | 签订委托合同或协议 | 机构或个人 | 1000 | 广东省惠州市质量计量监督检测所 | 执行到新政策落地 | 水产品中17种磺胺类及15种喹诺酮类药物残留量的测定 液相色谱—串联质谱法 农业部1077号公告-1-2008
182 | 磺胺噻唑 | 广东省市场监督管理局 | 市场需求 | 签订委托合同或协议 | 机构或个人 | 1000 | 广东省惠州市质量计量监督检测所 | 执行到新政策落地 | 动物源性食品中磺胺类药物残留量的测定 高效液相色谱-质谱-质谱法 GB/T 21316-2007
183 | 磺胺噻唑 | 广东省市场监督管理局 | 市场需求 | 签订委托合同或协议 | 机构或个人 | 1000 | 广东省惠州市质量计量监督检测所 | 执行到新政策落地 | 水产品中17种磺胺类及15种喹诺酮类药物残留量的测定 液相色谱—串联质谱法农业部1077号公告-1-2008
184 | 磺胺多辛 | 广东省市场监督管理局 | 市场需求 | 签订委托合同或协议 | 机构或个人 | 1000 | 广东省惠州市质量计量监督检测所 | 执行到新政策落地 | 动物源性食品中磺胺类药物残留量的测定 高效液相色谱-质谱-质谱法 GB/T 21316-2007
185 | 磺胺多辛 | 广东省市场监督管理局 | 市场需求 | 签订委托合同或协议 | 机构或个人 | 1000 | 广东省惠州市质量计量监督检测所 | 执行到新政策落地 | 水产品中17种磺胺类及15种喹诺酮类药物残留量的测定 液相色谱—串联质谱法 农业部1077号公告-1-2008
186 | 磺胺异噁唑 | 广东省市场监督管理局 | 市场需求 | 签订委托合同或协议 | 机构或个人 | 1000 | 广东省惠州市质量计量监督检测所 | 执行到新政策落地 | 水产品中磺胺类药物残留量的测定 液相色谱法农业部958号公告-12--2007
187 | 磺胺异噁唑 | 广东省市场监督管理局 | 市场需求 | 签订委托合同或协议 | 机构或个人 | 1000 | 广东省惠州市质量计量监督检测所 | 执行到新政策落地 | 水产品中17种磺胺类及15种喹诺酮类药物残留量的测定 液相色谱—串联质谱法 农业部1077号公告-1-2008
188 | 磺胺氯哒嗪 | 广东省市场监督管理局 | 市场需求 | 签订委托合同或协议 | 机构或个人 | 1000 | 广东省惠州市质量计量监督检测所 | 执行到新政策落地 | 《动物源性食品中磺胺类药物残留量的测定液相色谱-质谱/质谱法》 GB/T 21316-2007
189 | 磺胺氯哒嗪 | 广东省市场监督管理局 | 市场需求 | 签订委托合同或协议 | 机构或个人 | 1000 | 广东省惠州市质量计量监督检测所 | 执行到新政策落地 | 《水产品中磺胺类药物残留量的测定 液相色谱法》 农业部 958号公告-12-2007
190 | 磺胺氯哒嗪 | 广东省市场监督管理局 | 市场需求 | 签订委托合同或协议 | 机构或个人 | 1000 | 广东省惠州市质量计量监督检测所 | 执行到新政策落地 | 《水产品中17种磺胺类及15种喹诺酮类药物残留量的测定 液相色谱-串联质谱法》 农业部1077号公告-1-2008
191 | 磺胺甲二唑（磺胺甲噻二唑、磺胺甲基噻唑） | 广东省市场监督管理局 | 市场需求 | 签订委托合同或协议 | 机构或个人 | 1000 | 广东省惠州市质量计量监督检测所 | 执行到新政策落地 | 《动物源性食品中磺胺类药物残留量的测定 高效液相色谱-质谱/质谱法 》 GB/T 21316-2007
192 | 磺胺甲基嘧啶 | 广东省市场监督管理局 | 市场需求 | 签订委托合同或协议 | 机构或个人 | 1000 | 广东省惠州市质量计量监督检测所 | 执行到新政策落地 | 水产品中磺胺类药物残留量的测定 液相色谱法 农业部958号公告-12--2007
193 | 磺胺甲基嘧啶 | 广东省市场监督管理局 | 市场需求 | 签订委托合同或协议 | 机构或个人 | 1000 | 广东省惠州市质量计量监督检测所 | 执行到新政策落地 | 水产品中17种磺胺类及15种喹诺酮类药物残留量的测定 液相色谱—串联质谱法 农业部1077号公告-1-2008
194 | 磺胺甲基异恶唑 | 广东省市场监督管理局 | 市场需求 | 签订委托合同或协议 | 机构或个人 | 1000 | 广东省惠州市质量计量监督检测所 | 执行到新政策落地 | 水产品中17种磺胺类及15种喹诺酮类药物残留量的测定 液相色谱—串联质谱法 农业部1077号公告-1-2008
195 | 磺胺甲基异恶唑 | 广东省市场监督管理局 | 市场需求 | 签订委托合同或协议 | 机构或个人 | 1000 | 广东省惠州市质量计量监督检测所 | 执行到新政策落地 | 水产品中磺胺类药物残留量的测定 液相色谱法农业部958号公告-12--2007
196 | 磺胺甲氧哒嗪 | 广东省市场监督管理局 | 市场需求 | 签订委托合同或协议 | 机构或个人 | 1000 | 广东省惠州市质量计量监督检测所 | 执行到新政策落地 | 《水产品中17种磺胺类及15种喹诺酮类药物残留量的测定 液相色谱-串联质谱法》 农业部1077号公告-1-2008
197 | 磺胺甲氧哒嗪（磺胺甲氧嗪、比嗪磺、比嗪磺胺、长效磺胺） | 广东省市场监督管理局 | 市场需求 | 签订委托合同或协议 | 机构或个人 | 1000 | 广东省惠州市质量计量监督检测所 | 执行到新政策落地 | 《动物源性食品中磺胺类药物残留量的测定 高效液相色谱-质谱/质谱法》 GB/T 21316-2007
198 | 磺胺硝苯 | 广东省市场监督管理局 | 市场需求 | 签订委托合同或协议 | 机构或个人 | 1000 | 广东省惠州市质量计量监督检测所 | 执行到新政策落地 | 《动物源性食品中磺胺类药物残留量的测定 高效液相色谱-质谱/质谱法 》 GB/T 21316-2007
199 | 磺胺索嘧啶(磺胺二甲异嘧啶) | 广东省市场监督管理局 | 市场需求 | 签订委托合同或协议 | 机构或个人 | 1000 | 广东省惠州市质量计量监督检测所 | 执行到新政策落地 | 《动物源性食品中磺胺类药物残留量的测定 液相色谱-质谱/质谱法 》 GB/T 21316-2007
200 | 磺胺索嘧啶(磺胺二甲异嘧啶) | 广东省市场监督管理局 | 市场需求 | 签订委托合同或协议 | 机构或个人 | 1000 | 广东省惠州市质量计量监督检测所 | 执行到新政策落地 | 《水产品中17种磺胺类及15种喹诺酮类药物残留量的测定 液相色谱-串联质谱法》 农业部1077号公告-1-2008
201 | 磺胺脒(磺胺胍、对氨基苯磺酰胍、氨苯磺酰胍 | 广东省市场监督管理局 | 市场需求 | 签订委托合同或协议 | 机构或个人 | 1000 | 广东省惠州市质量计量监督检测所 | 执行到新政策落地 | 《动物源性食品中磺胺类药物残留量的测定 液相色谱-质谱/质谱法 》 GB/T 21316-2007
202 | 磺胺苯吡唑 | 广东省市场监督管理局 | 市场需求 | 签订委托合同或协议 | 机构或个人 | 1000 | 广东省惠州市质量计量监督检测所 | 执行到新政策落地 | 《动物源性食品中磺胺类药物残留量的测定 高效液相色谱-质谱质谱法》GB/T 21316-2007
203 | 磺胺醋酰 | 广东省市场监督管理局 | 市场需求 | 签订委托合同或协议 | 机构或个人 | 1000 | 广东省惠州市质量计量监督检测所 | 执行到新政策落地 | 动物源性食品中磺胺类药物残留量的测定 液相色谱-质谱/质谱法GB/T 21316-2007
204 | 磺胺鯻唑 | 广东省市场监督管理局 | 市场需求 | 签订委托合同或协议 | 机构或个人 | 1000 | 广东省惠州市质量计量监督检测所 | 执行到新政策落地 | 《动物源性食品中磺胺类药物残留量的测定 液相色谱-质谱/质谱法 》 GB/T 21316-2007
205 | 红霉素 | 广东省市场监督管理局 | 市场需求 | 签订委托合同或协议 | 机构或个人 | 500 | 广东省惠州市质量计量监督检测所 | 执行到新政策落地 | GB 29684-2013 《食品安全国家标准 水产品中红霉素残留量的测定 液相色谱-串联质谱法》
206 | 红霉素 | 广东省市场监督管理局 | 市场需求 | 签订委托合同或协议 | 机构或个人 | 500 | 广东省惠州市质量计量监督检测所 | 执行到新政策落地 | 食品安全国家标准 水产品中红霉素残留量的测定 液相色谱-串联质谱法 GB 29684-2013
207 | 线虫幼虫 | 广东省市场监督管理局 | 市场需求 | 签订委托合同或协议 | 机构或个人 | 150 | 广东省惠州市质量计量监督检测所 | 执行到新政策落地 | 《食品安全国家标准 动物性水产制品》 GB 10136-2015
208 | 结晶紫 | 广东省市场监督管理局 | 市场需求 | 签订委托合同或协议 | 机构或个人 | 800 | 广东省惠州市质量计量监督检测所 | 执行到新政策落地 | 水产品中孔雀石绿和结晶紫残留量的测定GB/T 19857-2005
209 | 结晶紫 | 广东省市场监督管理局 | 市场需求 | 签订委托合同或协议 | 机构或个人 | 800 | 广东省惠州市质量计量监督检测所 | 执行到新政策落地 | 水产品中孔雀石绿和结晶紫残留量的测定高效液相色谱荧光检测法 GB/T 20361-2006
210 | 维生素B1 | 广东省市场监督管理局 | 市场需求 | 签订委托合同或协议 | 机构或个人 | 300 | 广东省惠州市质量计量监督检测所 | 执行到新政策落地 | 《食品安全国家标准 食品中维生素B1的测定》GB 5009.84-2016
211 | 维生素B6 | 广东省市场监督管理局 | 市场需求 | 签订委托合同或协议 | 机构或个人 | 300 | 广东省惠州市质量计量监督检测所 | 执行到新政策落地 | 《食品安全国家标准 食品中维生素B6的测定》GB 5009.154-2016
212 | 群勃龙 | 广东省市场监督管理局 | 市场需求 | 签订委托合同或协议 | 机构或个人 | 500 | 广东省惠州市质量计量监督检测所 | 执行到新政策落地 | 《动物源食品中激素多残留检测方法 液相色谱-质谱/质谱法》 GB/T 21981-2008
213 | 苯唑西林 | 广东省市场监督管理局 | 市场需求 | 签订委托合同或协议 | 机构或个人 | 500 | 广东省惠州市质量计量监督检测所 | 执行到新政策落地 | 食品安全国家标准 水产品中青霉素类药物多残留的测定 高效液相色谱法 GB 29682-2013
214 | 苯醚甲环唑 | 广东省市场监督管理局 | 市场需求 | 签订委托合同或协议 | 机构或个人 | 500 | 广东省惠州市质量计量监督检测所 | 执行到新政策落地 | 《食品中苯醚甲环唑残留量的测定 气相色谱-质谱法》 GB 23200.49-2016
215 | 诺氟沙星 | 广东省市场监督管理局 | 市场需求 | 签订委托合同或协议 | 机构或个人 | 500 | 广东省惠州市质量计量监督检测所 | 执行到新政策落地 | 水产品中17种磺胺类及15种喹诺酮类药物残留量的测定 液相色谱—串联质谱法 农业部1077号公告-1-2008
216 | 诺氟沙星 | 广东省市场监督管理局 | 市场需求 | 签订委托合同或协议 | 机构或个人 | 500 | 广东省惠州市质量计量监督检测所 | 执行到新政策落地 | 动物源产品中喹诺酮类残留量的测定液相色谱-串联质谱法GB/T 20366-2006
217 | 诺氟沙星 | 广东省市场监督管理局 | 市场需求 | 签订委托合同或协议 | 机构或个人 | 500 | 广东省惠州市质量计量监督检测所 | 执行到新政策落地 | 动物性食品中氟喹诺酮类药物残留检测 酶联免疫吸附法 农业部1025号公告-8-2008
218 | 达氟沙星 | 广东省市场监督管理局 | 市场需求 | 签订委托合同或协议 | 机构或个人 | 500 | 广东省惠州市质量计量监督检测所 | 执行到新政策落地 | GB/T 20366-2006 《动物源产品中喹诺酮类残留量的测定液相色谱-串联质谱法》
219 | 金霉素 | 广东省市场监督管理局 | 市场需求 | 签订委托合同或协议 | 机构或个人 | 500 | 广东省惠州市质量计量监督检测所 | 执行到新政策落地 | 水产品中土霉素、四环素、金霉素残留量的测定 SC/T3015-2002
220 | 钙 | 广东省市场监督管理局 | 市场需求 | 签订委托合同或协议 | 机构或个人 | 150 | 广东省惠州市质量计量监督检测所 | 执行到新政策落地 | 《食品安全国家标准 食品中多元素的测定》 GB 5009.268-2016
221 | 钠 | 广东省市场监督管理局 | 市场需求 | 签订委托合同或协议 | 机构或个人 | 150 | 广东省惠州市质量计量监督检测所 | 执行到新政策落地 | 《食品安全国家标准 食品中多元素的测定》 GB 5009.268-2016
222 | 钡 | 广东省市场监督管理局 | 市场需求 | 签订委托合同或协议 | 机构或个人 | 150 | 广东省惠州市质量计量监督检测所 | 执行到新政策落地 | 《食品中多元素的测定》GB 5009.268-2016
223 | 钾 | 广东省市场监督管理局 | 市场需求 | 签订委托合同或协议 | 机构或个人 | 150 | 广东省惠州市质量计量监督检测所 | 执行到新政策落地 | 《食品安全国家标准 食品中多元素的测定》 GB 5009.268-2016
224 | 铁 | 广东省市场监督管理局 | 市场需求 | 签订委托合同或协议 | 机构或个人 | 150 | 广东省惠州市质量计量监督检测所 | 执行到新政策落地 | 《食品安全国家标准 食品中多元素的测定》 GB 5009.268-2016
225 | 铜 | 广东省市场监督管理局 | 市场需求 | 签订委托合同或协议 | 机构或个人 | 150 | 广东省惠州市质量计量监督检测所 | 执行到新政策落地 | 《食品安全国家标准 食品中多元素的测定》 GB 5009.268-2016
226 | 铝 | 广东省市场监督管理局 | 市场需求 | 签订委托合同或协议 | 机构或个人 | 300 | 广东省惠州市质量计量监督检测所 | 执行到新政策落地 | 《食品安全国家标准 食品中多元素的测定》 GB 5009.268-2016
227 | 锌 | 广东省市场监督管理局 | 市场需求 | 签订委托合同或协议 | 机构或个人 | 150 | 广东省惠州市质量计量监督检测所 | 执行到新政策落地 | 《食品安全国家标准 食品中多元素的测定》 GB 5009.268-2016
228 | 锰 | 广东省市场监督管理局 | 市场需求 | 签订委托合同或协议 | 机构或个人 | 150 | 广东省惠州市质量计量监督检测所 | 执行到新政策落地 | 《食品安全国家标准 食品中多元素的测定》 GB 5009.268-2016
229 | 镁 | 广东省市场监督管理局 | 市场需求 | 签订委托合同或协议 | 机构或个人 | 150 | 广东省惠州市质量计量监督检测所 | 执行到新政策落地 | 《食品安全国家标准 食品中多元素的测定》 GB 5009.268-2016
230 | 镍 | 广东省市场监督管理局 | 市场需求 | 签订委托合同或协议 | 机构或个人 | 150 | 广东省惠州市质量计量监督检测所 | 执行到新政策落地 | 《食品安全国家标准 食品中多元素的测定》 GB 5009.268-2016
231 | 阿斯巴甜（甜味素） | 广东省市场监督管理局 | 市场需求 | 签订委托合同或协议 | 机构或个人 | 220 | 广东省惠州市质量计量监督检测所 | 执行到新政策落地 | 《食品安全国家标准 食品中阿斯巴甜和阿力甜的测定》 GB 5009.263-2016
232 | 阿维菌素 | 广东省市场监督管理局 | 市场需求 | 签订委托合同或协议 | 机构或个人 | 300 | 广东省惠州市质量计量监督检测所 | 执行到新政策落地 | 《食品中阿维菌素残留量的测定 液相色谱-质谱 质谱法 》 GB 23200.20-2016
233 | 阿维菌素 | 广东省市场监督管理局 | 市场需求 | 签订委托合同或协议 | 机构或个人 | 300 | 广东省惠州市质量计量监督检测所 | 执行到新政策落地 | 食品安全国家标准 水产品中阿维菌素和伊维菌素多残留的测定 高效液相色谱法 GB 29695-2013
234 | 隐性孔雀石绿 | 广东省市场监督管理局 | 市场需求 | 签订委托合同或协议 | 机构或个人 | 800 | 广东省惠州市质量计量监督检测所 | 执行到新政策落地 | 水产品中孔雀石绿残留量的测定 液相色谱法SC/T 3021-2004
235 | 隐性孔雀石绿 | 广东省市场监督管理局 | 市场需求 | 签订委托合同或协议 | 机构或个人 | 800 | 广东省惠州市质量计量监督检测所 | 执行到新政策落地 | 水产品中孔雀石绿和结晶紫残留量的测定GB/T 19857-2005
236 | 隐性结晶紫 | 广东省市场监督管理局 | 市场需求 | 签订委托合同或协议 | 机构或个人 | 800 | 广东省惠州市质量计量监督检测所 | 执行到新政策落地 | 水产品中孔雀石绿和结晶紫残留量的测定GB/T 19857-2005
237 | 雌二醇/β-雌二醇 | 广东省市场监督管理局 | 市场需求 | 签订委托合同或协议 | 机构或个人 | 500 | 广东省惠州市质量计量监督检测所 | 执行到新政策落地 | 水产品中雌二醇残留量的测定 气相色谱-质谱法 农业部958号公告-10-2007
238 | 青霉素G | 广东省市场监督管理局 | 市场需求 | 签订委托合同或协议 | 机构或个人 | 500 | 广东省惠州市质量计量监督检测所 | 执行到新政策落地 | 食品安全国家标准 水产品中青霉素类药物多残留的测定 高效液相色谱法 GB 29682-2013
239 | 麻保沙星 | 广东省市场监督管理局 | 市场需求 | 签订委托合同或协议 | 机构或个人 | 500 | 广东省惠州市质量计量监督检测所 | 执行到新政策落地 | 《动物性食品中氟喹诺酮类药物残留检测 酶联免疫吸附法》农业部1025号公告-8-2008
240 | α-玉米赤霉烯醇 | 广东省市场监督管理局 | 市场需求 | 签订委托合同或协议 | 机构或个人 | 500 | 广东省惠州市质量计量监督检测所 | 执行到新政策落地 | 《水产品中玉米赤霉醇类残留量的测定 液相色谱-串联质谱法》农业部1077号公告-6-2008
241 | β-玉米赤霉烯醇 | 广东省市场监督管理局 | 市场需求 | 签订委托合同或协议 | 机构或个人 | 500 | 广东省惠州市质量计量监督检测所 | 执行到新政策落地 | 《水产品中玉米赤霉醇类残留量的测定 液相色谱-串联质谱法》农业部1077号公告-6-2008
242 | 玉米赤霉烯酮 | 广东省市场监督管理局 | 市场需求 | 签订委托合同或协议 | 机构或个人 | 500 | 广东省惠州市质量计量监督检测所 | 执行到新政策落地 | 《水产品中玉米赤霉醇类残留量的测定 液相色谱-串联质谱法》农业部1077号公告-6-2008
243 | 玉米赤霉酮 | 广东省市场监督管理局 | 市场需求 | 签订委托合同或协议 | 机构或个人 | 500 | 广东省惠州市质量计量监督检测所 | 执行到新政策落地 | 《水产品中玉米赤霉醇类残留量的测定 液相色谱-串联质谱法》农业部1077号公告-6-2008
244 | 钙 | 广东省市场监督管理局 | 市场需求 | 签订委托合同或协议 | 机构或个人 | 150 | 广东省惠州市质量计量监督检测所 | 执行到新政策落地 | 《食品安全国家标准 食品中钙的测定》GB 5009.92-2016
245 | 铬 | 广东省市场监督管理局 | 市场需求 | 签订委托合同或协议 | 机构或个人 | 150 | 广东省惠州市质量计量监督检测所 | 执行到新政策落地 | 《食品安全国家标准 食品中铬的测定》 GB 5009.123-2014
246 | 雌二醇 | 广东省市场监督管理局 | 市场需求 | 签订委托合同或协议 | 机构或个人 | 500 | 广东省惠州市质量计量监督检测所 | 执行到新政策落地 | 《水产品中雌二醇残留量的测定 气相色谱-质谱法》农业部958号公告-10-2007
247 | 玉米赤霉醇 | 广东省市场监督管理局 | 市场需求 | 签订委托合同或协议 | 机构或个人 | 500 | 广东省惠州市质量计量监督检测所 | 执行到新政策落地 | 《动物源食品中玉米赤霉醇、β-玉米赤霉醇、α-玉米赤霉烯醇、β-玉米赤霉烯醇、玉米赤霉酮和赤霉烯酮残留量检测方法 液相色谱-质谱/质谱法》 GB/T 21982-2008
248 | 乙氧萘胺青霉素 | 广东省市场监督管理局 | 市场需求 | 签订委托合同或协议 | 机构或个人 | 500 | 广东省惠州市质量计量监督检测所 | 执行到新政策落地 | 《进出口动物源食品中14种β-内酰胺类抗生素残留量检测方法 液相色谱-质谱/质谱法》 SN/T 2050-2008
249 | 双氯青霉素(双氯西林） | 广东省市场监督管理局 | 市场需求 | 签订委托合同或协议 | 机构或个人 | 500 | 广东省惠州市质量计量监督检测所 | 执行到新政策落地 | 《进出口动物源食品中14种β-内酰胺类抗生素残留量检测方法 液相色谱-质谱/质谱法》 SN/T 2050-2008
250 | 头孢氨苄 | 广东省市场监督管理局 | 市场需求 | 签订委托合同或协议 | 机构或个人 | 500 | 广东省惠州市质量计量监督检测所 | 执行到新政策落地 | 《进出口动物源食品中14种β-内酰胺类抗生素残留量检测方法 液相色谱-质谱/质谱法》 SN/T 2050-2008
251 | 甲氧苯青霉素 | 广东省市场监督管理局 | 市场需求 | 签订委托合同或协议 | 机构或个人 | 500 | 广东省惠州市质量计量监督检测所 | 执行到新政策落地 | 《进出口动物源食品中14种β-内酰胺类抗生素残留量检测方法 液相色谱-质谱/质谱法》 SN/T 2050-2008
252 | 磺胺噻唑 | 广东省市场监督管理局 | 市场需求 | 签订委托合同或协议 | 机构或个人 | 500 | 广东省惠州市质量计量监督检测所 | 执行到新政策落地 | 《动物源性食品中磺胺类药物残留量的测定 高效液相色谱-质谱质谱法》 GB/T 21316-2007
253 | 磺胺对甲氧嘧啶（磺胺-5-甲氧嘧啶、磺胺甲氧嘧啶） | 广东省市场监督管理局 | 市场需求 | 签订委托合同或协议 | 机构或个人 | 500 | 广东省惠州市质量计量监督检测所 | 执行到新政策落地 | 《牛奶和奶粉中16种磺胺类药物残留量的测定 液相色谱-串联质谱法》 GB/T 22966-2008
254 | 磺胺甲噁唑（磺胺甲基异恶唑） | 广东省市场监督管理局 | 市场需求 | 签订委托合同或协议 | 机构或个人 | 500 | 广东省惠州市质量计量监督检测所 | 执行到新政策落地 | 《牛奶和奶粉中16种磺胺类药物残留量的测定 液相色谱-串联质谱法》 GB/T 22966-2008
255 | 磺胺甲基嘧啶 | 广东省市场监督管理局 | 市场需求 | 签订委托合同或协议 | 机构或个人 | 500 | 广东省惠州市质量计量监督检测所 | 执行到新政策落地 | 《牛奶和奶粉中16种磺胺类药物残留量的测定 液相色谱-串联质谱法》 GB/T 22966-2008
256 | 磺胺醋酰 | 广东省市场监督管理局 | 市场需求 | 签订委托合同或协议 | 机构或个人 | 500 | 广东省惠州市质量计量监督检测所 | 执行到新政策落地 | 《动物源性食品中磺胺类药物残留量的测定 高效液相色谱-质谱质谱法》 GB/T 21316-2007
257 | 羟氨苄青霉素（阿莫西林） | 广东省市场监督管理局 | 市场需求 | 签订委托合同或协议 | 机构或个人 | 500 | 广东省惠州市质量计量监督检测所 | 执行到新政策落地 | 《进出口动物源食品中14种β-内酰胺类抗生素残留量检测方法 液相色谱-质谱/质谱法》 SN/T 2050-2008
258 | 苄青霉素（青霉素G） | 广东省市场监督管理局 | 市场需求 | 签订委托合同或协议 | 机构或个人 | 500 | 广东省惠州市质量计量监督检测所 | 执行到新政策落地 | 《进出口动物源食品中14种β-内酰胺类抗生素残留量检测方法 液相色谱-质谱/质谱法》 SN/T 2050-2008
259 | 苯咪青霉素（阿洛西林） | 广东省市场监督管理局 | 市场需求 | 签订委托合同或协议 | 机构或个人 | 500 | 广东省惠州市质量计量监督检测所 | 执行到新政策落地 | 《进出口动物源食品中14种β-内酰胺类抗生素残留量检测方法 液相色谱-质谱/质谱法》 SN/T 2050-2008
260 | 苯氧乙基青霉素 | 广东省市场监督管理局 | 市场需求 | 签订委托合同或协议 | 机构或个人 | 500 | 广东省惠州市质量计量监督检测所 | 执行到新政策落地 | 《进出口动物源食品中14种β-内酰胺类抗生素残留量检测方法 液相色谱-质谱/质谱法》 SN/T 2050-2008
261 | 苯氧甲基青霉素(青霉素V) | 广东省市场监督管理局 | 市场需求 | 签订委托合同或协议 | 机构或个人 | 500 | 广东省惠州市质量计量监督检测所 | 执行到新政策落地 | 《进出口动物源食品中14种β-内酰胺类抗生素残留量检测方法 液相色谱-质谱/质谱法》 SN/T 2050-2008
262 | 四环素 | 广东省市场监督管理局 | 市场需求 | 签订委托合同或协议 | 机构或个人 | 500 | 广东省惠州市质量计量监督检测所 | 执行到新政策落地 | 《畜、禽肉中土霉素、四环素、金霉素残留量的测定（高效液相色谱法）》GB/T 5009.116-2003
263 | 土霉素 | 广东省市场监督管理局 | 市场需求 | 签订委托合同或协议 | 机构或个人 | 500 | 广东省惠州市质量计量监督检测所 | 执行到新政策落地 | 《畜、禽肉中土霉素、四环素、金霉素残留量的测定（高效液相色谱法）》GB/T 5009.116-2003
264 | 磺胺二甲嘧啶 | 广东省市场监督管理局 | 市场需求 | 签订委托合同或协议 | 机构或个人 | 1000 | 广东省惠州市质量计量监督检测所 | 执行到新政策落地 | 《畜禽肉中十六种磺胺类药物残留量的测定 液相色谱-串联质谱法》GB/T 20759-2006
265 | 磺胺嘧啶 | 广东省市场监督管理局 | 市场需求 | 签订委托合同或协议 | 机构或个人 | 1000 | 广东省惠州市质量计量监督检测所 | 执行到新政策落地 | 《畜禽肉中十六种磺胺类药物残留量的测定 液相色谱-串联质谱法》GB/T 20759-2006
266 | 磺胺噻唑 | 广东省市场监督管理局 | 市场需求 | 签订委托合同或协议 | 机构或个人 | 1000 | 广东省惠州市质量计量监督检测所 | 执行到新政策落地 | 《畜禽肉中十六种磺胺类药物残留量的测定 液相色谱-串联质谱法》GB/T 20759-2006
267 | 磺胺氯哒嗪 | 广东省市场监督管理局 | 市场需求 | 签订委托合同或协议 | 机构或个人 | 1000 | 广东省惠州市质量计量监督检测所 | 执行到新政策落地 | 《畜禽肉中十六种磺胺类药物残留量的测定 液相色谱-串联质谱法》GB/T 20759-2006
268 | 磺胺甲噻二唑 | 广东省市场监督管理局 | 市场需求 | 签订委托合同或协议 | 机构或个人 | 1000 | 广东省惠州市质量计量监督检测所 | 执行到新政策落地 | 《畜禽肉中十六种磺胺类药物残留量的测定 液相色谱-串联质谱法》GB/T 20759-2006
269 | 磺胺甲基嘧啶 | 广东省市场监督管理局 | 市场需求 | 签订委托合同或协议 | 机构或个人 | 1000 | 广东省惠州市质量计量监督检测所 | 执行到新政策落地 | 《畜禽肉中十六种磺胺类药物残留量的测定 液相色谱-串联质谱法》GB/T 20759-2006
270 | 磺胺甲基异噁唑 | 广东省市场监督管理局 | 市场需求 | 签订委托合同或协议 | 机构或个人 | 1000 | 广东省惠州市质量计量监督检测所 | 执行到新政策落地 | 《畜禽肉中十六种磺胺类药物残留量的测定 液相色谱-串联质谱法》GB/T 20759-2006
271 | 磺胺间甲氧嘧啶 | 广东省市场监督管理局 | 市场需求 | 签订委托合同或协议 | 机构或个人 | 1000 | 广东省惠州市质量计量监督检测所 | 执行到新政策落地 | 《畜禽肉中十六种磺胺类药物残留量的测定 液相色谱-串联质谱法》GB/T 20759-2006
272 | 金霉素 | 广东省市场监督管理局 | 市场需求 | 签订委托合同或协议 | 机构或个人 | 500 | 广东省惠州市质量计量监督检测所 | 执行到新政策落地 | 《畜、禽肉中土霉素、四环素、金霉素残留量的测定（高效液相色谱法）》GB/T 5009.116-2003
273 | 安眠酮 | 广东省市场监督管理局 | 市场需求 | 签订委托合同或协议 | 机构或个人 | 500 | 广东省惠州市质量计量监督检测所 | 执行到新政策落地 | 《出口动物源性食品中安眠酮残留量的测定 高效液相色谱法》 SN/T 3039-2011
274 | 氟苯尼考 | 广东省市场监督管理局 | 市场需求 | 签订委托合同或协议 | 机构或个人 | 500 | 广东省惠州市质量计量监督检测所 | 执行到新政策落地 | 《可食动物肌肉、肝脏和水产品中氯霉素、甲砜霉素和氟苯尼考残留量的测定》 GB/T 20756-2006
275 | 沙丁胺醇 | 广东省市场监督管理局 | 市场需求 | 签订委托合同或协议 | 机构或个人 | 500 | 广东省惠州市质量计量监督检测所 | 执行到新政策落地 | 《动物肌肉中沙丁胺醇的快速筛查 胶体金免疫层析法》SB/T 10773-2012
276 | 莱克多巴胺 | 广东省市场监督管理局 | 市场需求 | 签订委托合同或协议 | 机构或个人 | 500 | 广东省惠州市质量计量监督检测所 | 执行到新政策落地 | 《动物肌肉中莱克多巴胺的快速筛查 胶体金免疫层析法》SB/T 10776-2012
277 | β-硫丹 | 广东省市场监督管理局 | 市场需求 | 签订委托合同或协议 | 机构或个人 | 500 | 广东省惠州市质量计量监督检测所 | 执行到新政策落地 | 《动物性食品中有机氯农药和拟除虫菊酯农药多组分残留量的测定》 GB/T 5009.162-2008
278 | 1-氨基-乙内酰脲 | 广东省市场监督管理局 | 市场需求 | 签订委托合同或协议 | 机构或个人 | 500 | 广东省惠州市质量计量监督检测所 | 执行到新政策落地 | 《动物源性食品中硝基呋喃类药物代谢物残留量检测方法 高效液相色谱/串联质谱法》 GB/T 21311-2007
279 | 1-氨基-乙内酰脲 | 广东省市场监督管理局 | 市场需求 | 签订委托合同或协议 | 机构或个人 | 500 | 广东省惠州市质量计量监督检测所 | 执行到新政策落地 | 《水产品中硝基呋喃类代谢物残留量的测定 液相色谱-串联质谱法》农业部783号公告-1-2006
280 | 3-氨基-2-恶唑酮 | 广东省市场监督管理局 | 市场需求 | 签订委托合同或协议 | 机构或个人 | 500 | 广东省惠州市质量计量监督检测所 | 执行到新政策落地 | 《动物源性食品中硝基呋喃类药物代谢物残留量检测方法 高效液相色谱/串联质谱法》 GB/T 21311-2007
281 | 3-氨基-2-恶唑酮 | 广东省市场监督管理局 | 市场需求 | 签订委托合同或协议 | 机构或个人 | 500 | 广东省惠州市质量计量监督检测所 | 执行到新政策落地 | 《水产品中硝基呋喃类代谢物残留量的测定 液相色谱-串联质谱法》农业部783号公告-1-2006
282 | 3-甲基喹噁啉-2-羧酸 | 广东省市场监督管理局 | 市场需求 | 签订委托合同或协议 | 机构或个人 | 500 | 广东省惠州市质量计量监督检测所 | 执行到新政策落地 | 《动物源食品中3-甲基喹噁啉-2-羧酸和喹噁啉-2-羧酸残留量的测定 高效液相色谱法》农业部781号公告-3-2006
283 | 3-甲基喹恶啉-2-羧酸 | 广东省市场监督管理局 | 市场需求 | 签订委托合同或协议 | 机构或个人 | 500 | 广东省惠州市质量计量监督检测所 | 执行到新政策落地 | 《牛、猪肝脏和肌肉中卡巴氧、喹乙醇及代谢物残留量的测定 液相色谱-串联质谱法》 GB/T 20746-2006
284 | 5-吗啉基甲基-3-氨基-2-噁唑烷酮（AMOZ） | 广东省市场监督管理局 | 市场需求 | 签订委托合同或协议 | 机构或个人 | 500 | 广东省惠州市质量计量监督检测所 | 执行到新政策落地 | 《动物源食品中硝基呋喃类代谢物残留量的测定 高效液相色谱-串联质谱法》 农业部781号公告-4-2006
285 | 5-吗啉甲基-3-氨基-2-恶唑烷基酮 | 广东省市场监督管理局 | 市场需求 | 签订委托合同或协议 | 机构或个人 | 500 | 广东省惠州市质量计量监督检测所 | 执行到新政策落地 | 《动物源性食品中硝基呋喃类药物代谢物残留量检测方法 高效液相色谱/串联质谱法》 GB/T 21311-2007
286 | 5-吗啉甲基-3-氨基-2-恶唑烷基酮 | 广东省市场监督管理局 | 市场需求 | 签订委托合同或协议 | 机构或个人 | 500 | 广东省惠州市质量计量监督检测所 | 执行到新政策落地 | 《水产品中硝基呋喃类代谢物残留量的测定 液相色谱-串联质谱法》农业部783号公告-1-2006
287 | AHD（1-氨基-2-内酰脲） | 广东省市场监督管理局 | 市场需求 | 签订委托合同或协议 | 机构或个人 | 500 | 广东省惠州市质量计量监督检测所 | 执行到新政策落地 | 《牛奶和奶粉中呋喃它酮、呋喃西林、呋喃妥因和呋喃唑酮代谢物残留量的测定 液相色谱-串联质谱法》GB/T 22987-2008
288 | AMOZ（5-吗啉甲基-3-氨基-2-噁唑烷基酮） | 广东省市场监督管理局 | 市场需求 | 签订委托合同或协议 | 机构或个人 | 500 | 广东省惠州市质量计量监督检测所 | 执行到新政策落地 | 《牛奶和奶粉中呋喃它酮、呋喃西林、呋喃妥因和呋喃唑酮代谢物残留量的测定 液相色谱-串联质谱法》GB/T 22987-2008
289 | N-二甲基亚硝胺 | 广东省市场监督管理局 | 市场需求 | 签订委托合同或协议 | 机构或个人 | 500 | 广东省惠州市质量计量监督检测所 | 执行到新政策落地 | 《食品安全国家标准食品中N-亚硝胺类化合物的测定》 GB 5009.26-2016
290 | pH | 广东省市场监督管理局 | 市场需求 | 签订委托合同或协议 | 机构或个人 | 100 | 广东省惠州市质量计量监督检测所 | 执行到新政策落地 | 《 蛋与蛋制品卫生标准的分析方法》GB/T 5009.47-2003
291 | pH值 | 广东省市场监督管理局 | 市场需求 | 签订委托合同或协议 | 机构或个人 | 100 | 广东省惠州市质量计量监督检测所 | 执行到新政策落地 | 食品pH测定 GB 5009.237-2016
292 | SEM（氨基脲） | 广东省市场监督管理局 | 市场需求 | 签订委托合同或协议 | 机构或个人 | 500 | 广东省惠州市质量计量监督检测所 | 执行到新政策落地 | 《牛奶和奶粉中呋喃它酮、呋喃西林、呋喃妥因和呋喃唑酮代谢物残留量的测定 液相色谱-串联质谱法》GB/T 22987-2008
293 | α-六六六 | 广东省市场监督管理局 | 市场需求 | 签订委托合同或协议 | 机构或个人 | 500 | 广东省惠州市质量计量监督检测所 | 执行到新政策落地 | 《动物性食品中有机氯农药和拟除虫菊酯农药多组分残留量的测定》 GB/T 5009.162-2008
294 | α-玉米赤霉烯醇 | 广东省市场监督管理局 | 市场需求 | 签订委托合同或协议 | 机构或个人 | 500 | 广东省惠州市质量计量监督检测所 | 执行到新政策落地 | 《动物源性食品中玉米赤霉醇类药物残留检测液相色谱－串联质谱法》农业部1025号公告-19-2008
295 | α-玉米赤霉醇 | 广东省市场监督管理局 | 市场需求 | 签订委托合同或协议 | 机构或个人 | 500 | 广东省惠州市质量计量监督检测所 | 执行到新政策落地 | 《出口动物源食品中多类禁用药物残留量检测方法液相色谱-质谱/质谱法》 SN/T 3235-2012
296 | α-玉米赤霉醇 | 广东省市场监督管理局 | 市场需求 | 签订委托合同或协议 | 机构或个人 | 500 | 广东省惠州市质量计量监督检测所 | 执行到新政策落地 | 《动物性食品中玉米赤霉醇残留检测酶联免疫吸附法和气相色谱－质谱法》农业部1025号公告-3-2008
297 | α-玉米赤霉醇 | 广东省市场监督管理局 | 市场需求 | 签订委托合同或协议 | 机构或个人 | 500 | 广东省惠州市质量计量监督检测所 | 执行到新政策落地 | 《动物源食品中玉米赤霉醇、β-玉米赤霉醇、α-玉米赤霉烯醇、β-玉米赤霉烯醇、玉米赤霉酮和玉米赤霉烯酮残留量检测方法 液相色谱-质谱/质谱法》 GB/T 21982-2008
298 | α-硫丹 | 广东省市场监督管理局 | 市场需求 | 签订委托合同或协议 | 机构或个人 | 500 | 广东省惠州市质量计量监督检测所 | 执行到新政策落地 | 《动物性食品中有机氯农药和拟除虫菊酯农药多组分残留量的测定》 GB/T 5009.162-2008
299 | β-六六六 | 广东省市场监督管理局 | 市场需求 | 签订委托合同或协议 | 机构或个人 | 500 | 广东省惠州市质量计量监督检测所 | 执行到新政策落地 | 《动物性食品中有机氯农药和拟除虫菊酯农药多组分残留量的测定》 GB/T 5009.162-2008
300 | β-玉米赤霉烯醇 | 广东省市场监督管理局 | 市场需求 | 签订委托合同或协议 | 机构或个人 | 500 | 广东省惠州市质量计量监督检测所 | 执行到新政策落地 | 《动物源性食品中玉米赤霉醇类药物残留检测 液相色谱-串联质谱法》 农业部1025号公告-19-2008
301 | β-玉米赤霉醇 | 广东省市场监督管理局 | 市场需求 | 签订委托合同或协议 | 机构或个人 | 500 | 广东省惠州市质量计量监督检测所 | 执行到新政策落地 | 《动物源性食品中玉米赤霉醇类药物残留检测 液相色谱-串联质谱法》 农业部1025号公告-19-2008
302 | β-玉米赤霉醇 | 广东省市场监督管理局 | 市场需求 | 签订委托合同或协议 | 机构或个人 | 500 | 广东省惠州市质量计量监督检测所 | 执行到新政策落地 | 《动物源食品中玉米赤霉醇、β-玉米赤霉醇、α-玉米赤霉烯醇、β-玉米赤霉烯醇、玉米赤霉酮和玉米赤霉烯酮残留量检测方法 液相色谱-质谱/质谱法》 GB/T 21982-2008
303 | β-玉米赤霉醇 | 广东省市场监督管理局 | 市场需求 | 签订委托合同或协议 | 机构或个人 | 500 | 广东省惠州市质量计量监督检测所 | 执行到新政策落地 | 《动物性食品中玉米赤霉醇残留检测酶联免疫吸附法和气相色谱－质谱法》农业部1025号公告-3-2008
304 | γ-六六六 | 广东省市场监督管理局 | 市场需求 | 签订委托合同或协议 | 机构或个人 | 500 | 广东省惠州市质量计量监督检测所 | 执行到新政策落地 | 《动物性食品中有机氯农药和拟除虫菊酯农药多组分残留量的测定》 GB/T 5009.162-2008
305 | δ-六六六 | 广东省市场监督管理局 | 市场需求 | 签订委托合同或协议 | 机构或个人 | 500 | 广东省惠州市质量计量监督检测所 | 执行到新政策落地 | 《动物性食品中有机氯农药和拟除虫菊酯农药多组分残留量的测定》 GB/T 5009.162-2008
306 | 七氯 | 广东省市场监督管理局 | 市场需求 | 签订委托合同或协议 | 机构或个人 | 500 | 广东省惠州市质量计量监督检测所 | 执行到新政策落地 | 《食品中有机氯农药多组分残留量的测定》 GB/T 5009.19-2008
307 | 七氯 | 广东省市场监督管理局 | 市场需求 | 签订委托合同或协议 | 机构或个人 | 500 | 广东省惠州市质量计量监督检测所 | 执行到新政策落地 | 《动物性食品中有机氯农药和拟除虫菊酯农药多组分残留量的测定》 GB/T 5009.162-2008
308 | 三氯蔗糖 | 广东省市场监督管理局 | 市场需求 | 签订委托合同或协议 | 机构或个人 | 400 | 广东省惠州市质量计量监督检测所 | 执行到新政策落地 | 《食品安全国家标准食品中三氯蔗糖（蔗糖素）的测定》 GB 22255-2014
309 | 三甲胺 | 广东省市场监督管理局 | 市场需求 | 签订委托合同或协议 | 机构或个人 | 300 | 广东省惠州市质量计量监督检测所 | 执行到新政策落地 | 《食品安全国家标准食品中三甲胺的测定》 GB 5009.179-2016
310 | 三聚氰胺 | 广东省市场监督管理局 | 市场需求 | 签订委托合同或协议 | 机构或个人 | 400 | 广东省惠州市质量计量监督检测所 | 执行到新政策落地 | 《原料乳与乳制品中三聚氰胺检测方法》GB/T 22388-2008
311 | 三聚氰胺 | 广东省市场监督管理局 | 市场需求 | 签订委托合同或协议 | 机构或个人 | 400 | 广东省惠州市质量计量监督检测所 | 执行到新政策落地 | 《原料乳中三聚氰胺快速检测 液相色谱法》GB/T 22400-2008
312 | 丙溴磷 | 广东省市场监督管理局 | 市场需求 | 签订委托合同或协议 | 机构或个人 | 300 | 广东省惠州市质量计量监督检测所 | 执行到新政策落地 | 《进出口食品中丙溴磷残留量检测方法气相色谱法和气相色谱-质谱法》 SN/T 2234-2008
313 | 丙环唑 | 广东省市场监督管理局 | 市场需求 | 签订委托合同或协议 | 机构或个人 | 500 | 广东省惠州市质量计量监督检测所 | 执行到新政策落地 | 《进出口食品中丙环唑残留量的检测方法》 SN/T 0519-2010
314 | 丹诺沙星（达氟沙星、单诺沙星） | 广东省市场监督管理局 | 市场需求 | 签订委托合同或协议 | 机构或个人 | 500 | 广东省惠州市质量计量监督检测所 | 执行到新政策落地 | 《动物源产品中喹诺酮类残留量的测定 液相色谱-串联质谱法》 GB/T 20366-2006
315 | 久效磷 | 广东省市场监督管理局 | 市场需求 | 签订委托合同或协议 | 机构或个人 | 300 | 广东省惠州市质量计量监督检测所 | 执行到新政策落地 | 《动物性食品中有机磷农药多组分残留量的测定》 GB/T 5009.161-2003
316 | 乐果 | 广东省市场监督管理局 | 市场需求 | 签订委托合同或协议 | 机构或个人 | 300 | 广东省惠州市质量计量监督检测所 | 执行到新政策落地 | 食品中有机磷农药残留量的测定 GB/T 5009.20-2003
317 | 乙氧萘青霉素 | 广东省市场监督管理局 | 市场需求 | 签订委托合同或协议 | 机构或个人 | 500 | 广东省惠州市质量计量监督检测所 | 执行到新政策落地 | 《动物源性食品中青霉素族抗生素残留量检测方法 液相色谱-质谱/质谱法》GB/T 21315-2007
318 | 乙酰甲胺磷 | 广东省市场监督管理局 | 市场需求 | 签订委托合同或协议 | 机构或个人 | 300 | 广东省惠州市质量计量监督检测所 | 执行到新政策落地 | 《动物性食品中有机磷农药多组分残留量的测定》 GB/T 5009.161-2003
319 | 乳糖 | 广东省市场监督管理局 | 市场需求 | 签订委托合同或协议 | 机构或个人 | 150 | 广东省惠州市质量计量监督检测所 | 执行到新政策落地 | 《食品安全国家标准婴幼儿食品和乳品中乳糖、蔗糖的测定》 GB 5413.5-2010
320 | 二氟沙星（双氟沙星） | 广东省市场监督管理局 | 市场需求 | 签订委托合同或协议 | 机构或个人 | 500 | 广东省惠州市质量计量监督检测所 | 执行到新政策落地 | 《动物源产品中喹诺酮类残留量的测定液相色谱-串联质谱法》 GB/T 20366-2006
321 | 二甲硝唑代谢物(羟甲基甲硝咪唑) | 广东省市场监督管理局 | 市场需求 | 签订委托合同或协议 | 机构或个人 | 500 | 广东省惠州市质量计量监督检测所 | 执行到新政策落地 | 《进出口动物源性食品中硝基咪唑残留量检测方法 液相色谱-质谱/质谱法》SN/T 1928-2007
322 | 五氯硝基苯 | 广东省市场监督管理局 | 市场需求 | 签订委托合同或协议 | 机构或个人 | 300 | 广东省惠州市质量计量监督检测所 | 执行到新政策落地 | 《食品中有机氯农药多组分残留量的测定》 GB/T 5009.19-2008
323 | 五氯硝基苯 | 广东省市场监督管理局 | 市场需求 | 签订委托合同或协议 | 机构或个人 | 300 | 广东省惠州市质量计量监督检测所 | 执行到新政策落地 | 《动物性食品中有机氯农药和拟除虫菊酯农药多组分残留量的测定》 GB/T 5009.162-2008
324 | 亚硝酸盐 | 广东省市场监督管理局 | 市场需求 | 签订委托合同或协议 | 机构或个人 | 200 | 广东省惠州市质量计量监督检测所 | 执行到新政策落地 | 《食品安全国家标准 食品中亚硝酸盐与硝酸盐的测定》GB 5009.33-2016
325 | 交沙霉素 | 广东省市场监督管理局 | 市场需求 | 签订委托合同或协议 | 机构或个人 | 500 | 广东省惠州市质量计量监督检测所 | 执行到新政策落地 | 《畜禽肉中林可霉素、竹桃霉素、红霉素、替米考星、泰乐菌素、克林霉素、螺旋霉素、吉它霉素、交沙霉素残留量的测定 液相色谱-串联质谱法》 GB/T 20762-2006
326 | 伊维菌素 | 广东省市场监督管理局 | 市场需求 | 签订委托合同或协议 | 机构或个人 | 300 | 广东省惠州市质量计量监督检测所 | 执行到新政策落地 | 《动物源食品中阿维菌素类药物残留量的测定 液相色谱-串联质谱法》 GB/T 21320-2007
327 | 伊维菌素（依维菌素） | 广东省市场监督管理局 | 市场需求 | 签订委托合同或协议 | 机构或个人 | 300 | 广东省惠州市质量计量监督检测所 | 执行到新政策落地 | 《动物源食品中阿维菌素类药物残留量的测定 酶联免疫法，高效液相色谱法和液相色谱-串联质谱法》农业部1025号公告-5-2008
328 | 伊维菌素（依维菌素） | 广东省市场监督管理局 | 市场需求 | 签订委托合同或协议 | 机构或个人 | 300 | 广东省惠州市质量计量监督检测所 | 执行到新政策落地 | 《动物源食品中阿维菌素类药物残留量的测定 高效液相色谱法》农业部781号公告-5-2006
329 | 依普菌素（埃普利诺菌素） | 广东省市场监督管理局 | 市场需求 | 签订委托合同或协议 | 机构或个人 | 300 | 广东省惠州市质量计量监督检测所 | 执行到新政策落地 | 《动物源食品中阿维菌素类药物残留量的测定 酶联免疫法，高效液相色谱法和液相色谱-串联质谱法》农业部1025号公告-5-2008
330 | 依诺沙星 | 广东省市场监督管理局 | 市场需求 | 签订委托合同或协议 | 机构或个人 | 500 | 广东省惠州市质量计量监督检测所 | 执行到新政策落地 | 《动物源性食品中14种喹诺酮药物残留检测方法 液相色谱-质谱/质谱法》 GB/T 21312-2007
331 | 依诺沙星 | 广东省市场监督管理局 | 市场需求 | 签订委托合同或协议 | 机构或个人 | 500 | 广东省惠州市质量计量监督检测所 | 执行到新政策落地 | 动物源性食品中14种喹诺酮类药物残留检测方法 液相色谱-质谱/质谱法 GB/T 21312-2007
332 | 依诺沙星 | 广东省市场监督管理局 | 市场需求 | 签订委托合同或协议 | 机构或个人 | 500 | 广东省惠州市质量计量监督检测所 | 执行到新政策落地 | 《动物性食品中氟喹诺酮类药物残留检测 酶联免疫吸附法》农业部1025号公告-8-2008
333 | 依诺沙星(氟啶酸) | 广东省市场监督管理局 | 市场需求 | 签订委托合同或协议 | 机构或个人 | 500 | 广东省惠州市质量计量监督检测所 | 执行到新政策落地 | 《动物源产品中喹诺酮类残留量的测定液相色谱-串联质谱法》 GB/T 20366-2006
334 | 倍硫磷 | 广东省市场监督管理局 | 市场需求 | 签订委托合同或协议 | 机构或个人 | 500 | 广东省惠州市质量计量监督检测所 | 执行到新政策落地 | 《动物性食品中有机磷农药多组分残留量的测定》 GB/T 5009.161-2003
335 | 克伦特罗 | 广东省市场监督管理局 | 市场需求 | 签订委托合同或协议 | 机构或个人 | 500 | 广东省惠州市质量计量监督检测所 | 执行到新政策落地 | 《进出口动物源食品中克伦特罗、莱克多巴胺、沙丁胺醇、特布他林残留量的测定 液相色谱-质谱/质谱法》 SN/T 1924-2011
336 | 克伦特罗 | 广东省市场监督管理局 | 市场需求 | 签订委托合同或协议 | 机构或个人 | 500 | 广东省惠州市质量计量监督检测所 | 执行到新政策落地 | 《动物源性食品中β-受体激动剂残留检测 液相色谱-串联质谱法》 农业部1025号公告-18-2008
337 | 克林霉素 | 广东省市场监督管理局 | 市场需求 | 签订委托合同或协议 | 机构或个人 | 500 | 广东省惠州市质量计量监督检测所 | 执行到新政策落地 | 《畜禽肉中林可霉素、竹桃霉素、红霉素、替米考星、泰乐菌素、克林霉素、螺旋霉素、吉他霉素、交沙霉素残留量的测定 液相色谱 串联质谱法》 GB/T 20762-2006
338 | 克百威（呋喃丹） | 广东省市场监督管理局 | 市场需求 | 签订委托合同或协议 | 机构或个人 | 300 | 广东省惠州市质量计量监督检测所 | 执行到新政策落地 | 《动物性食品中氨基甲酸酯类农药多组分残留高效液相色谱测定》 GB/T 5009.163-2003
339 | 六六六 | 广东省市场监督管理局 | 市场需求 | 签订委托合同或协议 | 机构或个人 | 500 | 广东省惠州市质量计量监督检测所 | 执行到新政策落地 | 《食品中有机氯农药多组分残留量的测定》 GB/T 5009.19-2008
340 | 六六六(包含α-666、β-666、γ-666、δ-666) | 广东省市场监督管理局 | 市场需求 | 签订委托合同或协议 | 机构或个人 | 500 | 广东省惠州市质量计量监督检测所 | 执行到新政策落地 | 《肉与肉制品六六六、滴滴涕残留量测定》 GB/T 9695.10-2008
341 | 双氯西林 | 广东省市场监督管理局 | 市场需求 | 签订委托合同或协议 | 机构或个人 | 500 | 广东省惠州市质量计量监督检测所 | 执行到新政策落地 | 《畜禽肉中九种青霉素类药物残留量的测定 液相色谱-串联质谱法》 GB/T 20755-2006
342 | 双氯青霉素 | 广东省市场监督管理局 | 市场需求 | 签订委托合同或协议 | 机构或个人 | 500 | 广东省惠州市质量计量监督检测所 | 执行到新政策落地 | 《动物源性食品中青霉素族抗生素残留量检测方法 液相色谱-质谱/质谱法》GB/T 21315-2007
343 | 司帕沙星 | 广东省市场监督管理局 | 市场需求 | 签订委托合同或协议 | 机构或个人 | 500 | 广东省惠州市质量计量监督检测所 | 执行到新政策落地 | 《动物源产品中喹诺酮类残留量的测定液相色谱-串联质谱法》 GB/T 20366-2006
344 | 吉它霉素 | 广东省市场监督管理局 | 市场需求 | 签订委托合同或协议 | 机构或个人 | 500 | 广东省惠州市质量计量监督检测所 | 执行到新政策落地 | 《畜禽肉中林可霉素、竹桃霉素、红霉素、替米考星、泰乐菌素、克林霉素、螺旋霉素、吉它霉素、交沙霉素残留量的测定 液相色谱-串联质谱法》 GB/T 20762-2006
345 | 吡哌酸 | 广东省市场监督管理局 | 市场需求 | 签订委托合同或协议 | 机构或个人 | 500 | 广东省惠州市质量计量监督检测所 | 执行到新政策落地 | 《动物源性食品中14种喹诺酮药物残留检测方法 液相色谱-质谱/质谱法》 GB/T 21312-2007
346 | 吡哌酸 | 广东省市场监督管理局 | 市场需求 | 签订委托合同或协议 | 机构或个人 | 500 | 广东省惠州市质量计量监督检测所 | 执行到新政策落地 | 动物源性食品中14种喹诺酮类药物残留检测方法 液相色谱-质谱/质谱法 GB/T 21312-2007
347 | 呋喃唑酮代谢物 | 广东省市场监督管理局 | 市场需求 | 签订委托合同或协议 | 机构或个人 | 500 | 广东省惠州市质量计量监督检测所 | 执行到新政策落地 | 《动物组织中呋喃唑酮代谢物残留的测定 酶联免疫吸附法》SB/T 10926-2012
348 | 呋喃唑酮代谢物（AOZ） | 广东省市场监督管理局 | 市场需求 | 签订委托合同或协议 | 机构或个人 | 500 | 广东省惠州市质量计量监督检测所 | 执行到新政策落地 | 《猪肉、牛肉、鸡肉、猪肝和水产品中硝基呋喃类代谢物残留量的测定 液相色谱-串联质谱法》 GB/T 20752-2006
349 | 呋喃妥因代谢物（AHD） | 广东省市场监督管理局 | 市场需求 | 签订委托合同或协议 | 机构或个人 | 500 | 广东省惠州市质量计量监督检测所 | 执行到新政策落地 | 《牛奶和奶粉中呋喃它酮、呋喃西林、呋喃妥因和呋喃唑酮代谢物残留量的测定液相色谱-串联质谱法》 GB/T 22987-2008
350 | 呋喃妥因代谢物（AHD） | 广东省市场监督管理局 | 市场需求 | 签订委托合同或协议 | 机构或个人 | 500 | 广东省惠州市质量计量监督检测所 | 执行到新政策落地 | 《猪肉、牛肉、鸡肉、猪肝和水产品中硝基呋喃类代谢物残留量的测定 液相色谱-串联质谱法》 GB/T 20752-2006
351 | 呋喃它酮代谢物（AMOZ） | 广东省市场监督管理局 | 市场需求 | 签订委托合同或协议 | 机构或个人 | 500 | 广东省惠州市质量计量监督检测所 | 执行到新政策落地 | 《牛奶和奶粉中呋喃它酮、呋喃西林、呋喃妥因和呋喃唑酮代谢物残留量的测定液相色谱-串联质谱法》 GB/T 22987-2008
352 | 呋喃它酮代谢物（AMOZ） | 广东省市场监督管理局 | 市场需求 | 签订委托合同或协议 | 机构或个人 | 500 | 广东省惠州市质量计量监督检测所 | 执行到新政策落地 | 《猪肉、牛肉、鸡肉、猪肝和水产品中硝基呋喃类代谢物残留量的测定 液相色谱-串联质谱法》 GB/T 20752-2006
353 | 呋喃西林代谢物（SEM） | 广东省市场监督管理局 | 市场需求 | 签订委托合同或协议 | 机构或个人 | 500 | 广东省惠州市质量计量监督检测所 | 执行到新政策落地 | 《牛奶和奶粉中呋喃它酮、呋喃西林、呋喃妥因和呋喃唑酮代谢物残留量的测定液相色谱-串联质谱法》 GB/T 22987-2008
354 | 呋喃西林代谢物（SEM） | 广东省市场监督管理局 | 市场需求 | 签订委托合同或协议 | 机构或个人 | 500 | 广东省惠州市质量计量监督检测所 | 执行到新政策落地 | 《猪肉、牛肉、鸡肉、猪肝和水产品中硝基呋喃类代谢物残留量的测定 液相色谱-串联质谱法》 GB/T 20752-2006
355 | 哌拉西林 | 广东省市场监督管理局 | 市场需求 | 签订委托合同或协议 | 机构或个人 | 500 | 广东省惠州市质量计量监督检测所 | 执行到新政策落地 | 《畜禽肉中九种青霉素类药物残留量的测定 液相色谱-串联质谱法》 GB/T 20755-2006
356 | 喷布特罗 | 广东省市场监督管理局 | 市场需求 | 签订委托合同或协议 | 机构或个人 | 500 | 广东省惠州市质量计量监督检测所 | 执行到新政策落地 | 《动物源性食品中β-受体激动剂残留检测 液相色谱-串联质谱法》农业部1025号公告-18-2008
357 | 喹乙醇 | 广东省市场监督管理局 | 市场需求 | 签订委托合同或协议 | 机构或个人 | 300 | 广东省惠州市质量计量监督检测所 | 执行到新政策落地 | 《肉与肉制品中喹乙醇残留量的测定》 GB/T 20797-2006
358 | 噁喹酸 | 广东省市场监督管理局 | 市场需求 | 签订委托合同或协议 | 机构或个人 | 500 | 广东省惠州市质量计量监督检测所 | 执行到新政策落地 | 《动物性食品中氟喹诺酮类药物残留检测 酶联免疫吸附法》农业部1025号公告-8-2008
359 | 噁喹酸 | 广东省市场监督管理局 | 市场需求 | 签订委托合同或协议 | 机构或个人 | 500 | 广东省惠州市质量计量监督检测所 | 执行到新政策落地 | SC/T 3028-2006 水产品中噁喹酸残留量的测定 液相色谱法
360 | 噁喹酸（恶喹酸、奥索利酸） | 广东省市场监督管理局 | 市场需求 | 签订委托合同或协议 | 机构或个人 | 500 | 广东省惠州市质量计量监督检测所 | 执行到新政策落地 | 《动物源性食品中噁喹酸残留量的测定》 GB/T 23198-2008
361 | 四环素 | 广东省市场监督管理局 | 市场需求 | 签订委托合同或协议 | 机构或个人 | 500 | 广东省惠州市质量计量监督检测所 | 执行到新政策落地 | 《牛奶和奶粉中土霉素、四环素、金霉素、强力霉素残留量的测定 液相色谱-紫外检测法》 GB/T 22990-2008
362 | 四环素 | 广东省市场监督管理局 | 市场需求 | 签订委托合同或协议 | 机构或个人 | 500 | 广东省惠州市质量计量监督检测所 | 执行到新政策落地 | 《动物源性食品中四环素类兽药残留量检测方法(液相色谱质谱法-高效液相色谱法》GB/T 21317-2007
363 | 四环素 | 广东省市场监督管理局 | 市场需求 | 签订委托合同或协议 | 机构或个人 | 500 | 广东省惠州市质量计量监督检测所 | 执行到新政策落地 | 《畜、禽肉中土霉素、四环素、金霉素残留量的测定（高效液相色谱法）》GB/T 5009.116-2003
364 | 四环素 | 广东省市场监督管理局 | 市场需求 | 签订委托合同或协议 | 机构或个人 | 500 | 广东省惠州市质量计量监督检测所 | 执行到新政策落地 | 《可食动物肌肉中土霉素、四环素、金霉素、强力霉素残留量的测定 液相色谱-紫外检测法》 GB/T 20764-2006
365 | 土霉素 | 广东省市场监督管理局 | 市场需求 | 签订委托合同或协议 | 机构或个人 | 500 | 广东省惠州市质量计量监督检测所 | 执行到新政策落地 | 《畜、禽肉中土霉素、四环素、金霉素残留量的测定（高效液相色谱法）》GB/T 5009.116-2003
366 | 土霉素 | 广东省市场监督管理局 | 市场需求 | 签订委托合同或协议 | 机构或个人 | 500 | 广东省惠州市质量计量监督检测所 | 执行到新政策落地 | 《可食动物肌肉中土霉素、四环素、金霉素、强力霉素残留量的测定 液相色谱-紫外检测法》 GB/T 20764-2006
367 | 土霉素 | 广东省市场监督管理局 | 市场需求 | 签订委托合同或协议 | 机构或个人 | 500 | 广东省惠州市质量计量监督检测所 | 执行到新政策落地 | 《动物源性食品中四环素类兽药残留量检测方法(液相色谱质谱法-高效液相色谱法》GB/T 21317-2007
368 | 土霉素 | 广东省市场监督管理局 | 市场需求 | 签订委托合同或协议 | 机构或个人 | 500 | 广东省惠州市质量计量监督检测所 | 执行到新政策落地 | 《牛奶和奶粉中土霉素、四环素、金霉素、强力霉素残留量的测定 液相色谱-紫外检测法》 GB/T 22990-2008
369 | 地塞米松 | 广东省市场监督管理局 | 市场需求 | 签订委托合同或协议 | 机构或个人 | 500 | 广东省惠州市质量计量监督检测所 | 执行到新政策落地 | 《牛奶和奶粉中地塞米松残留量的测定 液相色谱-串联质谱法》 GB/T 22978-2008
370 | 地塞米松 | 广东省市场监督管理局 | 市场需求 | 签订委托合同或协议 | 机构或个人 | 500 | 广东省惠州市质量计量监督检测所 | 执行到新政策落地 | 《禽畜肉中地塞米松残留量的测定 液相色谱-串联质谱法》 GB/T 20741-2006
371 | 地塞米松 | 广东省市场监督管理局 | 市场需求 | 签订委托合同或协议 | 机构或个人 | 500 | 广东省惠州市质量计量监督检测所 | 执行到新政策落地 | 《动物源食品中激素多残留检测方法液相色谱-质谱/质谱法》 GB/T 21981-2008
372 | 地塞米松 | 广东省市场监督管理局 | 市场需求 | 签订委托合同或协议 | 机构或个人 | 500 | 广东省惠州市质量计量监督检测所 | 执行到新政策落地 | 《动物源性食品中糖皮质激素类药物多残留检测液相色谱－串联质谱法》农业部1031号公告-2-2008
373 | 地西泮 | 广东省市场监督管理局 | 市场需求 | 签订委托合同或协议 | 机构或个人 | 500 | 广东省惠州市质量计量监督检测所 | 执行到新政策落地 | 《出口动物源食品中多类禁用药物残留量检测方法液相色谱-质谱/质谱法》 SN/T 3235-2012
374 | 地西泮 | 广东省市场监督管理局 | 市场需求 | 签订委托合同或协议 | 机构或个人 | 500 | 广东省惠州市质量计量监督检测所 | 执行到新政策落地 | 进出口动物源性食品中镇静剂类药物残留量的检测方法 液相色谱-质谱/质谱法 SN/T 2113-2008
375 | 埃普利诺菌素 | 广东省市场监督管理局 | 市场需求 | 签订委托合同或协议 | 机构或个人 | 300 | 广东省惠州市质量计量监督检测所 | 执行到新政策落地 | 《动物源食品中阿维菌素类药物残留量的测定 液相色谱-串联质谱法 》 GB/T 21320-2007
376 | 培氟沙星 | 广东省市场监督管理局 | 市场需求 | 签订委托合同或协议 | 机构或个人 | 500 | 广东省惠州市质量计量监督检测所 | 执行到新政策落地 | 《动物源性食品中14种喹诺酮药物残留检测方法 液相色谱-质谱/质谱法》 GB/T 21312-2007
377 | 培氟沙星 | 广东省市场监督管理局 | 市场需求 | 签订委托合同或协议 | 机构或个人 | 500 | 广东省惠州市质量计量监督检测所 | 执行到新政策落地 | 动物源性食品中14种喹诺酮类药物残留检测方法 液相色谱-质谱/质谱法 GB/T 21312-2007
378 | 培氟沙星 | 广东省市场监督管理局 | 市场需求 | 签订委托合同或协议 | 机构或个人 | 500 | 广东省惠州市质量计量监督检测所 | 执行到新政策落地 | 《动物源产品中喹诺酮类残留量的测定液相色谱-串联质谱法》 GB/T 20366-2006
379 | 培氟沙星 | 广东省市场监督管理局 | 市场需求 | 签订委托合同或协议 | 机构或个人 | 300 | 广东省惠州市质量计量监督检测所 | 执行到新政策落地 | 《动物性食品中氟喹诺酮类药物残留检测 酶联免疫吸附法》农业部1025号公告-8-2008
380 | 多拉菌素 | 广东省市场监督管理局 | 市场需求 | 签订委托合同或协议 | 机构或个人 | 300 | 广东省惠州市质量计量监督检测所 | 执行到新政策落地 | 《动物源食品中阿维菌素类药物残留量的测定 液相色谱-串联质谱法》 GB/T 21320-2007
381 | 多拉菌素 | 广东省市场监督管理局 | 市场需求 | 签订委托合同或协议 | 机构或个人 | 300 | 广东省惠州市质量计量监督检测所 | 执行到新政策落地 | 《动物源食品中多拉菌素残留的检测 高效液相色谱法》农业部1025号公告-9-2008
382 | 多拉菌素 | 广东省市场监督管理局 | 市场需求 | 签订委托合同或协议 | 机构或个人 | 300 | 广东省惠州市质量计量监督检测所 | 执行到新政策落地 | 《动物源食品中阿维菌素类药物残留量的测定 高效液相色谱法》农业部781号公告-5-2006
383 | 头孢匹林 | 广东省市场监督管理局 | 市场需求 | 签订委托合同或协议 | 机构或个人 | 500 | 广东省惠州市质量计量监督检测所 | 执行到新政策落地 | 《动物源性食品中头孢匹林、头孢噻呋残留量检测方法液相色谱-质谱/质谱法》 GB/T 21314-2007
384 | 头孢吡啉 | 广东省市场监督管理局 | 市场需求 | 签订委托合同或协议 | 机构或个人 | 500 | 广东省惠州市质量计量监督检测所 | 执行到新政策落地 | 《进出口动物源食品中14种β-内酰胺类抗生素残留量检测方法 液相色谱-质谱/质谱法》 SN/T 2050-2008
385 | 头孢噻呋 | 广东省市场监督管理局 | 市场需求 | 签订委托合同或协议 | 机构或个人 | 500 | 广东省惠州市质量计量监督检测所 | 执行到新政策落地 | 《动物源性食品中头孢匹林、头孢噻呋残留量检测方法液相色谱-质谱/质谱法》 GB/T 21314-2007
386 | 奥索利酸 | 广东省市场监督管理局 | 市场需求 | 签订委托合同或协议 | 机构或个人 | 500 | 广东省惠州市质量计量监督检测所 | 执行到新政策落地 | 《动物源性食品中14种喹诺酮药物残留检测方法 液相色谱-质谱/质谱法》 GB/T 21312-2007
387 | 奥索利酸 | 广东省市场监督管理局 | 市场需求 | 签订委托合同或协议 | 机构或个人 | 500 | 广东省惠州市质量计量监督检测所 | 执行到新政策落地 | 动物源性食品中14种喹诺酮类药物残留检测方法 液相色谱-质谱/质谱法 GB/T 21312-2007
388 | 妥布特罗 | 广东省市场监督管理局 | 市场需求 | 签订委托合同或协议 | 机构或个人 | 500 | 广东省惠州市质量计量监督检测所 | 执行到新政策落地 | 《动物源性食品中β-受体激动剂残留检测 液相色谱-串联质谱法》农业部1025号公告-18-2008
389 | 安定 | 广东省市场监督管理局 | 市场需求 | 签订委托合同或协议 | 机构或个人 | 500 | 广东省惠州市质量计量监督检测所 | 执行到新政策落地 | 《动物性食品中安定残留检测酶联免疫吸附法》农业部1025号公告-4-2008
390 | 安眠酮 | 广东省市场监督管理局 | 市场需求 | 签订委托合同或协议 | 机构或个人 | 500 | 广东省惠州市质量计量监督检测所 | 执行到新政策落地 | 《食品安全国家标准动物性食品中地西泮和安眠酮多残留的测定气相色谱-质谱法》 GB 29697-2013
391 | 富马酸二甲酯 | 广东省市场监督管理局 | 市场需求 | 签订委托合同或协议 | 机构或个人 | 300 | 广东省惠州市质量计量监督检测所 | 执行到新政策落地 | 《食品中富马酸二甲酯的测定高效液相色谱法》 NY/T 1723-2009
392 | 对硫磷 | 广东省市场监督管理局 | 市场需求 | 签订委托合同或协议 | 机构或个人 | 500 | 广东省惠州市质量计量监督检测所 | 执行到新政策落地 | 《动物性食品中有机磷农药多组分残留量的测定》 GB/T 5009.161-2003
393 | 对硫磷 | 广东省市场监督管理局 | 市场需求 | 签订委托合同或协议 | 机构或个人 | 500 | 广东省惠州市质量计量监督检测所 | 执行到新政策落地 | 《食品中有机磷农药残留量的测定》 GB/T 5009.20-2003
394 | 山梨酸 | 广东省市场监督管理局 | 市场需求 | 签订委托合同或协议 | 机构或个人 | 150 | 广东省惠州市质量计量监督检测所 | 执行到新政策落地 | 《食品安全国家标准食品中苯甲酸、山梨酸和糖精钠的测定》 GB 5009.28-2016
395 | 己烯雌酚 | 广东省市场监督管理局 | 市场需求 | 签订委托合同或协议 | 机构或个人 | 500 | 广东省惠州市质量计量监督检测所 | 执行到新政策落地 | 《畜禽肉中己烯雌酚的测定》GB/T 5009.108-2003
396 | 己烯雌酚 | 广东省市场监督管理局 | 市场需求 | 签订委托合同或协议 | 机构或个人 | 500 | 广东省惠州市质量计量监督检测所 | 执行到新政策落地 | 动物源性食品中激素多残留检测方法 液相色谱-质谱/质谱法 GB/T 21981-2008
397 | 己烯雌酚 | 广东省市场监督管理局 | 市场需求 | 签订委托合同或协议 | 机构或个人 | 500 | 广东省惠州市质量计量监督检测所 | 执行到新政策落地 | 《出口动物源食品中多类禁用药物残留量检测方法液相色谱-质谱/质谱法》 SN/T 3235-2012
398 | 己烯雌酚 | 广东省市场监督管理局 | 市场需求 | 签订委托合同或协议 | 机构或个人 | 500 | 广东省惠州市质量计量监督检测所 | 执行到新政策落地 | 《鸡组织中已烯雌酚残留的测定高效液相色谱-电化学检测器法》 GB/T 20443-2006
399 | 己烯雌酚 | 广东省市场监督管理局 | 市场需求 | 签订委托合同或协议 | 机构或个人 | 500 | 广东省惠州市质量计量监督检测所 | 执行到新政策落地 | 《水产品己烯雌酚残留量的测定 酶联免疫法》SC/T 3020-2004
400 | 己烯雌酚 | 广东省市场监督管理局 | 市场需求 | 签订委托合同或协议 | 机构或个人 | 500 | 广东省惠州市质量计量监督检测所 | 执行到新政策落地 | 《牛奶和奶粉中玉米赤霉醇、玉米赤霉酮、己烯雌酚、己烷雌酚、双烯雌酚残留量的测定液相色谱-串联质谱法》 GB/T 22992-2008
401 | 己烯雌酚 | 广东省市场监督管理局 | 市场需求 | 签订委托合同或协议 | 机构或个人 | 500 | 广东省惠州市质量计量监督检测所 | 执行到新政策落地 | 《牛猪肝肾和肌肉组织中玉米赤霉醇、玉米赤霉酮、己烯雌酚、己烷雌酚、双烯雌酚残留量的测定液相色谱-串联质谱法》 GB/T 20766-2006
402 | 异狄氏剂 | 广东省市场监督管理局 | 市场需求 | 签订委托合同或协议 | 机构或个人 | 500 | 广东省惠州市质量计量监督检测所 | 执行到新政策落地 | 《食品中有机氯农药多组分残留量的测定》 GB/T 5009.19-2008
403 | 强力霉素 | 广东省市场监督管理局 | 市场需求 | 签订委托合同或协议 | 机构或个人 | 500 | 广东省惠州市质量计量监督检测所 | 执行到新政策落地 | 《牛奶和奶粉中土霉素、四环素、金霉素、强力霉素残留量的测定 液相色谱-紫外检测法》 GB/T 22990-2008
404 | 强力霉素 （多西环素） | 广东省市场监督管理局 | 市场需求 | 签订委托合同或协议 | 机构或个人 | 500 | 广东省惠州市质量计量监督检测所 | 执行到新政策落地 | 《可食动物肌肉中土霉素、四环素、金霉素、强力霉素残留量的测定 液相色谱-紫外检测法》 GB/T 20764-2006
405 | 总碱度 | 广东省市场监督管理局 | 市场需求 | 签订委托合同或协议 | 机构或个人 | 100 | 广东省惠州市质量计量监督检测所 | 执行到新政策落地 | 《蛋与蛋制品卫生标准的分析方法》GB/T 5009.47-2003
406 | 总糖 | 广东省市场监督管理局 | 市场需求 | 签订委托合同或协议 | 机构或个人 | 150 | 广东省惠州市质量计量监督检测所 | 执行到新政策落地 | 《肉制品总糖含量测定》 GB/T 9695.31-2008
407 | 总酸度 | 广东省市场监督管理局 | 市场需求 | 签订委托合同或协议 | 机构或个人 | 100 | 广东省惠州市质量计量监督检测所 | 执行到新政策落地 | 《蛋与蛋制品卫生标准的分析方法》GB/T 5009.47-2003
408 | 恩诺沙星 | 广东省市场监督管理局 | 市场需求 | 签订委托合同或协议 | 机构或个人 | 650 | 广东省惠州市质量计量监督检测所 | 执行到新政策落地 | 《动物源性食品中14种喹诺酮药物残留检测方法 液相色谱-质谱/质谱法》GB/T 21312-2007
409 | 恩诺沙星 | 广东省市场监督管理局 | 市场需求 | 签订委托合同或协议 | 机构或个人 | 650 | 广东省惠州市质量计量监督检测所 | 执行到新政策落地 | 《动物性食品中氟喹诺酮类药物残留检测 酶联免疫吸附法》农业部1025号公告-8-2008
410 | 恩诺沙星 | 广东省市场监督管理局 | 市场需求 | 签订委托合同或协议 | 机构或个人 | 650 | 广东省惠州市质量计量监督检测所 | 执行到新政策落地 | 《动物性食品中氟喹诺酮类药物残留检测 高效液相色谱法》农业部1025号公告-14-2008
411 | 恩诺沙星 | 广东省市场监督管理局 | 市场需求 | 签订委托合同或协议 | 机构或个人 | 650 | 广东省惠州市质量计量监督检测所 | 执行到新政策落地 | 《动物源食品中恩诺沙星残留检测酶联免疫吸附法》农业部1025号公告-25-2008
412 | 恩诺沙星 | 广东省市场监督管理局 | 市场需求 | 签订委托合同或协议 | 机构或个人 | 650 | 广东省惠州市质量计量监督检测所 | 执行到新政策落地 | 《动物源产品中喹诺酮类残留量的测定液相色谱-串联质谱法》 GB/T 20366-2006
413 | 恩诺沙星 | 广东省市场监督管理局 | 市场需求 | 签订委托合同或协议 | 机构或个人 | 650 | 广东省惠州市质量计量监督检测所 | 执行到新政策落地 | 《动物源产品中喹诺酮类残留量的测定 液相色谱-串联质谱法》 GB/T 20366-2006
414 | 抗坏血酸（维生素C） | 广东省市场监督管理局 | 市场需求 | 签订委托合同或协议 | 机构或个人 | 300 | 广东省惠州市质量计量监督检测所 | 执行到新政策落地 | 《食品安全国家标准食品中抗坏血酸的测定》 GB 5009.86-2016
415 | 折光率 | 广东省市场监督管理局 | 市场需求 | 签订委托合同或协议 | 机构或个人 | 100 | 广东省惠州市质量计量监督检测所 | 执行到新政策落地 | 工业用猪油 GB/T 8935-2006
416 | 敌敌畏 | 广东省市场监督管理局 | 市场需求 | 签订委托合同或协议 | 机构或个人 | 300 | 广东省惠州市质量计量监督检测所 | 执行到新政策落地 | 食品中有机磷农药残留量的测定 GB/T 5009.20-2003
417 | 敌敌畏 | 广东省市场监督管理局 | 市场需求 | 签订委托合同或协议 | 机构或个人 | 300 | 广东省惠州市质量计量监督检测所 | 执行到新政策落地 | 《动物性食品中有机磷农药多组分残留量的测定》 GB/T 5009.161-2003
418 | 敌百虫 | 广东省市场监督管理局 | 市场需求 | 签订委托合同或协议 | 机构或个人 | 300 | 广东省惠州市质量计量监督检测所 | 执行到新政策落地 | 《进出口食品中敌百虫残留量检测方法 液相色谱-质谱/质谱法》 SN/T 0125-2010
419 | 替米考星 | 广东省市场监督管理局 | 市场需求 | 签订委托合同或协议 | 机构或个人 | 500 | 广东省惠州市质量计量监督检测所 | 执行到新政策落地 | 《畜禽肉中林可霉素、竹桃霉素、红霉素、替米考星、泰乐菌素、克林霉素、螺旋霉素、吉它霉素、交沙霉素残留量的测定 液相色谱-串联质谱法》 GB/T 20762-2006
420 | 杀线威 | 广东省市场监督管理局 | 市场需求 | 签订委托合同或协议 | 机构或个人 | 300 | 广东省惠州市质量计量监督检测所 | 执行到新政策落地 | 《进出口食品中杀线威等12种氨基甲酸酯类农药残留量的检测方法液相色谱-质谱/质谱法》 SN/T 0134-2010
421 | 杀螟硫磷 | 广东省市场监督管理局 | 市场需求 | 签订委托合同或协议 | 机构或个人 | 500 | 广东省惠州市质量计量监督检测所 | 执行到新政策落地 | 《动物性食品中有机磷农药多组分残留量的测定》 GB/T 5009.161-2003
422 | 杂质度 | 广东省市场监督管理局 | 市场需求 | 签订委托合同或协议 | 机构或个人 | 100 | 广东省惠州市质量计量监督检测所 | 执行到新政策落地 | 《食品安全国家标准乳和乳制品杂质度的测定》 GB 5413.30-2016
423 | 林丹 | 广东省市场监督管理局 | 市场需求 | 签订委托合同或协议 | 机构或个人 | 500 | 广东省惠州市质量计量监督检测所 | 执行到新政策落地 | 《食品中有机氯农药多组分残留量的测定》 GB/T 5009.19-2008
424 | 林丹 | 广东省市场监督管理局 | 市场需求 | 签订委托合同或协议 | 机构或个人 | 500 | 广东省惠州市质量计量监督检测所 | 执行到新政策落地 | 《动物性食品中有机氯农药和拟除虫菊酯农药多组分残留量的测定》 GB/T 5009.162-2008
425 | 林可霉素 | 广东省市场监督管理局 | 市场需求 | 签订委托合同或协议 | 机构或个人 | 500 | 广东省惠州市质量计量监督检测所 | 执行到新政策落地 | 《动物性食品中林可霉素和大观霉素残留检测气相色谱法》 农业部1163号公告-2-2009
426 | 林可霉素 | 广东省市场监督管理局 | 市场需求 | 签订委托合同或协议 | 机构或个人 | 500 | 广东省惠州市质量计量监督检测所 | 执行到新政策落地 | 《畜禽肉中林可霉素、竹桃霉素、红霉素、替米考星、泰乐菌素、克林霉素、螺旋霉素、吉它霉素、交沙霉素残留量的测定 液相色谱-串联质谱法》 GB/T 20762-2006
427 | 林可霉素 | 广东省市场监督管理局 | 市场需求 | 签订委托合同或协议 | 机构或个人 | 500 | 广东省惠州市质量计量监督检测所 | 执行到新政策落地 | 《食品安全国家标准 动物性食品中林可霉素、克林霉素和大观霉素多残留的测定气相色谱-质谱法》 GB 29685-2013
428 | 毒死蜱 | 广东省市场监督管理局 | 市场需求 | 签订委托合同或协议 | 机构或个人 | 500 | 广东省惠州市质量计量监督检测所 | 执行到新政策落地 | 《进出口食品中毒死蜱残留量检测方法》 SN/T 2158-2008
429 | 氟哌啶醇 | 广东省市场监督管理局 | 市场需求 | 签订委托合同或协议 | 机构或个人 | 500 | 广东省惠州市质量计量监督检测所 | 执行到新政策落地 | 猪肾和肌肉组织中乙酰丙嗪、氯丙嗪、氟哌啶醇、丙酰二甲氨基丙吩噻嗪、甲苯噻嗪、阿扎哌隆、阿扎哌醇、咔唑心安残留量的测定 液相色谱-串联质谱法 GB/T 20763-2006
430 | 氟甲喹 | 广东省市场监督管理局 | 市场需求 | 签订委托合同或协议 | 机构或个人 | 500 | 广东省惠州市质量计量监督检测所 | 执行到新政策落地 | 动物源性食品中14种喹诺酮类药物残留检测方法 液相色谱-质谱/质谱法 GB/T 21312-2007
431 | 氟甲喹 | 广东省市场监督管理局 | 市场需求 | 签订委托合同或协议 | 机构或个人 | 500 | 广东省惠州市质量计量监督检测所 | 执行到新政策落地 | 《动物性食品中氟喹诺酮类药物残留检测 酶联免疫吸附法》农业部1025号公告-8-2008
432 | 氟酰脲（双苯氟脲、敌草胺） | 广东省市场监督管理局 | 市场需求 | 签订委托合同或协议 | 机构或个人 | 500 | 广东省惠州市质量计量监督检测所 | 执行到新政策落地 | 《食品安全国家标准 食品中涕灭砜威、吡唑醚菌酯、嘧菌酯等65种农药残留量的测定液相色谱-质谱质谱法》 GB 23200.34-2016
433 | 氧氟沙星 | 广东省市场监督管理局 | 市场需求 | 签订委托合同或协议 | 机构或个人 | 500 | 广东省惠州市质量计量监督检测所 | 执行到新政策落地 | 《动物源性食品中14种喹诺酮药物残留检测方法 液相色谱-质谱/质谱法》 GB/T 21312-2007
434 | 氧氟沙星 | 广东省市场监督管理局 | 市场需求 | 签订委托合同或协议 | 机构或个人 | 500 | 广东省惠州市质量计量监督检测所 | 执行到新政策落地 | 《动物性食品中氟喹诺酮类药物残留检测 酶联免疫吸附法》农业部1025号公告-8-2008
435 | 氧氟沙星 | 广东省市场监督管理局 | 市场需求 | 签订委托合同或协议 | 机构或个人 | 500 | 广东省惠州市质量计量监督检测所 | 执行到新政策落地 | 《动物源产品中喹诺酮类残留量的测定液相色谱-串联质谱法》 GB/T 20366-2006
436 | 氨基脲 | 广东省市场监督管理局 | 市场需求 | 签订委托合同或协议 | 机构或个人 | 500 | 广东省惠州市质量计量监督检测所 | 执行到新政策落地 | 《动物源性食品中硝基呋喃类药物代谢物残留量检测方法 高效液相色谱/串联质谱法》 GB/T 21311-2007
437 | 氨基脲 | 广东省市场监督管理局 | 市场需求 | 签订委托合同或协议 | 机构或个人 | 500 | 广东省惠州市质量计量监督检测所 | 执行到新政策落地 | 《水产品中硝基呋喃类代谢物残留量的测定 液相色谱-串联质谱法》农业部783号公告-1-2006
438 | 氨氟沙星 | 广东省市场监督管理局 | 市场需求 | 签订委托合同或协议 | 机构或个人 | 500 | 广东省惠州市质量计量监督检测所 | 执行到新政策落地 | 《动物性食品中氟喹诺酮类药物残留检测 酶联免疫吸附法》农业部1025号公告-8-2008
439 | 氨苄西林 | 广东省市场监督管理局 | 市场需求 | 签订委托合同或协议 | 机构或个人 | 500 | 广东省惠州市质量计量监督检测所 | 执行到新政策落地 | GB/T 21315-2007 动物源性食品中青霉素族抗生素残留量检测方法 液相色谱-质谱/质谱法
440 | 氨苄西林 | 广东省市场监督管理局 | 市场需求 | 签订委托合同或协议 | 机构或个人 | 500 | 广东省惠州市质量计量监督检测所 | 执行到新政策落地 | 《畜禽肉中九种青霉素类药物残留量的测定 液相色谱-串联质谱法》 GB/T 20755-2006
441 | 氨苄青霉素 | 广东省市场监督管理局 | 市场需求 | 签订委托合同或协议 | 机构或个人 | 500 | 广东省惠州市质量计量监督检测所 | 执行到新政策落地 | 《进出口动物源食品中14种β-内酰胺类抗生素残留量检测方法 液相色谱-质谱/质谱法》 SN/T 2050-2008
442 | 氨苄青霉素 | 广东省市场监督管理局 | 市场需求 | 签订委托合同或协议 | 机构或个人 | 500 | 广东省惠州市质量计量监督检测所 | 执行到新政策落地 | 《动物源性食品中青霉素族抗生素残留量检测方法 液相色谱-质谱/质谱法》GB/T 21315-2007
443 | 氨苄青霉素（氨苄西林） | 广东省市场监督管理局 | 市场需求 | 签订委托合同或协议 | 机构或个人 | 500 | 广东省惠州市质量计量监督检测所 | 执行到新政策落地 | 《牛奶和奶粉中阿莫西林、氨苄西林、哌拉西林、青霉素G、青霉素V、苯唑西林、氯唑西林、萘夫西林和双氯西林残留量的测定液相色谱-串联质谱法》 GB/T 22975-2008
444 | 氨苯砜 | 广东省市场监督管理局 | 市场需求 | 签订委托合同或协议 | 机构或个人 | 500 | 广东省惠州市质量计量监督检测所 | 执行到新政策落地 | 《进出口动物源性食品中氨苯砜及其代谢产物残留量检测方法 液相色谱-质谱/质谱法》 SN/T 2219-2008
445 | 氯丙嗪 | 广东省市场监督管理局 | 市场需求 | 签订委托合同或协议 | 机构或个人 | 500 | 广东省惠州市质量计量监督检测所 | 执行到新政策落地 | 猪肾和肌肉组织中乙酰丙嗪、氯丙嗪、氟哌啶醇、丙酰二甲氨基丙吩噻嗪、甲苯噻嗪、阿扎哌隆、阿扎哌醇、咔唑心安残留量的测定 液相色谱-串联质谱法 GB/T 20763-2006
446 | 氯丙嗪 | 广东省市场监督管理局 | 市场需求 | 签订委托合同或协议 | 机构或个人 | 500 | 广东省惠州市质量计量监督检测所 | 执行到新政策落地 | 进出口动物源性食品中镇静剂类药物残留量的检测方法 液相色谱-质谱/质谱法 SN/T 2113-2008
447 | 氯丙嗪 | 广东省市场监督管理局 | 市场需求 | 签订委托合同或协议 | 机构或个人 | 500 | 广东省惠州市质量计量监督检测所 | 执行到新政策落地 | 《猪肝中氯丙嗪残留检测 气相色谱-质谱法》 农业部1163号公告-8-2009
448 | 氯丙嗪 | 广东省市场监督管理局 | 市场需求 | 签订委托合同或协议 | 机构或个人 | 500 | 广东省惠州市质量计量监督检测所 | 执行到新政策落地 | 《出口动物源食品中多类禁用药物残留量检测方法 液相色谱-质谱/质谱法》 SN/T 3235-2012
449 | 氯丙那林 | 广东省市场监督管理局 | 市场需求 | 签订委托合同或协议 | 机构或个人 | 500 | 广东省惠州市质量计量监督检测所 | 执行到新政策落地 | 《动物源性食品中β-受体激动剂残留检测 液相色谱-串联质谱法》农业部1025号公告-18-2008
450 | 氯丹 | 广东省市场监督管理局 | 市场需求 | 签订委托合同或协议 | 机构或个人 | 300 | 广东省惠州市质量计量监督检测所 | 执行到新政策落地 | 《食品中有机氯农药多组分残留量的测定》 GB/T 5009.19-2008
451 | 氯丹 | 广东省市场监督管理局 | 市场需求 | 签订委托合同或协议 | 机构或个人 | 300 | 广东省惠州市质量计量监督检测所 | 执行到新政策落地 | 《动物性食品中有机氯农药和拟除虫菊酯农药多组分残留量的测定》 GB/T 5009.162-2008
452 | 氯化物 | 广东省市场监督管理局 | 市场需求 | 签订委托合同或协议 | 机构或个人 | 100 | 广东省惠州市质量计量监督检测所 | 执行到新政策落地 | 《食品安全国家标准食品中氯化物的测定》 GB 5009.44-2016
453 | 氯唑西林 | 广东省市场监督管理局 | 市场需求 | 签订委托合同或协议 | 机构或个人 | 500 | 广东省惠州市质量计量监督检测所 | 执行到新政策落地 | 《畜禽肉中九种青霉素类药物残留量的测定 液相色谱-串联质谱法》 GB/T 20755-2006
454 | 氯菊酯 | 广东省市场监督管理局 | 市场需求 | 签订委托合同或协议 | 机构或个人 | 300 | 广东省惠州市质量计量监督检测所 | 执行到新政策落地 | 《进出口食品中生物苄呋菊酯、氟丙菊酯、联苯菊酯等28种农药残留量的检测方法气相色谱-质谱法》 SN/T 2151-2008
455 | 氯霉素 | 广东省市场监督管理局 | 市场需求 | 签订委托合同或协议 | 机构或个人 | 500 | 广东省惠州市质量计量监督检测所 | 执行到新政策落地 | 《动物源食品中氯霉素残留量的测定 高效液相色谱-串联质谱法》农业部781号公告-2-2006
456 | 氯霉素 | 广东省市场监督管理局 | 市场需求 | 签订委托合同或协议 | 机构或个人 | 500 | 广东省惠州市质量计量监督检测所 | 执行到新政策落地 | 《水产品中氯霉素残留量的测定 气相色谱法》SC/T3018-2004
457 | 氯霉素 | 广东省市场监督管理局 | 市场需求 | 签订委托合同或协议 | 机构或个人 | 500 | 广东省惠州市质量计量监督检测所 | 执行到新政策落地 | 《肉与肉制品 氯霉素含量的测定》GB/T 9695.32-2009
458 | 氯霉素 | 广东省市场监督管理局 | 市场需求 | 签订委托合同或协议 | 机构或个人 | 500 | 广东省惠州市质量计量监督检测所 | 执行到新政策落地 | 《动物源性食品中氯霉素类药物残留量测定》GB/T 22338-2008
459 | 水分 | 广东省市场监督管理局 | 市场需求 | 签订委托合同或协议 | 机构或个人 | 100 | 广东省惠州市质量计量监督检测所 | 执行到新政策落地 | 畜禽肉水分限量 GB 18394-2001
460 | 沙丁胺醇 | 广东省市场监督管理局 | 市场需求 | 签订委托合同或协议 | 机构或个人 | 500 | 广东省惠州市质量计量监督检测所 | 执行到新政策落地 | 《进出口动物源食品中克伦特罗、莱克多巴胺、沙丁胺醇、特布他林残留量的测定 液相色谱-质谱/质谱法》 SN/T 1924-2011
461 | 沙丁胺醇 | 广东省市场监督管理局 | 市场需求 | 签订委托合同或协议 | 机构或个人 | 500 | 广东省惠州市质量计量监督检测所 | 执行到新政策落地 | 《动物源性食品中β-受体激动剂残留检测 液相色谱-串联质谱法》农业部1025号公告-18-2008
462 | 沙拉沙星 | 广东省市场监督管理局 | 市场需求 | 签订委托合同或协议 | 机构或个人 | 500 | 广东省惠州市质量计量监督检测所 | 执行到新政策落地 | 《动物源性食品中14种喹诺酮药物残留检测方法 液相色谱-质谱/质谱法》GB/T 21312-2007
463 | 沙拉沙星 | 广东省市场监督管理局 | 市场需求 | 签订委托合同或协议 | 机构或个人 | 500 | 广东省惠州市质量计量监督检测所 | 执行到新政策落地 | 动物性食品中氟喹诺酮类药物残留检测 酶联免疫吸附法 农业部1025号公告-8-2008
464 | 沙拉沙星 | 广东省市场监督管理局 | 市场需求 | 签订委托合同或协议 | 机构或个人 | 500 | 广东省惠州市质量计量监督检测所 | 执行到新政策落地 | 《动物性食品中氟喹诺酮类药物残留检测 高效液相色谱法》农业部1025号公告-14-2008
465 | 沙拉沙星 | 广东省市场监督管理局 | 市场需求 | 签订委托合同或协议 | 机构或个人 | 500 | 广东省惠州市质量计量监督检测所 | 执行到新政策落地 | 《动物源产品中喹诺酮类残留量的测定 液相色谱-串联质谱法》 GB/T 20366-2006
466 | 没食子酸丙酯(PG) | 广东省市场监督管理局 | 市场需求 | 签订委托合同或协议 | 机构或个人 | 200 | 广东省惠州市质量计量监督检测所 | 执行到新政策落地 | 《食品安全国家标准食品中9种抗氧化剂的测定》 GB 5009.32-2016
467 | 泰乐菌素 | 广东省市场监督管理局 | 市场需求 | 签订委托合同或协议 | 机构或个人 | 500 | 广东省惠州市质量计量监督检测所 | 执行到新政策落地 | 《畜禽肉中林可霉素、竹桃霉素、红霉素、替米考星、泰乐菌素、克林霉素、螺旋霉素、吉它霉素、交沙霉素残留量的测定 液相色谱-串联质谱法》 GB/T 20762-2006
468 | 洛美沙星 | 广东省市场监督管理局 | 市场需求 | 签订委托合同或协议 | 机构或个人 | 500 | 广东省惠州市质量计量监督检测所 | 执行到新政策落地 | 动物源性食品中14种喹诺酮类药物残留检测方法 液相色谱-质谱/质谱法 GB/T 21312-2007
469 | 洛美沙星 | 广东省市场监督管理局 | 市场需求 | 签订委托合同或协议 | 机构或个人 | 500 | 广东省惠州市质量计量监督检测所 | 执行到新政策落地 | 《动物源性食品中14种喹诺酮药物残留检测方法 液相色谱-质谱/质谱法》 GB/T 21312-2007
470 | 洛美沙星 | 广东省市场监督管理局 | 市场需求 | 签订委托合同或协议 | 机构或个人 | 500 | 广东省惠州市质量计量监督检测所 | 执行到新政策落地 | 《动物源产品中喹诺酮类残留量的测定液相色谱-串联质谱法》 GB/T 20366-2006
471 | 洛美沙星 | 广东省市场监督管理局 | 市场需求 | 签订委托合同或协议 | 机构或个人 | 500 | 广东省惠州市质量计量监督检测所 | 执行到新政策落地 | 《动物性食品中氟喹诺酮类药物残留检测 酶联免疫吸附法》农业部1025号公告-8-2008
472 | 淀粉 | 广东省市场监督管理局 | 市场需求 | 签订委托合同或协议 | 机构或个人 | 150 | 广东省惠州市质量计量监督检测所 | 执行到新政策落地 | 《食品安全国家标准食品中淀粉的测定》 GB 5009.9-2016
473 | 游离脂肪酸 | 广东省市场监督管理局 | 市场需求 | 签订委托合同或协议 | 机构或个人 | 200 | 广东省惠州市质量计量监督检测所 | 执行到新政策落地 | 《蛋与蛋制品卫生标准的分析方法》 GB/T 5009.47-2003
474 | 滴滴涕(p,p’-DDEp,p’-DDD o,p’-DDT p,p’-DDTo,p’-DDEo,p’-DDD） | 广东省市场监督管理局 | 市场需求 | 签订委托合同或协议 | 机构或个人 | 500 | 广东省惠州市质量计量监督检测所 | 执行到新政策落地 | 《动物性食品中有机氯农药和拟除虫菊酯农药多组分残留量的测定》 GB/T 5009.162-2008
475 | 滴滴涕（包含o,p-DDT、p,p-DDT、p,p-DDD、p,p-DDE） | 广东省市场监督管理局 | 市场需求 | 签订委托合同或协议 | 机构或个人 | 500 | 广东省惠州市质量计量监督检测所 | 执行到新政策落地 | 《肉与肉制品六六六、滴滴涕残留量测定》 GB/T 9695.10-2008
476 | 滴滴滴 | 广东省市场监督管理局 | 市场需求 | 签订委托合同或协议 | 机构或个人 | 500 | 广东省惠州市质量计量监督检测所 | 执行到新政策落地 | 《食品中有机氯农药多组分残留量的测定》 GB/T 5009.19-2008
477 | 灭多威 | 广东省市场监督管理局 | 市场需求 | 签订委托合同或协议 | 机构或个人 | 300 | 广东省惠州市质量计量监督检测所 | 执行到新政策落地 | 《进出口食品中杀线威等12种氨基甲酸酯类农药残留量的检测方法液相色谱-质谱/质谱法》 SN/T 0134-2010
478 | 灭蚁灵 | 广东省市场监督管理局 | 市场需求 | 签订委托合同或协议 | 机构或个人 | 300 | 广东省惠州市质量计量监督检测所 | 执行到新政策落地 | 《食品中有机氯农药多组分残留量的测定》 GB/T 5009.19-2008
479 | 烟酰胺 | 广东省市场监督管理局 | 市场需求 | 签订委托合同或协议 | 机构或个人 | 500 | 广东省惠州市质量计量监督检测所 | 执行到新政策落地 | 《食品安全国家标准食品中烟酸和烟酰胺的测定》 GB 5009.89-2016
480 | 烟酸 | 广东省市场监督管理局 | 市场需求 | 签订委托合同或协议 | 机构或个人 | 500 | 广东省惠州市质量计量监督检测所 | 执行到新政策落地 | 《食品安全国家标准食品中烟酸和烟酰胺的测定》 GB 5009.89-2016
481 | 特布他林 | 广东省市场监督管理局 | 市场需求 | 签订委托合同或协议 | 机构或个人 | 500 | 广东省惠州市质量计量监督检测所 | 执行到新政策落地 | 《动物源性食品中β-受体激动剂残留检测 液相色谱-串联质谱法》农业部1025号公告-18-2008
482 | 特布他林（特布它林） | 广东省市场监督管理局 | 市场需求 | 签订委托合同或协议 | 机构或个人 | 500 | 广东省惠州市质量计量监督检测所 | 执行到新政策落地 | 《进出口动物源食品中克伦特罗、莱克多巴胺、沙丁胺醇和特布他林残留量的测定液相色谱-质谱/质谱法》 SN/T 1924-2011
483 | 狄氏剂 | 广东省市场监督管理局 | 市场需求 | 签订委托合同或协议 | 机构或个人 | 500 | 广东省惠州市质量计量监督检测所 | 执行到新政策落地 | 《食品中有机氯农药多组分残留量的测定》 GB/T 5009.19-2008
484 | 狄氏剂 | 广东省市场监督管理局 | 市场需求 | 签订委托合同或协议 | 机构或个人 | 500 | 广东省惠州市质量计量监督检测所 | 执行到新政策落地 | 《动物性食品中有机氯农药和拟除虫菊酯农药多组分残留量的测定》 GB/T 5009.162-2008
485 | 玉米赤霉烯酮 | 广东省市场监督管理局 | 市场需求 | 签订委托合同或协议 | 机构或个人 | 500 | 广东省惠州市质量计量监督检测所 | 执行到新政策落地 | 《动物源性食品中玉米赤霉醇类药物残留检测 液相色谱-串联质谱法》 农业部1025号公告-19-2008
486 | 玉米赤霉酮 | 广东省市场监督管理局 | 市场需求 | 签订委托合同或协议 | 机构或个人 | 500 | 广东省惠州市质量计量监督检测所 | 执行到新政策落地 | 《动物源食品中玉米赤霉醇、β-玉米赤霉醇、α-玉米赤霉烯醇、β-玉米赤霉烯醇、玉米赤霉酮和玉米赤霉烯酮残留量检测方法 液相色谱-质谱/质谱法》 GB/T 21982-2008
487 | 玉米赤霉酮 | 广东省市场监督管理局 | 市场需求 | 签订委托合同或协议 | 机构或个人 | 500 | 广东省惠州市质量计量监督检测所 | 执行到新政策落地 | 《动物源性食品中玉米赤霉醇类药物残留检测 液相色谱-串联质谱法》 农业部1025号公告-19-2008
488 | 玉米赤霉醇 | 广东省市场监督管理局 | 市场需求 | 签订委托合同或协议 | 机构或个人 | 500 | 广东省惠州市质量计量监督检测所 | 执行到新政策落地 | 《动物源性食品中玉米赤霉醇残留量的测定液相色谱-串联质谱法》 GB/T 23218-2008
489 | 玉米赤霉醇（畜大壮、右环十二酮酚） | 广东省市场监督管理局 | 市场需求 | 签订委托合同或协议 | 机构或个人 | 500 | 广东省惠州市质量计量监督检测所 | 执行到新政策落地 | 《牛奶和奶粉中玉米赤霉醇、玉米赤霉酮、己烯雌酚、己烷雌酚、双烯雌酚残留量的测定液相色谱-串联质谱法》 GB/T 22992-2008
490 | 环丙沙星 | 广东省市场监督管理局 | 市场需求 | 签订委托合同或协议 | 机构或个人 | 500 | 广东省惠州市质量计量监督检测所 | 执行到新政策落地 | 《动物源性食品中14种喹诺酮药物残留检测方法 液相色谱-质谱/质谱法》GB/T 21312-2007
491 | 环丙沙星 | 广东省市场监督管理局 | 市场需求 | 签订委托合同或协议 | 机构或个人 | 500 | 广东省惠州市质量计量监督检测所 | 执行到新政策落地 | 《动物源性食品中14种氟喹诺酮类药物残留检测方法 液相色谱-质谱/质谱法》 GB/T 21312-2007
492 | 环丙沙星 | 广东省市场监督管理局 | 市场需求 | 签订委托合同或协议 | 机构或个人 | 500 | 广东省惠州市质量计量监督检测所 | 执行到新政策落地 | 《动物性食品中氟喹诺酮类药物残留检测 酶联免疫吸附法》农业部1025号公告-8-2008
493 | 环丙沙星 | 广东省市场监督管理局 | 市场需求 | 签订委托合同或协议 | 机构或个人 | 500 | 广东省惠州市质量计量监督检测所 | 执行到新政策落地 | 《动物性食品中氟喹诺酮类药物残留检测 高效液相色谱法》农业部1025号公告-14-2008
494 | 环丙沙星 | 广东省市场监督管理局 | 市场需求 | 签订委托合同或协议 | 机构或个人 | 500 | 广东省惠州市质量计量监督检测所 | 执行到新政策落地 | 《动物源产品中喹诺酮类残留量的测定 液相色谱-串联质谱法》 GB/T 20366-2006
495 | 甜菊糖苷 | 广东省市场监督管理局 | 市场需求 | 签订委托合同或协议 | 机构或个人 | 150 | 广东省惠州市质量计量监督检测所 | 执行到新政策落地 | 《出口食品中天然甜味剂甜菊糖苷、甜菊双糖苷、甘草酸、甘草次酸的测定高效液相色谱法》 SN/T 3854-2014
496 | 生物素 | 广东省市场监督管理局 | 市场需求 | 签订委托合同或协议 | 机构或个人 | 500 | 广东省惠州市质量计量监督检测所 | 执行到新政策落地 | 《食品安全国家标准食品中生物素的测定》 GB 5009.259-2016
497 | 甲基嘧啶磷 | 广东省市场监督管理局 | 市场需求 | 签订委托合同或协议 | 机构或个人 | 300 | 广东省惠州市质量计量监督检测所 | 执行到新政策落地 | 《动物性食品中有机磷农药多组分残留量的测定》 GB/T 5009.161-2003
498 | 甲基睾丸酮 | 广东省市场监督管理局 | 市场需求 | 签订委托合同或协议 | 机构或个人 | 500 | 广东省惠州市质量计量监督检测所 | 执行到新政策落地 | 《出口动物源食品中多类禁用药物残留量检测方法液相色谱-质谱/质谱法》 SN/T 3235-2012
499 | 甲氧氯普胺 | 广东省市场监督管理局 | 市场需求 | 签订委托合同或协议 | 机构或个人 | 500 | 广东省惠州市质量计量监督检测所 | 执行到新政策落地 | 《进出口动物源性食品中甲氧氯普胺残留量检测方法液相色谱法-质谱/质谱法》 SN/T 2227-2008
500 | 甲氧苄啶（三甲氧苄胺嘧啶、甲氧苄氨嘧啶、甲氧苄嘧啶、增效磺胺） | 广东省市场监督管理局 | 市场需求 | 签订委托合同或协议 | 机构或个人 | 500 | 广东省惠州市质量计量监督检测所 | 执行到新政策落地 | 《牛奶和奶粉中16种磺胺类药物残留量的测定液相色谱-串联质谱法》 GB/T 22966-2008
501 | 甲氧苄啶（甲氧苄嘧啶） | 广东省市场监督管理局 | 市场需求 | 签订委托合同或协议 | 机构或个人 | 500 | 广东省惠州市质量计量监督检测所 | 执行到新政策落地 | 《动物源性食品中磺胺类药物残留量的测定高效液相色谱-质谱/质谱法》 GB/T 21316-2007
502 | 甲氧苯青霉素 | 广东省市场监督管理局 | 市场需求 | 签订委托合同或协议 | 机构或个人 | 500 | 广东省惠州市质量计量监督检测所 | 执行到新政策落地 | 《进出口动物源食品中14种β-内酰胺类抗生素残留量检测方法 液相色谱-质谱/质谱法》 SN/T 2050-2008
503 | 甲氧苯青霉素 | 广东省市场监督管理局 | 市场需求 | 签订委托合同或协议 | 机构或个人 | 500 | 广东省惠州市质量计量监督检测所 | 执行到新政策落地 | 《动物源性食品中青霉素族抗生素残留量检测方法 液相色谱-质谱/质谱法》GB/T 21315-2007
504 | 甲砜霉素 | 广东省市场监督管理局 | 市场需求 | 签订委托合同或协议 | 机构或个人 | 500 | 广东省惠州市质量计量监督检测所 | 执行到新政策落地 | 《动物源性食品中氯霉素类药物残留量测定》 GB/T 22338-2008
505 | 甲硝唑代谢物（羟基甲硝唑 MNZOH） | 广东省市场监督管理局 | 市场需求 | 签订委托合同或协议 | 机构或个人 | 400 | 广东省惠州市质量计量监督检测所 | 执行到新政策落地 | 《进出口动物源性食品中硝基咪唑残留量检测方法液相色谱-质谱/质谱法》 SN/T 1928-2007
506 | 甲萘威 | 广东省市场监督管理局 | 市场需求 | 签订委托合同或协议 | 机构或个人 | 300 | 广东省惠州市质量计量监督检测所 | 执行到新政策落地 | 《动物性食品中氨基甲酸酯类农药多组分残留高效液相色谱测定》 GB/T 5009.163-2003
507 | 百菌清 | 广东省市场监督管理局 | 市场需求 | 签订委托合同或协议 | 机构或个人 | 300 | 广东省惠州市质量计量监督检测所 | 执行到新政策落地 | 《进出口食品中百菌清、苯氟磺胺、甲抑菌灵、克菌灵、灭菌丹、敌菌丹和四溴菊酯残留量检测方法气相色谱-质谱法》 SN/T 2320-2009
508 | 硝酸盐 | 广东省市场监督管理局 | 市场需求 | 签订委托合同或协议 | 机构或个人 | 200 | 广东省惠州市质量计量监督检测所 | 执行到新政策落地 | 《食品安全国家标准 食品中亚硝酸盐与硝酸盐的测定》GB 5009.33-2016
509 | 硫丹 | 广东省市场监督管理局 | 市场需求 | 签订委托合同或协议 | 机构或个人 | 500 | 广东省惠州市质量计量监督检测所 | 执行到新政策落地 | 《食品中有机氯农药多组分残留量的测定》 GB/T 5009.19-2008
510 | 硫线磷 | 广东省市场监督管理局 | 市场需求 | 签订委托合同或协议 | 机构或个人 | 500 | 广东省惠州市质量计量监督检测所 | 执行到新政策落地 | 《进出口食品中硫线磷残留量的检测方法》 SN/T 2147-2008
511 | 硼砂 | 广东省市场监督管理局 | 市场需求 | 签订委托合同或协议 | 机构或个人 | 200 | 广东省惠州市质量计量监督检测所 | 执行到新政策落地 | 食品安全国家标准 食品中硼酸的测定GB 5009.275-2016
512 | 碱性橙（包含碱性橙2、碱性橙21、碱性橙22） | 广东省市场监督管理局 | 市场需求 | 签订委托合同或协议 | 机构或个人 | 300 | 广东省惠州市质量计量监督检测所 | 执行到新政策落地 | 《食品中禁用物质的检测碱性橙染料高效液相色谱法》 GB/T 23496-2009
513 | 磺胺二甲嘧啶 | 广东省市场监督管理局 | 市场需求 | 签订委托合同或协议 | 机构或个人 | 1000 | 广东省惠州市质量计量监督检测所 | 执行到新政策落地 | 《动物源性食品中磺胺类药物残留量的测定液相色谱-质谱/质谱法》 GB/T 21316-2007
514 | 磺胺二甲嘧啶 | 广东省市场监督管理局 | 市场需求 | 签订委托合同或协议 | 机构或个人 | 1000 | 广东省惠州市质量计量监督检测所 | 执行到新政策落地 | 《畜禽肉中十六种磺胺类药物残留量的测定 液相色谱-串联质谱法》 GB/T 20759-2006
515 | 磺胺二甲嘧啶（SM2)（磺胺二甲基嘧啶） | 广东省市场监督管理局 | 市场需求 | 签订委托合同或协议 | 机构或个人 | 1000 | 广东省惠州市质量计量监督检测所 | 执行到新政策落地 | 《牛奶和奶粉中16种磺胺类药物残留量的测定液相色谱-串联质谱法》 GB/T 22966-2008
516 | 磺胺二甲基嘧啶 | 广东省市场监督管理局 | 市场需求 | 签订委托合同或协议 | 机构或个人 | 1000 | 广东省惠州市质量计量监督检测所 | 执行到新政策落地 | 动物性食品中磺胺类药物残留检测 酶联免疫吸附法 农业部1025号公告-7-2008
517 | 磺胺二甲基嘧啶 | 广东省市场监督管理局 | 市场需求 | 签订委托合同或协议 | 机构或个人 | 1000 | 广东省惠州市质量计量监督检测所 | 执行到新政策落地 | 《食品安全国家标准 动物性食品中13种磺胺类药物多残留的测定 高效液相色谱法》GB 29694-2013
518 | 磺胺二甲异嘧啶（磺胺索嘧啶、磺胺二甲基异嘧啶） | 广东省市场监督管理局 | 市场需求 | 签订委托合同或协议 | 机构或个人 | 1000 | 广东省惠州市质量计量监督检测所 | 执行到新政策落地 | 《动物源性食品中磺胺类药物残留量的测定液相色谱-质谱/质谱法》 GB/T 21316-2007
519 | 磺胺二甲异恶唑（磺胺异恶唑、磺胺二甲异噁唑、磺胺异噁唑、磺胺甲基异噁唑、磺胺异恶唑） | 广东省市场监督管理局 | 市场需求 | 签订委托合同或协议 | 机构或个人 | 1000 | 广东省惠州市质量计量监督检测所 | 执行到新政策落地 | 《牛奶和奶粉中16种磺胺类药物残留量的测定液相色谱-串联质谱法》 GB/T 22966-2008
520 | 磺胺二甲氧哒嗪 | 广东省市场监督管理局 | 市场需求 | 签订委托合同或协议 | 机构或个人 | 1000 | 广东省惠州市质量计量监督检测所 | 执行到新政策落地 | 《食品安全国家标准 动物性食品中13种磺胺类药物多残留的测定 高效液相色谱法》GB 29694-2013
521 | 磺胺吡唑 | 广东省市场监督管理局 | 市场需求 | 签订委托合同或协议 | 机构或个人 | 1000 | 广东省惠州市质量计量监督检测所 | 执行到新政策落地 | 《食品安全国家标准 动物性食品中13种磺胺类药物多残留的测定 高效液相色谱法》 GB 29694-2013
522 | 磺胺吡啶 | 广东省市场监督管理局 | 市场需求 | 签订委托合同或协议 | 机构或个人 | 1000 | 广东省惠州市质量计量监督检测所 | 执行到新政策落地 | 《牛奶和奶粉中16种磺胺类药物残留量的测定液相色谱-串联质谱法》 GB/T 22966-2008
523 | 磺胺吡啶 | 广东省市场监督管理局 | 市场需求 | 签订委托合同或协议 | 机构或个人 | 1000 | 广东省惠州市质量计量监督检测所 | 执行到新政策落地 | 《食品安全国家标准 动物性食品中13种磺胺类药物多残留的测定 高效液相色谱法》GB 29694-2013
524 | 磺胺吡啶 | 广东省市场监督管理局 | 市场需求 | 签订委托合同或协议 | 机构或个人 | 1000 | 广东省惠州市质量计量监督检测所 | 执行到新政策落地 | 《动物源性食品中磺胺类药物残留量的测定高效液相色谱-质谱/质谱法》 GB/T 21316-2007
525 | 磺胺吡啶 | 广东省市场监督管理局 | 市场需求 | 签订委托合同或协议 | 机构或个人 | 1000 | 广东省惠州市质量计量监督检测所 | 执行到新政策落地 | 《畜禽肉中十六种磺胺类药物残留量的测定 液相色谱-串联质谱法》 GB/T 20759-2006
526 | 磺胺喹恶啉（磺胺喹噁啉(SQ)、磺胺喹沙啉） | 广东省市场监督管理局 | 市场需求 | 签订委托合同或协议 | 机构或个人 | 1000 | 广东省惠州市质量计量监督检测所 | 执行到新政策落地 | 《牛奶和奶粉中16种磺胺类药物残留量的测定液相色谱-串联质谱法》 GB/T 22966-2008
527 | 磺胺嘧啶 | 广东省市场监督管理局 | 市场需求 | 签订委托合同或协议 | 机构或个人 | 1000 | 广东省惠州市质量计量监督检测所 | 执行到新政策落地 | 《牛奶和奶粉中16种磺胺类药物残留量的测定液相色谱-串联质谱法》 GB/T 22966-2008
528 | 磺胺嘧啶 | 广东省市场监督管理局 | 市场需求 | 签订委托合同或协议 | 机构或个人 | 1000 | 广东省惠州市质量计量监督检测所 | 执行到新政策落地 | 《动物源性食品中磺胺类药物残留量的测定 液相色谱-质谱/质谱法》 GB/T 21316-2007
529 | 磺胺嘧啶 | 广东省市场监督管理局 | 市场需求 | 签订委托合同或协议 | 机构或个人 | 1000 | 广东省惠州市质量计量监督检测所 | 执行到新政策落地 | 《畜禽肉中十六种磺胺类药物残留量的测定 液相色谱-串联质谱法》 GB/T 20759-2006
530 | 磺胺噻唑 | 广东省市场监督管理局 | 市场需求 | 签订委托合同或协议 | 机构或个人 | 1000 | 广东省惠州市质量计量监督检测所 | 执行到新政策落地 | 《牛奶和奶粉中16种磺胺类药物残留量的测定液相色谱-串联质谱法》 GB/T 22966-2008
531 | 磺胺地索辛 | 广东省市场监督管理局 | 市场需求 | 签订委托合同或协议 | 机构或个人 | 1000 | 广东省惠州市质量计量监督检测所 | 执行到新政策落地 | GB/T 21316-2007 动物源性食品中磺胺类药物残留量的测定 高效液相色谱-质谱/质谱法
532 | 磺胺地索辛（磺胺间二甲氧嘧啶） | 广东省市场监督管理局 | 市场需求 | 签订委托合同或协议 | 机构或个人 | 1000 | 广东省惠州市质量计量监督检测所 | 执行到新政策落地 | 《畜禽肉中十六种磺胺类药物残留量的测定 液相色谱-串联质谱法》 GB/T 20759-2006
533 | 磺胺多辛 | 广东省市场监督管理局 | 市场需求 | 签订委托合同或协议 | 机构或个人 | 1000 | 广东省惠州市质量计量监督检测所 | 执行到新政策落地 | 《动物源性食品中磺胺类药物残留量的测定高效液相色谱-质谱-质谱法》 GB/T 21316-2007
534 | 磺胺多辛（SDM）（磺胺邻二甲氧嘧啶） | 广东省市场监督管理局 | 市场需求 | 签订委托合同或协议 | 机构或个人 | 1000 | 广东省惠州市质量计量监督检测所 | 执行到新政策落地 | 《牛奶和奶粉中16种磺胺类药物残留量的测定液相色谱-串联质谱法》 GB/T 22966-2008
535 | 磺胺对甲氧嘧啶 | 广东省市场监督管理局 | 市场需求 | 签订委托合同或协议 | 机构或个人 | 1000 | 广东省惠州市质量计量监督检测所 | 执行到新政策落地 | 《动物源性食品中磺胺类药物残留量的测定液相色谱-质谱/质谱法》 GB/T 21316-2007
536 | 磺胺对甲氧嘧啶 | 广东省市场监督管理局 | 市场需求 | 签订委托合同或协议 | 机构或个人 | 1000 | 广东省惠州市质量计量监督检测所 | 执行到新政策落地 | 《畜禽肉中十六种磺胺类药物残留量的测定 液相色谱-串联质谱法》 GB/T 20759-2006
537 | 磺胺异噁唑 | 广东省市场监督管理局 | 市场需求 | 签订委托合同或协议 | 机构或个人 | 1000 | 广东省惠州市质量计量监督检测所 | 执行到新政策落地 | 《食品安全国家标准 动物性食品中13种磺胺类药物多残留的测定 高效液相色谱法》GB 29694-2013
538 | 磺胺异噁唑(磺胺二甲异噁唑) | 广东省市场监督管理局 | 市场需求 | 签订委托合同或协议 | 机构或个人 | 1000 | 广东省惠州市质量计量监督检测所 | 执行到新政策落地 | 《畜禽肉中十六种磺胺类药物残留量的测定 液相色谱-串联质谱法》GB/T 20759-2006
539 | 磺胺氯哒嗪 | 广东省市场监督管理局 | 市场需求 | 签订委托合同或协议 | 机构或个人 | 1000 | 广东省惠州市质量计量监督检测所 | 执行到新政策落地 | 《畜禽肉中十六种磺胺类药物残留量的测定 液相色谱-串联质谱法》GB/T 20759-2006
540 | 磺胺氯哒嗪 | 广东省市场监督管理局 | 市场需求 | 签订委托合同或协议 | 机构或个人 | 1000 | 广东省惠州市质量计量监督检测所 | 执行到新政策落地 | 《食品安全国家标准 动物性食品中13种磺胺类药物多残留的测定 高效液相色谱法》GB 29694-2013
541 | 磺胺氯达嗪（磺胺氯哒嗪） | 广东省市场监督管理局 | 市场需求 | 签订委托合同或协议 | 机构或个人 | 1000 | 广东省惠州市质量计量监督检测所 | 执行到新政策落地 | 《牛奶和奶粉中16种磺胺类药物残留量的测定液相色谱-串联质谱法》 GB/T 22966-2008
542 | 磺胺氯达嗪（磺胺氯哒嗪） | 广东省市场监督管理局 | 市场需求 | 签订委托合同或协议 | 机构或个人 | 1000 | 广东省惠州市质量计量监督检测所 | 执行到新政策落地 | 《动物源性食品中磺胺类药物残留量的测定高效液相色谱-质谱/质谱法》 GB/T 21316-2007
543 | 磺胺甲二唑（磺胺甲噻二唑） | 广东省市场监督管理局 | 市场需求 | 签订委托合同或协议 | 机构或个人 | 1000 | 广东省惠州市质量计量监督检测所 | 执行到新政策落地 | 《动物源性食品中磺胺类药物残留量的测定高效液相色谱-质谱/质谱法》 GB/T 21316-2007
544 | 磺胺甲二唑（磺胺甲噻二唑） | 广东省市场监督管理局 | 市场需求 | 签订委托合同或协议 | 机构或个人 | 1000 | 广东省惠州市质量计量监督检测所 | 执行到新政策落地 | 《牛奶和奶粉中16种磺胺类药物残留量的测定液相色谱-串联质谱法》 GB/T 22966-2008
545 | 磺胺甲噁唑 | 广东省市场监督管理局 | 市场需求 | 签订委托合同或协议 | 机构或个人 | 1000 | 广东省惠州市质量计量监督检测所 | 执行到新政策落地 | 《食品安全国家标准 动物性食品中13种磺胺类药物多残留的测定 高效液相色谱法》GB 29694-2013
546 | 磺胺甲噻二唑 | 广东省市场监督管理局 | 市场需求 | 签订委托合同或协议 | 机构或个人 | 1000 | 广东省惠州市质量计量监督检测所 | 执行到新政策落地 | 《畜禽肉中十六种磺胺类药物残留量的测定 液相色谱-串联质谱法》 GB/T 20759-2006
547 | 磺胺甲基嘧啶 | 广东省市场监督管理局 | 市场需求 | 签订委托合同或协议 | 机构或个人 | 1000 | 广东省惠州市质量计量监督检测所 | 执行到新政策落地 | 《畜禽肉中十六种磺胺类药物残留量的测定 液相色谱-串联质谱法》 GB/T 20759-2006
548 | 磺胺甲基嘧啶 | 广东省市场监督管理局 | 市场需求 | 签订委托合同或协议 | 机构或个人 | 1000 | 广东省惠州市质量计量监督检测所 | 执行到新政策落地 | 《食品安全国家标准 动物性食品中13种磺胺类药物多残留的测定 高效液相色谱法》GB 29694-2013
549 | 磺胺甲基嘧啶（SM1） | 广东省市场监督管理局 | 市场需求 | 签订委托合同或协议 | 机构或个人 | 1000 | 广东省惠州市质量计量监督检测所 | 执行到新政策落地 | 《动物性食品中磺胺类药物残留检测 酶联免疫吸附法》农业部1025号公告-7-2008
550 | 磺胺甲氧哒嗪 | 广东省市场监督管理局 | 市场需求 | 签订委托合同或协议 | 机构或个人 | 1000 | 广东省惠州市质量计量监督检测所 | 执行到新政策落地 | 《食品安全国家标准 动物性食品中13种磺胺类药物多残留的测定 高效液相色谱法》GB 29694-2013
551 | 磺胺甲氧哒嗪 | 广东省市场监督管理局 | 市场需求 | 签订委托合同或协议 | 机构或个人 | 1000 | 广东省惠州市质量计量监督检测所 | 执行到新政策落地 | 《畜禽肉中十六种磺胺类药物残留量的测定 液相色谱-串联质谱法》 GB/T 20759-2006
552 | 磺胺甲氧哒嗪（磺胺甲氧嗪、吡嗪磺、吡嗪磺胺、长效磺胺） | 广东省市场监督管理局 | 市场需求 | 签订委托合同或协议 | 机构或个人 | 1000 | 广东省惠州市质量计量监督检测所 | 执行到新政策落地 | 《牛奶和奶粉中16种磺胺类药物残留量的测定液相色谱-串联质谱法》 GB/T 22966-2008
553 | 磺胺硝苯 | 广东省市场监督管理局 | 市场需求 | 签订委托合同或协议 | 机构或个人 | 1000 | 广东省惠州市质量计量监督检测所 | 执行到新政策落地 | 《动物源性食品中磺胺类药物残留量的测定高效液相色谱-质谱/质谱法》 GB/T 21316-2007
554 | 磺胺胍（磺胺脒） | 广东省市场监督管理局 | 市场需求 | 签订委托合同或协议 | 机构或个人 | 1000 | 广东省惠州市质量计量监督检测所 | 执行到新政策落地 | 《动物源性食品中磺胺类药物残留量的测定液相色谱-质谱/质谱法》 GB/T 21316-2007
555 | 磺胺苯吡唑 | 广东省市场监督管理局 | 市场需求 | 签订委托合同或协议 | 机构或个人 | 1000 | 广东省惠州市质量计量监督检测所 | 执行到新政策落地 | 《动物源性食品中磺胺类药物残留量的测定高效液相色谱-质谱/质谱法》 GB/T 21316-2007
556 | 磺胺苯吡唑 | 广东省市场监督管理局 | 市场需求 | 签订委托合同或协议 | 机构或个人 | 1000 | 广东省惠州市质量计量监督检测所 | 执行到新政策落地 | 《畜禽肉中十六种磺胺类药物残留量的测定 液相色谱-串联质谱法》 GB/T 20759-2006
557 | 磺胺邻二甲氧嘧啶 | 广东省市场监督管理局 | 市场需求 | 签订委托合同或协议 | 机构或个人 | 1000 | 广东省惠州市质量计量监督检测所 | 执行到新政策落地 | 《畜禽肉中十六种磺胺类药物残留量的测定 液相色谱-串联质谱法》 GB/T 20759-2006
558 | 磺胺醋酰 | 广东省市场监督管理局 | 市场需求 | 签订委托合同或协议 | 机构或个人 | 1000 | 广东省惠州市质量计量监督检测所 | 执行到新政策落地 | 《食品安全国家标准 动物性食品中13种磺胺类药物多残留的测定 高效液相色谱法》GB 29694-2013
559 | 磺胺醋酰 | 广东省市场监督管理局 | 市场需求 | 签订委托合同或协议 | 机构或个人 | 1000 | 广东省惠州市质量计量监督检测所 | 执行到新政策落地 | 《牛奶和奶粉中16种磺胺类药物残留量的测定液相色谱-串联质谱法》 GB/T 22966-2008
560 | 磺胺醋酰 | 广东省市场监督管理局 | 市场需求 | 签订委托合同或协议 | 机构或个人 | 1000 | 广东省惠州市质量计量监督检测所 | 执行到新政策落地 | 《畜禽肉中十六种磺胺类药物残留量的测定 液相色谱-串联质谱法》 GB/T 20759-2006
561 | 磺胺间甲氧嘧啶 | 广东省市场监督管理局 | 市场需求 | 签订委托合同或协议 | 机构或个人 | 1000 | 广东省惠州市质量计量监督检测所 | 执行到新政策落地 | GB/T 21316-2007 动物源性食品中磺胺类药物残留量的测定 高效液相色谱-质谱/质谱法
562 | 磺胺间甲氧嘧啶 | 广东省市场监督管理局 | 市场需求 | 签订委托合同或协议 | 机构或个人 | 1000 | 广东省惠州市质量计量监督检测所 | 执行到新政策落地 | 《食品安全国家标准 动物性食品中13种磺胺类药物多残留的测定 高效液相色谱法》GB 29694-2013
563 | 磺胺间甲氧嘧啶（磺胺-6-甲氧嘧啶） | 广东省市场监督管理局 | 市场需求 | 签订委托合同或协议 | 机构或个人 | 1000 | 广东省惠州市质量计量监督检测所 | 执行到新政策落地 | 《牛奶和奶粉中16种磺胺类药物残留量的测定液相色谱-串联质谱法》 GB/T 22966-2008
564 | 磺胺鯻唑 | 广东省市场监督管理局 | 市场需求 | 签订委托合同或协议 | 机构或个人 | 1000 | 广东省惠州市质量计量监督检测所 | 执行到新政策落地 | 《动物源性食品中磺胺类药物残留量的测定液相色谱-质谱/质谱法》 GB/T 21316-2007
565 | 竹桃霉素 | 广东省市场监督管理局 | 市场需求 | 签订委托合同或协议 | 机构或个人 | 500 | 广东省惠州市质量计量监督检测所 | 执行到新政策落地 | 《畜禽肉中林可霉素、竹桃霉素、红霉素、替米考星、泰乐菌素、克林霉素、螺旋霉素、吉它霉素、交沙霉素残留量的测定 液相色谱-串联质谱法》 GB/T 20762-2006
566 | 糖精钠 | 广东省市场监督管理局 | 市场需求 | 签订委托合同或协议 | 机构或个人 | 150 | 广东省惠州市质量计量监督检测所 | 执行到新政策落地 | 《食品安全国家标准食品中苯甲酸、山梨酸和糖精钠的测定》 GB 5009.28-2016
567 | 红霉素 | 广东省市场监督管理局 | 市场需求 | 签订委托合同或协议 | 机构或个人 | 500 | 广东省惠州市质量计量监督检测所 | 执行到新政策落地 | 《畜禽肉中林可霉素、竹桃霉素、红霉素、替米考星、泰乐菌素、克林霉素、螺旋霉素、吉它霉素、交沙霉素残留量的测定 液相色谱-串联质谱法》 GB/T 20762-2006
568 | 维生素B1(硫胺素) | 广东省市场监督管理局 | 市场需求 | 签订委托合同或协议 | 机构或个人 | 300 | 广东省惠州市质量计量监督检测所 | 执行到新政策落地 | 《食品安全国家标准食品中维生素B1的测定》 GB 5009.84-2016
569 | 维生素B6 | 广东省市场监督管理局 | 市场需求 | 签订委托合同或协议 | 机构或个人 | 300 | 广东省惠州市质量计量监督检测所 | 执行到新政策落地 | 《食品安全国家标准食品中维生素B6的测定》 GB 5009.154-2016
570 | 罗丹明B | 广东省市场监督管理局 | 市场需求 | 签订委托合同或协议 | 机构或个人 | 400 | 广东省惠州市质量计量监督检测所 | 执行到新政策落地 | 《进出口食品中罗丹明B的检测方法》 SN/T 2430-2010
571 | 羟氨苄青霉素（阿莫西林） | 广东省市场监督管理局 | 市场需求 | 签订委托合同或协议 | 机构或个人 | 500 | 广东省惠州市质量计量监督检测所 | 执行到新政策落地 | 《动物源性食品中青霉素族抗生素残留量检测方法 液相色谱-质谱/质谱法》GB/T 21315-2007
572 | 群勃龙 | 广东省市场监督管理局 | 市场需求 | 签订委托合同或协议 | 机构或个人 | 500 | 广东省惠州市质量计量监督检测所 | 执行到新政策落地 | 《动物源食品中激素多残留检测方法 液相色谱-质谱/质谱法》 GB/T 21981-2008
573 | 胡萝卜素 | 广东省市场监督管理局 | 市场需求 | 签订委托合同或协议 | 机构或个人 | 500 | 广东省惠州市质量计量监督检测所 | 执行到新政策落地 | 《食品安全国家标准食品中胡萝卜素的测定》 GB 5009.83-2016
574 | 脂肪 | 广东省市场监督管理局 | 市场需求 | 签订委托合同或协议 | 机构或个人 | 150 | 广东省惠州市质量计量监督检测所 | 执行到新政策落地 | 《食品安全国家标准 食品中脂肪的测定》GB 5009.6-2016
575 | 艾氏剂 | 广东省市场监督管理局 | 市场需求 | 签订委托合同或协议 | 机构或个人 | 300 | 广东省惠州市质量计量监督检测所 | 执行到新政策落地 | 《动物性食品中有机氯农药和拟除虫菊酯农药多组分残留量的测定》 GB/T 5009.162-2008
576 | 艾氏剂 | 广东省市场监督管理局 | 市场需求 | 签订委托合同或协议 | 机构或个人 | 300 | 广东省惠州市质量计量监督检测所 | 执行到新政策落地 | 《食品中有机氯农药多组分残留量的测定》 GB/T 5009.19-2008
577 | 苏丹红 | 广东省市场监督管理局 | 市场需求 | 签订委托合同或协议 | 机构或个人 | 400 | 广东省惠州市质量计量监督检测所 | 执行到新政策落地 | 《食品中苏丹红染料的检测方法高效液相色谱法》 GB/T 19681-2005
578 | 苯咪青霉素 | 广东省市场监督管理局 | 市场需求 | 签订委托合同或协议 | 机构或个人 | 500 | 广东省惠州市质量计量监督检测所 | 执行到新政策落地 | 《进出口动物源食品中14种β-内酰胺类抗生素残留量检测方法 液相色谱-质谱/质谱法》 SN/T 2050-2008
579 | 苯咪青霉素 | 广东省市场监督管理局 | 市场需求 | 签订委托合同或协议 | 机构或个人 | 500 | 广东省惠州市质量计量监督检测所 | 执行到新政策落地 | 《动物源性食品中青霉素族抗生素残留量检测方法 液相色谱-质谱/质谱法》GB/T 21315-2007
580 | 苯唑西林 | 广东省市场监督管理局 | 市场需求 | 签订委托合同或协议 | 机构或个人 | 500 | 广东省惠州市质量计量监督检测所 | 执行到新政策落地 | 《畜禽肉中九种青霉素类药物残留量的测定 液相色谱 - 串联质谱法》 GB/T 20755-2006
581 | 苯唑西林 | 广东省市场监督管理局 | 市场需求 | 签订委托合同或协议 | 机构或个人 | 500 | 广东省惠州市质量计量监督检测所 | 执行到新政策落地 | 《动物源性食品中青霉素族抗生素残留量检测方法 液相色谱-质谱/质谱法》GB/T 21315-2007
582 | 苯唑西林（苯唑青霉素、新青霉素Ⅱ、苯甲异恶唑青霉素钠、苯唑西林钠） | 广东省市场监督管理局 | 市场需求 | 签订委托合同或协议 | 机构或个人 | 500 | 广东省惠州市质量计量监督检测所 | 执行到新政策落地 | 《牛奶和奶粉中阿莫西林、氨苄西林、哌拉西林、青霉素G、青霉素V、苯唑西林、氯唑西林、萘夫西林和双氯西林残留量的测定液相色谱-串联质谱法》 GB/T 22975-2008
583 | 苯唑青霉素 | 广东省市场监督管理局 | 市场需求 | 签订委托合同或协议 | 机构或个人 | 500 | 广东省惠州市质量计量监督检测所 | 执行到新政策落地 | 《进出口动物源食品中14种β-内酰胺类抗生素残留量检测方法 液相色谱-质谱/质谱法》 SN/T 2050-2008
584 | 苯并[a]芘 | 广东省市场监督管理局 | 市场需求 | 签订委托合同或协议 | 机构或个人 | 400 | 广东省惠州市质量计量监督检测所 | 执行到新政策落地 | 《食品安全国家标准食品中苯并[a]芘的测定》 GB 5009.27-2016
585 | 苯氧乙基青霉素 | 广东省市场监督管理局 | 市场需求 | 签订委托合同或协议 | 机构或个人 | 500 | 广东省惠州市质量计量监督检测所 | 执行到新政策落地 | 《进出口动物源食品中14种β-内酰胺类抗生素残留量检测方法 液相色谱-质谱/质谱法》 SN/T 2050-2008
586 | 苯氧乙基青霉素 | 广东省市场监督管理局 | 市场需求 | 签订委托合同或协议 | 机构或个人 | 500 | 广东省惠州市质量计量监督检测所 | 执行到新政策落地 | 《动物源性食品中青霉素族抗生素残留量检测方法 液相色谱-质谱/质谱法》GB/T 21315-2007
587 | 苯氧甲基青霉素（青霉素V） | 广东省市场监督管理局 | 市场需求 | 签订委托合同或协议 | 机构或个人 | 500 | 广东省惠州市质量计量监督检测所 | 执行到新政策落地 | 《动物源性食品中青霉素族抗生素残留量检测方法 液相色谱-质谱/质谱法》GB/T 21315-2007
588 | 苯甲酸 | 广东省市场监督管理局 | 市场需求 | 签订委托合同或协议 | 机构或个人 | 150 | 广东省惠州市质量计量监督检测所 | 执行到新政策落地 | 《食品安全国家标准食品中苯甲酸、山梨酸和糖精钠的测定》 GB 5009.28-2016
589 | 苯酰磺胺 | 广东省市场监督管理局 | 市场需求 | 签订委托合同或协议 | 机构或个人 | 1000 | 广东省惠州市质量计量监督检测所 | 执行到新政策落地 | 《食品安全国家标准 动物性食品中13种磺胺类药物多残留的测定 高效液相色谱法》GB 29694-2013
590 | 苯酰磺胺（磺胺苯酰) | 广东省市场监督管理局 | 市场需求 | 签订委托合同或协议 | 机构或个人 | 1000 | 广东省惠州市质量计量监督检测所 | 执行到新政策落地 | 《动物源性食品中磺胺类药物残留量的测定高效液相色谱-质谱/质谱法》 GB/T 21316-2007
591 | 苯醚甲环唑 | 广东省市场监督管理局 | 市场需求 | 签订委托合同或协议 | 机构或个人 | 500 | 广东省惠州市质量计量监督检测所 | 执行到新政策落地 | 《食品安全国家标准 食品中苯醚甲环唑残留量的测定 气相色谱-质谱法》 GB 23200.49-2016
592 | 荼啶酸 | 广东省市场监督管理局 | 市场需求 | 签订委托合同或协议 | 机构或个人 | 500 | 广东省惠州市质量计量监督检测所 | 执行到新政策落地 | 动物源性食品中14种喹诺酮类药物残留检测方法 液相色谱-质谱/质谱法 GB/T 21312-2007
593 | 莱克多巴胺 | 广东省市场监督管理局 | 市场需求 | 签订委托合同或协议 | 机构或个人 | 500 | 广东省惠州市质量计量监督检测所 | 执行到新政策落地 | 《进出口动物源食品中克伦特罗、莱克多巴胺、沙丁胺醇、特布他林残留量的测定 液相色谱-质谱/质谱法》 SN/T 1924-2011
594 | 莱克多巴胺 | 广东省市场监督管理局 | 市场需求 | 签订委托合同或协议 | 机构或个人 | 500 | 广东省惠州市质量计量监督检测所 | 执行到新政策落地 | 《动物源性食品中莱克多巴胺残留检测 酶联免疫吸附法》农业部1025号公告-6-2008
595 | 莱克多巴胺 | 广东省市场监督管理局 | 市场需求 | 签订委托合同或协议 | 机构或个人 | 500 | 广东省惠州市质量计量监督检测所 | 执行到新政策落地 | 《动物源食品中莱克多巴胺残留量的测定 高效液相色谱法-质谱法》农业部958号公告-3-2007
596 | 莱克多巴胺 | 广东省市场监督管理局 | 市场需求 | 签订委托合同或协议 | 机构或个人 | 500 | 广东省惠州市质量计量监督检测所 | 执行到新政策落地 | 《动物源性食品中β-受体激动剂残留检测 液相色谱-串联质谱法》农业部1025号公告-18-2008
597 | 萘夫西林 | 广东省市场监督管理局 | 市场需求 | 签订委托合同或协议 | 机构或个人 | 500 | 广东省惠州市质量计量监督检测所 | 执行到新政策落地 | 《畜禽肉中九种青霉素类药物残留量的测定 液相色谱-串联质谱法》 GB/T 20755-2006
598 | 蔗糖 | 广东省市场监督管理局 | 市场需求 | 签订委托合同或协议 | 机构或个人 | 150 | 广东省惠州市质量计量监督检测所 | 执行到新政策落地 | 《食品安全国家标准婴幼儿食品和乳品中乳糖、蔗糖的测定》 GB 5413.5-2010
599 | 螺旋霉素 | 广东省市场监督管理局 | 市场需求 | 签订委托合同或协议 | 机构或个人 | 500 | 广东省惠州市质量计量监督检测所 | 执行到新政策落地 | 《畜禽肉中林可霉素、竹桃霉素、红霉素、替米考星、泰乐菌素、克林霉素、螺旋霉素、吉它霉素、交沙霉素残留量的测定 液相色谱-串联质谱法》 GB/T 20762-2006
600 | 西诺沙星 | 广东省市场监督管理局 | 市场需求 | 签订委托合同或协议 | 机构或个人 | 500 | 广东省惠州市质量计量监督检测所 | 执行到新政策落地 | 《动物源性食品中14种喹诺酮药物残留检测方法 液相色谱-质谱/质谱法》 GB/T 21312-2007
601 | 西诺沙星 | 广东省市场监督管理局 | 市场需求 | 签订委托合同或协议 | 机构或个人 | 500 | 广东省惠州市质量计量监督检测所 | 执行到新政策落地 | 动物源性食品中14种喹诺酮类药物残留检测方法 液相色谱-质谱/质谱法 GB/T 21312-2007
602 | 西马特罗 | 广东省市场监督管理局 | 市场需求 | 签订委托合同或协议 | 机构或个人 | 500 | 广东省惠州市质量计量监督检测所 | 执行到新政策落地 | 《动物源性食品中β-受体激动剂残留检测 液相色谱-串联质谱法》农业部1025号公告-18-2008
603 | 解冻失水率 | 广东省市场监督管理局 | 市场需求 | 签订委托合同或协议 | 机构或个人 | 100 | 广东省惠州市质量计量监督检测所 | 执行到新政策落地 | 《鲜、冻禽产品》 GB 16869-2005 5.2
604 | 诱惑红 | 广东省市场监督管理局 | 市场需求 | 签订委托合同或协议 | 机构或个人 | 200 | 广东省惠州市质量计量监督检测所 | 执行到新政策落地 | 《食品安全国家标准食品中诱惑红的测定》 GB 5009.141-2016
605 | 诺氟沙星 | 广东省市场监督管理局 | 市场需求 | 签订委托合同或协议 | 机构或个人 | 500 | 广东省惠州市质量计量监督检测所 | 执行到新政策落地 | 《动物源性食品中14种喹诺酮药物残留检测方法 液相色谱-质谱/质谱法》 GB/T 21312-2007
606 | 诺氟沙星 | 广东省市场监督管理局 | 市场需求 | 签订委托合同或协议 | 机构或个人 | 500 | 广东省惠州市质量计量监督检测所 | 执行到新政策落地 | 《动物源产品中喹诺酮类残留量的测定液相色谱-串联质谱法》 GB/T 20366-2006
607 | 诺氟沙星 | 广东省市场监督管理局 | 市场需求 | 签订委托合同或协议 | 机构或个人 | 500 | 广东省惠州市质量计量监督检测所 | 执行到新政策落地 | 《动物性食品中氟喹诺酮类药物残留检测 酶联免疫吸附法》农业部1025号公告-8-2008
608 | 达氟沙星（丹诺沙星、单诺沙星） | 广东省市场监督管理局 | 市场需求 | 签订委托合同或协议 | 机构或个人 | 500 | 广东省惠州市质量计量监督检测所 | 执行到新政策落地 | 《动物源产品中喹诺酮类残留量的测定液相色谱-串联质谱法》 GB/T 20366-2006
609 | 达氟沙星（单诺沙星） | 广东省市场监督管理局 | 市场需求 | 签订委托合同或协议 | 机构或个人 | 500 | 广东省惠州市质量计量监督检测所 | 执行到新政策落地 | 《动物源性食品中14种喹诺酮药物残留检测方法 液相色谱-质谱/质谱法》GB/T 21312-2007
610 | 达氟沙星（单诺沙星） | 广东省市场监督管理局 | 市场需求 | 签订委托合同或协议 | 机构或个人 | 500 | 广东省惠州市质量计量监督检测所 | 执行到新政策落地 | 《动物性食品中氟喹诺酮类药物残留检测 高效液相色谱法》农业部1025号公告-14-2008
611 | 达氟沙星（单诺沙星） | 广东省市场监督管理局 | 市场需求 | 签订委托合同或协议 | 机构或个人 | 500 | 广东省惠州市质量计量监督检测所 | 执行到新政策落地 | 《动物性食品中氟喹诺酮类药物残留检测 酶联免疫吸附法》农业部1025号公告-8-2008
612 | 过氧化值 | 广东省市场监督管理局 | 市场需求 | 签订委托合同或协议 | 机构或个人 | 100 | 广东省惠州市质量计量监督检测所 | 执行到新政策落地 | 食品安全国家标准 食品中过氧化值的测定GB 5009.227-2016
613 | 还原糖 | 广东省市场监督管理局 | 市场需求 | 签订委托合同或协议 | 机构或个人 | 150 | 广东省惠州市质量计量监督检测所 | 执行到新政策落地 | 《食品安全国家标准 食品中还原糖的测定》 GB 5009.7-2016
614 | 速灭威 | 广东省市场监督管理局 | 市场需求 | 签订委托合同或协议 | 机构或个人 | 300 | 广东省惠州市质量计量监督检测所 | 执行到新政策落地 | 《动物性食品中氨基甲酸酯类农药多组分残留高效液相色谱测定》 GB/T 5009.163-2003
615 | 邻氯青霉素 | 广东省市场监督管理局 | 市场需求 | 签订委托合同或协议 | 机构或个人 | 500 | 广东省惠州市质量计量监督检测所 | 执行到新政策落地 | 《进出口动物源食品中14种β-内酰胺类抗生素残留量检测方法 液相色谱-质谱/质谱法》 SN/T 2050-2008
616 | 邻氯青霉素 | 广东省市场监督管理局 | 市场需求 | 签订委托合同或协议 | 机构或个人 | 500 | 广东省惠州市质量计量监督检测所 | 执行到新政策落地 | 《动物源性食品中青霉素族抗生素残留量检测方法 液相色谱-质谱/质谱法》GB/T 21315-2007
617 | 酸价 | 广东省市场监督管理局 | 市场需求 | 签订委托合同或协议 | 机构或个人 | 200 | 广东省惠州市质量计量监督检测所 | 执行到新政策落地 | 食用中酸价的测定 GB 5009.229-2016
618 | 酸度 | 广东省市场监督管理局 | 市场需求 | 签订委托合同或协议 | 机构或个人 | 100 | 广东省惠州市质量计量监督检测所 | 执行到新政策落地 | 《食品安全国家标准 食品酸度的测定》 GB 5009.239-2016
619 | 醋酸甲孕酮 | 广东省市场监督管理局 | 市场需求 | 签订委托合同或协议 | 机构或个人 | 500 | 广东省惠州市质量计量监督检测所 | 执行到新政策落地 | 《动物源性食品中激素多残留检测方法 液相色谱-质谱/质谱法》 GB/T 21981-2008
620 | 金霉素 | 广东省市场监督管理局 | 市场需求 | 签订委托合同或协议 | 机构或个人 | 500 | 广东省惠州市质量计量监督检测所 | 执行到新政策落地 | 《可食动物肌肉中土霉素、四环素、金霉素、强力霉素残留量的测定 液相色谱-紫外检测法》 GB/T 20764-2006
621 | 金霉素 | 广东省市场监督管理局 | 市场需求 | 签订委托合同或协议 | 机构或个人 | 500 | 广东省惠州市质量计量监督检测所 | 执行到新政策落地 | 《畜、禽肉中土霉素、四环素、金霉素残留量的测定（高效液相色谱法）》GB/T 5009.116-2003
622 | 金霉素（氯四环素） | 广东省市场监督管理局 | 市场需求 | 签订委托合同或协议 | 机构或个人 | 500 | 广东省惠州市质量计量监督检测所 | 执行到新政策落地 | 《牛奶和奶粉中土霉素、四环素、金霉素、强力霉素残留量的测定液相色谱-紫外检测法》 GB/T 22990-2008
623 | 钙 | 广东省市场监督管理局 | 市场需求 | 签订委托合同或协议 | 机构或个人 | 150 | 广东省惠州市质量计量监督检测所 | 执行到新政策落地 | 《食品安全国家标准食品中多元素的测定》 GB 5009.268-2016
624 | 钙 | 广东省市场监督管理局 | 市场需求 | 签订委托合同或协议 | 机构或个人 | 150 | 广东省惠州市质量计量监督检测所 | 执行到新政策落地 | 《食品安全国家标准 食品中钙的测定》GB 5009.92-2016
625 | 钠 | 广东省市场监督管理局 | 市场需求 | 签订委托合同或协议 | 机构或个人 | 150 | 广东省惠州市质量计量监督检测所 | 执行到新政策落地 | 《食品安全国家标准食品中多元素的测定》 GB 5009.268-2016
626 | 钾 | 广东省市场监督管理局 | 市场需求 | 签订委托合同或协议 | 机构或个人 | 150 | 广东省惠州市质量计量监督检测所 | 执行到新政策落地 | 《食品安全国家标准食品中多元素的测定》 GB 5009.268-2016
627 | 铁 | 广东省市场监督管理局 | 市场需求 | 签订委托合同或协议 | 机构或个人 | 150 | 广东省惠州市质量计量监督检测所 | 执行到新政策落地 | 《食品安全国家标准食品中多元素的测定》 GB 5009.268-2016
628 | 铜 | 广东省市场监督管理局 | 市场需求 | 签订委托合同或协议 | 机构或个人 | 150 | 广东省惠州市质量计量监督检测所 | 执行到新政策落地 | 《食品安全国家标准 食品中铜的测定》GB 5009.13-2017
629 | 铜 | 广东省市场监督管理局 | 市场需求 | 签订委托合同或协议 | 机构或个人 | 150 | 广东省惠州市质量计量监督检测所 | 执行到新政策落地 | 《食品安全国家标准食品中多元素的测定》 GB 5009.268-2016
630 | 铝 | 广东省市场监督管理局 | 市场需求 | 签订委托合同或协议 | 机构或个人 | 300 | 广东省惠州市质量计量监督检测所 | 执行到新政策落地 | 《食品安全国家标准食品中多元素的测定》 GB 5009.268-2016
631 | 锌 | 广东省市场监督管理局 | 市场需求 | 签订委托合同或协议 | 机构或个人 | 150 | 广东省惠州市质量计量监督检测所 | 执行到新政策落地 | 《食品安全国家标准食品中多元素的测定》 GB 5009.268-2016
632 | 锑 | 广东省市场监督管理局 | 市场需求 | 签订委托合同或协议 | 机构或个人 | 150 | 广东省惠州市质量计量监督检测所 | 执行到新政策落地 | 《食品安全国家标准食品中锑的测定》 GB 5009.137-2016
633 | 锰 | 广东省市场监督管理局 | 市场需求 | 签订委托合同或协议 | 机构或个人 | 150 | 广东省惠州市质量计量监督检测所 | 执行到新政策落地 | 《食品安全国家标准食品中多元素的测定》 GB 5009.268-2016
634 | 镁 | 广东省市场监督管理局 | 市场需求 | 签订委托合同或协议 | 机构或个人 | 150 | 广东省惠州市质量计量监督检测所 | 执行到新政策落地 | 《食品安全国家标准食品中多元素的测定》 GB 5009.268-2016
635 | 镍 | 广东省市场监督管理局 | 市场需求 | 签订委托合同或协议 | 机构或个人 | 150 | 广东省惠州市质量计量监督检测所 | 执行到新政策落地 | 《食品安全国家标准食品中多元素的测定》 GB 5009.268-2016
636 | 阿斯巴甜（甜味素） | 广东省市场监督管理局 | 市场需求 | 签订委托合同或协议 | 机构或个人 | 220 | 广东省惠州市质量计量监督检测所 | 执行到新政策落地 | 《食品安全国家标准食品中阿斯巴甜和阿力甜的测定》 GB 5009.263-2016
637 | 阿维菌素 | 广东省市场监督管理局 | 市场需求 | 签订委托合同或协议 | 机构或个人 | 300 | 广东省惠州市质量计量监督检测所 | 执行到新政策落地 | 《动物源食品中阿维菌素类药物残留量的测定 液相色谱-串联质谱法》 GB/T 21320-2007
638 | 阿维菌素 | 广东省市场监督管理局 | 市场需求 | 签订委托合同或协议 | 机构或个人 | 300 | 广东省惠州市质量计量监督检测所 | 执行到新政策落地 | 《动物源食品中阿维菌素类药物残留量的测定 酶联免疫法，高效液相色谱法和液相色谱-串联质谱法》农业部1025号公告-5-2008
639 | 阿维菌素 | 广东省市场监督管理局 | 市场需求 | 签订委托合同或协议 | 机构或个人 | 300 | 广东省惠州市质量计量监督检测所 | 执行到新政策落地 | 《动物源食品中阿维菌素类药物残留量的测定 高效液相色谱法》农业部781号公告-5-2006
640 | 阿莫西林 | 广东省市场监督管理局 | 市场需求 | 签订委托合同或协议 | 机构或个人 | 500 | 广东省惠州市质量计量监督检测所 | 执行到新政策落地 | 《畜禽肉中九种青霉素类药物残留量的测定 液相色谱-串联质谱法》 GB/T 20755-2006
641 | 阿莫西林（羟氨苄青霉素） | 广东省市场监督管理局 | 市场需求 | 签订委托合同或协议 | 机构或个人 | 500 | 广东省惠州市质量计量监督检测所 | 执行到新政策落地 | 《牛奶和奶粉中阿莫西林、氨苄西林、哌拉西林、青霉素G、青霉素V、苯唑西林、氯唑西林、萘夫西林和双氯西林残留量的测定液相色谱-串联质谱法》 GB/T 22975-2008
642 | 青霉素G | 广东省市场监督管理局 | 市场需求 | 签订委托合同或协议 | 机构或个人 | 500 | 广东省惠州市质量计量监督检测所 | 执行到新政策落地 | 《畜禽肉中九种青霉素类药物残留量的测定 液相色谱-串联质谱法》 GB/T 20755-2006
643 | 青霉素G（苄青霉素、长效西林、比西林、青霉素苄星盐、苄星青霉素G） | 广东省市场监督管理局 | 市场需求 | 签订委托合同或协议 | 机构或个人 | 500 | 广东省惠州市质量计量监督检测所 | 执行到新政策落地 | 《牛奶和奶粉中阿莫西林、氨苄西林、哌拉西林、青霉素G、青霉素V、苯唑西林、氯唑西林、萘夫西林和双氯西林残留量的测定液相色谱-串联质谱法》 GB/T 22975-2008
644 | 青霉素V | 广东省市场监督管理局 | 市场需求 | 签订委托合同或协议 | 机构或个人 | 500 | 广东省惠州市质量计量监督检测所 | 执行到新政策落地 | 《畜禽肉中九种青霉素类药物残留量的测定 液相色谱-串联质谱法》 GB/T 20755-2006
645 | 青霉素（青霉素G、苄青霉素) | 广东省市场监督管理局 | 市场需求 | 签订委托合同或协议 | 机构或个人 | 500 | 广东省惠州市质量计量监督检测所 | 执行到新政策落地 | 《动物源性食品中青霉素族抗生素残留量检测方法 液相色谱-质谱/质谱法》GB/T 21315-2007
646 | 青霉素（青霉素G、苄青霉素) | 广东省市场监督管理局 | 市场需求 | 签订委托合同或协议 | 机构或个人 | 500 | 广东省惠州市质量计量监督检测所 | 执行到新政策落地 | 《牛奶中青霉素类药物残留的检测方法》农业部781公告-11-2006
647 | 非脂乳固体 | 广东省市场监督管理局 | 市场需求 | 签订委托合同或协议 | 机构或个人 | 200 | 广东省惠州市质量计量监督检测所 | 执行到新政策落地 | 《食品安全国家标准乳和乳制品中非脂乳固体的测定》 GB 5413.39-2010
648 | 非诺特罗 | 广东省市场监督管理局 | 市场需求 | 签订委托合同或协议 | 机构或个人 | 500 | 广东省惠州市质量计量监督检测所 | 执行到新政策落地 | 《动物源性食品中β-受体激动剂残留检测 液相色谱-串联质谱法》农业部1025号公告-18-2008
649 | 革皮水解蛋白 | 广东省市场监督管理局 | 市场需求 | 签订委托合同或协议 | 机构或个人 | 100 | 广东省惠州市质量计量监督检测所 | 执行到新政策落地 | 《生乳中革皮水解物鉴定-L-羟脯氨酸含量的测定》（MRT/B 6-2016 ）农牧发[2017]2号
650 | 马拉硫磷 | 广东省市场监督管理局 | 市场需求 | 签订委托合同或协议 | 机构或个人 | 300 | 广东省惠州市质量计量监督检测所 | 执行到新政策落地 | 《动物性食品中有机磷农药多组分残留量的测定》 GB/T 5009.161-2003
651 | 马拉硫磷 | 广东省市场监督管理局 | 市场需求 | 签订委托合同或协议 | 机构或个人 | 300 | 广东省惠州市质量计量监督检测所 | 执行到新政策落地 | 食品中有机磷农药残留量的测定 GB/T 5009.20-2003
652 | 麻保沙星 | 广东省市场监督管理局 | 市场需求 | 签订委托合同或协议 | 机构或个人 | 500 | 广东省惠州市质量计量监督检测所 | 执行到新政策落地 | 《动物性食品中氟喹诺酮类药物残留检测 酶联免疫吸附法》农业部1025号公告-8-2008
653 | 黄体酮 | 广东省市场监督管理局 | 市场需求 | 签订委托合同或协议 | 机构或个人 | 500 | 广东省惠州市质量计量监督检测所 | 执行到新政策落地 | 《动物源性食品中11种激素残留检测 液相色谱-串联质谱法》 农业部1031号公告-1-2008
654 | 黄曲霉毒素B1 | 广东省市场监督管理局 | 市场需求 | 签订委托合同或协议 | 机构或个人 | 500 | 广东省惠州市质量计量监督检测所 | 执行到新政策落地 | 《食品安全国家标准食品中黄曲霉毒素B族和G族的测定》 GB 5009.22-2016
655 | 黄曲霉毒素G1 | 广东省市场监督管理局 | 市场需求 | 签订委托合同或协议 | 机构或个人 | 500 | 广东省惠州市质量计量监督检测所 | 执行到新政策落地 | 《食品安全国家标准食品中黄曲霉毒素B族和G族的测定》 GB 5009.22-2016
656 | 黄曲霉毒素G2 | 广东省市场监督管理局 | 市场需求 | 签订委托合同或协议 | 机构或个人 | 500 | 广东省惠州市质量计量监督检测所 | 执行到新政策落地 | 《食品安全国家标准食品中黄曲霉毒素B族和G族的测定》 GB 5009.22-2016
657 | 黄曲霉毒素M1 | 广东省市场监督管理局 | 市场需求 | 签订委托合同或协议 | 机构或个人 | 500 | 广东省惠州市质量计量监督检测所 | 执行到新政策落地 | 《食品安全国家标准 食品中黄曲霉毒素M族的测定》GB 5009.24-2016
658 | 克伦特罗 | 广东省市场监督管理局 | 市场需求 | 签订委托合同或协议 | 机构或个人 | 500 | 广东省惠州市质量计量监督检测所 | 执行到新政策落地 | 《动物性食品中克伦特罗残留量的测定》 GB/T 5009.192-2003
659 | 呋喃唑酮代谢物 | 广东省市场监督管理局 | 市场需求 | 签订委托合同或协议 | 机构或个人 | 500 | 广东省惠州市质量计量监督检测所 | 执行到新政策落地 | 《动物源性食品中呋喃唑酮残留标示物残留检测 酶联免疫吸附法 》 农业部1025号公告-17-2008
660 | 大肠埃希氏菌 | 广东省市场监督管理局 | 市场需求 | 签订委托合同或协议 | 机构或个人 | 400 | 广东省惠州市质量计量监督检测所 | 执行到新政策落地 | 《食品安全国家标准 食品卫生微生物学检验 大肠埃希氏菌计数》GB 4789.38-2012
661 | 氯霉素 | 广东省市场监督管理局 | 市场需求 | 签订委托合同或协议 | 机构或个人 | 500 | 广东省惠州市质量计量监督检测所 | 执行到新政策落地 | 《可食动物肌肉、肝脏和水产品中氯霉素、甲砜霉素和氟苯尼考残留量的测定 液相色谱-串联质谱法》GB/T 20756-2006
662 | 氯霉素 | 广东省市场监督管理局 | 市场需求 | 签订委托合同或协议 | 机构或个人 | 500 | 广东省惠州市质量计量监督检测所 | 执行到新政策落地 | 《动物源食品中氯霉素残留检测 酶联免疫吸附法 》 农业部 1025号公告-26-2008
663 | 水分 | 广东省市场监督管理局 | 市场需求 | 签订委托合同或协议 | 机构或个人 | 100 | 广东省惠州市质量计量监督检测所 | 执行到新政策落地 | 《食品安全国家标准 食品中水分的测定》GB 5009.3-2016
664 | 甲砜霉素 | 广东省市场监督管理局 | 市场需求 | 签订委托合同或协议 | 机构或个人 | 500 | 广东省惠州市质量计量监督检测所 | 执行到新政策落地 | 《可食动物肌肉、肝脏和水产品中氯霉素、甲砜霉素和氟苯尼考残留量的测定 液相色谱-串联质谱法》GB/T 20756-2006
665 | 氯氰菊酯 | 广东省市场监督管理局 | 市场需求 | 签订委托合同或协议 | 机构或个人 | 300 | 广东省惠州市质量计量监督检测所 | 执行到新政策落地 | 《植物性食品中有机氯和拟除虫菊酯类农药多种残留的测定》 GB/T 5009.146-2008
666 | 丙草胺 | 广东省市场监督管理局 | 市场需求 | 签订委托合同或协议 | 机构或个人 | 500 | 广东省惠州市质量计量监督检测所 | 执行到新政策落地 | 《食品安全国家标准 粮谷和大豆中11种除草剂残留量的测定 气相色谱-质谱法》 GB 23200.24-2016
667 | 2,4-滴 | 广东省市场监督管理局 | 市场需求 | 签订委托合同或协议 | 机构或个人 | 500 | 广东省惠州市质量计量监督检测所 | 执行到新政策落地 | 《粮食和蔬菜中2,4-滴残留量的测定》GB/T 5009.175-2003
668 | 2,4-滴 | 广东省市场监督管理局 | 市场需求 | 签订委托合同或协议 | 机构或个人 | 500 | 广东省惠州市质量计量监督检测所 | 执行到新政策落地 | 《蔬菜中2,4-D等13种除草剂多残留的测定液相色谱质谱法》NY/T 1434-2007
669 | 2,4-滴丁酯 | 广东省市场监督管理局 | 市场需求 | 签订委托合同或协议 | 机构或个人 | 500 | 广东省惠州市质量计量监督检测所 | 执行到新政策落地 | 《粮食中2,4-滴丁酯残留量的测定》GB/T 5009.165-2003
670 | 4，4-二溴二苯甲酮 | 广东省市场监督管理局 | 市场需求 | 签订委托合同或协议 | 机构或个人 | 500 | 广东省惠州市质量计量监督检测所 | 执行到新政策落地 | 《食品安全国家标准 水果和蔬菜中500种农药及相关化学品残留量的测定气相色谱-质谱法》GB 23200.8-2016
671 | 6-苄基腺嘌呤 | 广东省市场监督管理局 | 市场需求 | 签订委托合同或协议 | 机构或个人 | 300 | 广东省惠州市质量计量监督检测所 | 执行到新政策落地 | 《食品中6-苄基腺嘌呤的测定 高效液相色谱法》 GB/T 23381-2009
672 | o,p’-滴滴涕 | 广东省市场监督管理局 | 市场需求 | 签订委托合同或协议 | 机构或个人 | 500 | 广东省惠州市质量计量监督检测所 | 执行到新政策落地 | 《植物性食品中有机氯和拟除虫菊酯类农药多种残留的测定》GB/T 5009.146-2008
673 | p,p‘-滴滴涕 | 广东省市场监督管理局 | 市场需求 | 签订委托合同或协议 | 机构或个人 | 500 | 广东省惠州市质量计量监督检测所 | 执行到新政策落地 | 《植物性食品中有机氯和拟除虫菊酯类农药多种残留量的测定》GB/T 5009.146-2008
674 | pH值 | 广东省市场监督管理局 | 市场需求 | 签订委托合同或协议 | 机构或个人 | 100 | 广东省惠州市质量计量监督检测所 | 执行到新政策落地 | 《水果和蔬菜产品pH值的测定方法》GB/T 10468-1989
675 | pH值 | 广东省市场监督管理局 | 市场需求 | 签订委托合同或协议 | 机构或个人 | 100 | 广东省惠州市质量计量监督检测所 | 执行到新政策落地 | 《食品安全国家标准 食品pH值的测定》 GB 5009.237-2016
676 | S-氰戊菊酯 | 广东省市场监督管理局 | 市场需求 | 签订委托合同或协议 | 机构或个人 | 300 | 广东省惠州市质量计量监督检测所 | 执行到新政策落地 | 《食品安全国家标准 水果和蔬菜中500种农药及相关化学品残留量的测定气相色谱-质谱法》GB 23200.8-2016
677 | α-六六六 | 广东省市场监督管理局 | 市场需求 | 签订委托合同或协议 | 机构或个人 | 500 | 广东省惠州市质量计量监督检测所 | 执行到新政策落地 | 《植物性食品中有机氯和拟除虫菊酯类农药多种残留量的测定》GB/T 5009.146-2008
678 | α-氯氰菊酯 | 广东省市场监督管理局 | 市场需求 | 签订委托合同或协议 | 机构或个人 | 300 | 广东省惠州市质量计量监督检测所 | 执行到新政策落地 | 《食品安全国家标准 粮谷中475种农药及相关化学品残留量的测定气相色谱-质谱法》GB 23200.9-2016
679 | α-氯氰菊酯 | 广东省市场监督管理局 | 市场需求 | 签订委托合同或协议 | 机构或个人 | 300 | 广东省惠州市质量计量监督检测所 | 执行到新政策落地 | 《茶叶中519种农药及相关化学品残留量的测定 气相色谱-质谱法》 GB/T 23204-2008
680 | α-硫丹 | 广东省市场监督管理局 | 市场需求 | 签订委托合同或协议 | 机构或个人 | 500 | 广东省惠州市质量计量监督检测所 | 执行到新政策落地 | 《水果和蔬菜中多种农药残留量的测定》 GB/T 5009.218-2008
681 | α-硫丹 | 广东省市场监督管理局 | 市场需求 | 签订委托合同或协议 | 机构或个人 | 500 | 广东省惠州市质量计量监督检测所 | 执行到新政策落地 | 《植物性食品中有机氯和拟除虫菊酯类农药多种残留量的测定》GB/T 5009.146-2008
682 | β-六六六 | 广东省市场监督管理局 | 市场需求 | 签订委托合同或协议 | 机构或个人 | 500 | 广东省惠州市质量计量监督检测所 | 执行到新政策落地 | 《植物性食品中有机氯和拟除虫菊酯类农药多种残留量的测定》GB/T 5009.146-2008
683 | β-硫丹 | 广东省市场监督管理局 | 市场需求 | 签订委托合同或协议 | 机构或个人 | 500 | 广东省惠州市质量计量监督检测所 | 执行到新政策落地 | 《水果和蔬菜中多种农药残留量的测定》 GB/T 5009.218-2008
684 | β-硫丹 | 广东省市场监督管理局 | 市场需求 | 签订委托合同或协议 | 机构或个人 | 500 | 广东省惠州市质量计量监督检测所 | 执行到新政策落地 | 《植物性食品中有机氯和拟除虫菊酯类农药多种残留量的测定》GB/T 5009.146-2008
685 | γ-六六六 | 广东省市场监督管理局 | 市场需求 | 签订委托合同或协议 | 机构或个人 | 500 | 广东省惠州市质量计量监督检测所 | 执行到新政策落地 | 《植物性食品中有机氯和拟除虫菊酯类农药多种残留的测定》GB/T 5009.146-2008
686 | δ-六六六 | 广东省市场监督管理局 | 市场需求 | 签订委托合同或协议 | 机构或个人 | 500 | 广东省惠州市质量计量监督检测所 | 执行到新政策落地 | 《植物性食品中有机氯和拟除虫菊酯类农药多种残留量的测定》GB/T 5009.146-2008
687 | ο，ρ’-滴滴伊 | 广东省市场监督管理局 | 市场需求 | 签订委托合同或协议 | 机构或个人 | 500 | 广东省惠州市质量计量监督检测所 | 执行到新政策落地 | 《植物性食品中有机氯和拟除虫菊酯类农药多种残留量的测定》GB/T 5009.146-2008
688 | ο，ρ’-滴滴涕 | 广东省市场监督管理局 | 市场需求 | 签订委托合同或协议 | 机构或个人 | 500 | 广东省惠州市质量计量监督检测所 | 执行到新政策落地 | 《蔬菜和水果中有机磷、有机氯、拟除虫菊酯和氨基甲酸酯类农药多残留的测定》NY/T 761-2008
689 | ρ，ρ''-滴滴伊 | 广东省市场监督管理局 | 市场需求 | 签订委托合同或协议 | 机构或个人 | 500 | 广东省惠州市质量计量监督检测所 | 执行到新政策落地 | 《植物性食品中有机氯和拟除虫菊酯类农药多种残留量的测定》GB/T 5009.146-2008
690 | ρ，ρ''-滴滴涕 | 广东省市场监督管理局 | 市场需求 | 签订委托合同或协议 | 机构或个人 | 500 | 广东省惠州市质量计量监督检测所 | 执行到新政策落地 | 《蔬菜和水果中有机磷、有机氯、拟除虫菊酯和氨基甲酸酯类农药多残留的测定》 NY/T 761-2008
691 | 丁硫克百威（好年冬） | 广东省市场监督管理局 | 市场需求 | 签订委托合同或协议 | 机构或个人 | 300 | 广东省惠州市质量计量监督检测所 | 执行到新政策落地 | 《食品安全国家标准 茶叶中448种农药及相关化学品残留量的测定 液相色谱-质谱法》GB 23200.13-2016
692 | 丁草胺 | 广东省市场监督管理局 | 市场需求 | 签订委托合同或协议 | 机构或个人 | 500 | 广东省惠州市质量计量监督检测所 | 执行到新政策落地 | 《大米中丁草胺残留量的测定》 GB/T 5009.164-2003
693 | 丁草胺 | 广东省市场监督管理局 | 市场需求 | 签订委托合同或协议 | 机构或个人 | 500 | 广东省惠州市质量计量监督检测所 | 执行到新政策落地 | 《食品安全国家标准 水果和蔬菜中500种农药及相关化学品残留量的测定气相色谱-质谱法》GB 23200.8-2016
694 | 丁草胺 | 广东省市场监督管理局 | 市场需求 | 签订委托合同或协议 | 机构或个人 | 500 | 广东省惠州市质量计量监督检测所 | 执行到新政策落地 | 《食品安全国家标准 粮谷中475种农药及相关化学品残留量的测定气相色谱-质谱法》GB 23200.9-2016
695 | 丁草胺 | 广东省市场监督管理局 | 市场需求 | 签订委托合同或协议 | 机构或个人 | 500 | 广东省惠州市质量计量监督检测所 | 执行到新政策落地 | 《水果和蔬菜中多种农药残留量的测定》 GB/T 5009.218-2008
696 | 丁草胺 | 广东省市场监督管理局 | 市场需求 | 签订委托合同或协议 | 机构或个人 | 500 | 广东省惠州市质量计量监督检测所 | 执行到新政策落地 | 《粮谷中486种农药及相关化学品残留量的测定 液相色谱-串联质谱法》GB/T 20770-2008
697 | 丁草胺 | 广东省市场监督管理局 | 市场需求 | 签订委托合同或协议 | 机构或个人 | 500 | 广东省惠州市质量计量监督检测所 | 执行到新政策落地 | 《水果和蔬菜中450种农药及相关化学品残留量的测定 液相色谱-串联质谱法》GB/T 20769-2008
698 | 七氯 | 广东省市场监督管理局 | 市场需求 | 签订委托合同或协议 | 机构或个人 | 500 | 广东省惠州市质量计量监督检测所 | 执行到新政策落地 | 《植物性食品中有机氯和拟除虫菊酯类农药多种残留量的测定》GB/T 5009.146-2008
699 | 七氯 | 广东省市场监督管理局 | 市场需求 | 签订委托合同或协议 | 机构或个人 | 500 | 广东省惠州市质量计量监督检测所 | 执行到新政策落地 | 《食品安全国家标准 水果和蔬菜中500种农药及相关化学品残留量的测定气相色谱-质谱法》GB 23200.8-2016
700 | 七氯 | 广东省市场监督管理局 | 市场需求 | 签订委托合同或协议 | 机构或个人 | 500 | 广东省惠州市质量计量监督检测所 | 执行到新政策落地 | 《蔬菜和水果中有机磷、有机氯、拟除虫菊酯和氨基甲酸酯类农药多残留的测定》 NY/T 761-2008
701 | 七氯 | 广东省市场监督管理局 | 市场需求 | 签订委托合同或协议 | 机构或个人 | 500 | 广东省惠州市质量计量监督检测所 | 执行到新政策落地 | 《粮食卫生标准的分析方法》GB/T 5009.36-2003
702 | 三唑磷 | 广东省市场监督管理局 | 市场需求 | 签订委托合同或协议 | 机构或个人 | 300 | 广东省惠州市质量计量监督检测所 | 执行到新政策落地 | 《粮谷中486种农药及相关化学品残留量的测定 液相色谱-串联质谱法》GB/T 20770-2008
703 | 三唑磷 | 广东省市场监督管理局 | 市场需求 | 签订委托合同或协议 | 机构或个人 | 300 | 广东省惠州市质量计量监督检测所 | 执行到新政策落地 | 《食品安全国家标准 粮谷中475种农药及相关化学品残留量的测定气相色谱-质谱法》GB 23200.9-2016
704 | 三唑磷 | 广东省市场监督管理局 | 市场需求 | 签订委托合同或协议 | 机构或个人 | 300 | 广东省惠州市质量计量监督检测所 | 执行到新政策落地 | 《蔬菜和水果中有机磷、有机氯、拟除虫菊酯和氨基甲酸酯类农药多残留的测定》 NY/T 761-2008
705 | 三唑酮 | 广东省市场监督管理局 | 市场需求 | 签订委托合同或协议 | 机构或个人 | 300 | 广东省惠州市质量计量监督检测所 | 执行到新政策落地 | 《植物性食品中三唑酮残留量的测定》 GB/T 5009.126-2003
706 | 三唑酮 | 广东省市场监督管理局 | 市场需求 | 签订委托合同或协议 | 机构或个人 | 300 | 广东省惠州市质量计量监督检测所 | 执行到新政策落地 | 《食品安全国家标准 水果和蔬菜中500种农药及相关化学品残留量的测定气相色谱-质谱法》GB 23200.8-2016
707 | 三唑酮 | 广东省市场监督管理局 | 市场需求 | 签订委托合同或协议 | 机构或个人 | 300 | 广东省惠州市质量计量监督检测所 | 执行到新政策落地 | 《蔬菜和水果中有机磷、有机氯、拟除虫菊酯和氨基甲酸酯类农药多残留的测定》 NY/T 761-2008
708 | 三唑酮 | 广东省市场监督管理局 | 市场需求 | 签订委托合同或协议 | 机构或个人 | 300 | 广东省惠州市质量计量监督检测所 | 执行到新政策落地 | 《粮谷中486种农药及相关化学品残留量的测定 液相色谱-串联质谱法》GB/T 20770-2008
709 | 三唑酮 | 广东省市场监督管理局 | 市场需求 | 签订委托合同或协议 | 机构或个人 | 300 | 广东省惠州市质量计量监督检测所 | 执行到新政策落地 | 《食品安全国家标准 粮谷中475种农药及相关化学品残留量的测定气相色谱-质谱法》GB 23200.9-2016
710 | 三唑酮 | 广东省市场监督管理局 | 市场需求 | 签订委托合同或协议 | 机构或个人 | 300 | 广东省惠州市质量计量监督检测所 | 执行到新政策落地 | 《水果和蔬菜中450种农药及相关化学品残留量的测定 液相色谱-串联质谱法》GB/T 20769-2008
711 | 三唑醇 | 广东省市场监督管理局 | 市场需求 | 签订委托合同或协议 | 机构或个人 | 500 | 广东省惠州市质量计量监督检测所 | 执行到新政策落地 | 《水果和蔬菜中450种农药及相关化学品残留量的测定 液相色谱-串联质谱法》GB/T 20769-2008
712 | 三唑醇 | 广东省市场监督管理局 | 市场需求 | 签订委托合同或协议 | 机构或个人 | 500 | 广东省惠州市质量计量监督检测所 | 执行到新政策落地 | 《食品安全国家标准 水果和蔬菜中500种农药及相关化学品残留量的测定气相色谱-质谱法》GB 23200.8-2016
713 | 三氯杀虫酯 | 广东省市场监督管理局 | 市场需求 | 签订委托合同或协议 | 机构或个人 | 500 | 广东省惠州市质量计量监督检测所 | 执行到新政策落地 | 《食品安全国家标准 水果和蔬菜中500种农药及相关化学品残留量的测定气相色谱-质谱法》GB 23200.8-2016
714 | 三氯杀螨砜 | 广东省市场监督管理局 | 市场需求 | 签订委托合同或协议 | 机构或个人 | 300 | 广东省惠州市质量计量监督检测所 | 执行到新政策落地 | 《食品安全国家标准 水果和蔬菜中500种农药及相关化学品残留量的测定气相色谱-质谱法》GB 23200.8-2016
715 | 三氯杀螨醇 | 广东省市场监督管理局 | 市场需求 | 签订委托合同或协议 | 机构或个人 | 300 | 广东省惠州市质量计量监督检测所 | 执行到新政策落地 | 《蔬菜和水果中有机磷、有机氯、拟除虫菊酯和氨基甲酸酯类农药多残留的测定》 NY/T 761-2008
716 | 三氯杀螨醇 | 广东省市场监督管理局 | 市场需求 | 签订委托合同或协议 | 机构或个人 | 300 | 广东省惠州市质量计量监督检测所 | 执行到新政策落地 | 《食品安全国家标准 水果和蔬菜中500种农药及相关化学品残留量的测定气相色谱-质谱法》GB 23200.8-2016
717 | 三氯杀螨醇 | 广东省市场监督管理局 | 市场需求 | 签订委托合同或协议 | 机构或个人 | 300 | 广东省惠州市质量计量监督检测所 | 执行到新政策落地 | 《茶叶、水果、食用植物油中三氯杀螨醇残留量的测定》GB/T 5009.176-2003
718 | 三氯蔗糖 | 广东省市场监督管理局 | 市场需求 | 签订委托合同或协议 | 机构或个人 | 400 | 广东省惠州市质量计量监督检测所 | 执行到新政策落地 | 《食品安全国家标准 食品中三氯蔗糖（蔗糖素）的测定》 GB 22255-2014
719 | 三环唑 | 广东省市场监督管理局 | 市场需求 | 签订委托合同或协议 | 机构或个人 | 300 | 广东省惠州市质量计量监督检测所 | 执行到新政策落地 | 《稻谷中三环唑残留量的测定》 GB/T 5009.115-2003
720 | 三硫磷 | 广东省市场监督管理局 | 市场需求 | 签订委托合同或协议 | 机构或个人 | 300 | 广东省惠州市质量计量监督检测所 | 执行到新政策落地 | 《食品安全国家标准 水果和蔬菜中500种农药及相关化学品残留量的测定气相色谱-质谱法》GB 23200.8-2016
721 | 三聚氰酸一酰胺 | 广东省市场监督管理局 | 市场需求 | 签订委托合同或协议 | 机构或个人 | 500 | 广东省惠州市质量计量监督检测所 | 执行到新政策落地 | 《植物源产品中三聚氰胺、三聚氰酸一酰胺、三聚氰酸二酰胺和三聚氰酸的测定 气相色谱-质谱法》 GB/T 22288-2008
722 | 不溶性杂质 | 广东省市场监督管理局 | 市场需求 | 签订委托合同或协议 | 机构或个人 | 50 | 广东省惠州市质量计量监督检测所 | 执行到新政策落地 | 《动植物油脂 不溶性杂质含量的测定》GB/T 15688-2008
723 | 不溶性膳食纤维 | 广东省市场监督管理局 | 市场需求 | 签订委托合同或协议 | 机构或个人 | 1000 | 广东省惠州市质量计量监督检测所 | 执行到新政策落地 | 《食品安全国家标准 食品中膳食纤维的测定》GB 5009.88-2014
724 | 丙溴磷 | 广东省市场监督管理局 | 市场需求 | 签订委托合同或协议 | 机构或个人 | 300 | 广东省惠州市质量计量监督检测所 | 执行到新政策落地 | 《食品安全国家标准 水果和蔬菜中500种农药及相关化学品残留量的测定气相色谱-质谱法》GB 23200.8-2016
725 | 丙溴磷 | 广东省市场监督管理局 | 市场需求 | 签订委托合同或协议 | 机构或个人 | 300 | 广东省惠州市质量计量监督检测所 | 执行到新政策落地 | 《水果和蔬菜中450种农药及相关化学品残留量的测定 液相色谱-串联质谱法》GB/T 20769-2008
726 | 丙溴磷 | 广东省市场监督管理局 | 市场需求 | 签订委托合同或协议 | 机构或个人 | 300 | 广东省惠州市质量计量监督检测所 | 执行到新政策落地 | 《蔬菜和水果中有机磷、有机氯、拟除虫菊酯和氨基甲酸酯类农药多残留的测定》 NY/T 761-2008
727 | 丙溴磷 | 广东省市场监督管理局 | 市场需求 | 签订委托合同或协议 | 机构或个人 | 300 | 广东省惠州市质量计量监督检测所 | 执行到新政策落地 | 《粮谷中486种农药及相关化学品残留量的测定 液相色谱-串联质谱法》GB/T 20770-2008
728 | 丙溴磷 | 广东省市场监督管理局 | 市场需求 | 签订委托合同或协议 | 机构或个人 | 300 | 广东省惠州市质量计量监督检测所 | 执行到新政策落地 | 《进出口食品中丙溴磷残留量检测方法 气相色谱法和气相色谱-质谱法》 SN/T 2234-2008
729 | 丙炔氟草胺 | 广东省市场监督管理局 | 市场需求 | 签订委托合同或协议 | 机构或个人 | 500 | 广东省惠州市质量计量监督检测所 | 执行到新政策落地 | 《食品安全国家标准 水果和蔬菜中500种农药及相关化学品残留量的测定气相色谱-质谱法》GB 23200.8-2016
730 | 丙环唑 | 广东省市场监督管理局 | 市场需求 | 签订委托合同或协议 | 机构或个人 | 500 | 广东省惠州市质量计量监督检测所 | 执行到新政策落地 | 《水果和蔬菜中多种农药残留量的测定》 GB/T 5009.218-2008
731 | 丙环唑 | 广东省市场监督管理局 | 市场需求 | 签订委托合同或协议 | 机构或个人 | 500 | 广东省惠州市质量计量监督检测所 | 执行到新政策落地 | 《食品安全国家标准 粮谷中475种农药及相关化学品残留量的测定气相色谱-质谱法》GB 23200.9-2016
732 | 丙环唑 | 广东省市场监督管理局 | 市场需求 | 签订委托合同或协议 | 机构或个人 | 500 | 广东省惠州市质量计量监督检测所 | 执行到新政策落地 | 《食品安全国家标准 水果和蔬菜中500种农药及相关化学品残留量的测定气相色谱-质谱法》GB 23200.8-2016
733 | 丙环唑 | 广东省市场监督管理局 | 市场需求 | 签订委托合同或协议 | 机构或个人 | 500 | 广东省惠州市质量计量监督检测所 | 执行到新政策落地 | 《粮谷中486种农药及相关化学品残留量的测定 液相色谱-串联质谱法》GB/T 20770-2008
734 | 丙环唑 | 广东省市场监督管理局 | 市场需求 | 签订委托合同或协议 | 机构或个人 | 500 | 广东省惠州市质量计量监督检测所 | 执行到新政策落地 | 《水果和蔬菜中450种农药及相关化学品残留量的测定 液相色谱-串联质谱法》GB/T 20769-2008
735 | 丙环唑 | 广东省市场监督管理局 | 市场需求 | 签订委托合同或协议 | 机构或个人 | 500 | 广东省惠州市质量计量监督检测所 | 执行到新政策落地 | 《进出口食品中丙环唑残留量的检测方法》 SN/T 0519-2010
736 | 丙草胺 | 广东省市场监督管理局 | 市场需求 | 签订委托合同或协议 | 机构或个人 | 500 | 广东省惠州市质量计量监督检测所 | 执行到新政策落地 | 《水果和蔬菜中多种农药残留量的测定》 GB/T 5009.218-2008
737 | 丙草胺 | 广东省市场监督管理局 | 市场需求 | 签订委托合同或协议 | 机构或个人 | 500 | 广东省惠州市质量计量监督检测所 | 执行到新政策落地 | 《水果和蔬菜中450种农药及相关化学品残留量的测定 液相色谱-串联质谱法》GB/T 20769-2008
738 | 久效磷 | 广东省市场监督管理局 | 市场需求 | 签订委托合同或协议 | 机构或个人 | 300 | 广东省惠州市质量计量监督检测所 | 执行到新政策落地 | 《动物性食品中有机磷农药多组分残留量的测定》GB/T 5009.161-2003
739 | 久效磷 | 广东省市场监督管理局 | 市场需求 | 签订委托合同或协议 | 机构或个人 | 300 | 广东省惠州市质量计量监督检测所 | 执行到新政策落地 | 《食品中有机磷农药残留量的测定》GB/T 5009.20-2003
740 | 久效磷 | 广东省市场监督管理局 | 市场需求 | 签订委托合同或协议 | 机构或个人 | 300 | 广东省惠州市质量计量监督检测所 | 执行到新政策落地 | 《蔬菜和水果中有机磷、有机氯、拟除虫菊酯和氨基甲酸酯类农药多残留的测定》 NY/T 761-2008
741 | 乐果 | 广东省市场监督管理局 | 市场需求 | 签订委托合同或协议 | 机构或个人 | 300 | 广东省惠州市质量计量监督检测所 | 执行到新政策落地 | 《植物性食品中有机磷和氨基甲酸酯类农药多种残留的测定》 GB/T 5009.145-2003
742 | 乐果 | 广东省市场监督管理局 | 市场需求 | 签订委托合同或协议 | 机构或个人 | 300 | 广东省惠州市质量计量监督检测所 | 执行到新政策落地 | 《蔬菜和水果中有机磷、有机氯、拟除虫菊酯和氨基甲酸酯类农药多残留的测定》 NY/T 761-2008
743 | 乙拌磷 | 广东省市场监督管理局 | 市场需求 | 签订委托合同或协议 | 机构或个人 | 500 | 广东省惠州市质量计量监督检测所 | 执行到新政策落地 | 水果和蔬菜中450种农药及相关化学品残留量的测定 液相色谱-串联质谱法 GB/T 20769-2008
744 | 乙拌磷 | 广东省市场监督管理局 | 市场需求 | 签订委托合同或协议 | 机构或个人 | 500 | 广东省惠州市质量计量监督检测所 | 执行到新政策落地 | 《食品安全国家标准 水果和蔬菜中500种农药及相关化学品残留量的测定气相色谱-质谱法》GB 23200.8-2016
745 | 乙氧基喹 | 广东省市场监督管理局 | 市场需求 | 签订委托合同或协议 | 机构或个人 | 300 | 广东省惠州市质量计量监督检测所 | 执行到新政策落地 | 《水果中乙氧基喹残留量的测定》 GB/T 5009.129-2003
746 | 乙烯菌核利 | 广东省市场监督管理局 | 市场需求 | 签订委托合同或协议 | 机构或个人 | 300 | 广东省惠州市质量计量监督检测所 | 执行到新政策落地 | 《食品安全国家标准 粮谷中475种农药及相关化学品残留量的测定气相色谱-质谱法》GB 23200.9-2016
747 | 乙烯菌核利 | 广东省市场监督管理局 | 市场需求 | 签订委托合同或协议 | 机构或个人 | 300 | 广东省惠州市质量计量监督检测所 | 执行到新政策落地 | 《食品安全国家标准 水果和蔬菜中500种农药及相关化学品残留量的测定气相色谱-质谱法》GB 23200.8-2016
748 | 乙烯菌核利 | 广东省市场监督管理局 | 市场需求 | 签订委托合同或协议 | 机构或个人 | 300 | 广东省惠州市质量计量监督检测所 | 执行到新政策落地 | 《蔬菜和水果中有机磷、有机氯、拟除虫菊酯和氨基甲酸酯类农药多残留的测定》 NY/T 761-2008
749 | 乙硫磷 | 广东省市场监督管理局 | 市场需求 | 签订委托合同或协议 | 机构或个人 | 500 | 广东省惠州市质量计量监督检测所 | 执行到新政策落地 | 《食品安全国家标准 水果和蔬菜中500种农药及相关化学品残留量的测定气相色谱-质谱法》GB 23200.8-2016
750 | 乙草胺 | 广东省市场监督管理局 | 市场需求 | 签订委托合同或协议 | 机构或个人 | 500 | 广东省惠州市质量计量监督检测所 | 执行到新政策落地 | 《食品安全国家标准 水果和蔬菜中500种农药及相关化学品残留量的测定气相色谱-质谱法》GB 23200.8-2016
751 | 乙草胺 | 广东省市场监督管理局 | 市场需求 | 签订委托合同或协议 | 机构或个人 | 500 | 广东省惠州市质量计量监督检测所 | 执行到新政策落地 | 《水果和蔬菜中多种农药残留量的测定》 GB/T 5009.218-2008
752 | 乙草胺 | 广东省市场监督管理局 | 市场需求 | 签订委托合同或协议 | 机构或个人 | 500 | 广东省惠州市质量计量监督检测所 | 执行到新政策落地 | 《食品安全国家标准 食品中乙草胺残留量的测定》 GB 23200.57-2016
753 | 乙草胺 | 广东省市场监督管理局 | 市场需求 | 签订委托合同或协议 | 机构或个人 | 500 | 广东省惠州市质量计量监督检测所 | 执行到新政策落地 | 《水果和蔬菜中450种农药及相关化学品残留量的测定 液相色谱-串联质谱法》GB/T 20769-2008
754 | 乙酰甲胺磷 | 广东省市场监督管理局 | 市场需求 | 签订委托合同或协议 | 机构或个人 | 300 | 广东省惠州市质量计量监督检测所 | 执行到新政策落地 | 《蔬菜和水果中有机磷、有机氯、拟除虫菊酯和氨基甲酸酯类农药多残留的测定》 NY/T 761-2008
755 | 乙酰甲胺磷 | 广东省市场监督管理局 | 市场需求 | 签订委托合同或协议 | 机构或个人 | 300 | 广东省惠州市质量计量监督检测所 | 执行到新政策落地 | 《进出口茶叶中多种有机磷农药残留量的检测方法 气相色谱法》SN/T 1950-2007
756 | 乙酰甲胺磷 | 广东省市场监督管理局 | 市场需求 | 签订委托合同或协议 | 机构或个人 | 300 | 广东省惠州市质量计量监督检测所 | 执行到新政策落地 | 《动物性食品中有机磷农药多组分残留量的测定》GB/T 5009.161-2003
757 | 乙酰甲胺磷 | 广东省市场监督管理局 | 市场需求 | 签订委托合同或协议 | 机构或个人 | 300 | 广东省惠州市质量计量监督检测所 | 执行到新政策落地 | 《植物性食品中甲胺磷和乙酰甲胺磷农药残留量的测定》GB/T 5009.103-2003
758 | 乙酰甲胺磷 | 广东省市场监督管理局 | 市场需求 | 签订委托合同或协议 | 机构或个人 | 300 | 广东省惠州市质量计量监督检测所 | 执行到新政策落地 | 《植物性食品中有机磷和氨基甲酸酯类农药多种残留的测定》 GB/T 5009.145-2003
759 | 二嗪磷 | 广东省市场监督管理局 | 市场需求 | 签订委托合同或协议 | 机构或个人 | 500 | 广东省惠州市质量计量监督检测所 | 执行到新政策落地 | 《蔬菜和水果中有机磷、有机氯、拟除虫菊酯和氨基甲酸酯类农药多残留的测定》 NY/T 761-2008
760 | 二嗪磷 | 广东省市场监督管理局 | 市场需求 | 签订委托合同或协议 | 机构或个人 | 500 | 广东省惠州市质量计量监督检测所 | 执行到新政策落地 | 《水果和蔬菜中450种农药及相关化学品残留量的测定 液相色谱-串联质谱法》GB/T 20769-2008
761 | 二嗪磷 | 广东省市场监督管理局 | 市场需求 | 签订委托合同或协议 | 机构或个人 | 500 | 广东省惠州市质量计量监督检测所 | 执行到新政策落地 | 《植物性食品中二嗪磷残留量的测定》 GB/T 5009.107-2003
762 | 二氯苯醚菊酯 | 广东省市场监督管理局 | 市场需求 | 签订委托合同或协议 | 机构或个人 | 500 | 广东省惠州市质量计量监督检测所 | 执行到新政策落地 | 《植物性食品中有机氯和拟除虫菊酯类农药多残留的测定》GB/T5009.146-2008
763 | 二氯苯醚菊酯 | 广东省市场监督管理局 | 市场需求 | 签订委托合同或协议 | 机构或个人 | 500 | 广东省惠州市质量计量监督检测所 | 执行到新政策落地 | 《植物性食品中二氯苯醚菊酯残留量的测定》 GB/T 5009.106-2003
764 | 二甲戊灵 | 广东省市场监督管理局 | 市场需求 | 签订委托合同或协议 | 机构或个人 | 500 | 广东省惠州市质量计量监督检测所 | 执行到新政策落地 | 《食品安全国家标准 水果和蔬菜中500种农药及相关化学品残留量的测定气相色谱-质谱法》GB 23200.8-2016
765 | 五氯硝基苯 | 广东省市场监督管理局 | 市场需求 | 签订委托合同或协议 | 机构或个人 | 300 | 广东省惠州市质量计量监督检测所 | 执行到新政策落地 | 《食品安全国家标准 水果和蔬菜中500种农药及相关化学品残留量的测定气相色谱-质谱法》GB 23200.8-2016
766 | 五氯硝基苯 | 广东省市场监督管理局 | 市场需求 | 签订委托合同或协议 | 机构或个人 | 300 | 广东省惠州市质量计量监督检测所 | 执行到新政策落地 | 《植物性食品中五氯硝基苯残留量的测定》 GB/T 5009.136-2003
767 | 五氯硝基苯 | 广东省市场监督管理局 | 市场需求 | 签订委托合同或协议 | 机构或个人 | 300 | 广东省惠州市质量计量监督检测所 | 执行到新政策落地 | 《植物性食品中五氯硝基苯残留量的测定》GB/T5009.136-2003
768 | 亚胺硫磷 | 广东省市场监督管理局 | 市场需求 | 签订委托合同或协议 | 机构或个人 | 500 | 广东省惠州市质量计量监督检测所 | 执行到新政策落地 | 《食品安全国家标准 水果和蔬菜中500种农药及相关化学品残留量的测定气相色谱-质谱法》GB 23200.8-2016
769 | 亚胺硫磷 | 广东省市场监督管理局 | 市场需求 | 签订委托合同或协议 | 机构或个人 | 500 | 广东省惠州市质量计量监督检测所 | 执行到新政策落地 | 《蔬菜和水果中有机磷、有机氯、拟除虫菊酯和氨基甲酸酯类农药多残留的测定》 NY/T 761-2008
770 | 亚胺硫磷 | 广东省市场监督管理局 | 市场需求 | 签订委托合同或协议 | 机构或个人 | 500 | 广东省惠州市质量计量监督检测所 | 执行到新政策落地 | 《植物性食品中亚胺硫磷残留量的测定》 GB/T 5009.131-2003
771 | 亚胺硫磷 | 广东省市场监督管理局 | 市场需求 | 签订委托合同或协议 | 机构或个人 | 500 | 广东省惠州市质量计量监督检测所 | 执行到新政策落地 | 《粮谷中486种农药及相关化学品残留量的测定 液相色谱-串联质谱法》GB/T 20770-2008
772 | 代森锌 | 广东省市场监督管理局 | 市场需求 | 签订委托合同或协议 | 机构或个人 | 500 | 广东省惠州市质量计量监督检测所 | 执行到新政策落地 | 《出口茶叶中二硫代氨基甲酸酯（盐）类农药残留量的检测方法 液相色谱-质谱/质谱法》 SN/T 0711-2011
773 | 代森锰锌 | 广东省市场监督管理局 | 市场需求 | 签订委托合同或协议 | 机构或个人 | 500 | 广东省惠州市质量计量监督检测所 | 执行到新政策落地 | 《出口茶叶中二硫代氨基甲酸酯（盐）类农药残留量的检测方法 液相色谱-质谱/质谱法》 SN/T 0711-2011
774 | 仲丁威 | 广东省市场监督管理局 | 市场需求 | 签订委托合同或协议 | 机构或个人 | 300 | 广东省惠州市质量计量监督检测所 | 执行到新政策落地 | 《植物性食品中氨基甲酸酯类农药残留的测定 液相色谱-串联质谱法》 NY/T 1679-2009
775 | 仲丁威 | 广东省市场监督管理局 | 市场需求 | 签订委托合同或协议 | 机构或个人 | 300 | 广东省惠州市质量计量监督检测所 | 执行到新政策落地 | 《植物性食品中有机磷和氨基甲酸酯类农药多种残留的测定》 GB/T 5009.145-2003
776 | 仲丁威 | 广东省市场监督管理局 | 市场需求 | 签订委托合同或协议 | 机构或个人 | 300 | 广东省惠州市质量计量监督检测所 | 执行到新政策落地 | 《进出口食品中氨基甲酸酯类农药残留量的测定 液相色谱-质谱/质谱法》SN/T 2560-2010
777 | 仲丁威 | 广东省市场监督管理局 | 市场需求 | 签订委托合同或协议 | 机构或个人 | 300 | 广东省惠州市质量计量监督检测所 | 执行到新政策落地 | 《蔬菜和水果中有机磷、有机氯、拟除虫菊酯和氨基甲酸酯类农药多残留的测定》 NY/T 761-2008
778 | 仲丁威 | 广东省市场监督管理局 | 市场需求 | 签订委托合同或协议 | 机构或个人 | 300 | 广东省惠州市质量计量监督检测所 | 执行到新政策落地 | 《食品安全国家标准 水果和蔬菜中500种农药及相关化学品残留量的测定气相色谱-质谱法》GB 23200.8-2016
779 | 仲丁胺 | 广东省市场监督管理局 | 市场需求 | 签订委托合同或协议 | 机构或个人 | 500 | 广东省惠州市质量计量监督检测所 | 执行到新政策落地 | 《蒜薹、青椒、柑橘、葡萄中仲丁胺残留量测定》 NY/T 946-2006
780 | 保棉磷 | 广东省市场监督管理局 | 市场需求 | 签订委托合同或协议 | 机构或个人 | 500 | 广东省惠州市质量计量监督检测所 | 执行到新政策落地 | 《蔬菜和水果中有机磷、有机氯、拟除虫菊酯和氨基甲酸酯类农药多残留的测定》 NY/T 761-2008
781 | 倍硫磷 | 广东省市场监督管理局 | 市场需求 | 签订委托合同或协议 | 机构或个人 | 500 | 广东省惠州市质量计量监督检测所 | 执行到新政策落地 | 《植物性食品中有机磷和氨基甲酸酯类农药多种残留的测定》 GB/T 5009.145-2003
782 | 倍硫磷 | 广东省市场监督管理局 | 市场需求 | 签订委托合同或协议 | 机构或个人 | 500 | 广东省惠州市质量计量监督检测所 | 执行到新政策落地 | 《食品安全国家标准 水果和蔬菜中500种农药及相关化学品残留量的测定气相色谱-质谱法》GB 23200.8-2016
783 | 倍硫磷 | 广东省市场监督管理局 | 市场需求 | 签订委托合同或协议 | 机构或个人 | 500 | 广东省惠州市质量计量监督检测所 | 执行到新政策落地 | 《蔬菜和水果中有机磷、有机氯、拟除虫菊酯和氨基甲酸酯类农药多残留的测定》NY/T 761-2008
784 | 克百威 | 广东省市场监督管理局 | 市场需求 | 签订委托合同或协议 | 机构或个人 | 300 | 广东省惠州市质量计量监督检测所 | 执行到新政策落地 | 《蔬菜和水果中有机磷、有机氯、拟除虫菊酯和氨基甲酸酯类农药多残留的测定》 NY/T 761-2008
785 | 克百威 | 广东省市场监督管理局 | 市场需求 | 签订委托合同或协议 | 机构或个人 | 300 | 广东省惠州市质量计量监督检测所 | 执行到新政策落地 | 《植物性食品中氨基甲酸酯类农药残留量的测定》 GB/T 5009.104-2003
786 | 克百威 | 广东省市场监督管理局 | 市场需求 | 签订委托合同或协议 | 机构或个人 | 300 | 广东省惠州市质量计量监督检测所 | 执行到新政策落地 | 《水果和蔬菜中450种农药及相关化学品残留量的测定 液相色谱-串联质谱法》GB/T 20769-2008
787 | 克百威 | 广东省市场监督管理局 | 市场需求 | 签订委托合同或协议 | 机构或个人 | 300 | 广东省惠州市质量计量监督检测所 | 执行到新政策落地 | 《植物性食品中氨基甲酸酯类农药残留的测定 液相色谱-串联质谱法》 NY/T 1679-2009
788 | 克百威 | 广东省市场监督管理局 | 市场需求 | 签订委托合同或协议 | 机构或个人 | 300 | 广东省惠州市质量计量监督检测所 | 执行到新政策落地 | 《食品安全国家标准 茶叶中448种农药及相关化学品残留量的测定 液相色谱-质谱法》GB 23200.13-2016
789 | 克菌丹 | 广东省市场监督管理局 | 市场需求 | 签订委托合同或协议 | 机构或个人 | 500 | 广东省惠州市质量计量监督检测所 | 执行到新政策落地 | 《食品安全国家标准 水果和蔬菜中500种农药及相关化学品残留量的测定气相色谱-质谱法》GB 23200.8-2016
790 | 克螨特 | 广东省市场监督管理局 | 市场需求 | 签订委托合同或协议 | 机构或个人 | 300 | 广东省惠州市质量计量监督检测所 | 执行到新政策落地 | 《水果和蔬菜中多种农药残留量的测定》 GB/T 5009.218-2008
791 | 克螨特(炔螨特) | 广东省市场监督管理局 | 市场需求 | 签订委托合同或协议 | 机构或个人 | 300 | 广东省惠州市质量计量监督检测所 | 执行到新政策落地 | 《蔬菜、水果中克螨特残留量的测定 气相色谱法》 NY/T 1652-2008
792 | 克螨特（炔螨特） | 广东省市场监督管理局 | 市场需求 | 签订委托合同或协议 | 机构或个人 | 300 | 广东省惠州市质量计量监督检测所 | 执行到新政策落地 | 《食品安全国家标准 粮谷中475种农药及相关化学品残留量的测定 气相色谱-质谱法》 GB 23200.9-2016
793 | 八氯二丙醚 | 广东省市场监督管理局 | 市场需求 | 签订委托合同或协议 | 机构或个人 | 500 | 广东省惠州市质量计量监督检测所 | 执行到新政策落地 | 《进出口茶叶中八氯二丙醚残留量检测方法 气相色谱法》SN/T 1774-2006
794 | 六氯苯 | 广东省市场监督管理局 | 市场需求 | 签订委托合同或协议 | 机构或个人 | 500 | 广东省惠州市质量计量监督检测所 | 执行到新政策落地 | 《食品安全国家标准 水果和蔬菜中500种农药及相关化学品残留量的测定气相色谱-质谱法》GB 23200.8-2016
795 | 六氯苯 | 广东省市场监督管理局 | 市场需求 | 签订委托合同或协议 | 机构或个人 | 500 | 广东省惠州市质量计量监督检测所 | 执行到新政策落地 | 《植物性食品中有机氯和拟除虫菊酯类农药多种残留量的测定》GB/T 5009.146-2008
796 | 出糙率 | 广东省市场监督管理局 | 市场需求 | 签订委托合同或协议 | 机构或个人 | 100 | 广东省惠州市质量计量监督检测所 | 执行到新政策落地 | 《粮油检验 稻谷出糙率检验》GB/T 5495-2008
797 | 加工精度 | 广东省市场监督管理局 | 市场需求 | 签订委托合同或协议 | 机构或个人 | 100 | 广东省惠州市质量计量监督检测所 | 执行到新政策落地 | 《粮油检验 小麦粉加工精度检验》 GB/T 5504-2011
798 | 单宁 | 广东省市场监督管理局 | 市场需求 | 签订委托合同或协议 | 机构或个人 | 500 | 广东省惠州市质量计量监督检测所 | 执行到新政策落地 | 《高粱 单宁含量的测定》 GB/T 15686-2008
799 | 单甲脒 | 广东省市场监督管理局 | 市场需求 | 签订委托合同或协议 | 机构或个人 | 500 | 广东省惠州市质量计量监督检测所 | 执行到新政策落地 | 《水果中单甲脒残留量的测定》 GB/T 5009.160-2003
800 | 双甲脒 | 广东省市场监督管理局 | 市场需求 | 签订委托合同或协议 | 机构或个人 | 300 | 广东省惠州市质量计量监督检测所 | 执行到新政策落地 | 《蔬菜、水果、食用油中双甲脒残留量的测定》 GB/T 5009.143-2003
801 | 反式氯菊酯 | 广东省市场监督管理局 | 市场需求 | 签订委托合同或协议 | 机构或个人 | 500 | 广东省惠州市质量计量监督检测所 | 执行到新政策落地 | 《蔬菜和水果中有机磷、有机氯、拟除虫菊酯和氨基甲酸酯类农药多残留的测定》 NY/T 761-2008
802 | 反式脂肪酸 | 广东省市场监督管理局 | 市场需求 | 签订委托合同或协议 | 机构或个人 | 500 | 广东省惠州市质量计量监督检测所 | 执行到新政策落地 | 《食品安全国家标准 食品中反式脂肪酸的测定》GB 5009.257-2016
803 | 可溶性固形物 | 广东省市场监督管理局 | 市场需求 | 签订委托合同或协议 | 机构或个人 | 100 | 广东省惠州市质量计量监督检测所 | 执行到新政策落地 | 《绿色食品热带、亚热带水果》 NY/T 750-2011
804 | 可食率 | 广东省市场监督管理局 | 市场需求 | 签订委托合同或协议 | 机构或个人 | 100 | 广东省惠州市质量计量监督检测所 | 执行到新政策落地 | 《绿色食品 热带、亚热带水果》 NY/T 750-2011
805 | 吡虫啉 | 广东省市场监督管理局 | 市场需求 | 签订委托合同或协议 | 机构或个人 | 300 | 广东省惠州市质量计量监督检测所 | 执行到新政策落地 | 《食品安全国家标准 茶叶中448种农药及相关化学品残留量的测定 液相色谱-质谱法》GB 23200.13-2016
806 | 吡虫啉 | 广东省市场监督管理局 | 市场需求 | 签订委托合同或协议 | 机构或个人 | 300 | 广东省惠州市质量计量监督检测所 | 执行到新政策落地 | 《水果和蔬菜中450种农药及相关化学品残留量的测定 液相色谱-串联质谱法》GB/T 20769-2008
807 | 吡虫啉 | 广东省市场监督管理局 | 市场需求 | 签订委托合同或协议 | 机构或个人 | 300 | 广东省惠州市质量计量监督检测所 | 执行到新政策落地 | 《水果、蔬菜及茶叶中吡虫啉残留的测定 高效液相色谱法》GB/T 23379-2009
808 | 吡虫啉 | 广东省市场监督管理局 | 市场需求 | 签订委托合同或协议 | 机构或个人 | 300 | 广东省惠州市质量计量监督检测所 | 执行到新政策落地 | 《粮谷中486种农药及相关化学品残留量的测定 液相色谱-串联质谱法》GB/T 20770-2008
809 | 吡虫啉 | 广东省市场监督管理局 | 市场需求 | 签订委托合同或协议 | 机构或个人 | 300 | 广东省惠州市质量计量监督检测所 | 执行到新政策落地 | 《蔬菜、水果中吡虫啉残留量的测定》 NY/T 1275-2007
810 | 含油量 | 广东省市场监督管理局 | 市场需求 | 签订委托合同或协议 | 机构或个人 | 100 | 广东省惠州市质量计量监督检测所 | 执行到新政策落地 | 《植物油料 含油量测定》 GB/T 14488.1-2008
811 | 含皂量 | 广东省市场监督管理局 | 市场需求 | 签订委托合同或协议 | 机构或个人 | 100 | 广东省惠州市质量计量监督检测所 | 执行到新政策落地 | 《粮油检验 植物油脂含皂量的测定》GB/T 5533-2008
812 | 含砂量 | 广东省市场监督管理局 | 市场需求 | 签订委托合同或协议 | 机构或个人 | 100 | 广东省惠州市质量计量监督检测所 | 执行到新政策落地 | 《粮油检验 粉类粮食含砂量测定》 GB/T 5508-2011
813 | 咖啡因 | 广东省市场监督管理局 | 市场需求 | 签订委托合同或协议 | 机构或个人 | 150 | 广东省惠州市质量计量监督检测所 | 执行到新政策落地 | 《食品安全国家标准 饮料中咖啡因的测定》 GB 5009.139-2014
814 | 咖啡碱 | 广东省市场监督管理局 | 市场需求 | 签订委托合同或协议 | 机构或个人 | 300 | 广东省惠州市质量计量监督检测所 | 执行到新政策落地 | 《茶 咖啡碱测定》GB/T 8312-2013
815 | 咪鲜胺 | 广东省市场监督管理局 | 市场需求 | 签订委托合同或协议 | 机构或个人 | 150 | 广东省惠州市质量计量监督检测所 | 执行到新政策落地 | 《食品安全国家标准 水果和蔬菜中500种农药及相关化学品残留量的测定气相色谱-质谱法》GB 23200.8-2016
816 | 咪鲜胺 | 广东省市场监督管理局 | 市场需求 | 签订委托合同或协议 | 机构或个人 | 150 | 广东省惠州市质量计量监督检测所 | 执行到新政策落地 | 《水果中咪鲜胺残留量的测定 气相色谱法》 NY/T 1456-2007
817 | 咯菌腈 | 广东省市场监督管理局 | 市场需求 | 签订委托合同或协议 | 机构或个人 | 500 | 广东省惠州市质量计量监督检测所 | 执行到新政策落地 | 《食品安全国家标准 粮谷中475种农药及相关化学品残留量的测定气相色谱-质谱法》GB 23200.9-2016
818 | 唑螨酯 | 广东省市场监督管理局 | 市场需求 | 签订委托合同或协议 | 机构或个人 | 500 | 广东省惠州市质量计量监督检测所 | 执行到新政策落地 | 《食品安全国家标准 水果和蔬菜中500种农药及相关化学品残留量的测定气相色谱-质谱法》GB 23200.8-2016
819 | 唑螨酯 | 广东省市场监督管理局 | 市场需求 | 签订委托合同或协议 | 机构或个人 | 500 | 广东省惠州市质量计量监督检测所 | 执行到新政策落地 | 《水果和蔬菜中450种农药及相关化学品残留量的测定 液相色谱-串联质谱法》GB/T 20769-2008
820 | 唑螨酯 | 广东省市场监督管理局 | 市场需求 | 签订委托合同或协议 | 机构或个人 | 500 | 广东省惠州市质量计量监督检测所 | 执行到新政策落地 | 《食品安全国家标准 水果和蔬菜中唑螨酯残留量的测定 液相色谱法》 GB 23200.29-2016
821 | 唑螨酯 | 广东省市场监督管理局 | 市场需求 | 签订委托合同或协议 | 机构或个人 | 500 | 广东省惠州市质量计量监督检测所 | 执行到新政策落地 | 《粮谷中486种农药及相关化学品残留量的测定 液相色谱-串联质谱法》GB/T 20770-2008
822 | 唑螨酯 | 广东省市场监督管理局 | 市场需求 | 签订委托合同或协议 | 机构或个人 | 500 | 广东省惠州市质量计量监督检测所 | 执行到新政策落地 | 《食品安全国家标准 粮谷中475种农药及相关化学品残留量的测定气相色谱-质谱法》GB 23200.9-2016
823 | 啶虫脒 | 广东省市场监督管理局 | 市场需求 | 签订委托合同或协议 | 机构或个人 | 500 | 广东省惠州市质量计量监督检测所 | 执行到新政策落地 | 《粮谷中486种农药及相关化学品残留量的测定 液相色谱-串联质谱法》GB/T 20770-2008
824 | 啶虫脒 | 广东省市场监督管理局 | 市场需求 | 签订委托合同或协议 | 机构或个人 | 500 | 广东省惠州市质量计量监督检测所 | 执行到新政策落地 | 《水果和蔬菜中450种农药及相关化学品残留量的测定 液相色谱-串联质谱法》GB/T 20769-2008
825 | 啶虫脒 | 广东省市场监督管理局 | 市场需求 | 签订委托合同或协议 | 机构或个人 | 500 | 广东省惠州市质量计量监督检测所 | 执行到新政策落地 | 《水果、蔬菜中啶虫脒残留量的测定 液相色谱-串联质谱法》 GB/T 23584-2009
826 | 喹硫磷 | 广东省市场监督管理局 | 市场需求 | 签订委托合同或协议 | 机构或个人 | 500 | 广东省惠州市质量计量监督检测所 | 执行到新政策落地 | 《蔬菜和水果中有机磷、有机氯、拟除虫菊酯和氨基甲酸酯类农药多残留的测定》NY/T 761-2008
827 | 喹硫磷 | 广东省市场监督管理局 | 市场需求 | 签订委托合同或协议 | 机构或个人 | 500 | 广东省惠州市质量计量监督检测所 | 执行到新政策落地 | 《大米和柑桔中喹硫磷残留量测定方法》 GB/T 5009.112-2003
828 | 噁草酮 | 广东省市场监督管理局 | 市场需求 | 签订委托合同或协议 | 机构或个人 | 500 | 广东省惠州市质量计量监督检测所 | 执行到新政策落地 | 《食品安全国家标准 水果和蔬菜中500种农药及相关化学品残留量的测定气相色谱-质谱法》GB 23200.8-2016
829 | 噻嗪酮 | 广东省市场监督管理局 | 市场需求 | 签订委托合同或协议 | 机构或个人 | 500 | 广东省惠州市质量计量监督检测所 | 执行到新政策落地 | 《食品安全国家标准 水果和蔬菜中500种农药及相关化学品残留量的测定气相色谱-质谱法》GB 23200.8-2016
830 | 噻嗪酮 | 广东省市场监督管理局 | 市场需求 | 签订委托合同或协议 | 机构或个人 | 500 | 广东省惠州市质量计量监督检测所 | 执行到新政策落地 | 《茶叶中农药多残留测定 气相色谱/质谱法》 GB/T 23376-2009
831 | 噻嗪酮 | 广东省市场监督管理局 | 市场需求 | 签订委托合同或协议 | 机构或个人 | 500 | 广东省惠州市质量计量监督检测所 | 执行到新政策落地 | 《水果和蔬菜中450种农药及相关化学品残留量的测定 液相色谱-串联质谱法》GB/T 20769-2008
832 | 噻嗪酮 | 广东省市场监督管理局 | 市场需求 | 签订委托合同或协议 | 机构或个人 | 500 | 广东省惠州市质量计量监督检测所 | 执行到新政策落地 | 《粮食、蔬菜中噻嗪酮残留量的测定》 GB/T 5009.184-2003
833 | 噻菌灵 | 广东省市场监督管理局 | 市场需求 | 签订委托合同或协议 | 机构或个人 | 500 | 广东省惠州市质量计量监督检测所 | 执行到新政策落地 | 《水果和蔬菜中450种农药及相关化学品残留量的测定 液相色谱-串联质谱法》GB/T 20769-2008
834 | 噻菌灵 | 广东省市场监督管理局 | 市场需求 | 签订委托合同或协议 | 机构或个人 | 500 | 广东省惠州市质量计量监督检测所 | 执行到新政策落地 | 《水果和蔬菜中多种农药残留量的测定》 GB/T 5009.218-2008
835 | 噻菌灵 | 广东省市场监督管理局 | 市场需求 | 签订委托合同或协议 | 机构或个人 | 500 | 广东省惠州市质量计量监督检测所 | 执行到新政策落地 | 《蔬菜水果中多菌灵等4种苯并咪唑类农药残留量的测定 高效液相色谱法》 NY/T 1680-2009
836 | 噻菌灵（噻苯咪唑） | 广东省市场监督管理局 | 市场需求 | 签订委托合同或协议 | 机构或个人 | 500 | 广东省惠州市质量计量监督检测所 | 执行到新政策落地 | 《蔬菜及水果中多菌灵等16种农药残留测定 液相色谱-质谱-质谱联用法》 NY/T 1453-2007
837 | 噻虫嗪 | 广东省市场监督管理局 | 市场需求 | 签订委托合同或协议 | 机构或个人 | 500 | 广东省惠州市质量计量监督检测所 | 执行到新政策落地 | 《粮谷中486种农药及相关化学品残留量的测定 液相色谱-串联质谱法》GB/T 20770-2008
838 | 噻虫嗪 | 广东省市场监督管理局 | 市场需求 | 签订委托合同或协议 | 机构或个人 | 500 | 广东省惠州市质量计量监督检测所 | 执行到新政策落地 | 《食品安全国家标准 茶叶中448种农药及相关化学品残留量的测定 液相色谱-质谱法》GB 23200.13-2016
839 | 噻虫嗪 | 广东省市场监督管理局 | 市场需求 | 签订委托合同或协议 | 机构或个人 | 500 | 广东省惠州市质量计量监督检测所 | 执行到新政策落地 | 《水果和蔬菜中450种农药及相关化学品残留量的测定 液相色谱-串联质谱法》 GB/T 20769-2008
840 | 噻虫嗪 | 广东省市场监督管理局 | 市场需求 | 签订委托合同或协议 | 机构或个人 | 500 | 广东省惠州市质量计量监督检测所 | 执行到新政策落地 | 《食品安全国家标准 水果和蔬菜中500种农药及相关化学品残留量的测定气相色谱-质谱法》GB 23200.8-2016
841 | 噻螨酮 | 广东省市场监督管理局 | 市场需求 | 签订委托合同或协议 | 机构或个人 | 500 | 广东省惠州市质量计量监督检测所 | 执行到新政策落地 | 《梨果类、柑桔类水果中噻螨酮残留量的测定》GB/T 5009.173-2003
842 | 噻螨酮 | 广东省市场监督管理局 | 市场需求 | 签订委托合同或协议 | 机构或个人 | 500 | 广东省惠州市质量计量监督检测所 | 执行到新政策落地 | 《水果和蔬菜中450种农药及相关化学品残留量的测定 液相色谱-串联质谱法》GB/T 20769-2008
843 | 噻螨酮 | 广东省市场监督管理局 | 市场需求 | 签订委托合同或协议 | 机构或个人 | 500 | 广东省惠州市质量计量监督检测所 | 执行到新政策落地 | 《食品安全国家标准 水果和蔬菜中500种农药及相关化学品残留量的测定气相色谱-质谱法》GB 23200.8-2016
844 | 噻螨酮 | 广东省市场监督管理局 | 市场需求 | 签订委托合同或协议 | 机构或个人 | 500 | 广东省惠州市质量计量监督检测所 | 执行到新政策落地 | 《粮谷中486种农药及相关化学品残留量的测定 液相色谱-串联质谱法》GB/T 20770-2008
845 | 固形物 | 广东省市场监督管理局 | 市场需求 | 签订委托合同或协议 | 机构或个人 | 100 | 广东省惠州市质量计量监督检测所 | 执行到新政策落地 | 《罐头食品净重和固形物含量的测定》 QB 1007-1990
846 | 地虫硫磷 | 广东省市场监督管理局 | 市场需求 | 签订委托合同或协议 | 机构或个人 | 500 | 广东省惠州市质量计量监督检测所 | 执行到新政策落地 | 《水果和蔬菜中多种农药残留量的测定》 GB/T 5009.218-2008
847 | 地虫硫磷 | 广东省市场监督管理局 | 市场需求 | 签订委托合同或协议 | 机构或个人 | 500 | 广东省惠州市质量计量监督检测所 | 执行到新政策落地 | 《食品安全国家标准 水果和蔬菜中500种农药及相关化学品残留量的测定气相色谱-质谱法》GB 23200.8-2016
848 | 地虫硫磷 | 广东省市场监督管理局 | 市场需求 | 签订委托合同或协议 | 机构或个人 | 500 | 广东省惠州市质量计量监督检测所 | 执行到新政策落地 | 《蔬菜和水果中有机磷、有机氯、拟除虫菊酯和氨基甲酸酯类农药多残留的测定》 NY/T 761-2008
849 | 增效醚 | 广东省市场监督管理局 | 市场需求 | 签订委托合同或协议 | 机构或个人 | 500 | 广东省惠州市质量计量监督检测所 | 执行到新政策落地 | 《食品安全国家标准 水果和蔬菜中500种农药及相关化学品残留量的测定气相色谱-质谱法》GB 23200.8-2016
850 | 多氯联苯 | 广东省市场监督管理局 | 市场需求 | 签订委托合同或协议 | 机构或个人 | 800 | 广东省惠州市质量计量监督检测所 | 执行到新政策落地 | 《食品安全国家标准 食品中指示性多氯联苯含量的测定》GB 5009.190-2014
851 | 多菌灵 | 广东省市场监督管理局 | 市场需求 | 签订委托合同或协议 | 机构或个人 | 500 | 广东省惠州市质量计量监督检测所 | 执行到新政策落地 | 《蔬菜、水果中甲基托布津、多菌灵的测定》 GB/T 5009.188-2003
852 | 多菌灵 | 广东省市场监督管理局 | 市场需求 | 签订委托合同或协议 | 机构或个人 | 500 | 广东省惠州市质量计量监督检测所 | 执行到新政策落地 | 《粮谷中486种农药及相关化学品残留量的测定 液相色谱-串联质谱法》GB/T 20770-2008
853 | 多菌灵 | 广东省市场监督管理局 | 市场需求 | 签订委托合同或协议 | 机构或个人 | 500 | 广东省惠州市质量计量监督检测所 | 执行到新政策落地 | 《水果和蔬菜中450种农药及相关化学品残留量的测定 液相色谱-串联质谱法》GB/T 20769-2008
854 | 多菌灵 | 广东省市场监督管理局 | 市场需求 | 签订委托合同或协议 | 机构或个人 | 500 | 广东省惠州市质量计量监督检测所 | 执行到新政策落地 | 《蔬菜及水果中多菌灵等16种农药残留测定 液相色谱-质谱-质谱联用法》NY/T 1453-2007
855 | 多菌灵 | 广东省市场监督管理局 | 市场需求 | 签订委托合同或协议 | 机构或个人 | 500 | 广东省惠州市质量计量监督检测所 | 执行到新政策落地 | 《水果、蔬菜中多菌灵残留的测定 高效液相色谱法》 GB/T 23380-2009
856 | 多菌灵 | 广东省市场监督管理局 | 市场需求 | 签订委托合同或协议 | 机构或个人 | 500 | 广东省惠州市质量计量监督检测所 | 执行到新政策落地 | 《蔬菜水果多菌灵等4种苯并咪唑类农药残留量的测定 高效液相色谱法》 NY/T 1680-2009
857 | 容重 | 广东省市场监督管理局 | 市场需求 | 签订委托合同或协议 | 机构或个人 | 100 | 广东省惠州市质量计量监督检测所 | 执行到新政策落地 | 《粮油检验 容重测定法》 GB/T 5498-2013
858 | 富马酸二甲酯 | 广东省市场监督管理局 | 市场需求 | 签订委托合同或协议 | 机构或个人 | 300 | 广东省惠州市质量计量监督检测所 | 执行到新政策落地 | 《食品中富马酸二甲酯的测定 高效液相色谱法》 NY/T 1723-2009
859 | 对硫磷 | 广东省市场监督管理局 | 市场需求 | 签订委托合同或协议 | 机构或个人 | 500 | 广东省惠州市质量计量监督检测所 | 执行到新政策落地 | 《植物性食品中有机磷和氨基甲酸酯类农药多种残留的测定》 GB/T 5009.145-2003
860 | 对硫磷 | 广东省市场监督管理局 | 市场需求 | 签订委托合同或协议 | 机构或个人 | 500 | 广东省惠州市质量计量监督检测所 | 执行到新政策落地 | 《动物性食品中有机磷农药多组分残留量的测定》GB/T 5009.161-2003
861 | 展青霉素 | 广东省市场监督管理局 | 市场需求 | 签订委托合同或协议 | 机构或个人 | 500 | 广东省惠州市质量计量监督检测所 | 执行到新政策落地 | 《食品安全国家标准 食品中展青霉素的测定》 GB 5009.185-2016
862 | 干物质 | 广东省市场监督管理局 | 市场需求 | 签订委托合同或协议 | 机构或个人 | 100 | 广东省惠州市质量计量监督检测所 | 执行到新政策落地 | 《茶 磨碎试样的制备及其干物质含量测定》GB/T 8303-2013
863 | 异丙威 | 广东省市场监督管理局 | 市场需求 | 签订委托合同或协议 | 机构或个人 | 300 | 广东省惠州市质量计量监督检测所 | 执行到新政策落地 | 《蔬菜和水果中有机磷、有机氯、拟除虫菊酯和氨基甲酸酯类农药多残留的测定》 NY/T 761-2008
864 | 异丙威 | 广东省市场监督管理局 | 市场需求 | 签订委托合同或协议 | 机构或个人 | 300 | 广东省惠州市质量计量监督检测所 | 执行到新政策落地 | 《植物性食品中氨基甲酸酯类农药残留量的测定》 GB/T 5009.104-2003
865 | 异丙威 | 广东省市场监督管理局 | 市场需求 | 签订委托合同或协议 | 机构或个人 | 300 | 广东省惠州市质量计量监督检测所 | 执行到新政策落地 | 《植物性食品中氨基甲酸酯类农药残留的测定 液相色谱-串联质谱法》 NY/T 1679-2009
866 | 异丙甲草胺 | 广东省市场监督管理局 | 市场需求 | 签订委托合同或协议 | 机构或个人 | 500 | 广东省惠州市质量计量监督检测所 | 执行到新政策落地 | 《花生、大豆中异丙甲草胺残留量的测定》 GB/T 5009.174-2003
867 | 异丙甲草胺 | 广东省市场监督管理局 | 市场需求 | 签订委托合同或协议 | 机构或个人 | 500 | 广东省惠州市质量计量监督检测所 | 执行到新政策落地 | 《食品安全国家标准 粮谷中475种农药及相关化学品残留量的测定气相色谱-质谱法》GB 23200.9-2016
868 | 异丙甲草胺 | 广东省市场监督管理局 | 市场需求 | 签订委托合同或协议 | 机构或个人 | 500 | 广东省惠州市质量计量监督检测所 | 执行到新政策落地 | 《水果和蔬菜中多种农药残留量的测定》 GB/T 5009.218-2008
869 | 异柳磷 | 广东省市场监督管理局 | 市场需求 | 签订委托合同或协议 | 机构或个人 | 500 | 广东省惠州市质量计量监督检测所 | 执行到新政策落地 | 《食品安全国家标准 水果和蔬菜中500种农药及相关化学品残留量的测定气相色谱-质谱法》GB 23200.8-2016
870 | 异狄氏剂 | 广东省市场监督管理局 | 市场需求 | 签订委托合同或协议 | 机构或个人 | 500 | 广东省惠州市质量计量监督检测所 | 执行到新政策落地 | 《食品安全国家标准 水果和蔬菜中500种农药及相关化学品残留量的测定气相色谱-质谱法》GB 23200.8-2016
871 | 异狄氏剂 | 广东省市场监督管理局 | 市场需求 | 签订委托合同或协议 | 机构或个人 | 500 | 广东省惠州市质量计量监督检测所 | 执行到新政策落地 | 《蔬菜和水果中有机磷、有机氯、拟除虫菊酯和氨基甲酸酯类农药多残留的测定》 NY/T 761-2008
872 | 异稻瘟净 | 广东省市场监督管理局 | 市场需求 | 签订委托合同或协议 | 机构或个人 | 500 | 广东省惠州市质量计量监督检测所 | 执行到新政策落地 | 《水果和蔬菜中450种农药及相关化学品残留量的测定 液相色谱-串联质谱法》GB/T 20769-2008
873 | 异稻瘟净 | 广东省市场监督管理局 | 市场需求 | 签订委托合同或协议 | 机构或个人 | 500 | 广东省惠州市质量计量监督检测所 | 执行到新政策落地 | 《粮谷中486种农药及相关化学品残留量的测定 液相色谱-串联质谱法》GB/T 20770-2008
874 | 异稻瘟净 | 广东省市场监督管理局 | 市场需求 | 签订委托合同或协议 | 机构或个人 | 500 | 广东省惠州市质量计量监督检测所 | 执行到新政策落地 | 《食品安全国家标准 粮谷中475种农药及相关化学品残留量的测定气相色谱-质谱法》GB 23200.9-2016
875 | 异菌脲 | 广东省市场监督管理局 | 市场需求 | 签订委托合同或协议 | 机构或个人 | 500 | 广东省惠州市质量计量监督检测所 | 执行到新政策落地 | 《食品安全国家标准 粮谷中475种农药及相关化学品残留量的测定气相色谱-质谱法》GB 23200.9-2016
876 | 异菌脲 | 广东省市场监督管理局 | 市场需求 | 签订委托合同或协议 | 机构或个人 | 500 | 广东省惠州市质量计量监督检测所 | 执行到新政策落地 | 《食品安全国家标准 水果和蔬菜中500种农药及相关化学品残留量的测定气相色谱-质谱法》GB 23200.8-2016
877 | 异菌脲 | 广东省市场监督管理局 | 市场需求 | 签订委托合同或协议 | 机构或个人 | 500 | 广东省惠州市质量计量监督检测所 | 执行到新政策落地 | 《蔬菜和水果中有机磷、有机氯、拟除虫菊酯和氨基甲酸酯类农药多残留的测定》 NY/T 761-2008
878 | 异菌脲 | 广东省市场监督管理局 | 市场需求 | 签订委托合同或协议 | 机构或个人 | 500 | 广东省惠州市质量计量监督检测所 | 执行到新政策落地 | 《蔬菜中异菌脲残留量的测定 高效液相色谱法》 NY/T 1277-2007
879 | 总灰分 | 广东省市场监督管理局 | 市场需求 | 签订委托合同或协议 | 机构或个人 | 100 | 广东省惠州市质量计量监督检测所 | 执行到新政策落地 | 《固态速溶茶 第2部分：总灰分测定》GB/T 18798.2-2008
880 | 总糖 | 广东省市场监督管理局 | 市场需求 | 签订委托合同或协议 | 机构或个人 | 150 | 广东省惠州市质量计量监督检测所 | 执行到新政策落地 | 《食用菌中总糖含量的测定》 GB/T 15672-2009
881 | 恶草酮 | 广东省市场监督管理局 | 市场需求 | 签订委托合同或协议 | 机构或个人 | 500 | 广东省惠州市质量计量监督检测所 | 执行到新政策落地 | 《稻谷、花生仁中恶草酮残留量的测定》 GB/T 5009.180-2003
882 | 戊唑醇 | 广东省市场监督管理局 | 市场需求 | 签订委托合同或协议 | 机构或个人 | 500 | 广东省惠州市质量计量监督检测所 | 执行到新政策落地 | 《粮谷中486种农药及相关化学品残留量的测定 液相色谱-串联质谱法》GB/T 20770-2008
883 | 戊唑醇 | 广东省市场监督管理局 | 市场需求 | 签订委托合同或协议 | 机构或个人 | 500 | 广东省惠州市质量计量监督检测所 | 执行到新政策落地 | 《水果和蔬菜中450种农药及相关化学品残留量的测定 液相色谱-串联质谱法》GB/T 20769-2008
884 | 戊唑醇 | 广东省市场监督管理局 | 市场需求 | 签订委托合同或协议 | 机构或个人 | 500 | 广东省惠州市质量计量监督检测所 | 执行到新政策落地 | 《食品安全国家标准 水果和蔬菜中500种农药及相关化学品残留量的测定气相色谱-质谱法》GB 23200.8-2016
885 | 扑草净 | 广东省市场监督管理局 | 市场需求 | 签订委托合同或协议 | 机构或个人 | 500 | 广东省惠州市质量计量监督检测所 | 执行到新政策落地 | 《食品安全国家标准 水果和蔬菜中500种农药及相关化学品残留量的测定气相色谱-质谱法》GB 23200.8-2016
886 | 抑霉唑 | 广东省市场监督管理局 | 市场需求 | 签订委托合同或协议 | 机构或个人 | 500 | 广东省惠州市质量计量监督检测所 | 执行到新政策落地 | 《粮谷中486种农药及相关化学品残留量的测定 液相色谱-串联质谱法》GB/T 20770-2008
887 | 抑霉唑 | 广东省市场监督管理局 | 市场需求 | 签订委托合同或协议 | 机构或个人 | 500 | 广东省惠州市质量计量监督检测所 | 执行到新政策落地 | 《食品安全国家标准 水果和蔬菜中500种农药及相关化学品残留量的测定气相色谱-质谱法》GB 23200.8-2016
888 | 抑霉唑 | 广东省市场监督管理局 | 市场需求 | 签订委托合同或协议 | 机构或个人 | 500 | 广东省惠州市质量计量监督检测所 | 执行到新政策落地 | 《水果和蔬菜中450种农药及相关化学品残留量的测定 液相色谱-串联质谱法》GB/T 20769-2008
889 | 抗氧化剂 | 广东省市场监督管理局 | 市场需求 | 签订委托合同或协议 | 机构或个人 | 150 | 广东省惠州市质量计量监督检测所 | 执行到新政策落地 | 《出口油脂中抗氧化剂的测定 高效液相色谱法》 SN/T 1050-2014
890 | 抗蚜威 | 广东省市场监督管理局 | 市场需求 | 签订委托合同或协议 | 机构或个人 | 300 | 广东省惠州市质量计量监督检测所 | 执行到新政策落地 | 《食品安全国家标准 水果和蔬菜中500种农药及相关化学品残留量的测定 气相色谱-质谱法》 GB 23200.8-2016
891 | 抗蚜威 | 广东省市场监督管理局 | 市场需求 | 签订委托合同或协议 | 机构或个人 | 300 | 广东省惠州市质量计量监督检测所 | 执行到新政策落地 | 《食品安全国家标准 粮谷中475种农药及相关化学品残留量的测定气相色谱-质谱法》GB 23200.9-2016
892 | 抗蚜威 | 广东省市场监督管理局 | 市场需求 | 签订委托合同或协议 | 机构或个人 | 300 | 广东省惠州市质量计量监督检测所 | 执行到新政策落地 | 《粮谷中486种农药及相关化学品残留量的测定 液相色谱-串联质谱法》GB/T 20770-2008
893 | 折光指数 | 广东省市场监督管理局 | 市场需求 | 签订委托合同或协议 | 机构或个人 | 100 | 广东省惠州市质量计量监督检测所 | 执行到新政策落地 | 《植物油脂检验 折光指数测定法》GB/T 5527-2010
894 | 挥发性酸度 | 广东省市场监督管理局 | 市场需求 | 签订委托合同或协议 | 机构或个人 | 100 | 广东省惠州市质量计量监督检测所 | 执行到新政策落地 | 《水果和蔬菜产品中挥发性酸度的测定方法》 GB/T 10467-1989
895 | 敌敌畏 | 广东省市场监督管理局 | 市场需求 | 签订委托合同或协议 | 机构或个人 | 300 | 广东省惠州市质量计量监督检测所 | 执行到新政策落地 | 《蔬菜和水果中有机磷、有机氯、拟除虫菊酯和氨基甲酸酯类农药多残留的测定》 NY/T 761-2008
896 | 敌敌畏 | 广东省市场监督管理局 | 市场需求 | 签订委托合同或协议 | 机构或个人 | 300 | 广东省惠州市质量计量监督检测所 | 执行到新政策落地 | 《动物性食品中有机磷农药多组分残留量的测定》GB/T 5009.161-2003
897 | 敌敌畏 | 广东省市场监督管理局 | 市场需求 | 签订委托合同或协议 | 机构或个人 | 300 | 广东省惠州市质量计量监督检测所 | 执行到新政策落地 | 《食品安全国家标准 水果和蔬菜中500种农药及相关化学品残留量的测定气相色谱-质谱法》GB 23200.8-2016
898 | 敌敌畏 | 广东省市场监督管理局 | 市场需求 | 签订委托合同或协议 | 机构或个人 | 300 | 广东省惠州市质量计量监督检测所 | 执行到新政策落地 | 《粮谷中486种农药及相关化学品残留量的测定 液相色谱-串联质谱法》GB/T 20770-2008
899 | 敌百虫 | 广东省市场监督管理局 | 市场需求 | 签订委托合同或协议 | 机构或个人 | 300 | 广东省惠州市质量计量监督检测所 | 执行到新政策落地 | 《粮谷中486种农药及相关化学品残留量的测定 液相色谱-串联质谱法》GB/T 20770-2008
900 | 敌百虫 | 广东省市场监督管理局 | 市场需求 | 签订委托合同或协议 | 机构或个人 | 300 | 广东省惠州市质量计量监督检测所 | 执行到新政策落地 | 《进出口食品中敌百虫残留量检测方法 液相色谱-质谱/质谱法》SN/T 0125-2010
901 | 敌百虫 | 广东省市场监督管理局 | 市场需求 | 签订委托合同或协议 | 机构或个人 | 300 | 广东省惠州市质量计量监督检测所 | 执行到新政策落地 | 《水果和蔬菜中450种农药及相关化学品残留量的测定 液相色谱-串联质谱法》GB/T 20769-2008
902 | 敌稗 | 广东省市场监督管理局 | 市场需求 | 签订委托合同或协议 | 机构或个人 | 500 | 广东省惠州市质量计量监督检测所 | 执行到新政策落地 | 《大米中敌稗残留量的测定》 GB/T 5009.177-2003
903 | 敌草快 | 广东省市场监督管理局 | 市场需求 | 签订委托合同或协议 | 机构或个人 | 500 | 广东省惠州市质量计量监督检测所 | 执行到新政策落地 | 《粮谷中敌草快残留量的测定》 GB/T 5009.221-2008
904 | 日落黄 | 广东省市场监督管理局 | 市场需求 | 签订委托合同或协议 | 机构或个人 | 150 | 广东省惠州市质量计量监督检测所 | 执行到新政策落地 | 《食品中诱惑红、酸性红、亮蓝、日落黄的含量检测 高效液相色谱法》 SN/T 1743-2006
905 | 明矾 | 广东省市场监督管理局 | 市场需求 | 签订委托合同或协议 | 机构或个人 | 100 | 广东省惠州市质量计量监督检测所 | 执行到新政策落地 | 《盐渍海蜇皮和盐渍海蜇头》 SC/T 3210-2015
906 | 有机磷和氨基甲酸酯类农药 | 广东省市场监督管理局 | 市场需求 | 签订委托合同或协议 | 机构或个人 | 500 | 广东省惠州市质量计量监督检测所 | 执行到新政策落地 | 蔬菜中有机磷和氨基甲酸酯类农药残留量的快速检测GB/T 5009.199-2003
907 | 杀扑磷 | 广东省市场监督管理局 | 市场需求 | 签订委托合同或协议 | 机构或个人 | 300 | 广东省惠州市质量计量监督检测所 | 执行到新政策落地 | 《蔬菜和水果中有机磷、有机氯、拟除虫菊酯和氨基甲酸酯类农药多残留的测定》 NY/T 761-2008
908 | 杀扑磷 | 广东省市场监督管理局 | 市场需求 | 签订委托合同或协议 | 机构或个人 | 300 | 广东省惠州市质量计量监督检测所 | 执行到新政策落地 | 《粮食、水果和蔬菜中有机磷农药测定气相色谱法》GB/T 14553-2003
909 | 杀扑磷 | 广东省市场监督管理局 | 市场需求 | 签订委托合同或协议 | 机构或个人 | 300 | 广东省惠州市质量计量监督检测所 | 执行到新政策落地 | 《食品安全国家标准 水果和蔬菜中500种农药及相关化学品残留量的测定气相色谱-质谱法》GB 23200.8-2016
910 | 杀线威（草肟威） | 广东省市场监督管理局 | 市场需求 | 签订委托合同或协议 | 机构或个人 | 300 | 广东省惠州市质量计量监督检测所 | 执行到新政策落地 | 《进出口食品中杀线威等12种氨基甲酸酯类农药残留量的检测方法 液相色谱-质谱/质谱法》 SN/T 0134-2010
911 | 杀虫双 | 广东省市场监督管理局 | 市场需求 | 签订委托合同或协议 | 机构或个人 | 500 | 广东省惠州市质量计量监督检测所 | 执行到新政策落地 | 《大米中杀虫双残留量的测定》 GB/T 5009.114-2003
912 | 杀虫环 | 广东省市场监督管理局 | 市场需求 | 签订委托合同或协议 | 机构或个人 | 500 | 广东省惠州市质量计量监督检测所 | 执行到新政策落地 | 《大米中杀虫环残留量的测定》 GB/T 5009.113-2003
913 | 杀虫脒 | 广东省市场监督管理局 | 市场需求 | 签订委托合同或协议 | 机构或个人 | 500 | 广东省惠州市质量计量监督检测所 | 执行到新政策落地 | 《水果和蔬菜中450种农药及相关化学品残留量的测定 液相色谱-串联质谱法》GB/T 20769-2008
914 | 杀螟丹 | 广东省市场监督管理局 | 市场需求 | 签订委托合同或协议 | 机构或个人 | 500 | 广东省惠州市质量计量监督检测所 | 执行到新政策落地 | 《粮谷中486种农药及相关化学品残留量的测定 液相色谱-串联质谱法》GB/T 20770-2008
915 | 杀螟丹（巴丹、克虫普、沙蚕胺、卡塔普） | 广东省市场监督管理局 | 市场需求 | 签订委托合同或协议 | 机构或个人 | 500 | 广东省惠州市质量计量监督检测所 | 执行到新政策落地 | 《水果和蔬菜中450种农药及相关化学品残留量的测定 液相色谱-串联质谱法》 GB/T 20769-2008
916 | 杀螟硫磷 | 广东省市场监督管理局 | 市场需求 | 签订委托合同或协议 | 机构或个人 | 500 | 广东省惠州市质量计量监督检测所 | 执行到新政策落地 | 《粮食、水果和蔬菜中有机磷农药测定的气相色谱法》 GB/T 14553-2003
917 | 杀螟硫磷 | 广东省市场监督管理局 | 市场需求 | 签订委托合同或协议 | 机构或个人 | 500 | 广东省惠州市质量计量监督检测所 | 执行到新政策落地 | 《水果和蔬菜中450种农药及相关化学品残留量的测定 液相色谱-串联质谱法》GB/T 20769-2008
918 | 杀螟硫磷 | 广东省市场监督管理局 | 市场需求 | 签订委托合同或协议 | 机构或个人 | 500 | 广东省惠州市质量计量监督检测所 | 执行到新政策落地 | 《蔬菜和水果中有机磷、有机氯、拟除虫菊酯和氨基甲酸酯类农药多残留的测定》 NY/T 761-2008
919 | 杀螟硫磷 | 广东省市场监督管理局 | 市场需求 | 签订委托合同或协议 | 机构或个人 | 500 | 广东省惠州市质量计量监督检测所 | 执行到新政策落地 | 《动物性食品中有机磷农药多组分残留量的测定》GB/T 5009.161-2003
920 | 杂质 | 广东省市场监督管理局 | 市场需求 | 签订委托合同或协议 | 机构或个人 | 100 | 广东省惠州市质量计量监督检测所 | 执行到新政策落地 | 食用菌杂质测定 GB/T 12533-2008
921 | 林丹 | 广东省市场监督管理局 | 市场需求 | 签订委托合同或协议 | 机构或个人 | 500 | 广东省惠州市质量计量监督检测所 | 执行到新政策落地 | 《植物性食品中有机氯和拟除虫菊酯类农药多种残留量的测定》GB/T 5009.146-2008
922 | 毒死蜱 | 广东省市场监督管理局 | 市场需求 | 签订委托合同或协议 | 机构或个人 | 500 | 广东省惠州市质量计量监督检测所 | 执行到新政策落地 | 《植物性食品中有机磷和氨基甲酸酯类农药多种残留的测定》GB/T 5009.145-2003
923 | 毒死蜱 | 广东省市场监督管理局 | 市场需求 | 签订委托合同或协议 | 机构或个人 | 500 | 广东省惠州市质量计量监督检测所 | 执行到新政策落地 | 《进出口食品中毒死蜱残留量检测方法》 SN/T 2158-2008
924 | 毒死蜱 | 广东省市场监督管理局 | 市场需求 | 签订委托合同或协议 | 机构或个人 | 500 | 广东省惠州市质量计量监督检测所 | 执行到新政策落地 | 《蔬菜和水果中有机磷、有机氯、拟除虫菊酯和氨基甲酸酯类农药多残留的测定》 NY/T 761-2008
925 | 毒死蜱 | 广东省市场监督管理局 | 市场需求 | 签订委托合同或协议 | 机构或个人 | 500 | 广东省惠州市质量计量监督检测所 | 执行到新政策落地 | 《食品安全国家标准 水果和蔬菜中500种农药及相关化学品残留量的测定气相色谱-质谱法》GB 23200.8-2016
926 | 氟 | 广东省市场监督管理局 | 市场需求 | 签订委托合同或协议 | 机构或个人 | 200 | 广东省惠州市质量计量监督检测所 | 执行到新政策落地 | 《砖茶含氟量的检测方法》GB/T 21728-2008
927 | 氟乐灵 | 广东省市场监督管理局 | 市场需求 | 签订委托合同或协议 | 机构或个人 | 500 | 广东省惠州市质量计量监督检测所 | 执行到新政策落地 | 《植物性食品中有机氯和拟除虫菊酯类农药多种残留量的测定》GB/T 5009.146-2008
928 | 氟乐灵 | 广东省市场监督管理局 | 市场需求 | 签订委托合同或协议 | 机构或个人 | 500 | 广东省惠州市质量计量监督检测所 | 执行到新政策落地 | 《食品安全国家标准 粮谷中475种农药及相关化学品残留量的测定气相色谱-质谱法》GB 23200.9-2016
929 | 氟乐灵 | 广东省市场监督管理局 | 市场需求 | 签订委托合同或协议 | 机构或个人 | 500 | 广东省惠州市质量计量监督检测所 | 执行到新政策落地 | 《大豆、花生、豆油、花生油中的氟乐灵残留量的测定》 GB/T 5009.172-2003
930 | 氟氯氰菊酯 | 广东省市场监督管理局 | 市场需求 | 签订委托合同或协议 | 机构或个人 | 500 | 广东省惠州市质量计量监督检测所 | 执行到新政策落地 | 《食品安全国家标准 粮谷中475种农药及相关化学品残留量的测定气相色谱-质谱法》GB 23200.9-2016
931 | 氟氯氰菊酯 | 广东省市场监督管理局 | 市场需求 | 签订委托合同或协议 | 机构或个人 | 500 | 广东省惠州市质量计量监督检测所 | 执行到新政策落地 | 《茶叶中519种农药及相关化学品残留量的测定 气相色谱-质谱法》GB/T 23204-2008
932 | 氟氯氰菊酯 | 广东省市场监督管理局 | 市场需求 | 签订委托合同或协议 | 机构或个人 | 500 | 广东省惠州市质量计量监督检测所 | 执行到新政策落地 | 《植物性食品中有机氯和拟除虫菊酯类农药多种残留量的测定》GB/T 5009.146-2008
933 | 氟氯氰菊酯 | 广东省市场监督管理局 | 市场需求 | 签订委托合同或协议 | 机构或个人 | 500 | 广东省惠州市质量计量监督检测所 | 执行到新政策落地 | 《食品安全国家标准 水果和蔬菜中500种农药及相关化学品残留量的测定气相色谱-质谱法》GB 23200.8-2016
934 | 氟氯氰菊酯 | 广东省市场监督管理局 | 市场需求 | 签订委托合同或协议 | 机构或个人 | 500 | 广东省惠州市质量计量监督检测所 | 执行到新政策落地 | 《蔬菜和水果中有机磷、有机氯、拟除虫菊酯和氨基甲酸酯类农药多残留的测定》 NY/T 761-2008
935 | 氟氯氰菊酯和高效氟氯氰菊酯 | 广东省市场监督管理局 | 市场需求 | 签订委托合同或协议 | 机构或个人 | 500 | 广东省惠州市质量计量监督检测所 | 执行到新政策落地 | 《茶叶中519种农药及相关化学品残留量的测定 气相色谱-质谱法》 GB/T 23204-2008
936 | 氟氰戊菊酯 | 广东省市场监督管理局 | 市场需求 | 签订委托合同或协议 | 机构或个人 | 500 | 广东省惠州市质量计量监督检测所 | 执行到新政策落地 | 《食品安全国家标准 水果和蔬菜中500种农药及相关化学品残留量的测定气相色谱-质谱法》GB 23200.8-2016
937 | 氟氰戊菊酯 | 广东省市场监督管理局 | 市场需求 | 签订委托合同或协议 | 机构或个人 | 500 | 广东省惠州市质量计量监督检测所 | 执行到新政策落地 | 《蔬菜和水果中有机磷、有机氯、拟除虫菊酯和氨基甲酸酯类农药多残留的测定》 NY/T 761-2008
938 | 氟氰戊菊酯 | 广东省市场监督管理局 | 市场需求 | 签订委托合同或协议 | 机构或个人 | 500 | 广东省惠州市质量计量监督检测所 | 执行到新政策落地 | 《植物性食品中有机氯和拟除虫菊酯类农药多残留的测定》GB/T5009.146-2008
939 | 氟氰戊菊酯 | 广东省市场监督管理局 | 市场需求 | 签订委托合同或协议 | 机构或个人 | 500 | 广东省惠州市质量计量监督检测所 | 执行到新政策落地 | 《食品安全国家标准 粮谷中475种农药及相关化学品残留量的测定气相色谱-质谱法》GB 23200.9-2016
940 | 氟氰戊菊酯Ⅰ | 广东省市场监督管理局 | 市场需求 | 签订委托合同或协议 | 机构或个人 | 500 | 广东省惠州市质量计量监督检测所 | 执行到新政策落地 | 《茶叶中519种农药及相关化学品残留量的测定 气相色谱-质谱法》 GB/T 23204-2008
941 | 氟氰戊菊酯Ⅱ | 广东省市场监督管理局 | 市场需求 | 签订委托合同或协议 | 机构或个人 | 500 | 广东省惠州市质量计量监督检测所 | 执行到新政策落地 | 《茶叶中519种农药及相关化学品残留量的测定 气相色谱-质谱法》 GB/T 23204-2008
942 | 氟胺氰菊酯 | 广东省市场监督管理局 | 市场需求 | 签订委托合同或协议 | 机构或个人 | 500 | 广东省惠州市质量计量监督检测所 | 执行到新政策落地 | 《蔬菜和水果中有机磷、有机氯、拟除虫菊酯和氨基甲酸酯类农药多残留的测定》 NY/T 761-2008
943 | 氟胺氰菊酯 | 广东省市场监督管理局 | 市场需求 | 签订委托合同或协议 | 机构或个人 | 500 | 广东省惠州市质量计量监督检测所 | 执行到新政策落地 | 《植物性食品中有机氯和拟除虫菊酯类农药多种残留量的测定》GB/T 5009.146-2008
944 | 氟苯脲 | 广东省市场监督管理局 | 市场需求 | 签订委托合同或协议 | 机构或个人 | 500 | 广东省惠州市质量计量监督检测所 | 执行到新政策落地 | 《蔬菜及水果中多菌灵等16种农药残留测定 液相色谱-质谱-质谱联用法》 NY/T 1453-2007
945 | 氟酰胺 | 广东省市场监督管理局 | 市场需求 | 签订委托合同或协议 | 机构或个人 | 500 | 广东省惠州市质量计量监督检测所 | 执行到新政策落地 | 《食品安全国家标准 粮谷中475种农药及相关化学品残留量的测定气相色谱-质谱法》GB 23200.9-2016
946 | 氟酰脲（双苯氟脲、敌草胺） | 广东省市场监督管理局 | 市场需求 | 签订委托合同或协议 | 机构或个人 | 500 | 广东省惠州市质量计量监督检测所 | 执行到新政策落地 | 《食品安全国家标准 食品中涕灭砜威、吡唑醚菌酯、嘧菌酯等65种农药残留量的测定 液相色谱-质谱质谱法》 GB 23200.34-2016
947 | 氧乐果 | 广东省市场监督管理局 | 市场需求 | 签订委托合同或协议 | 机构或个人 | 300 | 广东省惠州市质量计量监督检测所 | 执行到新政策落地 | 《蔬菜和水果中有机磷、有机氯、拟除虫菊酯和氨基甲酸酯类农药多残留的测定》 NY/T 761-2008
948 | 氧乐果 | 广东省市场监督管理局 | 市场需求 | 签订委托合同或协议 | 机构或个人 | 300 | 广东省惠州市质量计量监督检测所 | 执行到新政策落地 | 《水果和蔬菜中450种农药及相关化学品残留量的测定 液相色谱-串联质谱法》GB/T 20769-2008
949 | 氯唑磷 | 广东省市场监督管理局 | 市场需求 | 签订委托合同或协议 | 机构或个人 | 500 | 广东省惠州市质量计量监督检测所 | 执行到新政策落地 | 《食品安全国家标准 粮谷中475种农药及相关化学品残留量的测定气相色谱-质谱法》GB 23200.9-2016
950 | 氯唑磷 | 广东省市场监督管理局 | 市场需求 | 签订委托合同或协议 | 机构或个人 | 500 | 广东省惠州市质量计量监督检测所 | 执行到新政策落地 | 《水果和蔬菜中450种农药及相关化学品残留量的测定 液相色谱-串联质谱法》GB/T 20769-2008
951 | 氯氟氰菊酯 | 广东省市场监督管理局 | 市场需求 | 签订委托合同或协议 | 机构或个人 | 300 | 广东省惠州市质量计量监督检测所 | 执行到新政策落地 | 《植物性食品中有机氯和拟除虫菊酯类农药多种残留量的测定》GB/T 5009.146-2008
952 | 氯氟氰菊酯 | 广东省市场监督管理局 | 市场需求 | 签订委托合同或协议 | 机构或个人 | 300 | 广东省惠州市质量计量监督检测所 | 执行到新政策落地 | 《蔬菜和水果中有机磷、有机氯、拟除虫菊酯和氨基甲酸酯类农药多残留的测定》NY/T 761-2008
953 | 氯氟氰菊酯 | 广东省市场监督管理局 | 市场需求 | 签订委托合同或协议 | 机构或个人 | 300 | 广东省惠州市质量计量监督检测所 | 执行到新政策落地 | 《茶叶中519种农药及相关化学品残留量的测定 气相色谱-质谱法》GB/T 23204-2008
954 | 氯氰菊酯 | 广东省市场监督管理局 | 市场需求 | 签订委托合同或协议 | 机构或个人 | 300 | 广东省惠州市质量计量监督检测所 | 执行到新政策落地 | 《食品安全国家标准 粮谷中475种农药及相关化学品残留量的测定气相色谱-质谱法》GB 23200.9-2016
955 | 氯氰菊酯 | 广东省市场监督管理局 | 市场需求 | 签订委托合同或协议 | 机构或个人 | 300 | 广东省惠州市质量计量监督检测所 | 执行到新政策落地 | 《茶叶中519种农药及相关化学品残留量的测定 气相色谱-质谱法》 GB/T 23204-2008
956 | 氯氰菊酯 | 广东省市场监督管理局 | 市场需求 | 签订委托合同或协议 | 机构或个人 | 300 | 广东省惠州市质量计量监督检测所 | 执行到新政策落地 | 《食品安全国家标准 水果和蔬菜中500种农药及相关化学品残留量的测定气相色谱-质谱法》GB 23200.8-2016
957 | 氯氰菊酯 | 广东省市场监督管理局 | 市场需求 | 签订委托合同或协议 | 机构或个人 | 300 | 广东省惠州市质量计量监督检测所 | 执行到新政策落地 | 《蔬菜和水果中有机磷、有机氯、拟除虫菊酯和氨基甲酸酯类农药多残留的测定》 NY/T 761-2008
958 | 氯氰菊酯 | 广东省市场监督管理局 | 市场需求 | 签订委托合同或协议 | 机构或个人 | 300 | 广东省惠州市质量计量监督检测所 | 执行到新政策落地 | 《植物性食品中有机氯和拟除虫菊酯类农药多种残留量的测定》GB/T 5009.146-2008
959 | 氯氰菊酯 | 广东省市场监督管理局 | 市场需求 | 签订委托合同或协议 | 机构或个人 | 300 | 广东省惠州市质量计量监督检测所 | 执行到新政策落地 | 《植物性食品中氯氰菊酯、氰戊菊酯和溴氰菊酯残留量的测定》GB/T5009.110-2003
960 | 氯菊酯 | 广东省市场监督管理局 | 市场需求 | 签订委托合同或协议 | 机构或个人 | 500 | 广东省惠州市质量计量监督检测所 | 执行到新政策落地 | 《蔬菜和水果中有机磷、有机氯、拟除虫菊酯和氨基甲酸酯类农药多残留的测定》 NY/T 761-2008
961 | 氯菊酯 | 广东省市场监督管理局 | 市场需求 | 签订委托合同或协议 | 机构或个人 | 500 | 广东省惠州市质量计量监督检测所 | 执行到新政策落地 | 《进出口食品中生物苄呋菊酯、氟丙菊酯、联苯菊酯等28种农药残留量的检测方法 气相色谱-质谱法》 SN/T 2151-2008
962 | 氯菊酯 | 广东省市场监督管理局 | 市场需求 | 签订委托合同或协议 | 机构或个人 | 500 | 广东省惠州市质量计量监督检测所 | 执行到新政策落地 | 植物性食品中二氯苯醚菊酯残留量的测定 GB/T 5009.106-2003
963 | 氰戊菊酯 | 广东省市场监督管理局 | 市场需求 | 签订委托合同或协议 | 机构或个人 | 300 | 广东省惠州市质量计量监督检测所 | 执行到新政策落地 | 《食品安全国家标准 水果和蔬菜中500种农药及相关化学品残留量的测定气相色谱-质谱法》GB 23200.8-2016
964 | 氰戊菊酯 | 广东省市场监督管理局 | 市场需求 | 签订委托合同或协议 | 机构或个人 | 300 | 广东省惠州市质量计量监督检测所 | 执行到新政策落地 | 《蔬菜和水果中有机磷、有机氯、拟除虫菊酯和氨基甲酸酯类农药多残留的测定》 NY/T 761-2008
965 | 氰戊菊酯 | 广东省市场监督管理局 | 市场需求 | 签订委托合同或协议 | 机构或个人 | 300 | 广东省惠州市质量计量监督检测所 | 执行到新政策落地 | 《植物性食品中氯氰菊酯、氰戊菊酯和溴氰菊酯残留量的测定》GB/T 5009.110-2003
966 | 水分及挥发物 | 广东省市场监督管理局 | 市场需求 | 签订委托合同或协议 | 机构或个人 | 100 | 广东省惠州市质量计量监督检测所 | 执行到新政策落地 | 《食品安全国家标准 动植物油脂水分及挥发物的测定》GB 5009.236-2016
967 | 水浸出物 | 广东省市场监督管理局 | 市场需求 | 签订委托合同或协议 | 机构或个人 | 150 | 广东省惠州市质量计量监督检测所 | 执行到新政策落地 | 《茶 水浸出物测定》 GB/T 8305-2013
968 | 水溶性灰分碱度 | 广东省市场监督管理局 | 市场需求 | 签订委托合同或协议 | 机构或个人 | 100 | 广东省惠州市质量计量监督检测所 | 执行到新政策落地 | 《茶 水溶性灰分碱度测定》GB/T 8309-2013
969 | 水胺硫磷 | 广东省市场监督管理局 | 市场需求 | 签订委托合同或协议 | 机构或个人 | 300 | 广东省惠州市质量计量监督检测所 | 执行到新政策落地 | 《食品安全国家标准 粮谷中475种农药及相关化学品残留量的测定气相色谱-质谱法》GB 23200.9-2016
970 | 水胺硫磷 | 广东省市场监督管理局 | 市场需求 | 签订委托合同或协议 | 机构或个人 | 300 | 广东省惠州市质量计量监督检测所 | 执行到新政策落地 | 《柑桔中水胺硫磷残留量的测定》GB/T 5009.109-2003
971 | 油脂定性 | 广东省市场监督管理局 | 市场需求 | 签订委托合同或协议 | 机构或个人 | 100 | 广东省惠州市质量计量监督检测所 | 执行到新政策落地 | 《粮油检验 油脂定性试验》GB/T 5539-2008
972 | 治螟磷 | 广东省市场监督管理局 | 市场需求 | 签订委托合同或协议 | 机构或个人 | 500 | 广东省惠州市质量计量监督检测所 | 执行到新政策落地 | 《食品安全国家标准 水果和蔬菜中500种农药及相关化学品残留量的测定气相色谱-质谱法》GB 23200.8-2016
973 | 涕灭威 | 广东省市场监督管理局 | 市场需求 | 签订委托合同或协议 | 机构或个人 | 300 | 广东省惠州市质量计量监督检测所 | 执行到新政策落地 | 《蔬菜和水果中有机磷、有机氯、拟除虫菊酯和氨基甲酸酯类农药多残留的测定》 NY/T 761-2008
974 | 涕灭威 | 广东省市场监督管理局 | 市场需求 | 签订委托合同或协议 | 机构或个人 | 300 | 广东省惠州市质量计量监督检测所 | 执行到新政策落地 | 《花生仁、棉籽油、花生油中涕灭威残留量测定方法》 GB/T 14929.2-1994
975 | 涕灭威 | 广东省市场监督管理局 | 市场需求 | 签订委托合同或协议 | 机构或个人 | 300 | 广东省惠州市质量计量监督检测所 | 执行到新政策落地 | 《粮谷中486种农药及相关化学品残留量的测定 液相色谱-串联质谱法》GB/T 20770-2008
976 | 涕灭威亚砜 | 广东省市场监督管理局 | 市场需求 | 签订委托合同或协议 | 机构或个人 | 300 | 广东省惠州市质量计量监督检测所 | 执行到新政策落地 | 《蔬菜和水果中有机磷、有机氯、拟除虫菊酯和氨基甲酸酯类农药多残留的测定》 NY/T 761-2008
977 | 涕灭威砜 | 广东省市场监督管理局 | 市场需求 | 签订委托合同或协议 | 机构或个人 | 300 | 广东省惠州市质量计量监督检测所 | 执行到新政策落地 | 《蔬菜和水果中有机磷、有机氯、拟除虫菊酯和氨基甲酸酯类农药多残留的测定》 NY/T 761-2008
978 | 涕灭威砜 | 广东省市场监督管理局 | 市场需求 | 签订委托合同或协议 | 机构或个人 | 300 | 广东省惠州市质量计量监督检测所 | 执行到新政策落地 | 《水果和蔬菜中450种农药及相关化学品残留量的测定 液相色谱-串联质谱法》GB/T 20769-2008
979 | 游离棉酚 | 广东省市场监督管理局 | 市场需求 | 签订委托合同或协议 | 机构或个人 | 200 | 广东省惠州市质量计量监督检测所 | 执行到新政策落地 | 《食品安全国家标准 植物性食品中游离棉酚的测定》 GB 5009.148-2014
980 | 游离氨基酸总量 | 广东省市场监督管理局 | 市场需求 | 签订委托合同或协议 | 机构或个人 | 200 | 广东省惠州市质量计量监督检测所 | 执行到新政策落地 | 《茶 游离氨基酸总量测定》GB/T 8314-2013
981 | 溴氰菊酯 | 广东省市场监督管理局 | 市场需求 | 签订委托合同或协议 | 机构或个人 | 300 | 广东省惠州市质量计量监督检测所 | 执行到新政策落地 | 《植物性食品中有机氯和拟除虫菊酯类农药多种残留量的测定》GB/T 5009.146-2008
982 | 溴氰菊酯 | 广东省市场监督管理局 | 市场需求 | 签订委托合同或协议 | 机构或个人 | 300 | 广东省惠州市质量计量监督检测所 | 执行到新政策落地 | 《食品安全国家标准 粮谷中475种农药及相关化学品残留量的测定气相色谱-质谱法》GB 23200.9-2016
983 | 溴氰菊酯 | 广东省市场监督管理局 | 市场需求 | 签订委托合同或协议 | 机构或个人 | 300 | 广东省惠州市质量计量监督检测所 | 执行到新政策落地 | 《植物性食品中氯氰菊酯、氰戊菊酯和溴氰菊酯残留量的测定》GB/T 5009.110-2003
984 | 溴氰菊酯 | 广东省市场监督管理局 | 市场需求 | 签订委托合同或协议 | 机构或个人 | 300 | 广东省惠州市质量计量监督检测所 | 执行到新政策落地 | 《蔬菜和水果中有机磷、有机氯、拟除虫菊酯和氨基甲酸酯类农药多残留的测定》 NY/T 761-2008
985 | 溴硫磷 | 广东省市场监督管理局 | 市场需求 | 签订委托合同或协议 | 机构或个人 | 500 | 广东省惠州市质量计量监督检测所 | 执行到新政策落地 | 《食品安全国家标准 水果和蔬菜中500种农药及相关化学品残留量的测定气相色谱-质谱法》GB 23200.8-2016
986 | 溴螨酯 | 广东省市场监督管理局 | 市场需求 | 签订委托合同或协议 | 机构或个人 | 500 | 广东省惠州市质量计量监督检测所 | 执行到新政策落地 | 《水果和蔬菜中多种农药残留量的测定》 GB/T 5009.218-2008
987 | 溴螨酯 | 广东省市场监督管理局 | 市场需求 | 签订委托合同或协议 | 机构或个人 | 500 | 广东省惠州市质量计量监督检测所 | 执行到新政策落地 | 《食品安全国家标准 水果和蔬菜中500种农药及相关化学品残留量的测定气相色谱-质谱法》GB 23200.8-2016
988 | 溴酸钾 | 广东省市场监督管理局 | 市场需求 | 签订委托合同或协议 | 机构或个人 | 500 | 广东省惠州市质量计量监督检测所 | 执行到新政策落地 | 《小麦粉中溴酸盐的测定 离子色谱法》 GB/T 20188-2006
989 | 灭多威 | 广东省市场监督管理局 | 市场需求 | 签订委托合同或协议 | 机构或个人 | 300 | 广东省惠州市质量计量监督检测所 | 执行到新政策落地 | 《水果和蔬菜中450种农药及相关化学品残留量的测定 液相色谱-串联质谱法》GB/T 20769-2008
990 | 灭多威 | 广东省市场监督管理局 | 市场需求 | 签订委托合同或协议 | 机构或个人 | 300 | 广东省惠州市质量计量监督检测所 | 执行到新政策落地 | 《蔬菜和水果中有机磷、有机氯、拟除虫菊酯和氨基甲酸酯类农药多残留的测定》 NY/T 761-2008
991 | 灭多威 | 广东省市场监督管理局 | 市场需求 | 签订委托合同或协议 | 机构或个人 | 300 | 广东省惠州市质量计量监督检测所 | 执行到新政策落地 | 《食品安全国家标准 茶叶中448种农药及相关化学品残留量的测定 液相色谱-质谱法》GB 23200.13-2016
992 | 灭多威 | 广东省市场监督管理局 | 市场需求 | 签订委托合同或协议 | 机构或个人 | 300 | 广东省惠州市质量计量监督检测所 | 执行到新政策落地 | 《进出口食品中杀线威等12种氨基甲酸酯类农药残留量的检测方法 液相色谱-质谱/质谱法》 SN/T 0134-2010
993 | 灭多威 | 广东省市场监督管理局 | 市场需求 | 签订委托合同或协议 | 机构或个人 | 300 | 广东省惠州市质量计量监督检测所 | 执行到新政策落地 | 《植物性食品中氨基甲酸酯类农药残留的测定 液相色谱-串联质谱法》 NY/T 1679-2009
994 | 灭幼脲 | 广东省市场监督管理局 | 市场需求 | 签订委托合同或协议 | 机构或个人 | 500 | 广东省惠州市质量计量监督检测所 | 执行到新政策落地 | 《植物性食品中灭幼脲残留量的测定》 GB/T 5009.135-2003
995 | 灭线磷 | 广东省市场监督管理局 | 市场需求 | 签订委托合同或协议 | 机构或个人 | 300 | 广东省惠州市质量计量监督检测所 | 执行到新政策落地 | 《水果和蔬菜中450种农药及相关化学品残留量的测定 液相色谱-串联质谱法》GB/T 20769-2008
996 | 灭线磷 | 广东省市场监督管理局 | 市场需求 | 签订委托合同或协议 | 机构或个人 | 300 | 广东省惠州市质量计量监督检测所 | 执行到新政策落地 | 《蔬菜和水果中有机磷、有机氯、拟除虫菊酯和氨基甲酸酯类农药多残留的测定》 NY/T 761-2008
997 | 灭蚁灵 | 广东省市场监督管理局 | 市场需求 | 签订委托合同或协议 | 机构或个人 | 500 | 广东省惠州市质量计量监督检测所 | 执行到新政策落地 | 《植物性食品中有机氯和拟除虫菊酯类农药多种残留量的测定》GB/T 5009.146-2008
998 | 灭蚁灵 | 广东省市场监督管理局 | 市场需求 | 签订委托合同或协议 | 机构或个人 | 500 | 广东省惠州市质量计量监督检测所 | 执行到新政策落地 | 《食品安全国家标准 水果和蔬菜中500种农药及相关化学品残留量的测定气相色谱-质谱法》GB 23200.8-2016
999 | 炔螨特 | 广东省市场监督管理局 | 市场需求 | 签订委托合同或协议 | 机构或个人 | 500 | 广东省惠州市质量计量监督检测所 | 执行到新政策落地 | 《食品安全国家标准 粮谷中475种农药及相关化学品残留量的测定气相色谱-质谱法》GB 23200.9-2016
1000 | 烯唑醇 | 广东省市场监督管理局 | 市场需求 | 签订委托合同或协议 | 机构或个人 | 500 | 广东省惠州市质量计量监督检测所 | 执行到新政策落地 | 《梨中烯唑醇残留量的测定》 GB/T 5009.201-2003
1001 | 烯唑醇 | 广东省市场监督管理局 | 市场需求 | 签订委托合同或协议 | 机构或个人 | 500 | 广东省惠州市质量计量监督检测所 | 执行到新政策落地 | 《水果和蔬菜中450种农药及相关化学品残留量的测定 液相色谱-串联质谱法》GB/T 20769-2008
1002 | 烯唑醇 | 广东省市场监督管理局 | 市场需求 | 签订委托合同或协议 | 机构或个人 | 500 | 广东省惠州市质量计量监督检测所 | 执行到新政策落地 | 《粮谷中486种农药及相关化学品残留量的测定 液相色谱-串联质谱法》GB/T 20770-2008
1003 | 烯唑醇 | 广东省市场监督管理局 | 市场需求 | 签订委托合同或协议 | 机构或个人 | 500 | 广东省惠州市质量计量监督检测所 | 执行到新政策落地 | 《食品安全国家标准 水果和蔬菜中500种农药及相关化学品残留量的测定气相色谱-质谱法》GB 23200.8-2016
1004 | 特丁硫磷 | 广东省市场监督管理局 | 市场需求 | 签订委托合同或协议 | 机构或个人 | 500 | 广东省惠州市质量计量监督检测所 | 执行到新政策落地 | 《蔬菜和水果中有机磷、有机氯、拟除虫菊酯和氨基甲酸酯类农药多残留的测定》 NY/T 761-2008
1005 | 狄氏剂 | 广东省市场监督管理局 | 市场需求 | 签订委托合同或协议 | 机构或个人 | 500 | 广东省惠州市质量计量监督检测所 | 执行到新政策落地 | 《粮食卫生标准的分析方法》GB/T 5009.36-2003
1006 | 狄氏剂 | 广东省市场监督管理局 | 市场需求 | 签订委托合同或协议 | 机构或个人 | 500 | 广东省惠州市质量计量监督检测所 | 执行到新政策落地 | 《水果和蔬菜中多种农药残留量的测定》 GB/T 5009.218-2008
1007 | 狄氏剂 | 广东省市场监督管理局 | 市场需求 | 签订委托合同或协议 | 机构或个人 | 500 | 广东省惠州市质量计量监督检测所 | 执行到新政策落地 | 《植物性食品中有机氯和拟除虫菊酯类农药多种残留量的测定》GB/T 5009.146-2008
1008 | 狄氏剂 | 广东省市场监督管理局 | 市场需求 | 签订委托合同或协议 | 机构或个人 | 500 | 广东省惠州市质量计量监督检测所 | 执行到新政策落地 | 《蔬菜和水果中有机磷、有机氯、拟除虫菊酯和氨基甲酸酯类农药多残留的测定》NY/T 761-2008
1009 | 玉米赤酶烯酮 | 广东省市场监督管理局 | 市场需求 | 签订委托合同或协议 | 机构或个人 | 500 | 广东省惠州市质量计量监督检测所 | 执行到新政策落地 | 《食品安全国家标准 食品中玉米赤霉烯酮的测定》GB 5009.209-2016
1010 | 环己基氨基磺酸钠 | 广东省市场监督管理局 | 市场需求 | 签订委托合同或协议 | 机构或个人 | 500 | 广东省惠州市质量计量监督检测所 | 执行到新政策落地 | 《食品安全国家标准 食品中环己基氨基磺酸钠的测定 》 GB 5009.97-2016
1011 | 环氧七氯 | 广东省市场监督管理局 | 市场需求 | 签订委托合同或协议 | 机构或个人 | 500 | 广东省惠州市质量计量监督检测所 | 执行到新政策落地 | 《植物性食品中有机氯和拟除虫菊酯类农药多种残留量的测定》GB/T 5009.146-2008
1012 | 甜菊糖苷 | 广东省市场监督管理局 | 市场需求 | 签订委托合同或协议 | 机构或个人 | 150 | 广东省惠州市质量计量监督检测所 | 执行到新政策落地 | 《出口食品中天然甜味剂甜菊糖苷、甜菊双糖苷、甘草酸、甘草次酸的测定 高效液相色谱法》 SN/T 3854-2014
1013 | 甲基嘧啶磷 | 广东省市场监督管理局 | 市场需求 | 签订委托合同或协议 | 机构或个人 | 500 | 广东省惠州市质量计量监督检测所 | 执行到新政策落地 | 《食品安全国家标准 水果和蔬菜中500种农药及相关化学品残留量的测定气相色谱-质谱法》GB 23200.8-2016
1014 | 甲基嘧啶磷 | 广东省市场监督管理局 | 市场需求 | 签订委托合同或协议 | 机构或个人 | 500 | 广东省惠州市质量计量监督检测所 | 执行到新政策落地 | 《动物性食品中有机磷农药多组分残留量的测定》GB/T 5009.161-2003
1015 | 甲基对硫磷 | 广东省市场监督管理局 | 市场需求 | 签订委托合同或协议 | 机构或个人 | 500 | 广东省惠州市质量计量监督检测所 | 执行到新政策落地 | 《蔬菜和水果中有机磷、有机氯、拟除虫菊酯和氨基甲酸酯类农药多残留的测定》 NY/T 761-2008
1016 | 甲基异柳磷 | 广东省市场监督管理局 | 市场需求 | 签订委托合同或协议 | 机构或个人 | 500 | 广东省惠州市质量计量监督检测所 | 执行到新政策落地 | 《植物性食品中甲基异柳磷残留量的测定》 GB/T 5009.144-2003
1017 | 甲基托布津 | 广东省市场监督管理局 | 市场需求 | 签订委托合同或协议 | 机构或个人 | 500 | 广东省惠州市质量计量监督检测所 | 执行到新政策落地 | 《蔬菜、水果中甲基托布津、多菌灵的测定》 GB/T 5009.188-2003
1018 | 甲基毒死蜱 | 广东省市场监督管理局 | 市场需求 | 签订委托合同或协议 | 机构或个人 | 500 | 广东省惠州市质量计量监督检测所 | 执行到新政策落地 | 《食品安全国家标准 水果和蔬菜中500种农药及相关化学品残留量的测定 气相色谱-质谱法》GB 23200.8-2016
1019 | 甲基毒死蜱 | 广东省市场监督管理局 | 市场需求 | 签订委托合同或协议 | 机构或个人 | 500 | 广东省惠州市质量计量监督检测所 | 执行到新政策落地 | 《食品安全国家标准 粮谷中475种农药及相关化学品残留量的测定气相色谱-质谱法》GB 23200.9-2016
1020 | 甲基硫环磷 | 广东省市场监督管理局 | 市场需求 | 签订委托合同或协议 | 机构或个人 | 500 | 广东省惠州市质量计量监督检测所 | 执行到新政策落地 | 《蔬菜和水果中有机磷、有机氯、拟除虫菊酯和氨基甲酸酯类农药多残留的测定》 NY/T 761-2008
1021 | 甲拌磷 | 广东省市场监督管理局 | 市场需求 | 签订委托合同或协议 | 机构或个人 | 500 | 广东省惠州市质量计量监督检测所 | 执行到新政策落地 | 《水果和蔬菜中450种农药及相关化学品残留量的测定 液相色谱-串联质谱法》GB/T 20769-2008
1022 | 甲拌磷 | 广东省市场监督管理局 | 市场需求 | 签订委托合同或协议 | 机构或个人 | 500 | 广东省惠州市质量计量监督检测所 | 执行到新政策落地 | 《食品安全国家标准 水果和蔬菜中500种农药及相关化学品残留量的测定气相色谱-质谱法》GB 23200.8-2016
1023 | 甲拌磷 | 广东省市场监督管理局 | 市场需求 | 签订委托合同或协议 | 机构或个人 | 500 | 广东省惠州市质量计量监督检测所 | 执行到新政策落地 | 《蔬菜和水果中有机磷、有机氯、拟除虫菊酯和氨基甲酸酯类农药多残留的测定》 NY/T 761-2008
1024 | 甲拌磷 | 广东省市场监督管理局 | 市场需求 | 签订委托合同或协议 | 机构或个人 | 500 | 广东省惠州市质量计量监督检测所 | 执行到新政策落地 | 《食品安全国家标准 粮谷中475种农药及相关化学品残留量的测定气相色谱-质谱法》GB 23200.9-2016
1025 | 甲拌磷 | 广东省市场监督管理局 | 市场需求 | 签订委托合同或协议 | 机构或个人 | 500 | 广东省惠州市质量计量监督检测所 | 执行到新政策落地 | 《茶叶中农药多残留测定 气相色谱/质谱法》 GB/T 23376-2009
1026 | 甲拌磷 | 广东省市场监督管理局 | 市场需求 | 签订委托合同或协议 | 机构或个人 | 500 | 广东省惠州市质量计量监督检测所 | 执行到新政策落地 | 《水果和蔬菜中多种农药残留量的测定》 GB/T 5009.218-2008
1027 | 甲氰菊酯 | 广东省市场监督管理局 | 市场需求 | 签订委托合同或协议 | 机构或个人 | 300 | 广东省惠州市质量计量监督检测所 | 执行到新政策落地 | 《植物性食品中有机氯和拟除虫菊酯类农药多种残留量的测定》GB/T 5009.146-2008
1028 | 甲氰菊酯 | 广东省市场监督管理局 | 市场需求 | 签订委托合同或协议 | 机构或个人 | 300 | 广东省惠州市质量计量监督检测所 | 执行到新政策落地 | 《粮谷中486种农药及相关化学品残留量的测定 液相色谱-串联质谱法》GB/T 20770-2008
1029 | 甲氰菊酯 | 广东省市场监督管理局 | 市场需求 | 签订委托合同或协议 | 机构或个人 | 300 | 广东省惠州市质量计量监督检测所 | 执行到新政策落地 | 《食品安全国家标准 水果和蔬菜中500种农药及相关化学品残留量的测定气相色谱-质谱法》GB 23200.8-2016
1030 | 甲氰菊酯 | 广东省市场监督管理局 | 市场需求 | 签订委托合同或协议 | 机构或个人 | 300 | 广东省惠州市质量计量监督检测所 | 执行到新政策落地 | 《食品安全国家标准 粮谷中475种农药及相关化学品残留量的测定气相色谱-质谱法》GB 23200.9-2016
1031 | 甲氰菊酯 | 广东省市场监督管理局 | 市场需求 | 签订委托合同或协议 | 机构或个人 | 300 | 广东省惠州市质量计量监督检测所 | 执行到新政策落地 | 《茶叶中农药多残留测定 气相色谱/质谱法》 GB/T 23376-2009
1032 | 甲氰菊酯 | 广东省市场监督管理局 | 市场需求 | 签订委托合同或协议 | 机构或个人 | 300 | 广东省惠州市质量计量监督检测所 | 执行到新政策落地 | 《蔬菜和水果中有机磷、有机氯、拟除虫菊酯和氨基甲酸酯类农药多残留的测定》 NY/T 761-2008
1033 | 甲硫威 | 广东省市场监督管理局 | 市场需求 | 签订委托合同或协议 | 机构或个人 | 300 | 广东省惠州市质量计量监督检测所 | 执行到新政策落地 | 《植物性食品中氨基甲酸酯类农药残留的测定 液相色谱-串联质谱法》 NY/T 1679-2009
1034 | 甲胺磷 | 广东省市场监督管理局 | 市场需求 | 签订委托合同或协议 | 机构或个人 | 300 | 广东省惠州市质量计量监督检测所 | 执行到新政策落地 | 《动物性食品中有机磷农药多组分残留量的测定》GB/T 5009.161-2003
1035 | 甲胺磷 | 广东省市场监督管理局 | 市场需求 | 签订委托合同或协议 | 机构或个人 | 300 | 广东省惠州市质量计量监督检测所 | 执行到新政策落地 | 《蔬菜和水果中有机磷、有机氯、拟除虫菊酯和氨基甲酸酯类农药多残留的测定》 NY/T 761-2008
1036 | 甲胺磷 | 广东省市场监督管理局 | 市场需求 | 签订委托合同或协议 | 机构或个人 | 300 | 广东省惠州市质量计量监督检测所 | 执行到新政策落地 | 《水果和蔬菜中450种农药及相关化学品残留量的测定 液相色谱-串联质谱法》GB/T 20769-2008
1037 | 甲胺磷 | 广东省市场监督管理局 | 市场需求 | 签订委托合同或协议 | 机构或个人 | 300 | 广东省惠州市质量计量监督检测所 | 执行到新政策落地 | 《植物性食品中甲胺磷和乙酰甲胺磷农药残留量的测定》GB/T 5009.103-2003
1038 | 甲萘威 | 广东省市场监督管理局 | 市场需求 | 签订委托合同或协议 | 机构或个人 | 300 | 广东省惠州市质量计量监督检测所 | 执行到新政策落地 | 《蔬菜和水果中有机磷、有机氯、拟除虫菊酯和氨基甲酸酯类农药多残留的测定》NY/T 761-2008
1039 | 甲萘威 | 广东省市场监督管理局 | 市场需求 | 签订委托合同或协议 | 机构或个人 | 300 | 广东省惠州市质量计量监督检测所 | 执行到新政策落地 | 水果和蔬菜中450种农药及相关化学品残留量的测定 液相色谱-串联质谱法 GB/T 20769-2008
1040 | 甲萘威 | 广东省市场监督管理局 | 市场需求 | 签订委托合同或协议 | 机构或个人 | 300 | 广东省惠州市质量计量监督检测所 | 执行到新政策落地 | 粮、油、菜中甲萘威残留量的测定 GB/T 5009.21-2003
1041 | 甲萘威（西维因） | 广东省市场监督管理局 | 市场需求 | 签订委托合同或协议 | 机构或个人 | 300 | 广东省惠州市质量计量监督检测所 | 执行到新政策落地 | 《植物性食品中有机磷和氨基甲酸酯类农药多种残留的测定》 GB/T 5009.145-2003
1042 | 甲酸 | 广东省市场监督管理局 | 市场需求 | 签订委托合同或协议 | 机构或个人 | 100 | 广东省惠州市质量计量监督检测所 | 执行到新政策落地 | 《食品安全国家标准 水果、蔬菜及其制品中甲酸的测定》 GB 5009.232-2016
1043 | 甲醛 | 广东省市场监督管理局 | 市场需求 | 签订委托合同或协议 | 机构或个人 | 200 | 广东省惠州市质量计量监督检测所 | 执行到新政策落地 | 《香菇中甲醛含量的测定》NY/T 1283-2007
1044 | 甲霜灵 | 广东省市场监督管理局 | 市场需求 | 签订委托合同或协议 | 机构或个人 | 500 | 广东省惠州市质量计量监督检测所 | 执行到新政策落地 | 《粮谷中486种农药及相关化学品残留量的测定 液相色谱-串联质谱法》GB/T 20770-2008
1045 | 甲霜灵 | 广东省市场监督管理局 | 市场需求 | 签订委托合同或协议 | 机构或个人 | 500 | 广东省惠州市质量计量监督检测所 | 执行到新政策落地 | 《水果和蔬菜中450种农药及相关化学品残留量的测定 液相色谱-串联质谱法》GB/T 20769-2008
1046 | 甲霜灵 | 广东省市场监督管理局 | 市场需求 | 签订委托合同或协议 | 机构或个人 | 500 | 广东省惠州市质量计量监督检测所 | 执行到新政策落地 | 《食品安全国家标准 水果和蔬菜中500种农药及相关化学品残留量的测定气相色谱-质谱法》GB 23200.8-2016
1047 | 甲霜灵 | 广东省市场监督管理局 | 市场需求 | 签订委托合同或协议 | 机构或个人 | 500 | 广东省惠州市质量计量监督检测所 | 执行到新政策落地 | 《食品安全国家标准 粮谷中475种农药及相关化学品残留量的测定气相色谱-质谱法》GB 23200.9-2016
1048 | 番茄红素 | 广东省市场监督管理局 | 市场需求 | 签订委托合同或协议 | 机构或个人 | 200 | 广东省惠州市质量计量监督检测所 | 执行到新政策落地 | 《番茄酱中番茄红素含量的测定方法》GB/T 14215-2008
1049 | 百菌清 | 广东省市场监督管理局 | 市场需求 | 签订委托合同或协议 | 机构或个人 | 300 | 广东省惠州市质量计量监督检测所 | 执行到新政策落地 | 《蔬菜和水果中有机磷、有机氯、拟除虫菊酯和氨基甲酸酯类农药多残留的测定》 NY/T 761-2008
1050 | 百菌清 | 广东省市场监督管理局 | 市场需求 | 签订委托合同或协议 | 机构或个人 | 300 | 广东省惠州市质量计量监督检测所 | 执行到新政策落地 | 《黄瓜中百菌清残留量的测定》 GB/T 5009.105-2003
1051 | 百菌清 | 广东省市场监督管理局 | 市场需求 | 签订委托合同或协议 | 机构或个人 | 300 | 广东省惠州市质量计量监督检测所 | 执行到新政策落地 | 《水果和蔬菜中多种农药残留量的测定》 GB/T 5009.218-2008
1052 | 皂化值 | 广东省市场监督管理局 | 市场需求 | 签订委托合同或协议 | 机构或个人 | 100 | 广东省惠州市质量计量监督检测所 | 执行到新政策落地 | 《动植物油脂 皂化值的测定》GB/T 5534-2008
1053 | 皮蝇磷 | 广东省市场监督管理局 | 市场需求 | 签订委托合同或协议 | 机构或个人 | 500 | 广东省惠州市质量计量监督检测所 | 执行到新政策落地 | 《水果和蔬菜中450种农药及相关化学品残留量的测定 液相色谱-串联质谱法》GB/T 20769-2008
1054 | 皮蝇磷 | 广东省市场监督管理局 | 市场需求 | 签订委托合同或协议 | 机构或个人 | 500 | 广东省惠州市质量计量监督检测所 | 执行到新政策落地 | 《食品安全国家标准 水果和蔬菜中500种农药及相关化学品残留量的测定气相色谱-质谱法》GB 23200.8-2016
1055 | 砷 | 广东省市场监督管理局 | 市场需求 | 签订委托合同或协议 | 机构或个人 | 150 | 广东省惠州市质量计量监督检测所 | 执行到新政策落地 | 《茶叶中铬、镉、汞、砷及氟化物限量》NY 659-2003
1056 | 硒 | 广东省市场监督管理局 | 市场需求 | 签订委托合同或协议 | 机构或个人 | 150 | 广东省惠州市质量计量监督检测所 | 执行到新政策落地 | 《食品安全国家标准 食品中硒的测定》 GB 5009.93-2017
1057 | 硫丹 | 广东省市场监督管理局 | 市场需求 | 签订委托合同或协议 | 机构或个人 | 500 | 广东省惠州市质量计量监督检测所 | 执行到新政策落地 | 《蔬菜和水果中有机磷、有机氯、拟除虫菊酯和氨基甲酸酯类农药多残留的测定》NY/T 761-2008
1058 | 硫丹 | 广东省市场监督管理局 | 市场需求 | 签订委托合同或协议 | 机构或个人 | 500 | 广东省惠州市质量计量监督检测所 | 执行到新政策落地 | 《茶叶中519种农药及相关化学品残留量的测定 气相色谱-质谱法》 GB/T 23204-2008
1059 | 硫丹-1 | 广东省市场监督管理局 | 市场需求 | 签订委托合同或协议 | 机构或个人 | 500 | 广东省惠州市质量计量监督检测所 | 执行到新政策落地 | 《食品安全国家标准 水果和蔬菜中500种农药及相关化学品残留量的测定气相色谱-质谱法》GB 23200.8-2016
1060 | 硫丹-2 | 广东省市场监督管理局 | 市场需求 | 签订委托合同或协议 | 机构或个人 | 500 | 广东省惠州市质量计量监督检测所 | 执行到新政策落地 | 《食品安全国家标准 水果和蔬菜中500种农药及相关化学品残留量的测定气相色谱-质谱法》GB 23200.8-2016
1061 | 硫环磷 | 广东省市场监督管理局 | 市场需求 | 签订委托合同或协议 | 机构或个人 | 500 | 广东省惠州市质量计量监督检测所 | 执行到新政策落地 | 《蔬菜和水果中有机磷、有机氯、拟除虫菊酯和氨基甲酸酯类农药多残留的测定》 NY/T 761-2008
1062 | 硫线磷 | 广东省市场监督管理局 | 市场需求 | 签订委托合同或协议 | 机构或个人 | 500 | 广东省惠州市质量计量监督检测所 | 执行到新政策落地 | 《进出口食品中硫线磷残留量的检测方法》 SN/T 2147-2008
1063 | 硼酸 | 广东省市场监督管理局 | 市场需求 | 签订委托合同或协议 | 机构或个人 | 200 | 广东省惠州市质量计量监督检测所 | 执行到新政策落地 | 《食品安全国家标准 食品中硼酸的测定》 GB 5009.275-2016
1064 | 碎米 | 广东省市场监督管理局 | 市场需求 | 签订委托合同或协议 | 机构或个人 | 100 | 广东省惠州市质量计量监督检测所 | 执行到新政策落地 | 《粮油检验 碎米检验法》 GB/T 5503-2009
1065 | 碎茶 | 广东省市场监督管理局 | 市场需求 | 签订委托合同或协议 | 机构或个人 | 100 | 广东省惠州市质量计量监督检测所 | 执行到新政策落地 | 《茶 粉末和碎茶含量测定》GB/T 8311-2013
1066 | 碘值 | 广东省市场监督管理局 | 市场需求 | 签订委托合同或协议 | 机构或个人 | 100 | 广东省惠州市质量计量监督检测所 | 执行到新政策落地 | 《动植物油脂 碘值的测定》GB/T 5532-2008
1067 | 碱性橙（包含碱性橙2，碱性橙21，碱性橙22） | 广东省市场监督管理局 | 市场需求 | 签订委托合同或协议 | 机构或个人 | 300 | 广东省惠州市质量计量监督检测所 | 执行到新政策落地 | 《食品中禁用物质的检测碱性橙染料 高效液相色谱法》 GB /T 23496-2009
1068 | 磁性金属物 | 广东省市场监督管理局 | 市场需求 | 签订委托合同或协议 | 机构或个人 | 100 | 广东省惠州市质量计量监督检测所 | 执行到新政策落地 | 《粮油检验 粉类磁性金属物测定》 GB/T 5509-2008
1069 | 磷 | 广东省市场监督管理局 | 市场需求 | 签订委托合同或协议 | 机构或个人 | 150 | 广东省惠州市质量计量监督检测所 | 执行到新政策落地 | 《食品安全国家标准 食品中磷的测定》 GB 5009.87-2016
1070 | 磷化物 | 广东省市场监督管理局 | 市场需求 | 签订委托合同或协议 | 机构或个人 | 150 | 广东省惠州市质量计量监督检测所 | 执行到新政策落地 | 《粮食卫生标准的分析方法》 GB/T 5009.36-2003
1071 | 磷胺 | 广东省市场监督管理局 | 市场需求 | 签订委托合同或协议 | 机构或个人 | 500 | 广东省惠州市质量计量监督检测所 | 执行到新政策落地 | 《水果和蔬菜中450种农药及相关化学品残留量的测定 液相色谱-串联质谱法》GB/T 20769-2008
1072 | 磷胺 | 广东省市场监督管理局 | 市场需求 | 签订委托合同或协议 | 机构或个人 | 500 | 广东省惠州市质量计量监督检测所 | 执行到新政策落地 | 《蔬菜和水果中有机磷、有机氯、拟除虫菊酯和氨基甲酸酯类农药多残留的测定》 NY/T 761-2008
1073 | 禾草丹 | 广东省市场监督管理局 | 市场需求 | 签订委托合同或协议 | 机构或个人 | 500 | 广东省惠州市质量计量监督检测所 | 执行到新政策落地 | 《水果和蔬菜中多种农药残留量的测定》 GB/T 5009.218-2008
1074 | 禾草丹 | 广东省市场监督管理局 | 市场需求 | 签订委托合同或协议 | 机构或个人 | 500 | 广东省惠州市质量计量监督检测所 | 执行到新政策落地 | 《粮谷中486种农药及相关化学品残留量的测定 液相色谱-串联质谱法》GB/T 20770-2008
1075 | 禾草敌 | 广东省市场监督管理局 | 市场需求 | 签订委托合同或协议 | 机构或个人 | 500 | 广东省惠州市质量计量监督检测所 | 执行到新政策落地 | 《大米中禾草敌残留量的测定》 GB/T 5009.134-2003
1076 | 禾草灵 | 广东省市场监督管理局 | 市场需求 | 签订委托合同或协议 | 机构或个人 | 500 | 广东省惠州市质量计量监督检测所 | 执行到新政策落地 | 《食品安全国家标准 水果和蔬菜中500种农药及相关化学品残留量的测定气相色谱-质谱法》GB 23200.8-2016
1077 | 稻丰散 | 广东省市场监督管理局 | 市场需求 | 签订委托合同或协议 | 机构或个人 | 500 | 广东省惠州市质量计量监督检测所 | 执行到新政策落地 | 《水果和蔬菜中多种农药残留量的测定》 GB/T 5009.218-2008
1078 | 稻丰散 | 广东省市场监督管理局 | 市场需求 | 签订委托合同或协议 | 机构或个人 | 500 | 广东省惠州市质量计量监督检测所 | 执行到新政策落地 | 《水果和蔬菜中450种农药及相关化学品残留量的测定 液相色谱-串联质谱法》GB/T 20769-2008
1079 | 稻丰散 | 广东省市场监督管理局 | 市场需求 | 签订委托合同或协议 | 机构或个人 | 500 | 广东省惠州市质量计量监督检测所 | 执行到新政策落地 | 《食品安全国家标准 水果和蔬菜中500种农药及相关化学品残留量的测定气相色谱-质谱法》GB 23200.8-2016
1080 | 稻瘟灵 | 广东省市场监督管理局 | 市场需求 | 签订委托合同或协议 | 机构或个人 | 500 | 广东省惠州市质量计量监督检测所 | 执行到新政策落地 | 《食品安全国家标准 水果和蔬菜中500种农药及相关化学品残留量的测定气相色谱-质谱法》GB 23200.8-2016
1081 | 稻瘟灵 | 广东省市场监督管理局 | 市场需求 | 签订委托合同或协议 | 机构或个人 | 500 | 广东省惠州市质量计量监督检测所 | 执行到新政策落地 | 《大米中稻瘟灵残留量的测定》 GB/T 5009.155-2003
1082 | 稻瘟灵 | 广东省市场监督管理局 | 市场需求 | 签订委托合同或协议 | 机构或个人 | 500 | 广东省惠州市质量计量监督检测所 | 执行到新政策落地 | 《水果和蔬菜中450种农药及相关化学品残留量的测定 液相色谱-串联质谱法》GB/T 20769-2008
1083 | 米酵菌酸 | 广东省市场监督管理局 | 市场需求 | 签订委托合同或协议 | 机构或个人 | 500 | 广东省惠州市质量计量监督检测所 | 执行到新政策落地 | 《食品安全国家标准 食品中米酵菌酸的测定》 GB 5009.189-2016
1084 | 粉末 | 广东省市场监督管理局 | 市场需求 | 签订委托合同或协议 | 机构或个人 | 100 | 广东省惠州市质量计量监督检测所 | 执行到新政策落地 | 《茶 粉末和碎茶含量测定》GB/T 8311-2013
1085 | 粗纤维 | 广东省市场监督管理局 | 市场需求 | 签订委托合同或协议 | 机构或个人 | 1000 | 广东省惠州市质量计量监督检测所 | 执行到新政策落地 | 《植物类食品中粗纤维的测定》 GB/T 5009.10-2003
1086 | 粗纤维 | 广东省市场监督管理局 | 市场需求 | 签订委托合同或协议 | 机构或个人 | 1000 | 广东省惠州市质量计量监督检测所 | 执行到新政策落地 | 《茶 粗纤维测定》GB/T 8310-2013
1087 | 粗细度 | 广东省市场监督管理局 | 市场需求 | 签订委托合同或协议 | 机构或个人 | 100 | 广东省惠州市质量计量监督检测所 | 执行到新政策落地 | 《粮油检验 粉类粗细度测定》 GB/T 5507-2008
1088 | 精甲霜灵 | 广东省市场监督管理局 | 市场需求 | 签订委托合同或协议 | 机构或个人 | 500 | 广东省惠州市质量计量监督检测所 | 执行到新政策落地 | 《粮谷中486种农药及相关化学品残留量的测定 液相色谱-串联质谱法》GB/T 20770-2008
1089 | 精甲霜灵 | 广东省市场监督管理局 | 市场需求 | 签订委托合同或协议 | 机构或个人 | 500 | 广东省惠州市质量计量监督检测所 | 执行到新政策落地 | 《水果和蔬菜中450种农药及相关化学品残留量的测定 液相色谱-串联质谱法》GB/T 20769-2008
1090 | 精甲霜灵 | 广东省市场监督管理局 | 市场需求 | 签订委托合同或协议 | 机构或个人 | 500 | 广东省惠州市质量计量监督检测所 | 执行到新政策落地 | 《食品安全国家标准 水果和蔬菜中500种农药及相关化学品残留量的测定气相色谱-质谱法》GB 23200.8-2016
1091 | 精甲霜灵 | 广东省市场监督管理局 | 市场需求 | 签订委托合同或协议 | 机构或个人 | 500 | 广东省惠州市质量计量监督检测所 | 执行到新政策落地 | 《食品安全国家标准 粮谷中475种农药及相关化学品残留量的测定气相色谱-质谱法》GB 23200.9-2016
1092 | 糊化特性 | 广东省市场监督管理局 | 市场需求 | 签订委托合同或协议 | 机构或个人 | 100 | 广东省惠州市质量计量监督检测所 | 执行到新政策落地 | 《粮油检验 谷物及淀粉糊化特性测定 粘度仪法》GB/T 14490-2008
1093 | 纯仁率 | 广东省市场监督管理局 | 市场需求 | 签订委托合同或协议 | 机构或个人 | 100 | 广东省惠州市质量计量监督检测所 | 执行到新政策落地 | 《粮油检验 带壳油料纯仁率检验法》GB/T 5499-2008
1094 | 纽甜 | 广东省市场监督管理局 | 市场需求 | 签订委托合同或协议 | 机构或个人 | 150 | 广东省惠州市质量计量监督检测所 | 执行到新政策落地 | 《食品安全国家标准 食品中纽甜的测定》 GB 5009.247-2016
1095 | 维生素B1 | 广东省市场监督管理局 | 市场需求 | 签订委托合同或协议 | 机构或个人 | 300 | 广东省惠州市质量计量监督检测所 | 执行到新政策落地 | 《食品安全国家标准 食品中维生素B1的测定》GB 5009.84-2016
1096 | 维生素B1(硫胺素) | 广东省市场监督管理局 | 市场需求 | 签订委托合同或协议 | 机构或个人 | 300 | 广东省惠州市质量计量监督检测所 | 执行到新政策落地 | 《食品安全国家标准 食品中维生素B1的测定》GB 5009.84-2016
1097 | 维生素B2（核黄素） | 广东省市场监督管理局 | 市场需求 | 签订委托合同或协议 | 机构或个人 | 300 | 广东省惠州市质量计量监督检测所 | 执行到新政策落地 | 《食品安全国家标准 食品中维生素B2的测定》GB 5009.85-2016
1098 | 维生素B6 | 广东省市场监督管理局 | 市场需求 | 签订委托合同或协议 | 机构或个人 | 300 | 广东省惠州市质量计量监督检测所 | 执行到新政策落地 | 《食品安全国家标准 食品中维生素B6的测定》GB 5009.154-2016
1099 | 维生素C（抗坏血酸） | 广东省市场监督管理局 | 市场需求 | 签订委托合同或协议 | 机构或个人 | 300 | 广东省惠州市质量计量监督检测所 | 执行到新政策落地 | 《食品安全国家标准 食品中抗坏血酸的测定》GB 5009.86-2016
1100 | 维生素K | 广东省市场监督管理局 | 市场需求 | 签订委托合同或协议 | 机构或个人 | 300 | 广东省惠州市质量计量监督检测所 | 执行到新政策落地 | 《食品安全国家标准 食品中维生素K1的测定》GB 5009.158-2016
1101 | 罗丹明B | 广东省市场监督管理局 | 市场需求 | 签订委托合同或协议 | 机构或个人 | 400 | 广东省惠州市质量计量监督检测所 | 执行到新政策落地 | 《进出口食品中罗丹明B的检测方法》 SN/T 2430-2010
1102 | 羰基价 | 广东省市场监督管理局 | 市场需求 | 签订委托合同或协议 | 机构或个人 | 150 | 广东省惠州市质量计量监督检测所 | 执行到新政策落地 | 《食品安全国家标准 食品中羰基价的测定》 GB 5009.230-2016
1103 | 联苯菊酯 | 广东省市场监督管理局 | 市场需求 | 签订委托合同或协议 | 机构或个人 | 500 | 广东省惠州市质量计量监督检测所 | 执行到新政策落地 | 《水果和蔬菜中多种农药残留量的测定》 GB/T 5009.218-2008
1104 | 联苯菊酯 | 广东省市场监督管理局 | 市场需求 | 签订委托合同或协议 | 机构或个人 | 500 | 广东省惠州市质量计量监督检测所 | 执行到新政策落地 | 《食品安全国家标准 水果和蔬菜中500种农药及相关化学品残留量的测定气相色谱-质谱法》GB 23200.8-2016
1105 | 联苯菊酯 | 广东省市场监督管理局 | 市场需求 | 签订委托合同或协议 | 机构或个人 | 500 | 广东省惠州市质量计量监督检测所 | 执行到新政策落地 | 《蔬菜和水果中有机磷、有机氯、拟除虫菊酯和氨基甲酸酯类农药多残留的测定》 NY/T 761-2008
1106 | 联苯菊酯 | 广东省市场监督管理局 | 市场需求 | 签订委托合同或协议 | 机构或个人 | 500 | 广东省惠州市质量计量监督检测所 | 执行到新政策落地 | 《茶叶中农药多残留测定 气相色谱/质谱法》 GB/T 23376-2009
1107 | 联苯菊酯 | 广东省市场监督管理局 | 市场需求 | 签订委托合同或协议 | 机构或个人 | 500 | 广东省惠州市质量计量监督检测所 | 执行到新政策落地 | 《进出口食品中联苯菊酯残留量的检测方法 气相色谱-质谱法》 SN/T 1969-2007
1108 | 联苯菊酯 | 广东省市场监督管理局 | 市场需求 | 签订委托合同或协议 | 机构或个人 | 500 | 广东省惠州市质量计量监督检测所 | 执行到新政策落地 | 《植物性食品中有机氯和拟除虫菊酯类农药多种残留量的测定》GB/T 5009.146-2008
1109 | 胆固醇 | 广东省市场监督管理局 | 市场需求 | 签订委托合同或协议 | 机构或个人 | 300 | 广东省惠州市质量计量监督检测所 | 执行到新政策落地 | 《食品安全国家标准 食品中胆固醇的测定》GB 5009.128-2016
1110 | 胡萝卜素 | 广东省市场监督管理局 | 市场需求 | 签订委托合同或协议 | 机构或个人 | 500 | 广东省惠州市质量计量监督检测所 | 执行到新政策落地 | 《食品安全国家标准 食品中胡萝卜素的测定》GB 5009.83-2016
1111 | 胺菊酯 | 广东省市场监督管理局 | 市场需求 | 签订委托合同或协议 | 机构或个人 | 500 | 广东省惠州市质量计量监督检测所 | 执行到新政策落地 | 《植物性食品中有机氯和拟除虫菊酯类农药多种残留量的测定》GB/T 5009.146-2008
1112 | 胺菊酯 | 广东省市场监督管理局 | 市场需求 | 签订委托合同或协议 | 机构或个人 | 500 | 广东省惠州市质量计量监督检测所 | 执行到新政策落地 | 《水果和蔬菜中多种农药残留量的测定》 GB/T 5009.218-2008
1113 | 胺菊酯 | 广东省市场监督管理局 | 市场需求 | 签订委托合同或协议 | 机构或个人 | 500 | 广东省惠州市质量计量监督检测所 | 执行到新政策落地 | 《水果和蔬菜中450种农药及相关化学品残留量的测定 液相色谱-串联质谱法》GB/T 20769-2008
1114 | 脂肪酸值 | 广东省市场监督管理局 | 市场需求 | 签订委托合同或协议 | 机构或个人 | 200 | 广东省惠州市质量计量监督检测所 | 执行到新政策落地 | 《粮油检验 粮食、油料脂肪酸值测定》 GB/T 5510-2011
1115 | 脂肪酸值 | 广东省市场监督管理局 | 市场需求 | 签订委托合同或协议 | 机构或个人 | 200 | 广东省惠州市质量计量监督检测所 | 执行到新政策落地 | 《谷物碾磨制品 脂肪酸值测的定法》GB/T 15684-2015
1116 | 脱氧雪腐镰刀菌烯醇 | 广东省市场监督管理局 | 市场需求 | 签订委托合同或协议 | 机构或个人 | 500 | 广东省惠州市质量计量监督检测所 | 执行到新政策落地 | 《食品安全国家标准 食品中脱氧雪腐镰刀菌烯醇及其乙酰化衍生物的测定》GB 5009.111-2016
1117 | 腐霉利 | 广东省市场监督管理局 | 市场需求 | 签订委托合同或协议 | 机构或个人 | 500 | 广东省惠州市质量计量监督检测所 | 执行到新政策落地 | 《食品安全国家标准 粮谷中475种农药及相关化学品残留量的测定气相色谱-质谱法》GB 23200.9-2016
1118 | 腐霉利 | 广东省市场监督管理局 | 市场需求 | 签订委托合同或协议 | 机构或个人 | 500 | 广东省惠州市质量计量监督检测所 | 执行到新政策落地 | 《食品安全国家标准 水果和蔬菜中500种农药及相关化学品残留量的测定气相色谱-质谱法》GB 23200.8-2016
1119 | 腐霉利 | 广东省市场监督管理局 | 市场需求 | 签订委托合同或协议 | 机构或个人 | 500 | 广东省惠州市质量计量监督检测所 | 执行到新政策落地 | 《蔬菜和水果中有机磷、有机氯、拟除虫菊酯和氨基甲酸酯类农药多残留的测定》 NY/T 761-2008
1120 | 色泽 | 广东省市场监督管理局 | 市场需求 | 签订委托合同或协议 | 机构或个人 | 100 | 广东省惠州市质量计量监督检测所 | 执行到新政策落地 | 《粮油检验 粮食、油料的色泽、气味、口味鉴定》 GB/T 5492-2008
1121 | 艾氏剂 | 广东省市场监督管理局 | 市场需求 | 签订委托合同或协议 | 机构或个人 | 500 | 广东省惠州市质量计量监督检测所 | 执行到新政策落地 | 《植物性食品中有机氯和拟除虫菊酯类农药多种残留量的测定》GB/T 5009.146-2008
1122 | 艾氏剂 | 广东省市场监督管理局 | 市场需求 | 签订委托合同或协议 | 机构或个人 | 500 | 广东省惠州市质量计量监督检测所 | 执行到新政策落地 | 《水果和蔬菜中多种农药残留量的测定》 GB/T 5009.218-2008
1123 | 艾氏剂 | 广东省市场监督管理局 | 市场需求 | 签订委托合同或协议 | 机构或个人 | 500 | 广东省惠州市质量计量监督检测所 | 执行到新政策落地 | 《蔬菜和水果中有机磷、有机氯、拟除虫菊酯和氨基甲酸酯类农药多残留的测定》 NY/T 761-2008
1124 | 艾氏剂 | 广东省市场监督管理局 | 市场需求 | 签订委托合同或协议 | 机构或个人 | 500 | 广东省惠州市质量计量监督检测所 | 执行到新政策落地 | 《粮食卫生标准的分析方法》GB/T 5009.36-2003
1125 | 苏丹红 | 广东省市场监督管理局 | 市场需求 | 签订委托合同或协议 | 机构或个人 | 400 | 广东省惠州市质量计量监督检测所 | 执行到新政策落地 | 《食品中苏丹红染料的检测方法高效液相色谱法》GB/T 19681-2005
1126 | 苯丁锡（克螨锡） | 广东省市场监督管理局 | 市场需求 | 签订委托合同或协议 | 机构或个人 | 500 | 广东省惠州市质量计量监督检测所 | 执行到新政策落地 | 《出口粮谷及油籽中苯丁锡残留量检验方法》 SN 0592-1996
1127 | 苯硫膦 | 广东省市场监督管理局 | 市场需求 | 签订委托合同或协议 | 机构或个人 | 500 | 广东省惠州市质量计量监督检测所 | 执行到新政策落地 | 《食品安全国家标准 水果和蔬菜中500种农药及相关化学品残留量的测定气相色谱-质谱法》GB 23200.8-2016
1128 | 苯线磷 | 广东省市场监督管理局 | 市场需求 | 签订委托合同或协议 | 机构或个人 | 500 | 广东省惠州市质量计量监督检测所 | 执行到新政策落地 | 《粮谷中486种农药及相关化学品残留量的测定 液相色谱-串联质谱法》GB/T 20770-2008
1129 | 苯线磷 | 广东省市场监督管理局 | 市场需求 | 签订委托合同或协议 | 机构或个人 | 500 | 广东省惠州市质量计量监督检测所 | 执行到新政策落地 | 《食品安全国家标准 水果和蔬菜中500种农药及相关化学品残留量的测定气相色谱-质谱法》GB 23200.8-2016
1130 | 苯醚甲环唑 | 广东省市场监督管理局 | 市场需求 | 签订委托合同或协议 | 机构或个人 | 500 | 广东省惠州市质量计量监督检测所 | 执行到新政策落地 | 《水果和蔬菜中多种农药残留量的测定》 GB/T 5009.218-2008
1131 | 苯醚甲环唑 | 广东省市场监督管理局 | 市场需求 | 签订委托合同或协议 | 机构或个人 | 500 | 广东省惠州市质量计量监督检测所 | 执行到新政策落地 | 《食品安全国家标准 水果和蔬菜中500种农药及相关化学品残留量的测定气相色谱-质谱法》GB 23200.8-2016
1132 | 苯醚甲环唑 | 广东省市场监督管理局 | 市场需求 | 签订委托合同或协议 | 机构或个人 | 500 | 广东省惠州市质量计量监督检测所 | 执行到新政策落地 | 《食品安全国家标准 粮谷中475种农药及相关化学品残留量的测定气相色谱-质谱法》GB 23200.9-2016
1133 | 苯醚甲环唑(包含苯醚甲环唑Ⅰ、苯醚甲环唑Ⅱ） | 广东省市场监督管理局 | 市场需求 | 签订委托合同或协议 | 机构或个人 | 500 | 广东省惠州市质量计量监督检测所 | 执行到新政策落地 | 《食品安全国家标准 食品中苯醚甲环唑残留量的测定 气相色谱-质谱法》 GB 23200.49-2016
1134 | 草甘膦 | 广东省市场监督管理局 | 市场需求 | 签订委托合同或协议 | 机构或个人 | 300 | 广东省惠州市质量计量监督检测所 | 执行到新政策落地 | 《植物性产品中草甘膦残留量的测定 气相色谱-质谱法》GB/T 23750-2009
1135 | 草甘膦 | 广东省市场监督管理局 | 市场需求 | 签订委托合同或协议 | 机构或个人 | 300 | 广东省惠州市质量计量监督检测所 | 执行到新政策落地 | 《进出口食品中草甘膦残留量的检测方法 液相色谱-质谱/质谱法》 SN/T 1923-2007
1136 | 草甘膦 | 广东省市场监督管理局 | 市场需求 | 签订委托合同或协议 | 机构或个人 | 300 | 广东省惠州市质量计量监督检测所 | 执行到新政策落地 | 《食品中草甘膦残留量测定》 NY/T 1096-2006
1137 | 莠去津（阿特拉津） | 广东省市场监督管理局 | 市场需求 | 签订委托合同或协议 | 机构或个人 | 500 | 广东省惠州市质量计量监督检测所 | 执行到新政策落地 | 《食品中莠去津残留量的测定》 GB/T 5009.132-2003
1138 | 蝇毒磷 | 广东省市场监督管理局 | 市场需求 | 签订委托合同或协议 | 机构或个人 | 500 | 广东省惠州市质量计量监督检测所 | 执行到新政策落地 | 《食品安全国家标准 水果和蔬菜中500种农药及相关化学品残留量的测定气相色谱-质谱法》GB 23200.8-2016
1139 | 蝇毒磷 | 广东省市场监督管理局 | 市场需求 | 签订委托合同或协议 | 机构或个人 | 500 | 广东省惠州市质量计量监督检测所 | 执行到新政策落地 | 《蔬菜和水果中有机磷、有机氯、拟除虫菊酯和氨基甲酸酯类农药多残留的测定》NY/T 761-2008
1140 | 西玛津 | 广东省市场监督管理局 | 市场需求 | 签订委托合同或协议 | 机构或个人 | 500 | 广东省惠州市质量计量监督检测所 | 执行到新政策落地 | 《食品安全国家标准 水果和蔬菜中500种农药及相关化学品残留量的测定气相色谱-质谱法》GB 23200.8-2016
1141 | 西玛津 | 广东省市场监督管理局 | 市场需求 | 签订委托合同或协议 | 机构或个人 | 500 | 广东省惠州市质量计量监督检测所 | 执行到新政策落地 | 《蔬菜和水果中有机磷、有机氯、拟除虫菊酯和氨基甲酸酯类农药多残留的测定》 NY/T 761-2008
1142 | 诱惑红 | 广东省市场监督管理局 | 市场需求 | 签订委托合同或协议 | 机构或个人 | 200 | 广东省惠州市质量计量监督检测所 | 执行到新政策落地 | 《食品中诱惑红、酸性红、亮蓝、日落黄的含量检测 高效液相色谱法》 SN/T 1743-2006
1143 | 诱惑红 | 广东省市场监督管理局 | 市场需求 | 签订委托合同或协议 | 机构或个人 | 200 | 广东省惠州市质量计量监督检测所 | 执行到新政策落地 | 《食品安全国家标准 食品中诱惑红的测定》 GB 5009.141-2016
1144 | 赭曲霉毒素A | 广东省市场监督管理局 | 市场需求 | 签订委托合同或协议 | 机构或个人 | 500 | 广东省惠州市质量计量监督检测所 | 执行到新政策落地 | 《食品安全国家标准 食品中赭曲霉毒素A的测定》GB 5009.96-2016
1145 | 辛硫磷 | 广东省市场监督管理局 | 市场需求 | 签订委托合同或协议 | 机构或个人 | 300 | 广东省惠州市质量计量监督检测所 | 执行到新政策落地 | 《水果和蔬菜中450种农药及相关化学品残留量的测定 液相色谱-串联质谱法》GB/T 20769-2008
1146 | 辛硫磷 | 广东省市场监督管理局 | 市场需求 | 签订委托合同或协议 | 机构或个人 | 300 | 广东省惠州市质量计量监督检测所 | 执行到新政策落地 | 《植物性食品中辛硫磷农药残留量的测定》GB/T 5009.102-2003
1147 | 辛硫磷 | 广东省市场监督管理局 | 市场需求 | 签订委托合同或协议 | 机构或个人 | 300 | 广东省惠州市质量计量监督检测所 | 执行到新政策落地 | 植物性食品中辛硫磷农药残留量的测定 GB/T 5009.102-2003
1148 | 辛硫磷 | 广东省市场监督管理局 | 市场需求 | 签订委托合同或协议 | 机构或个人 | 300 | 广东省惠州市质量计量监督检测所 | 执行到新政策落地 | 《蔬菜和水果中有机磷、有机氯、拟除虫菊酯和氨基甲酸酯类农药多残留的测定》 NY/T 761-2008
1149 | 过氧化值 | 广东省市场监督管理局 | 市场需求 | 签订委托合同或协议 | 机构或个人 | 100 | 广东省惠州市质量计量监督检测所 | 执行到新政策落地 | 《食品安全国家标准 食品中过氧化值的测定》 GB 5009.227-2016
1150 | 过氧化氢 | 广东省市场监督管理局 | 市场需求 | 签订委托合同或协议 | 机构或个人 | 100 | 广东省惠州市质量计量监督检测所 | 执行到新政策落地 | 《食品安全国家标准 食品中过氧化氢残留量的测定》 GB 5009.226-2016
1151 | 过氧化苯甲酰 | 广东省市场监督管理局 | 市场需求 | 签订委托合同或协议 | 机构或个人 | 200 | 广东省惠州市质量计量监督检测所 | 执行到新政策落地 | 《小麦粉中过氧化苯甲酰的测定 高效液相色谱法》 GB/T 22325-2008
1152 | 速灭威 | 广东省市场监督管理局 | 市场需求 | 签订委托合同或协议 | 机构或个人 | 300 | 广东省惠州市质量计量监督检测所 | 执行到新政策落地 | 《蔬菜和水果中有机磷、有机氯、拟除虫菊酯和氨基甲酸酯类农药多残留的测定》 NY/T 761-2008
1153 | 速灭威 | 广东省市场监督管理局 | 市场需求 | 签订委托合同或协议 | 机构或个人 | 300 | 广东省惠州市质量计量监督检测所 | 执行到新政策落地 | 《植物性食品中氨基甲酸酯类农药残留量的测定》 GB/T 5009.104-2003
1154 | 速灭磷 | 广东省市场监督管理局 | 市场需求 | 签订委托合同或协议 | 机构或个人 | 500 | 广东省惠州市质量计量监督检测所 | 执行到新政策落地 | 《粮食、水果和蔬菜中有机磷农药测定气相色谱法》GB/T14553-2003
1155 | 速灭磷 | 广东省市场监督管理局 | 市场需求 | 签订委托合同或协议 | 机构或个人 | 500 | 广东省惠州市质量计量监督检测所 | 执行到新政策落地 | 《食品安全国家标准 水果和蔬菜中500种农药及相关化学品残留量的测定气相色谱-质谱法》GB 23200.8-2016
1156 | 邻苯二甲酸丁基苄基酯 | 广东省市场监督管理局 | 市场需求 | 签订委托合同或协议 | 机构或个人 | 300 | 广东省惠州市质量计量监督检测所 | 执行到新政策落地 | 《食品安全国家标准 食品中邻苯二甲酸酯的测定》 GB 5009.271-2016
1157 | 邻苯二甲酸二(2-丁氧基)乙酯 | 广东省市场监督管理局 | 市场需求 | 签订委托合同或协议 | 机构或个人 | 300 | 广东省惠州市质量计量监督检测所 | 执行到新政策落地 | 《食品安全国家标准 食品中邻苯二甲酸酯的测定》 GB 5009.271-2016
1158 | 邻苯二甲酸二(2-乙氧基)乙酯 | 广东省市场监督管理局 | 市场需求 | 签订委托合同或协议 | 机构或个人 | 300 | 广东省惠州市质量计量监督检测所 | 执行到新政策落地 | 《食品安全国家标准 食品中邻苯二甲酸酯的测定》 GB 5009.271-2016
1159 | 邻苯二甲酸二(2-甲氧基)乙酯 | 广东省市场监督管理局 | 市场需求 | 签订委托合同或协议 | 机构或个人 | 300 | 广东省惠州市质量计量监督检测所 | 执行到新政策落地 | 《食品安全国家标准 食品中邻苯二甲酸酯的测定》 GB 5009.271-2016
1160 | 邻苯二甲酸二乙酯 | 广东省市场监督管理局 | 市场需求 | 签订委托合同或协议 | 机构或个人 | 300 | 广东省惠州市质量计量监督检测所 | 执行到新政策落地 | 《食品安全国家标准 食品中邻苯二甲酸酯的测定》 GB 5009.271-2016
1161 | 邻苯二甲酸二壬酯 | 广东省市场监督管理局 | 市场需求 | 签订委托合同或协议 | 机构或个人 | 300 | 广东省惠州市质量计量监督检测所 | 执行到新政策落地 | 《食品安全国家标准 食品中邻苯二甲酸酯的测定》 GB 5009.271-2016
1162 | 邻苯二甲酸二异丁酯 | 广东省市场监督管理局 | 市场需求 | 签订委托合同或协议 | 机构或个人 | 300 | 广东省惠州市质量计量监督检测所 | 执行到新政策落地 | 《食品安全国家标准 食品中邻苯二甲酸酯的测定》 GB 5009.271-2016
1163 | 邻苯二甲酸二异壬酯 | 广东省市场监督管理局 | 市场需求 | 签订委托合同或协议 | 机构或个人 | 300 | 广东省惠州市质量计量监督检测所 | 执行到新政策落地 | 《食品安全国家标准 食品中邻苯二甲酸酯的测定》 GB 5009.271-2016
1164 | 邻苯二甲酸二戊酯 | 广东省市场监督管理局 | 市场需求 | 签订委托合同或协议 | 机构或个人 | 300 | 广东省惠州市质量计量监督检测所 | 执行到新政策落地 | 《食品安全国家标准 食品中邻苯二甲酸酯的测定》 GB 5009.271-2016
1165 | 邻苯二甲酸二正丁酯 | 广东省市场监督管理局 | 市场需求 | 签订委托合同或协议 | 机构或个人 | 300 | 广东省惠州市质量计量监督检测所 | 执行到新政策落地 | 《食品安全国家标准 食品中邻苯二甲酸酯的测定》 GB 5009.271-2016
1166 | 邻苯二甲酸二正辛酯 | 广东省市场监督管理局 | 市场需求 | 签订委托合同或协议 | 机构或个人 | 300 | 广东省惠州市质量计量监督检测所 | 执行到新政策落地 | 《食品安全国家标准 食品中邻苯二甲酸酯的测定》 GB 5009.271-2016
1167 | 邻苯二甲酸二烯丙酯 | 广东省市场监督管理局 | 市场需求 | 签订委托合同或协议 | 机构或个人 | 300 | 广东省惠州市质量计量监督检测所 | 执行到新政策落地 | 《食品安全国家标准 食品中邻苯二甲酸酯的测定》 GB 5009.271-2016
1168 | 邻苯二甲酸二甲酯 | 广东省市场监督管理局 | 市场需求 | 签订委托合同或协议 | 机构或个人 | 300 | 广东省惠州市质量计量监督检测所 | 执行到新政策落地 | 《食品安全国家标准 食品中邻苯二甲酸酯的测定》 GB 5009.271-2016
1169 | 邻苯二甲酸二苯酯 | 广东省市场监督管理局 | 市场需求 | 签订委托合同或协议 | 机构或个人 | 300 | 广东省惠州市质量计量监督检测所 | 执行到新政策落地 | 《食品安全国家标准 食品中邻苯二甲酸酯的测定》 GB 5009.271-2016
1170 | 邻苯基苯酚 | 广东省市场监督管理局 | 市场需求 | 签订委托合同或协议 | 机构或个人 | 500 | 广东省惠州市质量计量监督检测所 | 执行到新政策落地 | 《食品安全国家标准 水果和蔬菜中500种农药及相关化学品残留量的测定气相色谱-质谱法》GB 23200.8-2016
1171 | 酸价 | 广东省市场监督管理局 | 市场需求 | 签订委托合同或协议 | 机构或个人 | 200 | 广东省惠州市质量计量监督检测所 | 执行到新政策落地 | 《食品安全国家标准 食用中酸价的测定》 GB 5009.229-2016
1172 | 酸度 | 广东省市场监督管理局 | 市场需求 | 签订委托合同或协议 | 机构或个人 | 100 | 广东省惠州市质量计量监督检测所 | 执行到新政策落地 | 《食品安全国家标准 食品酸度的测定》 GB 5009.239-2016
1173 | 酸性红 | 广东省市场监督管理局 | 市场需求 | 签订委托合同或协议 | 机构或个人 | 150 | 广东省惠州市质量计量监督检测所 | 执行到新政策落地 | 《食品中诱惑红、酸性红、亮蓝、日落黄的含量检测 高效液相色谱法》 SN/T 1743-2006
1174 | 钙 | 广东省市场监督管理局 | 市场需求 | 签订委托合同或协议 | 机构或个人 | 150 | 广东省惠州市质量计量监督检测所 | 执行到新政策落地 | 《食品安全国家标准 食品中多元素的测定》 GB 5009.268-2016
1175 | 钙 | 广东省市场监督管理局 | 市场需求 | 签订委托合同或协议 | 机构或个人 | 150 | 广东省惠州市质量计量监督检测所 | 执行到新政策落地 | 《食品安全国家标准 食品中钙的测定》GB 5009.92-2016
1176 | 钠 | 广东省市场监督管理局 | 市场需求 | 签订委托合同或协议 | 机构或个人 | 150 | 广东省惠州市质量计量监督检测所 | 执行到新政策落地 | 《食品安全国家标准 食品中多元素的测定》 GB 5009.268-2016
1177 | 钠 | 广东省市场监督管理局 | 市场需求 | 签订委托合同或协议 | 机构或个人 | 150 | 广东省惠州市质量计量监督检测所 | 执行到新政策落地 | 《食品安全国家标准 食品中钾、钠的测定》 GB 5009.91-2017
1178 | 钾 | 广东省市场监督管理局 | 市场需求 | 签订委托合同或协议 | 机构或个人 | 150 | 广东省惠州市质量计量监督检测所 | 执行到新政策落地 | 《食品安全国家标准 食品中钾、钠的测定》 GB 5009.91-2017
1179 | 钾 | 广东省市场监督管理局 | 市场需求 | 签订委托合同或协议 | 机构或个人 | 150 | 广东省惠州市质量计量监督检测所 | 执行到新政策落地 | 《食品安全国家标准 食品中多元素的测定》 GB 5009.268-2016
1180 | 铁 | 广东省市场监督管理局 | 市场需求 | 签订委托合同或协议 | 机构或个人 | 150 | 广东省惠州市质量计量监督检测所 | 执行到新政策落地 | 《食品安全国家标准 食品中铁的测定》GB 5009.90-2016
1181 | 铁 | 广东省市场监督管理局 | 市场需求 | 签订委托合同或协议 | 机构或个人 | 150 | 广东省惠州市质量计量监督检测所 | 执行到新政策落地 | 《食品安全国家标准 食品中多元素的测定》 GB 5009.268-2016
1182 | 铜 | 广东省市场监督管理局 | 市场需求 | 签订委托合同或协议 | 机构或个人 | 150 | 广东省惠州市质量计量监督检测所 | 执行到新政策落地 | 《食品安全国家标准 食品中多元素的测定》 GB 5009.268-2016
1183 | 铝 | 广东省市场监督管理局 | 市场需求 | 签订委托合同或协议 | 机构或个人 | 300 | 广东省惠州市质量计量监督检测所 | 执行到新政策落地 | 《食品安全国家标准 食品中多元素的测定》 GB 5009.268-2016
1184 | 锌 | 广东省市场监督管理局 | 市场需求 | 签订委托合同或协议 | 机构或个人 | 150 | 广东省惠州市质量计量监督检测所 | 执行到新政策落地 | 《食品安全国家标准 食品中多元素的测定》 GB 5009.268-2016
1185 | 锑 | 广东省市场监督管理局 | 市场需求 | 签订委托合同或协议 | 机构或个人 | 150 | 广东省惠州市质量计量监督检测所 | 执行到新政策落地 | 《食品安全国家标准 食品中锑的测定》GB 5009.137-2016
1186 | 锗 | 广东省市场监督管理局 | 市场需求 | 签订委托合同或协议 | 机构或个人 | 150 | 广东省惠州市质量计量监督检测所 | 执行到新政策落地 | 《食品中锗的测定》 GB/T 5009.151-2003
1187 | 锰 | 广东省市场监督管理局 | 市场需求 | 签订委托合同或协议 | 机构或个人 | 150 | 广东省惠州市质量计量监督检测所 | 执行到新政策落地 | 《食品安全国家标准 食品中多元素的测定》 GB 5009.268-2016
1188 | 锰 | 广东省市场监督管理局 | 市场需求 | 签订委托合同或协议 | 机构或个人 | 150 | 广东省惠州市质量计量监督检测所 | 执行到新政策落地 | 《食品安全国家标准 食品中锰的测定》GB 5009.242-2017
1189 | 镁 | 广东省市场监督管理局 | 市场需求 | 签订委托合同或协议 | 机构或个人 | 150 | 广东省惠州市质量计量监督检测所 | 执行到新政策落地 | 《食品安全国家标准 食品中多元素的测定》 GB 5009.268-2016
1190 | 镁 | 广东省市场监督管理局 | 市场需求 | 签订委托合同或协议 | 机构或个人 | 150 | 广东省惠州市质量计量监督检测所 | 执行到新政策落地 | 《食品安全国家标准 食品中镁的测定》 GB 5009.241-2017
1191 | 镍 | 广东省市场监督管理局 | 市场需求 | 签订委托合同或协议 | 机构或个人 | 150 | 广东省惠州市质量计量监督检测所 | 执行到新政策落地 | 《食品安全国家标准 食品中多元素的测定》 GB 5009.268-2016
1192 | 镍 | 广东省市场监督管理局 | 市场需求 | 签订委托合同或协议 | 机构或个人 | 150 | 广东省惠州市质量计量监督检测所 | 执行到新政策落地 | 《 食品安全国家标准 食品中镍的测定》GB 5009.138-2017
1193 | 阿斯巴甜（甜味素） | 广东省市场监督管理局 | 市场需求 | 签订委托合同或协议 | 机构或个人 | 220 | 广东省惠州市质量计量监督检测所 | 执行到新政策落地 | 《食品安全国家标准 食品中阿斯巴甜和阿力甜的测定》 GB 5009.263-2016
1194 | 阿维菌素 | 广东省市场监督管理局 | 市场需求 | 签订委托合同或协议 | 机构或个人 | 300 | 广东省惠州市质量计量监督检测所 | 执行到新政策落地 | 《 食品安全国家标准 食品中阿维菌素残留量的测定 液相色谱-质谱/质谱法》 GB 23200.20-2016
1195 | 阿维菌素 | 广东省市场监督管理局 | 市场需求 | 签订委托合同或协议 | 机构或个人 | 300 | 广东省惠州市质量计量监督检测所 | 执行到新政策落地 | 《食品安全国家标准 水果和蔬菜中阿维菌素残留量的测定 液相色谱法》GB 23200.19-2016
1196 | 除草醚 | 广东省市场监督管理局 | 市场需求 | 签订委托合同或协议 | 机构或个人 | 500 | 广东省惠州市质量计量监督检测所 | 执行到新政策落地 | 《水果和蔬菜中多种农药残留量的测定》 GB/T 5009.218-2008
1197 | 除虫脲 | 广东省市场监督管理局 | 市场需求 | 签订委托合同或协议 | 机构或个人 | 500 | 广东省惠州市质量计量监督检测所 | 执行到新政策落地 | 《植物性食品中除虫脲残留量的测定》 GB/T 5009.147-2003
1198 | 除虫脲 | 广东省市场监督管理局 | 市场需求 | 签订委托合同或协议 | 机构或个人 | 500 | 广东省惠州市质量计量监督检测所 | 执行到新政策落地 | 《水果、蔬菜中杀铃脲等七种苯甲酰脲类农药残留量的测定 高效液相色谱法》NY/T 1720-2009
1199 | 顺式-氯氰菊酯 | 广东省市场监督管理局 | 市场需求 | 签订委托合同或协议 | 机构或个人 | 300 | 广东省惠州市质量计量监督检测所 | 执行到新政策落地 | 《食品安全国家标准 水果和蔬菜中500种农药及相关化学品残留量的测定气相色谱-质谱法》GB 23200.8-2016
1200 | 顺式氯菊酯 | 广东省市场监督管理局 | 市场需求 | 签订委托合同或协议 | 机构或个人 | 500 | 广东省惠州市质量计量监督检测所 | 执行到新政策落地 | 《蔬菜和水果中有机磷、有机氯、拟除虫菊酯和氨基甲酸酯类农药多残留的测定》NY/T 761-2008
1201 | 饵 | 广东省市场监督管理局 | 市场需求 | 签订委托合同或协议 | 机构或个人 | 150 | 广东省惠州市质量计量监督检测所 | 执行到新政策落地 | 《食品安全国家标准 植物性食品中稀土元素的测定》GB 5009.94-2012
1202 | 马拉硫磷 | 广东省市场监督管理局 | 市场需求 | 签订委托合同或协议 | 机构或个人 | 300 | 广东省惠州市质量计量监督检测所 | 执行到新政策落地 | 《食品安全国家标准 粮谷中475种农药及相关化学品残留量的测定气相色谱-质谱法》GB 23200.9-2016
1203 | 马拉硫磷 | 广东省市场监督管理局 | 市场需求 | 签订委托合同或协议 | 机构或个人 | 300 | 广东省惠州市质量计量监督检测所 | 执行到新政策落地 | 《动物性食品中有机磷农药多组分残留量的测定》GB/T 5009.161-2003
1204 | 马拉硫磷 | 广东省市场监督管理局 | 市场需求 | 签订委托合同或协议 | 机构或个人 | 300 | 广东省惠州市质量计量监督检测所 | 执行到新政策落地 | 《蔬菜和水果中有机磷、有机氯、拟除虫菊酯和氨基甲酸酯类农药多残留的测定》 NY/T 761-2008
1205 | 马拉硫磷 | 广东省市场监督管理局 | 市场需求 | 签订委托合同或协议 | 机构或个人 | 300 | 广东省惠州市质量计量监督检测所 | 执行到新政策落地 | 《水果和蔬菜中450种农药及相关化学品残留量的测定 液相色谱-串联质谱法》GB/T 20769-2008
1206 | 马拉硫磷 | 广东省市场监督管理局 | 市场需求 | 签订委托合同或协议 | 机构或个人 | 300 | 广东省惠州市质量计量监督检测所 | 执行到新政策落地 | 《植物性食品中有机磷和氨基甲酸酯类农药多种残留的测定》 GB/T 5009.145-2003
1207 | 高效氯氟氰菊酯 | 广东省市场监督管理局 | 市场需求 | 签订委托合同或协议 | 机构或个人 | 300 | 广东省惠州市质量计量监督检测所 | 执行到新政策落地 | 《水果和蔬菜中多种农药残留量的测定》GB/T5009.218-2008
1208 | 高效氯氟氰菊酯 | 广东省市场监督管理局 | 市场需求 | 签订委托合同或协议 | 机构或个人 | 300 | 广东省惠州市质量计量监督检测所 | 执行到新政策落地 | 《食品安全国家标准 粮谷中475种农药及相关化学品残留量的测定气相色谱-质谱法》GB 23200.9-2016
1209 | 高效氯氟氰菊酯 | 广东省市场监督管理局 | 市场需求 | 签订委托合同或协议 | 机构或个人 | 300 | 广东省惠州市质量计量监督检测所 | 执行到新政策落地 | 《植物性食品中有机氯和拟除虫菊酯类农药多种残留的测定》GB/T 5009.146-2008
1210 | 高效氯氟氰菊酯 | 广东省市场监督管理局 | 市场需求 | 签订委托合同或协议 | 机构或个人 | 300 | 广东省惠州市质量计量监督检测所 | 执行到新政策落地 | 《蔬菜和水果中有机磷、有机氯、拟除虫菊酯和氨基甲酸酯类农药多残留的测定》 NY/T 761-2008
1211 | 高效氯氟氰菊酯 | 广东省市场监督管理局 | 市场需求 | 签订委托合同或协议 | 机构或个人 | 300 | 广东省惠州市质量计量监督检测所 | 执行到新政策落地 | 《茶叶中519种农药及相关化学品残留量的测定 气相色谱-质谱法》 GB/T 23204-2008
1212 | 黄粒米 | 广东省市场监督管理局 | 市场需求 | 签订委托合同或协议 | 机构或个人 | 100 | 广东省惠州市质量计量监督检测所 | 执行到新政策落地 | 《粮食、油料检验 黄粒米及裂纹粒检验法》 GB/T 5496-1985
1213 | 溶剂残留 | 广东省市场监督管理局 | 市场需求 | 签订委托合同或协议 | 机构或个人 | 200 | 广东省惠州市质量计量监督检测所 | 执行到新政策落地 | 食品安全国家标准 食品中溶剂残留量的测定 GB 5009.262-2016
1214 | 化学需氧量 | 广东省市场监督管理局 | 市场需求 | 签订委托合同或协议 | 机构或个人 | 100 | 广东省惠州市质量计量监督检测所 | 执行到新政策落地 | 水质 化学需氧量的测定 重铬酸盐法 HJ828-2017
1215 | 粪大肠菌群 | 广东省市场监督管理局 | 市场需求 | 签订委托合同或协议 | 机构或个人 | 200 | 广东省惠州市质量计量监督检测所 | 执行到新政策落地 | 水和废水监测分析方法（第四版）（增补版）
1216 | 氟化物 | 广东省市场监督管理局 | 市场需求 | 签订委托合同或协议 | 机构或个人 | 200 | 广东省惠州市质量计量监督检测所 | 执行到新政策落地 | 《水质 氟化物的测定 氟试剂分光光度法》HJ 488-2009
1217 | 铜 | 广东省市场监督管理局 | 市场需求 | 签订委托合同或协议 | 机构或个人 | 150 | 广东省惠州市质量计量监督检测所 | 执行到新政策落地 | 《水质 铜的测定 2，9-二甲基-1，10-菲啰啉分光光度法》HJ 486-2009
1218 | 化学需氧量（COD） | 广东省市场监督管理局 | 市场需求 | 签订委托合同或协议 | 机构或个人 | 100 | 广东省惠州市质量计量监督检测所 | 执行到新政策落地 | 水质 化学需氧量的测定 重铬酸盐法 HJ 828-2017
1219 | 汞 | 广东省市场监督管理局 | 市场需求 | 签订委托合同或协议 | 机构或个人 | 150 | 广东省惠州市质量计量监督检测所 | 执行到新政策落地 | 食品安全国家标准食品添加剂日落黄GB6227.1-2010中附录A.16
1220 | 砷 | 广东省市场监督管理局 | 市场需求 | 签订委托合同或协议 | 机构或个人 | 150 | 广东省惠州市质量计量监督检测所 | 执行到新政策落地 | 食品安全国家标准食品添加剂日落黄GB6227.1-2010中附录A.14
1221 | 砷 | 广东省市场监督管理局 | 市场需求 | 签订委托合同或协议 | 机构或个人 | 150 | 广东省惠州市质量计量监督检测所 | 执行到新政策落地 | 食品安全国家标准食品添加剂赤藓红GB17512.1-2010中附录A中A.9
1222 | 砷 | 广东省市场监督管理局 | 市场需求 | 签订委托合同或协议 | 机构或个人 | 150 | 广东省惠州市质量计量监督检测所 | 执行到新政策落地 | 食品安全国家标准食品添加剂赤藓红铝色淀GB17512.2-2010中附录A中A.9
1223 | 砷 | 广东省市场监督管理局 | 市场需求 | 签订委托合同或协议 | 机构或个人 | 150 | 广东省惠州市质量计量监督检测所 | 执行到新政策落地 | 食品安全国家标准食品添加剂硅藻土GB14936-2012
1224 | 砷 | 广东省市场监督管理局 | 市场需求 | 签订委托合同或协议 | 机构或个人 | 150 | 广东省惠州市质量计量监督检测所 | 执行到新政策落地 | 食品安全国家标准食品添加剂苋菜红GB4479.1-2010中附录A中A.10
1225 | 砷 | 广东省市场监督管理局 | 市场需求 | 签订委托合同或协议 | 机构或个人 | 150 | 广东省惠州市质量计量监督检测所 | 执行到新政策落地 | 食品安全国家标准食品添加剂柠檬黄GB4481.1-2010中附录A.13
1226 | 砷 | 广东省市场监督管理局 | 市场需求 | 签订委托合同或协议 | 机构或个人 | 150 | 广东省惠州市质量计量监督检测所 | 执行到新政策落地 | 食品安全国家标准食品添加剂柠檬黄铝色淀GB4481.2-2010中附录A中A.8
1227 | 砷 | 广东省市场监督管理局 | 市场需求 | 签订委托合同或协议 | 机构或个人 | 150 | 广东省惠州市质量计量监督检测所 | 执行到新政策落地 | 食品安全国家标准食品添加剂中砷的测定GB5009.76-2014
1228 | 重金属 | 广东省市场监督管理局 | 市场需求 | 签订委托合同或协议 | 机构或个人 | 150 | 广东省惠州市质量计量监督检测所 | 执行到新政策落地 | 食品安全国家标准食品添加剂对羟基苯甲酸乙酯GB1886.31-2015中附录A中A.10
1229 | 重金属 | 广东省市场监督管理局 | 市场需求 | 签订委托合同或协议 | 机构或个人 | 150 | 广东省惠州市质量计量监督检测所 | 执行到新政策落地 | 食品安全国家标准食品添加剂中重金属限量试验GB5009.74-2014
1230 | 重金属 | 广东省市场监督管理局 | 市场需求 | 签订委托合同或协议 | 机构或个人 | 150 | 广东省惠州市质量计量监督检测所 | 执行到新政策落地 | 食品安全国家标准食品添加剂复配膨松剂GB1886.245-2016中附录A中A.7
1231 | 重金属(以Pb计) | 广东省市场监督管理局 | 市场需求 | 签订委托合同或协议 | 机构或个人 | 150 | 广东省惠州市质量计量监督检测所 | 执行到新政策落地 | 食品安全国家标准食品添加剂苯甲酸GB1886.183-2016中附录A中A.6
1232 | 重金属（以Pb计） | 广东省市场监督管理局 | 市场需求 | 签订委托合同或协议 | 机构或个人 | 150 | 广东省惠州市质量计量监督检测所 | 执行到新政策落地 | 食品安全国家标准食品添加剂苯甲酸钠GB1886.184-2016附录A中A.7
1233 | 钡 | 广东省市场监督管理局 | 市场需求 | 签订委托合同或协议 | 机构或个人 | 150 | 广东省惠州市质量计量监督检测所 | 执行到新政策落地 | 食品安全国家标准食品添加剂柠檬黄铝色淀GB4481.2-2010中附录A中A.10
1234 | 钡 | 广东省市场监督管理局 | 市场需求 | 签订委托合同或协议 | 机构或个人 | 150 | 广东省惠州市质量计量监督检测所 | 执行到新政策落地 | 食品安全国家标准食品添加剂赤藓红铝色淀GB17512.2-2010中附录A中A.12
1235 | 铅 | 广东省市场监督管理局 | 市场需求 | 签订委托合同或协议 | 机构或个人 | 150 | 广东省惠州市质量计量监督检测所 | 执行到新政策落地 | 食品安全国家标准食品添加剂柠檬黄铝色淀GB4481.2-2010中附录A中A.9
1236 | 铅 | 广东省市场监督管理局 | 市场需求 | 签订委托合同或协议 | 机构或个人 | 150 | 广东省惠州市质量计量监督检测所 | 执行到新政策落地 | 食品安全国家标准食品添加剂日落黄GB 6227.1-2010附录A中A.15
1237 | 铅 | 广东省市场监督管理局 | 市场需求 | 签订委托合同或协议 | 机构或个人 | 150 | 广东省惠州市质量计量监督检测所 | 执行到新政策落地 | 食品安全国家标准食品添加剂赤藓红铝色淀GB17512.2-2010中附录A中A.10
1238 | 铅 | 广东省市场监督管理局 | 市场需求 | 签订委托合同或协议 | 机构或个人 | 150 | 广东省惠州市质量计量监督检测所 | 执行到新政策落地 | 食品安全国家标准食品添加剂硅藻土GB14936-2012
1239 | 铅 | 广东省市场监督管理局 | 市场需求 | 签订委托合同或协议 | 机构或个人 | 150 | 广东省惠州市质量计量监督检测所 | 执行到新政策落地 | 食品安全国家标准食品添加剂中铅的测定GB5009.75-2014
1240 | 铅 | 广东省市场监督管理局 | 市场需求 | 签订委托合同或协议 | 机构或个人 | 150 | 广东省惠州市质量计量监督检测所 | 执行到新政策落地 | 食品安全国家标准食品添加剂亚硝酸钠GB1886.11-2016中附录A中A.7
1241 | 铅 | 广东省市场监督管理局 | 市场需求 | 签订委托合同或协议 | 机构或个人 | 150 | 广东省惠州市质量计量监督检测所 | 执行到新政策落地 | 食品安全国家标准食品添加剂苋菜红GB4479.1-2010中附录A中A.11
1242 | 锌 | 广东省市场监督管理局 | 市场需求 | 签订委托合同或协议 | 机构或个人 | 150 | 广东省惠州市质量计量监督检测所 | 执行到新政策落地 | 食品安全国家标准食品添加剂赤藓红铝色淀GB17512.2-2010中附录A中A.11
1243 | 镍 | 广东省市场监督管理局 | 市场需求 | 签订委托合同或协议 | 机构或个人 | 150 | 广东省惠州市质量计量监督检测所 | 执行到新政策落地 | 食用氢化油、人造奶油卫生标准的分析方法GB/T5009.77-2003中的4.7
1244 | 1-(4-磺酸基苯基)－3－羟基－5－吡唑啉酮二钠盐 | 广东省市场监督管理局 | 市场需求 | 签订委托合同或协议 | 机构或个人 | 150 | 广东省惠州市质量计量监督检测所 | 执行到新政策落地 | 食品安全国家标准食品添加剂柠檬黄GB4481.1-2010中附录A.8
1245 | 1-(4-磺酸基苯基)－3－羧酸甲(乙)酯基－5－吡唑啉酮钠盐 | 广东省市场监督管理局 | 市场需求 | 签订委托合同或协议 | 机构或个人 | 150 | 广东省惠州市质量计量监督检测所 | 执行到新政策落地 | 食品安全国家标准食品添加剂柠檬黄GB4481.1-2010中附录A.9
1246 | 1-苯基偶氮基-2-萘酚 | 广东省市场监督管理局 | 市场需求 | 签订委托合同或协议 | 机构或个人 | 150 | 广东省惠州市质量计量监督检测所 | 执行到新政策落地 | 食品安全国家标准食品添加剂日落黄GB6227.1-2010中附录A.11
1247 | 2-萘酚-6-磺酸钠 | 广东省市场监督管理局 | 市场需求 | 签订委托合同或协议 | 机构或个人 | 150 | 广东省惠州市质量计量监督检测所 | 执行到新政策落地 | 食品安全国家标准食品添加剂日落黄GB6227.1-2010中附录A.8
1248 | 4-4-(重氮亚氨基)二苯磺酸二钠盐 | 广东省市场监督管理局 | 市场需求 | 签订委托合同或协议 | 机构或个人 | 150 | 广东省惠州市质量计量监督检测所 | 执行到新政策落地 | 食品安全国家标准食品添加剂日落黄GB6227.1-2010中附录A.10
1249 | 4-氨基-5-甲氧基-2-甲基苯磺酸 | 广东省市场监督管理局 | 市场需求 | 签订委托合同或协议 | 机构或个人 | 200 | 广东省惠州市质量计量监督检测所 | 执行到新政策落地 | 食品安全国家标准食品添加剂诱惑红GB1886.222-2016中附录A中A.9
1250 | 4，4－(重氮亚氮基)二苯磺酸二钠盐 | 广东省市场监督管理局 | 市场需求 | 签订委托合同或协议 | 机构或个人 | 150 | 广东省惠州市质量计量监督检测所 | 执行到新政策落地 | 食品安全国家标准食品添加剂柠檬黄GB4481.1-2010中附录A.10
1251 | 6,6''-氧代-双(2-萘磺酸)二钠 | 广东省市场监督管理局 | 市场需求 | 签订委托合同或协议 | 机构或个人 | 200 | 广东省惠州市质量计量监督检测所 | 执行到新政策落地 | 食品安全国家标准食品添加剂诱惑红GB1886.222-2016中附录A中A.10
1252 | 6,6-氧代双(2-苯磺酸)二钠 | 广东省市场监督管理局 | 市场需求 | 签订委托合同或协议 | 机构或个人 | 150 | 广东省惠州市质量计量监督检测所 | 执行到新政策落地 | 食品安全国家标准食品添加剂日落黄GB6227.1-2010中附录A.9
1253 | 6-羟基-2-萘磺酸钠 | 广东省市场监督管理局 | 市场需求 | 签订委托合同或协议 | 机构或个人 | 200 | 广东省惠州市质量计量监督检测所 | 执行到新政策落地 | 食品安全国家标准食品添加剂诱惑红GB1886.222-2016中附录A中A.8
1254 | pH | 广东省市场监督管理局 | 市场需求 | 签订委托合同或协议 | 机构或个人 | 100 | 广东省惠州市质量计量监督检测所 | 执行到新政策落地 | 食品安全国家标准食品添加剂硅藻土GB14936-2012附录A中A.9
1255 | 不皂化物 | 广东省市场监督管理局 | 市场需求 | 签订委托合同或协议 | 机构或个人 | 100 | 广东省惠州市质量计量监督检测所 | 执行到新政策落地 | 动植物油脂不皂化物测定第1部分：乙醚提取法GB/T5535.1-2008
1256 | 乙醇中的溶混度的评估(20℃) | 广东省市场监督管理局 | 市场需求 | 签订委托合同或协议 | 机构或个人 | 100 | 广东省惠州市质量计量监督检测所 | 执行到新政策落地 | 香料乙醇中溶解(混)度的评估GB/T14455.3-2008
1257 | 亚硝酸钠的鉴别试验 | 广东省市场监督管理局 | 市场需求 | 签订委托合同或协议 | 机构或个人 | 100 | 广东省惠州市质量计量监督检测所 | 执行到新政策落地 | 食品安全国家标准食品添加剂亚硝酸钠GB1886.11-2016中附录A中A.3
1258 | 亚铁氰化钾 | 广东省市场监督管理局 | 市场需求 | 签订委托合同或协议 | 机构或个人 | 200 | 广东省惠州市质量计量监督检测所 | 执行到新政策落地 | 制盐工业通用试验方法 亚铁氰化钾的测定GB/T13025.10-2012
1259 | 亮蓝的鉴别试验 | 广东省市场监督管理局 | 市场需求 | 签订委托合同或协议 | 机构或个人 | 150 | 广东省惠州市质量计量监督检测所 | 执行到新政策落地 | 食品安全国家标准食品添加剂亮蓝GB1886.217-2016中附录A中A.3
1260 | 亮蓝铝色锭的鉴别试验 | 广东省市场监督管理局 | 市场需求 | 签订委托合同或协议 | 机构或个人 | 150 | 广东省惠州市质量计量监督检测所 | 执行到新政策落地 | 食品安全国家标准食品添加剂亮蓝铝色锭GB1886.218-2016中附录A中A.3
1261 | 凝冻强度 | 广东省市场监督管理局 | 市场需求 | 签订委托合同或协议 | 机构或个人 | 100 | 广东省惠州市质量计量监督检测所 | 执行到新政策落地 | 食品安全国家标准食品添加剂明胶GB6783-2013中A.4
1262 | 副染料 | 广东省市场监督管理局 | 市场需求 | 签订委托合同或协议 | 机构或个人 | 150 | 广东省惠州市质量计量监督检测所 | 执行到新政策落地 | 食品安全国家标准食品添加剂柠檬黄GB4481.1-2010中附录A.12
1263 | 副染料 | 广东省市场监督管理局 | 市场需求 | 签订委托合同或协议 | 机构或个人 | 150 | 广东省惠州市质量计量监督检测所 | 执行到新政策落地 | 食品安全国家标准食品添加剂日落黄GB6227.1-2010中附录A.13
1264 | 咖啡碱 | 广东省市场监督管理局 | 市场需求 | 签订委托合同或协议 | 机构或个人 | 300 | 广东省惠州市质量计量监督检测所 | 执行到新政策落地 | 茶制品第2部分：茶多酚GB/T31740.2-2015中附录B
1265 | 对氨基苯磺酸钠 | 广东省市场监督管理局 | 市场需求 | 签订委托合同或协议 | 机构或个人 | 150 | 广东省惠州市质量计量监督检测所 | 执行到新政策落地 | 食品安全国家标准食品添加剂日落黄GB6227.1-2010中附录A.7
1266 | 对羟基苯甲酸乙酯的鉴别试验 | 广东省市场监督管理局 | 市场需求 | 签订委托合同或协议 | 机构或个人 | 150 | 广东省惠州市质量计量监督检测所 | 执行到新政策落地 | 食品安全国家标准食品添加剂对羟基苯甲酸乙酯GB1886.31-2015中附录A中A.2
1267 | 山梨酸的鉴别试验 | 广东省市场监督管理局 | 市场需求 | 签订委托合同或协议 | 机构或个人 | 100 | 广东省惠州市质量计量监督检测所 | 执行到新政策落地 | 食品安全国家标准食品添加剂山梨酸GB1886.186-2016附录A中A.2
1268 | 山梨酸钾的鉴别试验 | 广东省市场监督管理局 | 市场需求 | 签订委托合同或协议 | 机构或个人 | 100 | 广东省惠州市质量计量监督检测所 | 执行到新政策落地 | 食品安全国家标准食品添加剂山梨酸钾GB1886.39-2015中附录A中A.3
1269 | 干燥减量 | 广东省市场监督管理局 | 市场需求 | 签订委托合同或协议 | 机构或个人 | 100 | 广东省惠州市质量计量监督检测所 | 执行到新政策落地 | 食品安全国家标准食品添加剂苯甲酸GB1886.183-2016中附录A中A.8
1270 | 干燥减量 | 广东省市场监督管理局 | 市场需求 | 签订委托合同或协议 | 机构或个人 | 100 | 广东省惠州市质量计量监督检测所 | 执行到新政策落地 | 食品安全国家标准食品添加剂硅藻土GB14936-2012附录A中A.6
1271 | 干燥减量 | 广东省市场监督管理局 | 市场需求 | 签订委托合同或协议 | 机构或个人 | 100 | 广东省惠州市质量计量监督检测所 | 执行到新政策落地 | 食品安全国家标准食品添加剂柠檬黄铝色淀GB4481.2-2010中附录A中A.5
1272 | 干燥减量 | 广东省市场监督管理局 | 市场需求 | 签订委托合同或协议 | 机构或个人 | 100 | 广东省惠州市质量计量监督检测所 | 执行到新政策落地 | 食品安全国家标准食品添加剂赤藓红铝色淀GB17512.2-2010中附录A中A.5
1273 | 干燥减量 | 广东省市场监督管理局 | 市场需求 | 签订委托合同或协议 | 机构或个人 | 100 | 广东省惠州市质量计量监督检测所 | 执行到新政策落地 | 食品安全国家标准食品添加剂苯甲酸钠GB1886.184-2016附录A中A.11
1274 | 干燥减量 | 广东省市场监督管理局 | 市场需求 | 签订委托合同或协议 | 机构或个人 | 100 | 广东省惠州市质量计量监督检测所 | 执行到新政策落地 | 食品安全国家标准食品添加剂山梨酸钾GB1886.39-2015中附录A中A.5
1275 | 干燥减量 | 广东省市场监督管理局 | 市场需求 | 签订委托合同或协议 | 机构或个人 | 100 | 广东省惠州市质量计量监督检测所 | 执行到新政策落地 | 食品安全国家标准食品添加剂对羟基苯甲酸乙酯GB1886.31-2015中附录A中A.8
1276 | 干燥减量 | 广东省市场监督管理局 | 市场需求 | 签订委托合同或协议 | 机构或个人 | 100 | 广东省惠州市质量计量监督检测所 | 执行到新政策落地 | 食品安全国家标准食品添加剂亚硝酸钠GB1886.11-2016中附录A中A.5
1277 | 干燥减量、氯化物(以NaCl计)及硫酸盐(以Na2SO4计)总量 | 广东省市场监督管理局 | 市场需求 | 签订委托合同或协议 | 机构或个人 | 150 | 广东省惠州市质量计量监督检测所 | 执行到新政策落地 | 食品安全国家标准食品添加剂柠檬黄GB4481.1-2010中附录A.5
1278 | 干燥减量、氯化物(以NaCl计)及硫酸盐(以Na2SO4计)总量 | 广东省市场监督管理局 | 市场需求 | 签订委托合同或协议 | 机构或个人 | 150 | 广东省惠州市质量计量监督检测所 | 执行到新政策落地 | 食品安全国家标准食品添加剂日落黄GB6227.1-2010中附录A.5
1279 | 总灰分 | 广东省市场监督管理局 | 市场需求 | 签订委托合同或协议 | 机构或个人 | 100 | 广东省惠州市质量计量监督检测所 | 执行到新政策落地 | 固态速溶茶第2部分：总灰分测定GB/T18798.2-2008
1280 | 折光指数 | 广东省市场监督管理局 | 市场需求 | 签订委托合同或协议 | 机构或个人 | 100 | 广东省惠州市质量计量监督检测所 | 执行到新政策落地 | 香料折光指数的测定GB/T14454.4-2008
1281 | 易氧化物 | 广东省市场监督管理局 | 市场需求 | 签订委托合同或协议 | 机构或个人 | 100 | 广东省惠州市质量计量监督检测所 | 执行到新政策落地 | 食品安全国家标准食品添加剂苯甲酸钠GB1886.184-2016附录A中A.5
1282 | 易氧化物 | 广东省市场监督管理局 | 市场需求 | 签订委托合同或协议 | 机构或个人 | 100 | 广东省惠州市质量计量监督检测所 | 执行到新政策落地 | 食品安全国家标准食品添加剂苯甲酸GB1886.183-2016中附录A中A.4
1283 | 易炭化物 | 广东省市场监督管理局 | 市场需求 | 签订委托合同或协议 | 机构或个人 | 100 | 广东省惠州市质量计量监督检测所 | 执行到新政策落地 | 食品安全国家标准食品添加剂苯甲酸GB1886.183-2016中附录A中A.5
1284 | 木糖醇的鉴别试验 | 广东省市场监督管理局 | 市场需求 | 签订委托合同或协议 | 机构或个人 | 150 | 广东省惠州市质量计量监督检测所 | 执行到新政策落地 | 食品安全国家标准食品添加剂木糖醇GB1886.234-2016中附录A中A.2
1285 | 未反应中间体总和 | 广东省市场监督管理局 | 市场需求 | 签订委托合同或协议 | 机构或个人 | 100 | 广东省惠州市质量计量监督检测所 | 执行到新政策落地 | 食品安全国家标准食品添加剂苋菜红GB4479.1-2010中附录A中A.8
1286 | 未反应中间体总和 | 广东省市场监督管理局 | 市场需求 | 签订委托合同或协议 | 机构或个人 | 100 | 广东省惠州市质量计量监督检测所 | 执行到新政策落地 | 食品安全国家标准食品添加剂胭脂红GB1886.220-2016中附录A中A.8
1287 | 松香甘油酯和氢化松香甘油酯的鉴别 | 广东省市场监督管理局 | 市场需求 | 签订委托合同或协议 | 机构或个人 | 100 | 广东省惠州市质量计量监督检测所 | 执行到新政策落地 | 食品安全国家标准食品添加剂松香甘油酯和氢化松香甘油酯GB10287-2012中附录A中A.2
1288 | 柠檬黄铝色淀的鉴别试验 | 广东省市场监督管理局 | 市场需求 | 签订委托合同或协议 | 机构或个人 | 150 | 广东省惠州市质量计量监督检测所 | 执行到新政策落地 | 食品安全国家标准食品添加剂柠檬黄铝色淀GB4481.2-2010中附录A中A.3
1289 | 比旋光度αm(20℃,D) | 广东省市场监督管理局 | 市场需求 | 签订委托合同或协议 | 机构或个人 | 200 | 广东省惠州市质量计量监督检测所 | 执行到新政策落地 | 食品安全国家标准食品添加剂麦芽糖醇和麦芽糖醇液(内含第1号修改单)GB28307-2012中附录A中A.7
1290 | 氯化物 | 广东省市场监督管理局 | 市场需求 | 签订委托合同或协议 | 机构或个人 | 100 | 广东省惠州市质量计量监督检测所 | 执行到新政策落地 | 食品安全国家标准食品添加剂亮蓝GB1886.217-2016中附录A.5.2
1291 | 氯化物（以Cl计） | 广东省市场监督管理局 | 市场需求 | 签订委托合同或协议 | 机构或个人 | 100 | 广东省惠州市质量计量监督检测所 | 执行到新政策落地 | 食品安全国家标准食品添加剂苯甲酸钠GB1886.184-2016附录A中A.9
1292 | 水不溶物 | 广东省市场监督管理局 | 市场需求 | 签订委托合同或协议 | 机构或个人 | 50 | 广东省惠州市质量计量监督检测所 | 执行到新政策落地 | 食品安全国家标准食品添加剂胭脂红GB1886.220-2016中附录A中A.6
1293 | 水不溶物 | 广东省市场监督管理局 | 市场需求 | 签订委托合同或协议 | 机构或个人 | 50 | 广东省惠州市质量计量监督检测所 | 执行到新政策落地 | 食品安全国家标准食品添加剂亮蓝GB1886.217-2016中附录A中A.6
1294 | 水不溶物 | 广东省市场监督管理局 | 市场需求 | 签订委托合同或协议 | 机构或个人 | 50 | 广东省惠州市质量计量监督检测所 | 执行到新政策落地 | 食品安全国家标准食品添加剂赤藓红GB17512.1-2010中附录A中A.6
1295 | 水不溶物 | 广东省市场监督管理局 | 市场需求 | 签订委托合同或协议 | 机构或个人 | 150 | 广东省惠州市质量计量监督检测所 | 执行到新政策落地 | 食品安全国家标准食品添加剂柠檬黄GB4481.1-2010中附录A.6
1296 | 水不溶物 | 广东省市场监督管理局 | 市场需求 | 签订委托合同或协议 | 机构或个人 | 50 | 广东省惠州市质量计量监督检测所 | 执行到新政策落地 | 食品安全国家标准食品添加剂苋菜红GB4479.1-2010中附录A中A.6
1297 | 水不溶物 | 广东省市场监督管理局 | 市场需求 | 签订委托合同或协议 | 机构或个人 | 150 | 广东省惠州市质量计量监督检测所 | 执行到新政策落地 | 食品安全国家标准食品添加剂日落黄GB6227.1-2010中附录A.6
1298 | 水不溶物含量(以干基计) | 广东省市场监督管理局 | 市场需求 | 签订委托合同或协议 | 机构或个人 | 50 | 广东省惠州市质量计量监督检测所 | 执行到新政策落地 | 食品安全国家标准食品添加剂亚硝酸钠GB1886.11-2016中附录A中A.6
1299 | 水分 | 广东省市场监督管理局 | 市场需求 | 签订委托合同或协议 | 机构或个人 | 100 | 广东省惠州市质量计量监督检测所 | 执行到新政策落地 | 食品安全国家标准食品添加剂山梨酸GB1886.186-2016附录A中A.5
1300 | 水分 | 广东省市场监督管理局 | 市场需求 | 签订委托合同或协议 | 机构或个人 | 100 | 广东省惠州市质量计量监督检测所 | 执行到新政策落地 | 化工产品中水分含量的测定卡尔.费休法(通用方法)GB/T6283-2008
1301 | 水分 | 广东省市场监督管理局 | 市场需求 | 签订委托合同或协议 | 机构或个人 | 100 | 广东省惠州市质量计量监督检测所 | 执行到新政策落地 | 食品安全国家标准食品添加剂麦芽糖醇和麦芽糖醇液(内含第1号修改单)GB28307-2012中附录A中A.4
1302 | 水分 | 广东省市场监督管理局 | 市场需求 | 签订委托合同或协议 | 机构或个人 | 100 | 广东省惠州市质量计量监督检测所 | 执行到新政策落地 | 茶制品第2部分：茶多酚GB/T31740.2-2015中附录C
1303 | 游离棉酚 | 广东省市场监督管理局 | 市场需求 | 签订委托合同或协议 | 机构或个人 | 200 | 广东省惠州市质量计量监督检测所 | 执行到新政策落地 | 食用植物油卫生标准的分析方法GB/T5009.37-2003中4.4
1304 | 游离酸 | 广东省市场监督管理局 | 市场需求 | 签订委托合同或协议 | 机构或个人 | 100 | 广东省惠州市质量计量监督检测所 | 执行到新政策落地 | 食品安全国家标准食品添加剂对羟基苯甲酸乙酯GB1886.31-2015中附录A中A.6
1305 | 溶液的澄清度试验 | 广东省市场监督管理局 | 市场需求 | 签订委托合同或协议 | 机构或个人 | 100 | 广东省惠州市质量计量监督检测所 | 执行到新政策落地 | 食品安全国家标准食品添加剂苯甲酸钠GB1886.184-2016附录A中A.4
1306 | 溶解度 | 广东省市场监督管理局 | 市场需求 | 签订委托合同或协议 | 机构或个人 | 100 | 广东省惠州市质量计量监督检测所 | 执行到新政策落地 | 香料乙醇中溶解(混)度的评估GB/T14455.3-2008
1307 | 溶解性 | 广东省市场监督管理局 | 市场需求 | 签订委托合同或协议 | 机构或个人 | 100 | 广东省惠州市质量计量监督检测所 | 执行到新政策落地 | 食品安全国家标准食品添加剂松香甘油酯和氢化松香甘油酯GB10287-2012附录A中A.3
1308 | 澄清度 | 广东省市场监督管理局 | 市场需求 | 签订委托合同或协议 | 机构或个人 | 100 | 广东省惠州市质量计量监督检测所 | 执行到新政策落地 | 食品安全国家标准食品添加剂山梨酸钾GB1886.39-2015中附录A中A.9
1309 | 灰分 | 广东省市场监督管理局 | 市场需求 | 签订委托合同或协议 | 机构或个人 | 100 | 广东省惠州市质量计量监督检测所 | 执行到新政策落地 | 松香试验方法GB/T8146-2003中8
1310 | 灼烧减量 | 广东省市场监督管理局 | 市场需求 | 签订委托合同或协议 | 机构或个人 | 100 | 广东省惠州市质量计量监督检测所 | 执行到新政策落地 | 食品安全国家标准食品添加剂硅藻土GB14936-2012附录A中A.7
1311 | 灼烧残渣 | 广东省市场监督管理局 | 市场需求 | 签订委托合同或协议 | 机构或个人 | 100 | 广东省惠州市质量计量监督检测所 | 执行到新政策落地 | 食品安全国家标准食品添加剂山梨酸GB1886.186-2016附录A中A.6
1312 | 灼烧残渣 | 广东省市场监督管理局 | 市场需求 | 签订委托合同或协议 | 机构或个人 | 100 | 广东省惠州市质量计量监督检测所 | 执行到新政策落地 | 食品安全国家标准食品添加剂对羟基苯甲酸乙酯GB1886.31-2015中附录A中A.9
1313 | 灼烧残渣 | 广东省市场监督管理局 | 市场需求 | 签订委托合同或协议 | 机构或个人 | 100 | 广东省惠州市质量计量监督检测所 | 执行到新政策落地 | 食品安全国家标准食品添加剂苯甲酸GB1886.183-2016中附录A中A.9
1314 | 灼烧残渣 | 广东省市场监督管理局 | 市场需求 | 签订委托合同或协议 | 机构或个人 | 100 | 广东省惠州市质量计量监督检测所 | 执行到新政策落地 | 化学试剂灼烧残渣测定通用方法GB/T9741-2008
1315 | 灼烧残渣 | 广东省市场监督管理局 | 市场需求 | 签订委托合同或协议 | 机构或个人 | 100 | 广东省惠州市质量计量监督检测所 | 执行到新政策落地 | 食品安全国家标准食品添加剂麦芽糖醇和麦芽糖醇液(内含第1号修改单)GB28307-2012中附录A中A.6
1316 | 熔点 | 广东省市场监督管理局 | 市场需求 | 签订委托合同或协议 | 机构或个人 | 100 | 广东省惠州市质量计量监督检测所 | 执行到新政策落地 | 食品安全国家标准食品添加剂对羟基苯甲酸乙酯GB1886.31-2015中附录A中A.5
1317 | 熔点范围 | 广东省市场监督管理局 | 市场需求 | 签订委托合同或协议 | 机构或个人 | 100 | 广东省惠州市质量计量监督检测所 | 执行到新政策落地 | 食品安全国家标准食品添加剂山梨酸GB1886.186-2016附录A中A.4
1318 | 皂化值 | 广东省市场监督管理局 | 市场需求 | 签订委托合同或协议 | 机构或个人 | 100 | 广东省惠州市质量计量监督检测所 | 执行到新政策落地 | 动植物油脂皂化值的测定GB/T5534-2008
1319 | 相对密度 | 广东省市场监督管理局 | 市场需求 | 签订委托合同或协议 | 机构或个人 | 100 | 广东省惠州市质量计量监督检测所 | 执行到新政策落地 | 食品安全国家标准食品添加剂松香甘油酯和氢化松香甘油酯GB10287-2012中附录A中A.4
1320 | 硫酸盐(以SO4 计) | 广东省市场监督管理局 | 市场需求 | 签订委托合同或协议 | 机构或个人 | 100 | 广东省惠州市质量计量监督检测所 | 执行到新政策落地 | 食品安全国家标准食品添加剂苯甲酸钠GB1886.184-2016附录A中A.8
1321 | 硫酸盐总量 | 广东省市场监督管理局 | 市场需求 | 签订委托合同或协议 | 机构或个人 | 100 | 广东省惠州市质量计量监督检测所 | 执行到新政策落地 | 食品安全国家标准食品添加剂亮蓝GB1886.217-2016中附录A.5.3
1322 | 糖精钠的鉴别试验 | 广东省市场监督管理局 | 市场需求 | 签订委托合同或协议 | 机构或个人 | 100 | 广东省惠州市质量计量监督检测所 | 执行到新政策落地 | 食品安全国家标准食品添加剂糖精钠GB1886.18-2015中附录A中A.3
1323 | 细度 | 广东省市场监督管理局 | 市场需求 | 签订委托合同或协议 | 机构或个人 | 100 | 广东省惠州市质量计量监督检测所 | 执行到新政策落地 | 粮油检验粉类粗细度测定GB/T5507-2008
1324 | 胭脂红的鉴别试验 | 广东省市场监督管理局 | 市场需求 | 签订委托合同或协议 | 机构或个人 | 100 | 广东省惠州市质量计量监督检测所 | 执行到新政策落地 | 食品安全国家标准食品添加剂胭脂红GB1886.220-2016中附录A中A.2
1325 | 胭脂红铝色淀的鉴别试验 | 广东省市场监督管理局 | 市场需求 | 签订委托合同或协议 | 机构或个人 | 100 | 广东省惠州市质量计量监督检测所 | 执行到新政策落地 | 食品安全国家标准食品添加剂胭脂红铝色淀GB1886.221-2016中附录A中A.3
1326 | 色度 | 广东省市场监督管理局 | 市场需求 | 签订委托合同或协议 | 机构或个人 | 50 | 广东省惠州市质量计量监督检测所 | 执行到新政策落地 | 液体化学产品颜色测定法(Hazen单位-铂-钴色号)GB/T3143-1982
1327 | 苋菜红的鉴别试验 | 广东省市场监督管理局 | 市场需求 | 签订委托合同或协议 | 机构或个人 | 100 | 广东省惠州市质量计量监督检测所 | 执行到新政策落地 | 食品安全国家标准食品添加剂苋菜红GB4479.1-2010中附录A中A.3
1328 | 苋菜红铝色淀的鉴别试验 | 广东省市场监督管理局 | 市场需求 | 签订委托合同或协议 | 机构或个人 | 100 | 广东省惠州市质量计量监督检测所 | 执行到新政策落地 | 食品安全国家标准食品添加剂苋菜红铝色淀GB1886.219-2016中附录A中A.3
1329 | 苯甲酸的鉴别试验 | 广东省市场监督管理局 | 市场需求 | 签订委托合同或协议 | 机构或个人 | 100 | 广东省惠州市质量计量监督检测所 | 执行到新政策落地 | 食品安全国家标准食品添加剂苯甲酸GB1886.183-2016中附录A中A.2
1330 | 诱惑红的鉴别试验 | 广东省市场监督管理局 | 市场需求 | 签订委托合同或协议 | 机构或个人 | 100 | 广东省惠州市质量计量监督检测所 | 执行到新政策落地 | 食品安全国家标准食品添加剂诱惑红GB1886.222-2016中附录A中A.2
1331 | 诱惑红铝色锭的鉴别试验 | 广东省市场监督管理局 | 市场需求 | 签订委托合同或协议 | 机构或个人 | 100 | 广东省惠州市质量计量监督检测所 | 执行到新政策落地 | 食品安全国家标准食品添加剂诱惑红铝色锭GB1886.223-2016中附录A中A.3
1332 | 赤藓红的鉴别试验 | 广东省市场监督管理局 | 市场需求 | 签订委托合同或协议 | 机构或个人 | 100 | 广东省惠州市质量计量监督检测所 | 执行到新政策落地 | 食品安全国家标准食品添加剂赤藓红GB17512.1-2010中附录A中A.3
1333 | 赤藓红铝色淀的鉴别试验 | 广东省市场监督管理局 | 市场需求 | 签订委托合同或协议 | 机构或个人 | 100 | 广东省惠州市质量计量监督检测所 | 执行到新政策落地 | 食品安全国家标准食品添加剂赤藓红铝色淀GB17512.2-2010中附录A中A.3
1334 | 软化点(环球法) | 广东省市场监督管理局 | 市场需求 | 签订委托合同或协议 | 机构或个人 | 100 | 广东省惠州市质量计量监督检测所 | 执行到新政策落地 | 松香试验方法GB/T8146-2003中4
1335 | 过氧化物 | 广东省市场监督管理局 | 市场需求 | 签订委托合同或协议 | 机构或个人 | 100 | 广东省惠州市质量计量监督检测所 | 执行到新政策落地 | 食品安全国家标准食品添加剂明胶GB6783-2013中附录A.8
1336 | 酸值 | 广东省市场监督管理局 | 市场需求 | 签订委托合同或协议 | 机构或个人 | 100 | 广东省惠州市质量计量监督检测所 | 执行到新政策落地 | 松香试验方法GB/T8146-2003中5
1337 | 酸度和碱度 | 广东省市场监督管理局 | 市场需求 | 签订委托合同或协议 | 机构或个人 | 100 | 广东省惠州市质量计量监督检测所 | 执行到新政策落地 | 食品安全国家标准食品添加剂糖精钠GB1886.18-2015中附录A中A.5
1338 | 酸碱度 | 广东省市场监督管理局 | 市场需求 | 签订委托合同或协议 | 机构或个人 | 100 | 广东省惠州市质量计量监督检测所 | 执行到新政策落地 | 食品安全国家标准食品添加剂苯甲酸钠GB1886.184-2016附录A中A.6
1339 | 鉴别试验 | 广东省市场监督管理局 | 市场需求 | 签订委托合同或协议 | 机构或个人 | 100 | 广东省惠州市质量计量监督检测所 | 执行到新政策落地 | 食品安全国家标准食品添加剂苯甲酸钠GB1886.184-2016附录A中A.2
1340 | 钠元素鉴别 | 广东省市场监督管理局 | 市场需求 | 签订委托合同或协议 | 机构或个人 | 100 | 广东省惠州市质量计量监督检测所 | 执行到新政策落地 | 食品安全国家标准食品添加剂苯甲酸钠GB1886.184-2016中附录A.2.3
1341 | 非硅物质 | 广东省市场监督管理局 | 市场需求 | 签订委托合同或协议 | 机构或个人 | 100 | 广东省惠州市质量计量监督检测所 | 执行到新政策落地 | 食品安全国家标准食品添加剂硅藻土GB14936-2012附录A中A.8
1342 | 麦芽糖醇和麦芽糖醇液的鉴别试验 | 广东省市场监督管理局 | 市场需求 | 签订委托合同或协议 | 机构或个人 | 150 | 广东省惠州市质量计量监督检测所 | 执行到新政策落地 | 食品安全国家标准食品添加剂麦芽糖醇和麦芽糖醇液(内含第1号修改单)GB28307-2012中附录A中A.2
1343 | 感官 | 广东省市场监督管理局 | 市场需求 | 签订委托合同或协议 | 机构或个人 | 100 | 广东省惠州市质量计量监督检测所 | 执行到新政策落地 | 蒸馏酒与配制酒卫生标准的分析方法GB/T5009.48-2003中3
1344 | 2,6-二叔丁基对甲酚(BHT) | 广东省市场监督管理局 | 市场需求 | 签订委托合同或协议 | 机构或个人 | 150 | 广东省惠州市质量计量监督检测所 | 执行到新政策落地 | 食品中叔丁基羟基茴香醚(BHA)与2,6-二叔丁基对甲酚(BHT)的测定GB/T5009.30-2003
1345 | 联苯类 | 广东省市场监督管理局 | 市场需求 | 签订委托合同或协议 | 机构或个人 | 150 | 广东省惠州市质量计量监督检测所 | 执行到新政策落地 | 食品安全国家标准食品添加剂苯甲酸GB1886.183-2016中附录A中A.11
1346 | 过氧化苯甲酰 | 广东省市场监督管理局 | 市场需求 | 签订委托合同或协议 | 机构或个人 | 200 | 广东省惠州市质量计量监督检测所 | 执行到新政策落地 | 小麦粉中过氧化苯甲酰的测定方法GB/T18415-2001
1347 | 过氧化苯甲酰 | 广东省市场监督管理局 | 市场需求 | 签订委托合同或协议 | 机构或个人 | 200 | 广东省惠州市质量计量监督检测所 | 执行到新政策落地 | 小麦粉中过氧化苯甲酰的测定方法高效液相色谱法GB/T22325-2008
1348 | 面粉处理剂(溴酸盐) | 广东省市场监督管理局 | 市场需求 | 签订委托合同或协议 | 机构或个人 | 200 | 广东省惠州市质量计量监督检测所 | 执行到新政策落地 | 小麦粉中溴酸盐的测定离子色谱法GB/T20188-2006
1349 | 二氧化硫残留量 | 广东省市场监督管理局 | 市场需求 | 签订委托合同或协议 | 机构或个人 | 200 | 广东省惠州市质量计量监督检测所 | 执行到新政策落地 | 淀粉及其衍生物二氧化硫含量的测定GB/T22427.13-2008
1350 | 亚硝酸钠含量 | 广东省市场监督管理局 | 市场需求 | 签订委托合同或协议 | 机构或个人 | 100 | 广东省惠州市质量计量监督检测所 | 执行到新政策落地 | 食品安全国家标准食品添加剂亚硝酸钠GB1886.11-2016中附录A中A.4
1351 | 亮蓝含量 | 广东省市场监督管理局 | 市场需求 | 签订委托合同或协议 | 机构或个人 | 150 | 广东省惠州市质量计量监督检测所 | 执行到新政策落地 | 食品安全国家标准食品添加剂亮蓝铝色锭GB1886.218-2016中附录A中A.4
1352 | 亮蓝含量 | 广东省市场监督管理局 | 市场需求 | 签订委托合同或协议 | 机构或个人 | 150 | 广东省惠州市质量计量监督检测所 | 执行到新政策落地 | 食品安全国家标准食品添加剂亮蓝GB1886.217-2016中附录A中A.4
1353 | 儿茶素 | 广东省市场监督管理局 | 市场需求 | 签订委托合同或协议 | 机构或个人 | 150 | 广东省惠州市质量计量监督检测所 | 执行到新政策落地 | 茶制品第2部分：茶多酚GB/T31740.2-2015中附录B
1354 | 副染料 | 广东省市场监督管理局 | 市场需求 | 签订委托合同或协议 | 机构或个人 | 200 | 广东省惠州市质量计量监督检测所 | 执行到新政策落地 | 食品安全国家标准食品添加剂诱惑红GB1886.222-2016中附录A中A.7
1355 | 副染料 | 广东省市场监督管理局 | 市场需求 | 签订委托合同或协议 | 机构或个人 | 150 | 广东省惠州市质量计量监督检测所 | 执行到新政策落地 | 食品安全国家标准食品添加剂亮蓝GB1886.217-2016中附录A中A.7
1356 | 副染料 | 广东省市场监督管理局 | 市场需求 | 签订委托合同或协议 | 机构或个人 | 150 | 广东省惠州市质量计量监督检测所 | 执行到新政策落地 | 食品安全国家标准食品添加剂赤藓红GB17512.1-2010中附录A中A.7
1357 | 副染料 | 广东省市场监督管理局 | 市场需求 | 签订委托合同或协议 | 机构或个人 | 150 | 广东省惠州市质量计量监督检测所 | 执行到新政策落地 | 食品安全国家标准食品添加剂柠檬黄铝色淀GB4481.2-2010中附录A中A.7
1358 | 副染料 | 广东省市场监督管理局 | 市场需求 | 签订委托合同或协议 | 机构或个人 | 150 | 广东省惠州市质量计量监督检测所 | 执行到新政策落地 | 食品安全国家标准食品添加剂赤藓红铝色淀GB17512.2-2010中附录A中A.7
1359 | 副染料 | 广东省市场监督管理局 | 市场需求 | 签订委托合同或协议 | 机构或个人 | 150 | 广东省惠州市质量计量监督检测所 | 执行到新政策落地 | 食品安全国家标准食品添加剂苋菜红GB4479.1-2010中附录A中A.7
1360 | 副染料 | 广东省市场监督管理局 | 市场需求 | 签订委托合同或协议 | 机构或个人 | 150 | 广东省惠州市质量计量监督检测所 | 执行到新政策落地 | 食品安全国家标准食品添加剂胭脂红GB1886.220-2016中附录A中A.7
1361 | 呈味核苷酸二钠 | 广东省市场监督管理局 | 市场需求 | 签订委托合同或协议 | 机构或个人 | 200 | 广东省惠州市质量计量监督检测所 | 执行到新政策落地 | 鸡精调味料SB/T10371-2003中5.2.4
1362 | 对羟基苯甲酸乙酯 | 广东省市场监督管理局 | 市场需求 | 签订委托合同或协议 | 机构或个人 | 150 | 广东省惠州市质量计量监督检测所 | 执行到新政策落地 | 食品安全国家标准食品添加剂对羟基苯甲酸乙酯GB1886.31-2015中附录A中A.4
1363 | 山梨酸 | 广东省市场监督管理局 | 市场需求 | 签订委托合同或协议 | 机构或个人 | 150 | 广东省惠州市质量计量监督检测所 | 执行到新政策落地 | 食品安全国家标准食品添加剂山梨酸GB1886.186-2016附录A中A.3
1364 | 山梨酸钾 | 广东省市场监督管理局 | 市场需求 | 签订委托合同或协议 | 机构或个人 | 150 | 广东省惠州市质量计量监督检测所 | 执行到新政策落地 | 食品安全国家标准食品添加剂山梨酸钾GB1886.39-2015中附录A中A.4
1365 | 山梨醇 | 广东省市场监督管理局 | 市场需求 | 签订委托合同或协议 | 机构或个人 | 150 | 广东省惠州市质量计量监督检测所 | 执行到新政策落地 | 食品安全国家标准食品添加剂麦芽糖醇和麦芽糖醇液(内含第1号修改单)GB28307-2012中附录A中A.3
1366 | 干燥减量,氯化物(以NaCl计)及硫酸盐(以Na2SO4计)总量 | 广东省市场监督管理局 | 市场需求 | 签订委托合同或协议 | 机构或个人 | 100 | 广东省惠州市质量计量监督检测所 | 执行到新政策落地 | 食品安全国家标准食品添加剂亮蓝GB1886.217-2016中附录A中A.5
1367 | 干燥减量,氯化物(以NaCl计)及硫酸盐(以Na2SO4计)总量 | 广东省市场监督管理局 | 市场需求 | 签订委托合同或协议 | 机构或个人 | 100 | 广东省惠州市质量计量监督检测所 | 执行到新政策落地 | 食品安全国家标准食品添加剂苋菜红GB4479.1-2010中附录A中A.5
1368 | 干燥减量,氯化物(以NaCl计)及硫酸盐(以Na2SO4计)总量 | 广东省市场监督管理局 | 市场需求 | 签订委托合同或协议 | 机构或个人 | 100 | 广东省惠州市质量计量监督检测所 | 执行到新政策落地 | 食品安全国家标准食品添加剂赤藓红GB17512.1-2010中附录A中A.5
1369 | 干燥减量,氯化物(以NaCl计)及硫酸盐(以Na2SO4计)总量 | 广东省市场监督管理局 | 市场需求 | 签订委托合同或协议 | 机构或个人 | 100 | 广东省惠州市质量计量监督检测所 | 执行到新政策落地 | 食品安全国家标准食品添加剂胭脂红GB1886.220-2016中附录A中A.5
1370 | 干燥减量,氯化物(以NaCl计)及硫酸盐(以Na2SO4计)总量 | 广东省市场监督管理局 | 市场需求 | 签订委托合同或协议 | 机构或个人 | 100 | 广东省惠州市质量计量监督检测所 | 执行到新政策落地 | 食品安全国家标准食品添加剂诱惑红GB1886.222-2016中附录A中A.5
1371 | 日落黄 | 广东省市场监督管理局 | 市场需求 | 签订委托合同或协议 | 机构或个人 | 150 | 广东省惠州市质量计量监督检测所 | 执行到新政策落地 | 食品安全国家标准食品添加剂日落黄GB6227.1-2010中附录A.4
1372 | 日落黄含量 | 广东省市场监督管理局 | 市场需求 | 签订委托合同或协议 | 机构或个人 | 150 | 广东省惠州市质量计量监督检测所 | 执行到新政策落地 | 食品安全国家标准食品添加剂诱惑红铝色锭GB1886.224-2016中附录A中A.4
1373 | 木糖醇含量(以干基计) | 广东省市场监督管理局 | 市场需求 | 签订委托合同或协议 | 机构或个人 | 150 | 广东省惠州市质量计量监督检测所 | 执行到新政策落地 | 食品安全国家标准食品添加剂木糖醇GB1886.234-2016中附录A中A.3
1374 | 未磺化芳族伯胺 | 广东省市场监督管理局 | 市场需求 | 签订委托合同或协议 | 机构或个人 | 150 | 广东省惠州市质量计量监督检测所 | 执行到新政策落地 | 食品安全国家标准食品添加剂苋菜红GB4479.1-2010中附录A中A.9
1375 | 未磺化芳族伯胺(以苯胺计) | 广东省市场监督管理局 | 市场需求 | 签订委托合同或协议 | 机构或个人 | 150 | 广东省惠州市质量计量监督检测所 | 执行到新政策落地 | 食品安全国家标准食品添加剂柠檬黄GB4481.1-2010中附录A.11
1376 | 未磺化芳族伯胺(以苯胺计) | 广东省市场监督管理局 | 市场需求 | 签订委托合同或协议 | 机构或个人 | 150 | 广东省惠州市质量计量监督检测所 | 执行到新政策落地 | 食品安全国家标准食品添加剂日落黄GB6227.1-2010中附录A.12
1377 | 未磺化芳族伯胺(以苯胺计) | 广东省市场监督管理局 | 市场需求 | 签订委托合同或协议 | 机构或个人 | 150 | 广东省惠州市质量计量监督检测所 | 执行到新政策落地 | 食品安全国家标准食品添加剂胭脂红GB1886.220-2016中附录A中A.9
1378 | 未磺化芳族伯胺(以苯胺计) | 广东省市场监督管理局 | 市场需求 | 签订委托合同或协议 | 机构或个人 | 150 | 广东省惠州市质量计量监督检测所 | 执行到新政策落地 | 食品安全国家标准食品添加剂诱惑红GB1886.222-2016中附录A中A.11
1379 | 柠檬黄 | 广东省市场监督管理局 | 市场需求 | 签订委托合同或协议 | 机构或个人 | 150 | 广东省惠州市质量计量监督检测所 | 执行到新政策落地 | 食品安全国家标准食品添加剂柠檬黄GB4481.1-2010中附录A.4
1380 | 柠檬黄(以钠盐计) | 广东省市场监督管理局 | 市场需求 | 签订委托合同或协议 | 机构或个人 | 150 | 广东省惠州市质量计量监督检测所 | 执行到新政策落地 | 食品安全国家标准食品添加剂柠檬黄铝色淀GB4481.2-2010中附录A中A.4
1381 | 氯化物(以Cl计) | 广东省市场监督管理局 | 市场需求 | 签订委托合同或协议 | 机构或个人 | 100 | 广东省惠州市质量计量监督检测所 | 执行到新政策落地 | 食品安全国家标准食品添加剂麦芽糖醇和麦芽糖醇液(内含第1号修改单)GB28307-2012中附录A中A.9
1382 | 氯化物(以Cl计) | 广东省市场监督管理局 | 市场需求 | 签订委托合同或协议 | 机构或个人 | 100 | 广东省惠州市质量计量监督检测所 | 执行到新政策落地 | 食品安全国家标准食品添加剂苯甲酸GB1886.183-2016中附录A中A.7
1383 | 氯化物(以Cl计) | 广东省市场监督管理局 | 市场需求 | 签订委托合同或协议 | 机构或个人 | 100 | 广东省惠州市质量计量监督检测所 | 执行到新政策落地 | 食品安全国家标准食品添加剂山梨酸钾GB1886.39-2015中附录A中A.6
1384 | 游离碱 | 广东省市场监督管理局 | 市场需求 | 签订委托合同或协议 | 机构或个人 | 150 | 广东省惠州市质量计量监督检测所 | 执行到新政策落地 | 食品安全国家标准食品添加剂山梨酸钾GB1886.39-2015中附录A中A.10
1385 | 甜蜜素 | 广东省市场监督管理局 | 市场需求 | 签订委托合同或协议 | 机构或个人 | 200 | 广东省惠州市质量计量监督检测所 | 执行到新政策落地 | 进出口食品中环己基氨基磺酸钠的检测方法液相色谱-质谱/质谱法SN/T1948-2007
1386 | 盐酸不溶物 | 广东省市场监督管理局 | 市场需求 | 签订委托合同或协议 | 机构或个人 | 100 | 广东省惠州市质量计量监督检测所 | 执行到新政策落地 | 食品安全国家标准食品添加剂诱惑红铝色锭GB1886.224-2016中附录A中A.5
1387 | 盐酸不溶物 | 广东省市场监督管理局 | 市场需求 | 签订委托合同或协议 | 机构或个人 | 100 | 广东省惠州市质量计量监督检测所 | 执行到新政策落地 | 食品安全国家标准食品添加剂亮蓝铝色锭GB1886.218-2016中附录A中A.5
1388 | 盐酸不溶物 | 广东省市场监督管理局 | 市场需求 | 签订委托合同或协议 | 机构或个人 | 100 | 广东省惠州市质量计量监督检测所 | 执行到新政策落地 | 食品安全国家标准食品添加剂胭脂红铝色淀GB1886.221-2016中附录A中A.5
1389 | 盐酸不溶物 | 广东省市场监督管理局 | 市场需求 | 签订委托合同或协议 | 机构或个人 | 100 | 广东省惠州市质量计量监督检测所 | 执行到新政策落地 | 食品安全国家标准食品添加剂诱惑红铝色锭GB1886.223-2016中附录A中A.5
1390 | 盐酸不溶物 | 广东省市场监督管理局 | 市场需求 | 签订委托合同或协议 | 机构或个人 | 100 | 广东省惠州市质量计量监督检测所 | 执行到新政策落地 | 食品安全国家标准食品添加剂苋菜红铝色淀GB1886.219-2016中附录A中A.5
1391 | 盐酸和氨水中不溶物 | 广东省市场监督管理局 | 市场需求 | 签订委托合同或协议 | 机构或个人 | 100 | 广东省惠州市质量计量监督检测所 | 执行到新政策落地 | 食品安全国家标准食品添加剂柠檬黄铝色淀GB4481.2-2010中附录A中A.6
1392 | 盐酸和氨水中不溶物 | 广东省市场监督管理局 | 市场需求 | 签订委托合同或协议 | 机构或个人 | 100 | 广东省惠州市质量计量监督检测所 | 执行到新政策落地 | 食品安全国家标准食品添加剂赤藓红铝色淀GB17512.2-2010中附录A中A.6
1393 | 着色剂 | 广东省市场监督管理局 | 市场需求 | 签订委托合同或协议 | 机构或个人 | 150 | 广东省惠州市质量计量监督检测所 | 执行到新政策落地 | 食品安全国家标准食品中合成着色剂的测定GB5009.35-2016
1394 | 硫酸盐(以SO4计) | 广东省市场监督管理局 | 市场需求 | 签订委托合同或协议 | 机构或个人 | 100 | 广东省惠州市质量计量监督检测所 | 执行到新政策落地 | 食品安全国家标准食品添加剂麦芽糖醇和麦芽糖醇液(内含第1号修改单)GB28307-2012中附录A中A.8
1395 | 硫酸盐(以SO4计) | 广东省市场监督管理局 | 市场需求 | 签订委托合同或协议 | 机构或个人 | 100 | 广东省惠州市质量计量监督检测所 | 执行到新政策落地 | 食品安全国家标准食品添加剂山梨酸钾GB1886.39-2015中附录A中A.7
1396 | 硫酸盐(以SO4计) | 广东省市场监督管理局 | 市场需求 | 签订委托合同或协议 | 机构或个人 | 100 | 广东省惠州市质量计量监督检测所 | 执行到新政策落地 | 食品安全国家标准食品添加剂对羟基苯甲酸乙酯GB1886.31-2015中附录A中A.7
1397 | 碘值 | 广东省市场监督管理局 | 市场需求 | 签订委托合同或协议 | 机构或个人 | 100 | 广东省惠州市质量计量监督检测所 | 执行到新政策落地 | 动植物油脂碘值的测定GB/T5532-2008
1398 | 糖精钠含量 | 广东省市场监督管理局 | 市场需求 | 签订委托合同或协议 | 机构或个人 | 150 | 广东省惠州市质量计量监督检测所 | 执行到新政策落地 | 食品安全国家标准食品添加剂糖精钠GB1886.18-2015中附录A中A.4
1399 | 胭脂红含量 | 广东省市场监督管理局 | 市场需求 | 签订委托合同或协议 | 机构或个人 | 150 | 广东省惠州市质量计量监督检测所 | 执行到新政策落地 | 食品安全国家标准食品添加剂胭脂红GB1886.220-2016中附录A中A.4
1400 | 胭脂红含量 | 广东省市场监督管理局 | 市场需求 | 签订委托合同或协议 | 机构或个人 | 150 | 广东省惠州市质量计量监督检测所 | 执行到新政策落地 | 食品安全国家标准食品添加剂胭脂红铝色淀GB1886.221-2016中附录A中A.4
1401 | 苋菜红 | 广东省市场监督管理局 | 市场需求 | 签订委托合同或协议 | 机构或个人 | 150 | 广东省惠州市质量计量监督检测所 | 执行到新政策落地 | 食品安全国家标准食品添加剂苋菜红GB4479.1-2010中附录A中A.4
1402 | 苋菜红含量 | 广东省市场监督管理局 | 市场需求 | 签订委托合同或协议 | 机构或个人 | 150 | 广东省惠州市质量计量监督检测所 | 执行到新政策落地 | 食品安全国家标准食品添加剂苋菜红铝色淀GB1886.219-2016中附录A中A.4
1403 | 苯甲酸(以干基计)的含量 | 广东省市场监督管理局 | 市场需求 | 签订委托合同或协议 | 机构或个人 | 150 | 广东省惠州市质量计量监督检测所 | 执行到新政策落地 | 食品安全国家标准食品添加剂苯甲酸GB1886.183-2016中附录A中A.3
1404 | 苯甲酸盐和水杨酸盐 | 广东省市场监督管理局 | 市场需求 | 签订委托合同或协议 | 机构或个人 | 100 | 广东省惠州市质量计量监督检测所 | 执行到新政策落地 | 食品安全国家标准食品添加剂糖精钠GB1886.18-2015中附录A中A.6
1405 | 苯甲酸钠（以干基计）的含量 | 广东省市场监督管理局 | 市场需求 | 签订委托合同或协议 | 机构或个人 | 150 | 广东省惠州市质量计量监督检测所 | 执行到新政策落地 | 食品安全国家标准食品添加剂苯甲酸钠GB1886.184-2016中附录A.3
1406 | 茶多酚 | 广东省市场监督管理局 | 市场需求 | 签订委托合同或协议 | 机构或个人 | 150 | 广东省惠州市质量计量监督检测所 | 执行到新政策落地 | 茶制品第2部分：茶多酚GB/T31740.2-2015中附录A
1407 | 诱惑红含量 | 广东省市场监督管理局 | 市场需求 | 签订委托合同或协议 | 机构或个人 | 200 | 广东省惠州市质量计量监督检测所 | 执行到新政策落地 | 食品安全国家标准食品添加剂诱惑红GB1886.222-2016中附录A中A.4
1408 | 诱惑红含量 | 广东省市场监督管理局 | 市场需求 | 签订委托合同或协议 | 机构或个人 | 200 | 广东省惠州市质量计量监督检测所 | 执行到新政策落地 | 食品安全国家标准食品添加剂诱惑红铝色锭GB1886.223-2016中附录A中A.4
1409 | 赤藓红 | 广东省市场监督管理局 | 市场需求 | 签订委托合同或协议 | 机构或个人 | 150 | 广东省惠州市质量计量监督检测所 | 执行到新政策落地 | 食品安全国家标准食品添加剂赤藓红GB17512.1-2010中附录A中A.4
1410 | 赤藓红(以钠盐计) | 广东省市场监督管理局 | 市场需求 | 签订委托合同或协议 | 机构或个人 | 150 | 广东省惠州市质量计量监督检测所 | 执行到新政策落地 | 食品安全国家标准食品添加剂赤藓红铝色淀GB17512.2-2010中附录A中A.4
1411 | 邻苯二甲酸 | 广东省市场监督管理局 | 市场需求 | 签订委托合同或协议 | 机构或个人 | 150 | 广东省惠州市质量计量监督检测所 | 执行到新政策落地 | 食品安全国家标准食品添加剂苯甲酸GB1886.183-2016中附录A中A.10
1412 | 邻苯二甲酸 | 广东省市场监督管理局 | 市场需求 | 签订委托合同或协议 | 机构或个人 | 150 | 广东省惠州市质量计量监督检测所 | 执行到新政策落地 | 食品安全国家标准食品添加剂苯甲酸钠GB1886.184-2016中附录A.10
1413 | 醛 | 广东省市场监督管理局 | 市场需求 | 签订委托合同或协议 | 机构或个人 | 100 | 广东省惠州市质量计量监督检测所 | 执行到新政策落地 | 食品安全国家标准食品添加剂山梨酸GB1886.186-2016附录A中A.7
1414 | 醛 | 广东省市场监督管理局 | 市场需求 | 签订委托合同或协议 | 机构或个人 | 100 | 广东省惠州市质量计量监督检测所 | 执行到新政策落地 | 食品安全国家标准食品添加剂山梨酸钾GB1886.39-2015中附录A中A.8
1415 | 麦芽糖醇含量(以干基计) | 广东省市场监督管理局 | 市场需求 | 签订委托合同或协议 | 机构或个人 | 150 | 广东省惠州市质量计量监督检测所 | 执行到新政策落地 | 食品安全国家标准食品添加剂麦芽糖醇和麦芽糖醇液第1号修改单GB28307-2012(XG1-2015)中附录A中A.3
1416 | 碘化钠 | 广东省市场监督管理局 | 市场需求 | 签订委托合同或协议 | 机构或个人 | 100 | 广东省惠州市质量计量监督检测所 | 执行到新政策落地 | 食品安全国家标准食品添加剂赤藓红GB17512.1-2010中附录A中A.8
1417 | 碘化钠 | 广东省市场监督管理局 | 市场需求 | 签订委托合同或协议 | 机构或个人 | 100 | 广东省惠州市质量计量监督检测所 | 执行到新政策落地 | 食品安全国家标准食品添加剂赤藓红铝色淀GB17512.2-2010中附录A.8
1418 | 脂肪 | 广东省市场监督管理局 | 市场需求 | 签订委托合同或协议 | 机构或个人 | 150 | 广东省惠州市质量计量监督检测所 | 执行到新政策落地 | 食用氢化油、人造奶油卫生标准的分析方法GB/T5009.77-2003中的4.4
1419 | 还原糖 | 广东省市场监督管理局 | 市场需求 | 签订委托合同或协议 | 机构或个人 | 150 | 广东省惠州市质量计量监督检测所 | 执行到新政策落地 | 食品安全国家标准食品添加剂麦芽糖醇和麦芽糖醇液(内含第1号修改单)GB28307-2012中附录A中A.5
1420 | 还原糖 | 广东省市场监督管理局 | 市场需求 | 签订委托合同或协议 | 机构或个人 | 150 | 广东省惠州市质量计量监督检测所 | 执行到新政策落地 | 食品安全国家标准食品添加剂木糖醇GB1886.234-2016中附录A中A.5
1421 | 总砷 | 广东省市场监督管理局 | 市场需求 | 签订委托合同或协议 | 机构或个人 | 150 | 广东省惠州市质量计量监督检测所 | 执行到新政策落地 | 制盐工业通用试验方法砷的测定GB/T13025.13-2012
1422 | 总砷 | 广东省市场监督管理局 | 市场需求 | 签订委托合同或协议 | 机构或个人 | 150 | 广东省惠州市质量计量监督检测所 | 执行到新政策落地 | 食品安全国家标准食品中总砷及无机砷的测定GB5009.11-2014
1423 | 总砷 | 广东省市场监督管理局 | 市场需求 | 签订委托合同或协议 | 机构或个人 | 150 | 广东省惠州市质量计量监督检测所 | 执行到新政策落地 | 食糖卫生标准的分析方法GB/T5009.55-2003中4.2
1424 | 总磷 | 广东省市场监督管理局 | 市场需求 | 签订委托合同或协议 | 机构或个人 | 150 | 广东省惠州市质量计量监督检测所 | 执行到新政策落地 | 饮料通用分析方法GB/T12143-2008附录D
1425 | 无机砷 | 广东省市场监督管理局 | 市场需求 | 签订委托合同或协议 | 机构或个人 | 300 | 广东省惠州市质量计量监督检测所 | 执行到新政策落地 | 制盐工业通用试验方法砷的测定GB/T13025.13-2012
1426 | 无机砷 | 广东省市场监督管理局 | 市场需求 | 签订委托合同或协议 | 机构或个人 | 300 | 广东省惠州市质量计量监督检测所 | 执行到新政策落地 | 食品安全国家标准食品中总砷及无机砷的测定GB5009.11-2014
1427 | 无机砷 | 广东省市场监督管理局 | 市场需求 | 签订委托合同或协议 | 机构或个人 | 300 | 广东省惠州市质量计量监督检测所 | 执行到新政策落地 | 食糖卫生标准的分析方法GB/T5009.55-2003中4.2
1428 | 氟 | 广东省市场监督管理局 | 市场需求 | 签订委托合同或协议 | 机构或个人 | 200 | 广东省惠州市质量计量监督检测所 | 执行到新政策落地 | 砖茶含氟量的检测方法GB/T21728-2008
1429 | 氟 | 广东省市场监督管理局 | 市场需求 | 签订委托合同或协议 | 机构或个人 | 200 | 广东省惠州市质量计量监督检测所 | 执行到新政策落地 | 食品中氟的测定GB/T5009.18-2003
1430 | 氯离子 | 广东省市场监督管理局 | 市场需求 | 签订委托合同或协议 | 机构或个人 | 150 | 广东省惠州市质量计量监督检测所 | 执行到新政策落地 | 制盐工业通用试验方法氯离子的测定GB/T13025.5-2012
1431 | 汞 | 广东省市场监督管理局 | 市场需求 | 签订委托合同或协议 | 机构或个人 | 150 | 广东省惠州市质量计量监督检测所 | 执行到新政策落地 | 茶叶中铬、镉、汞、砷及氟化物限量NY659-2003
1432 | 砷 | 广东省市场监督管理局 | 市场需求 | 签订委托合同或协议 | 机构或个人 | 150 | 广东省惠州市质量计量监督检测所 | 执行到新政策落地 | 茶叶中铬、镉、汞、砷及氟化物限量NY659-2003
1433 | 砷 | 广东省市场监督管理局 | 市场需求 | 签订委托合同或协议 | 机构或个人 | 150 | 广东省惠州市质量计量监督检测所 | 执行到新政策落地 | 制盐工业通用试验方法砷的测定GB/T13025.13-2012
1434 | 砷 | 广东省市场监督管理局 | 市场需求 | 签订委托合同或协议 | 机构或个人 | 150 | 广东省惠州市质量计量监督检测所 | 执行到新政策落地 | 食糖卫生标准的分析方法GB/T5009.55-2003中4.2、6.2、8.2、10.1、14.2、16.2
1435 | 砷 | 广东省市场监督管理局 | 市场需求 | 签订委托合同或协议 | 机构或个人 | 150 | 广东省惠州市质量计量监督检测所 | 执行到新政策落地 | 食品安全国家标准食品添加剂中砷的测定GB5009.76-2014
1436 | 硒 | 广东省市场监督管理局 | 市场需求 | 签订委托合同或协议 | 机构或个人 | 150 | 广东省惠州市质量计量监督检测所 | 执行到新政策落地 | 水质硒的测定2,3-二氨基萘荧光法GB11902-1989
1437 | 硒 | 广东省市场监督管理局 | 市场需求 | 签订委托合同或协议 | 机构或个人 | 150 | 广东省惠州市质量计量监督检测所 | 执行到新政策落地 | 水质硒的测定石墨炉原子吸收分光光度法GB/T15505-1995
1438 | 硒 | 广东省市场监督管理局 | 市场需求 | 签订委托合同或协议 | 机构或个人 | 150 | 广东省惠州市质量计量监督检测所 | 执行到新政策落地 | 食品安全国家标准食品中硒的测定GB5009.93-2017
1439 | 硼 | 广东省市场监督管理局 | 市场需求 | 签订委托合同或协议 | 机构或个人 | 150 | 广东省惠州市质量计量监督检测所 | 执行到新政策落地 | 食品安全国家标准食品中多元素的测定GB5009.268-2016
1440 | 碘 | 广东省市场监督管理局 | 市场需求 | 签订委托合同或协议 | 机构或个人 | 300 | 广东省惠州市质量计量监督检测所 | 执行到新政策落地 | 制盐工业通用试验方法碘的测定GB/T13025.7-2012
1441 | 碘 | 广东省市场监督管理局 | 市场需求 | 签订委托合同或协议 | 机构或个人 | 300 | 广东省惠州市质量计量监督检测所 | 执行到新政策落地 | 食品安全国家标准食盐指标的测定GB5009.42-2016中10
1442 | 磷 | 广东省市场监督管理局 | 市场需求 | 签订委托合同或协议 | 机构或个人 | 150 | 广东省惠州市质量计量监督检测所 | 执行到新政策落地 | 食品安全国家标准食品中磷的测定GB5009.87-2016
1443 | 磷 | 广东省市场监督管理局 | 市场需求 | 签订委托合同或协议 | 机构或个人 | 150 | 广东省惠州市质量计量监督检测所 | 执行到新政策落地 | 水质总磷的测定钼酸铵分光光度法GB/T11893-1989
1444 | 重金属 | 广东省市场监督管理局 | 市场需求 | 签订委托合同或协议 | 机构或个人 | 150 | 广东省惠州市质量计量监督检测所 | 执行到新政策落地 | 酒精通用分析方法GB/T394.2-2008中14
1445 | 重金属(以Pb计) | 广东省市场监督管理局 | 市场需求 | 签订委托合同或协议 | 机构或个人 | 150 | 广东省惠州市质量计量监督检测所 | 执行到新政策落地 | 食品安全国家标准食品添加剂复配膨松剂GB1886.245-2016中A.7
1446 | 钙 | 广东省市场监督管理局 | 市场需求 | 签订委托合同或协议 | 机构或个人 | 150 | 广东省惠州市质量计量监督检测所 | 执行到新政策落地 | 食品安全国家标准食品中多元素的测定GB5009.268-2016
1447 | 钙 | 广东省市场监督管理局 | 市场需求 | 签订委托合同或协议 | 机构或个人 | 150 | 广东省惠州市质量计量监督检测所 | 执行到新政策落地 | 食品安全国家标准食品中钙的测定GB5009.92-2016
1448 | 钙 | 广东省市场监督管理局 | 市场需求 | 签订委托合同或协议 | 机构或个人 | 150 | 广东省惠州市质量计量监督检测所 | 执行到新政策落地 | 制盐工业通用试验方法钙和镁的测定GB/T13025.6-2012中3
1449 | 钙和镁总量 | 广东省市场监督管理局 | 市场需求 | 签订委托合同或协议 | 机构或个人 | 150 | 广东省惠州市质量计量监督检测所 | 执行到新政策落地 | 制盐工业通用试验方法钙和镁的测定GB/T13025.6-2012中5
1450 | 钠 | 广东省市场监督管理局 | 市场需求 | 签订委托合同或协议 | 机构或个人 | 150 | 广东省惠州市质量计量监督检测所 | 执行到新政策落地 | 食品安全国家标准食品中多元素的测定GB5009.268-2016
1451 | 钠 | 广东省市场监督管理局 | 市场需求 | 签订委托合同或协议 | 机构或个人 | 150 | 广东省惠州市质量计量监督检测所 | 执行到新政策落地 | 食品安全国家标准食品中钾、钠的测定GB5009.91-2017
1452 | 钡 | 广东省市场监督管理局 | 市场需求 | 签订委托合同或协议 | 机构或个人 | 150 | 广东省惠州市质量计量监督检测所 | 执行到新政策落地 | 食品安全国家标准 食品中多元素的测定 GB 5009.268-2016
1453 | 钡 | 广东省市场监督管理局 | 市场需求 | 签订委托合同或协议 | 机构或个人 | 150 | 广东省惠州市质量计量监督检测所 | 执行到新政策落地 | 食品安全国家标准食盐指标的测定GB5009.42-2016中7
1454 | 钡 | 广东省市场监督管理局 | 市场需求 | 签订委托合同或协议 | 机构或个人 | 150 | 广东省惠州市质量计量监督检测所 | 执行到新政策落地 | 制盐工业通用试验方法钡的测定GB/T13025.12-2012
1455 | 钾 | 广东省市场监督管理局 | 市场需求 | 签订委托合同或协议 | 机构或个人 | 150 | 广东省惠州市质量计量监督检测所 | 执行到新政策落地 | 饮料通用分析方法GB/T12143-2008中附录C
1456 | 钾 | 广东省市场监督管理局 | 市场需求 | 签订委托合同或协议 | 机构或个人 | 150 | 广东省惠州市质量计量监督检测所 | 执行到新政策落地 | 饮料通用分析方法GB/T12143-2008附录C
1457 | 钾 | 广东省市场监督管理局 | 市场需求 | 签订委托合同或协议 | 机构或个人 | 150 | 广东省惠州市质量计量监督检测所 | 执行到新政策落地 | 食品安全国家标准食品中钾、钠的测定GB5009.91-2017
1458 | 钾 | 广东省市场监督管理局 | 市场需求 | 签订委托合同或协议 | 机构或个人 | 150 | 广东省惠州市质量计量监督检测所 | 执行到新政策落地 | 食品安全国家标准食品中多元素的测定GB5009.268-2016
1459 | 铁 | 广东省市场监督管理局 | 市场需求 | 签订委托合同或协议 | 机构或个人 | 150 | 广东省惠州市质量计量监督检测所 | 执行到新政策落地 | 谷氨酸钠(味精)GB/T8967-2007中7.9
1460 | 铁 | 广东省市场监督管理局 | 市场需求 | 签订委托合同或协议 | 机构或个人 | 150 | 广东省惠州市质量计量监督检测所 | 执行到新政策落地 | 动植物油脂铜、铁和镍的测定石墨炉原子吸收法GB/T31576-2015
1461 | 铁 | 广东省市场监督管理局 | 市场需求 | 签订委托合同或协议 | 机构或个人 | 150 | 广东省惠州市质量计量监督检测所 | 执行到新政策落地 | 食品安全国家标准食品中铁的测定GB5009.90-2016
1462 | 铁 | 广东省市场监督管理局 | 市场需求 | 签订委托合同或协议 | 机构或个人 | 150 | 广东省惠州市质量计量监督检测所 | 执行到新政策落地 | 葡萄酒、果酒通用分析方法(含第1号修改单)GB/T15038-2006中4.9
1463 | 铁 | 广东省市场监督管理局 | 市场需求 | 签订委托合同或协议 | 机构或个人 | 150 | 广东省惠州市质量计量监督检测所 | 执行到新政策落地 | 食品安全国家标准食品中多元素的测定GB5009.268-2016
1464 | 铁盐 | 广东省市场监督管理局 | 市场需求 | 签订委托合同或协议 | 机构或个人 | 150 | 广东省惠州市质量计量监督检测所 | 执行到新政策落地 | 工业玉米淀粉GB/T12309-1990中4.3.9
1465 | 铅 | 广东省市场监督管理局 | 市场需求 | 签订委托合同或协议 | 机构或个人 | 150 | 广东省惠州市质量计量监督检测所 | 执行到新政策落地 | 食品安全国家标准食盐指标的测定GB5009.42-2016中3
1466 | 铅 | 广东省市场监督管理局 | 市场需求 | 签订委托合同或协议 | 机构或个人 | 150 | 广东省惠州市质量计量监督检测所 | 执行到新政策落地 | 食品安全国家标准食品添加剂中铅的测定GB5009.75-2014
1467 | 铅 | 广东省市场监督管理局 | 市场需求 | 签订委托合同或协议 | 机构或个人 | 150 | 广东省惠州市质量计量监督检测所 | 执行到新政策落地 | 制盐工业通用试验方法铅离子的测定GB/T13025.9-2012
1468 | 铜 | 广东省市场监督管理局 | 市场需求 | 签订委托合同或协议 | 机构或个人 | 150 | 广东省惠州市质量计量监督检测所 | 执行到新政策落地 | 动植物油脂铜、铁和镍的测定石墨炉原子吸收法GB/T31576-2015
1469 | 铜 | 广东省市场监督管理局 | 市场需求 | 签订委托合同或协议 | 机构或个人 | 150 | 广东省惠州市质量计量监督检测所 | 执行到新政策落地 | 水质铜、锌、铅、镉的测定原子吸收分光光度法GB/T7475-1987
1470 | 铜 | 广东省市场监督管理局 | 市场需求 | 签订委托合同或协议 | 机构或个人 | 150 | 广东省惠州市质量计量监督检测所 | 执行到新政策落地 | 食品安全国家标准食品中铜的测定GB5009.13-2017
1471 | 铜 | 广东省市场监督管理局 | 市场需求 | 签订委托合同或协议 | 机构或个人 | 150 | 广东省惠州市质量计量监督检测所 | 执行到新政策落地 | 人造奶油（人造黄油）LS/T3217-1987中3.7
1472 | 铜 | 广东省市场监督管理局 | 市场需求 | 签订委托合同或协议 | 机构或个人 | 150 | 广东省惠州市质量计量监督检测所 | 执行到新政策落地 | 葡萄酒、果酒通用分析方法(含第1号修改单)GB/T15038-2006中4.10
1473 | 铜 | 广东省市场监督管理局 | 市场需求 | 签订委托合同或协议 | 机构或个人 | 150 | 广东省惠州市质量计量监督检测所 | 执行到新政策落地 | 食品安全国家标准食品中多元素的测定GB5009.268-2016
1474 | 铝 | 广东省市场监督管理局 | 市场需求 | 签订委托合同或协议 | 机构或个人 | 300 | 广东省惠州市质量计量监督检测所 | 执行到新政策落地 | 食品安全国家标准食品中铝的测定GB5009.182-2017
1475 | 铝 | 广东省市场监督管理局 | 市场需求 | 签订委托合同或协议 | 机构或个人 | 300 | 广东省惠州市质量计量监督检测所 | 执行到新政策落地 | 食品安全国家标准食品中多元素的测定GB5009.268-2016
1476 | 锌 | 广东省市场监督管理局 | 市场需求 | 签订委托合同或协议 | 机构或个人 | 150 | 广东省惠州市质量计量监督检测所 | 执行到新政策落地 | 食品安全国家标准食品中多元素的测定GB5009.268-2016
1477 | 锌 | 广东省市场监督管理局 | 市场需求 | 签订委托合同或协议 | 机构或个人 | 150 | 广东省惠州市质量计量监督检测所 | 执行到新政策落地 | 水质铜、锌、铅、镉的测定原子吸收分光光度法GB/T7475-1987
1478 | 锌 | 广东省市场监督管理局 | 市场需求 | 签订委托合同或协议 | 机构或个人 | 150 | 广东省惠州市质量计量监督检测所 | 执行到新政策落地 | 食品安全国家标准食品中锌的测定GB5009.14-2017
1479 | 锑 | 广东省市场监督管理局 | 市场需求 | 签订委托合同或协议 | 机构或个人 | 150 | 广东省惠州市质量计量监督检测所 | 执行到新政策落地 | 食品安全国家标准食品中锑的测定GB5009.137-2016
1480 | 锗 | 广东省市场监督管理局 | 市场需求 | 签订委托合同或协议 | 机构或个人 | 150 | 广东省惠州市质量计量监督检测所 | 执行到新政策落地 | 食品中锗的测定GB/T5009.151-2003
1481 | 锡 | 广东省市场监督管理局 | 市场需求 | 签订委托合同或协议 | 机构或个人 | 150 | 广东省惠州市质量计量监督检测所 | 执行到新政策落地 | 食品安全国家标准食品中锡的测定GB5009.16-2014
1482 | 锰 | 广东省市场监督管理局 | 市场需求 | 签订委托合同或协议 | 机构或个人 | 150 | 广东省惠州市质量计量监督检测所 | 执行到新政策落地 | 食品安全国家标准食品中多元素的测定GB5009.268-2016
1483 | 锰 | 广东省市场监督管理局 | 市场需求 | 签订委托合同或协议 | 机构或个人 | 150 | 广东省惠州市质量计量监督检测所 | 执行到新政策落地 | 食品安全国家标准食品中锰的测定GB5009.242-2017
1484 | 镁 | 广东省市场监督管理局 | 市场需求 | 签订委托合同或协议 | 机构或个人 | 150 | 广东省惠州市质量计量监督检测所 | 执行到新政策落地 | 食品安全国家标准食品中多元素的测定GB5009.268-2016
1485 | 镁 | 广东省市场监督管理局 | 市场需求 | 签订委托合同或协议 | 机构或个人 | 150 | 广东省惠州市质量计量监督检测所 | 执行到新政策落地 | 食品安全国家标准食品中镁的测定GB5009.241-2017
1486 | 镁 | 广东省市场监督管理局 | 市场需求 | 签订委托合同或协议 | 机构或个人 | 150 | 广东省惠州市质量计量监督检测所 | 执行到新政策落地 | 制盐工业通用试验方法钙和镁的测定GB/T13025.6-2012中4
1487 | 镉 | 广东省市场监督管理局 | 市场需求 | 签订委托合同或协议 | 机构或个人 | 150 | 广东省惠州市质量计量监督检测所 | 执行到新政策落地 | 食品安全国家标准食品中镉的测定GB5009.15-2014
1488 | 镍 | 广东省市场监督管理局 | 市场需求 | 签订委托合同或协议 | 机构或个人 | 150 | 广东省惠州市质量计量监督检测所 | 执行到新政策落地 | 食品安全国家标准食品中多元素的测定GB5009.268-2016
1489 | 镍 | 广东省市场监督管理局 | 市场需求 | 签订委托合同或协议 | 机构或个人 | 150 | 广东省惠州市质量计量监督检测所 | 执行到新政策落地 | 动植物油脂铜、铁和镍的测定石墨炉原子吸收法GB/T31576-2015
1490 | 镍 | 广东省市场监督管理局 | 市场需求 | 签订委托合同或协议 | 机构或个人 | 150 | 广东省惠州市质量计量监督检测所 | 执行到新政策落地 | 食用氢化油、人造奶油卫生标准的分析方法GB/T5009.77-2003中4.7
1491 | 镍 | 广东省市场监督管理局 | 市场需求 | 签订委托合同或协议 | 机构或个人 | 150 | 广东省惠州市质量计量监督检测所 | 执行到新政策落地 | 人造奶油（人造黄油）LS/T3217-1987中3.7
1492 | 镍 | 广东省市场监督管理局 | 市场需求 | 签订委托合同或协议 | 机构或个人 | 150 | 广东省惠州市质量计量监督检测所 | 执行到新政策落地 | 食品安全国家标准食品中镍的测定GB5009.138-2017
1493 | 1,2-丙二醇 | 广东省市场监督管理局 | 市场需求 | 签订委托合同或协议 | 机构或个人 | 300 | 广东省惠州市质量计量监督检测所 | 执行到新政策落地 | 食品安全国家标准食品中1,2-丙二醇的测定 GB5009.251-2016
1494 | 5＇-肌苷酸二钠 | 广东省市场监督管理局 | 市场需求 | 签订委托合同或协议 | 机构或个人 | 100 | 广东省惠州市质量计量监督检测所 | 执行到新政策落地 | 谷氨酸钠（味精）GB/T8967-2007中7.13
1495 | DE值 | 广东省市场监督管理局 | 市场需求 | 签订委托合同或协议 | 机构或个人 | 100 | 广东省惠州市质量计量监督检测所 | 执行到新政策落地 | 葡萄糖浆GB/T20885-2007中6.3
1496 | pH | 广东省市场监督管理局 | 市场需求 | 签订委托合同或协议 | 机构或个人 | 100 | 广东省惠州市质量计量监督检测所 | 执行到新政策落地 | 谷氨酸钠(味精)GB/T8967-2007中7.7
1497 | pH | 广东省市场监督管理局 | 市场需求 | 签订委托合同或协议 | 机构或个人 | 100 | 广东省惠州市质量计量监督检测所 | 执行到新政策落地 | 魔芋粉NY/T494-2010中6.2.3
1498 | pH | 广东省市场监督管理局 | 市场需求 | 签订委托合同或协议 | 机构或个人 | 100 | 广东省惠州市质量计量监督检测所 | 执行到新政策落地 | 食品安全国家标准食品pH值的测定GB 5009.237-2016
1499 | pH | 广东省市场监督管理局 | 市场需求 | 签订委托合同或协议 | 机构或个人 | 100 | 广东省惠州市质量计量监督检测所 | 执行到新政策落地 | pH测定法SB/T10322-1999
1500 | pH值 | 广东省市场监督管理局 | 市场需求 | 签订委托合同或协议 | 机构或个人 | 100 | 广东省惠州市质量计量监督检测所 | 执行到新政策落地 | 分析实验室用水规格与试验方法GB/T6682-2008中7.1
1501 | pH值 | 广东省市场监督管理局 | 市场需求 | 签订委托合同或协议 | 机构或个人 | 100 | 广东省惠州市质量计量监督检测所 | 执行到新政策落地 | 小麦粉馒头GB/T21118-2007中附录B
1502 | pH值 | 广东省市场监督管理局 | 市场需求 | 签订委托合同或协议 | 机构或个人 | 100 | 广东省惠州市质量计量监督检测所 | 执行到新政策落地 | 蛋与蛋制品卫生标准的分析方法GB/T5009.47-2003中20.1
1503 | pH值 | 广东省市场监督管理局 | 市场需求 | 签订委托合同或协议 | 机构或个人 | 100 | 广东省惠州市质量计量监督检测所 | 执行到新政策落地 | 水果和蔬菜产品pH值的测定方法GB/T10468-1989
1504 | pH值 | 广东省市场监督管理局 | 市场需求 | 签订委托合同或协议 | 机构或个人 | 100 | 广东省惠州市质量计量监督检测所 | 执行到新政策落地 | 可可液块及可可饼块GB/T20705-2006中6.7
1505 | pH值 | 广东省市场监督管理局 | 市场需求 | 签订委托合同或协议 | 机构或个人 | 100 | 广东省惠州市质量计量监督检测所 | 执行到新政策落地 | 葡萄糖浆GB/T20885-2007中6.4
1506 | pH值 | 广东省市场监督管理局 | 市场需求 | 签订委托合同或协议 | 机构或个人 | 100 | 广东省惠州市质量计量监督检测所 | 执行到新政策落地 | 可可粉GB/T20706-2006中6.8
1507 | 丁酸乙酯 | 广东省市场监督管理局 | 市场需求 | 签订委托合同或协议 | 机构或个人 | 200 | 广东省惠州市质量计量监督检测所 | 执行到新政策落地 | 地理标志产品水井坊酒GB/T18624-2007中附录B
1508 | 不挥发性乙醚抽提物 | 广东省市场监督管理局 | 市场需求 | 签订委托合同或协议 | 机构或个人 | 100 | 广东省惠州市质量计量监督检测所 | 执行到新政策落地 | 香辛料和调味品 不挥发性乙醚抽提物的测定GB/T 12729.12-2008
1509 | 不挥发物 | 广东省市场监督管理局 | 市场需求 | 签订委托合同或协议 | 机构或个人 | 100 | 广东省惠州市质量计量监督检测所 | 执行到新政策落地 | 酒精通用分析方法GB/T394.2-2008中13
1510 | 不挥发酸 | 广东省市场监督管理局 | 市场需求 | 签订委托合同或协议 | 机构或个人 | 200 | 广东省惠州市质量计量监督检测所 | 执行到新政策落地 | 酿造食醋GB/T18187-2000中6.3
1511 | 不溶于乙醚的物质 | 广东省市场监督管理局 | 市场需求 | 签订委托合同或协议 | 机构或个人 | 100 | 广东省惠州市质量计量监督检测所 | 执行到新政策落地 | 工业用猪油GB/T8935-2006中附录B
1512 | 不溶于水杂质 | 广东省市场监督管理局 | 市场需求 | 签订委托合同或协议 | 机构或个人 | 50 | 广东省惠州市质量计量监督检测所 | 执行到新政策落地 | 赤砂糖试验方法QB/T2343.2-2013中8
1513 | 不溶于水杂质 | 广东省市场监督管理局 | 市场需求 | 签订委托合同或协议 | 机构或个人 | 50 | 广东省惠州市质量计量监督检测所 | 执行到新政策落地 | 原糖GB/T15108-2006中4.6
1514 | 不溶性固形物 | 广东省市场监督管理局 | 市场需求 | 签订委托合同或协议 | 机构或个人 | 100 | 广东省惠州市质量计量监督检测所 | 执行到新政策落地 | 浓缩苹果汁GB/T18963-2012中6.11
1515 | 不皂化物 | 广东省市场监督管理局 | 市场需求 | 签订委托合同或协议 | 机构或个人 | 100 | 广东省惠州市质量计量监督检测所 | 执行到新政策落地 | 动植物油脂不皂化物测定第一部分：乙醚提取法GB/T5535.1-2008
1516 | 不皂化物 | 广东省市场监督管理局 | 市场需求 | 签订委托合同或协议 | 机构或个人 | 100 | 广东省惠州市质量计量监督检测所 | 执行到新政策落地 | 动植物油脂 不皂化物测定第2部分：己烷提取法GB/T 5535.2-2008
1517 | 丙二醛 | 广东省市场监督管理局 | 市场需求 | 签订委托合同或协议 | 机构或个人 | 150 | 广东省惠州市质量计量监督检测所 | 执行到新政策落地 | 食品安全国家标准食品中丙二醛的测定GB5009.181-2016中第一法（高效液相色谱法）
1518 | 丙二醛 | 广东省市场监督管理局 | 市场需求 | 签订委托合同或协议 | 机构或个人 | 150 | 广东省惠州市质量计量监督检测所 | 执行到新政策落地 | 食品安全国家标准食品中丙二醛的测定GB5009.181-2016中第二法（分光光度法）
1519 | 丙二醛 | 广东省市场监督管理局 | 市场需求 | 签订委托合同或协议 | 机构或个人 | 150 | 广东省惠州市质量计量监督检测所 | 执行到新政策落地 | 食用猪油GB/T 8937-2006中附录A
1520 | 丝径 | 广东省市场监督管理局 | 市场需求 | 签订委托合同或协议 | 机构或个人 | 100 | 广东省惠州市质量计量监督检测所 | 执行到新政策落地 | 粉条GB/T23587-2009中6.5
1521 | 丝径 | 广东省市场监督管理局 | 市场需求 | 签订委托合同或协议 | 机构或个人 | 100 | 广东省惠州市质量计量监督检测所 | 执行到新政策落地 | 地理标志产品龙口粉丝GB/T19048-2008中6.2.3
1522 | 乙醇浓度 | 广东省市场监督管理局 | 市场需求 | 签订委托合同或协议 | 机构或个人 | 100 | 广东省惠州市质量计量监督检测所 | 执行到新政策落地 | 食品安全国家标准 酒中乙醇浓度的测定GB 5009.225-2016
1523 | 乳酸乙酯 | 广东省市场监督管理局 | 市场需求 | 签订委托合同或协议 | 机构或个人 | 200 | 广东省惠州市质量计量监督检测所 | 执行到新政策落地 | 地理标志产品水井坊酒GB/T18624-2007中附录B
1524 | 二氧化硫 | 广东省市场监督管理局 | 市场需求 | 签订委托合同或协议 | 机构或个人 | 200 | 广东省惠州市质量计量监督检测所 | 执行到新政策落地 | 工业玉米淀粉GB/T12309-1990中4.3.8
1525 | 二氧化硫 | 广东省市场监督管理局 | 市场需求 | 签订委托合同或协议 | 机构或个人 | 200 | 广东省惠州市质量计量监督检测所 | 执行到新政策落地 | 水解胶原蛋白QB2732-2005中5.6
1526 | 二氧化碳 | 广东省市场监督管理局 | 市场需求 | 签订委托合同或协议 | 机构或个人 | 110 | 广东省惠州市质量计量监督检测所 | 执行到新政策落地 | 啤酒分析方法GB/T4928-2008中11
1527 | 二氧化碳气容量 | 广东省市场监督管理局 | 市场需求 | 签订委托合同或协议 | 机构或个人 | 110 | 广东省惠州市质量计量监督检测所 | 执行到新政策落地 | 碳酸饮料(汽水)GB/T10792-2008中6.2.1
1528 | 互混检验 | 广东省市场监督管理局 | 市场需求 | 签订委托合同或协议 | 机构或个人 | 100 | 广东省惠州市质量计量监督检测所 | 执行到新政策落地 | 粮油检验类型及互混检验GB/T5493-2008
1529 | 亚铁氰化钾 | 广东省市场监督管理局 | 市场需求 | 签订委托合同或协议 | 机构或个人 | 200 | 广东省惠州市质量计量监督检测所 | 执行到新政策落地 | 制盐工业通用试验方法 亚铁氰化钾的测定GB/T13025.10-2012
1530 | 产品中心温度 | 广东省市场监督管理局 | 市场需求 | 签订委托合同或协议 | 机构或个人 | 100 | 广东省惠州市质量计量监督检测所 | 执行到新政策落地 | 鲜、冻禽产品GB16869-2005中5.17
1531 | 产品温度 | 广东省市场监督管理局 | 市场需求 | 签订委托合同或协议 | 机构或个人 | 100 | 广东省惠州市质量计量监督检测所 | 执行到新政策落地 | 速冻调制食品SB/T10379-2012中附录A
1532 | 冷冻鳗规格及每箱成品包装含量 | 广东省市场监督管理局 | 市场需求 | 签订委托合同或协议 | 机构或个人 | 100 | 广东省惠州市质量计量监督检测所 | 执行到新政策落地 | 冻烤鳗GB/T21289-2007中4.2.1
1533 | 冷水可溶性抽提物 | 广东省市场监督管理局 | 市场需求 | 签订委托合同或协议 | 机构或个人 | 100 | 广东省惠州市质量计量监督检测所 | 执行到新政策落地 | 香辛料和调味品冷水可溶性抽提物的测定GB/T12729.11-2008
1534 | 冻品中心温度 | 广东省市场监督管理局 | 市场需求 | 签订委托合同或协议 | 机构或个人 | 100 | 广东省惠州市质量计量监督检测所 | 执行到新政策落地 | 冻裹面包屑鱼GB/T22180-2014中5.3
1535 | 冻品中心温度 | 广东省市场监督管理局 | 市场需求 | 签订委托合同或协议 | 机构或个人 | 100 | 广东省惠州市质量计量监督检测所 | 执行到新政策落地 | 冻裹面包屑虾GB/T21672-2014中5.3
1536 | 冻品中心温度 | 广东省市场监督管理局 | 市场需求 | 签订委托合同或协议 | 机构或个人 | 100 | 广东省惠州市质量计量监督检测所 | 执行到新政策落地 | 冻烤鳗GB/T21289-2007中4.2.3
1537 | 净含量 | 广东省市场监督管理局 | 市场需求 | 签订委托合同或协议 | 机构或个人 | 100 | 广东省惠州市质量计量监督检测所 | 执行到新政策落地 | 罐头食品的检验方法GB/T10786-2006中4
1538 | 净含量 | 广东省市场监督管理局 | 市场需求 | 签订委托合同或协议 | 机构或个人 | 100 | 广东省惠州市质量计量监督检测所 | 执行到新政策落地 | 冷冻水产品净含量的测定SC/T3017-2004
1539 | 净含量 | 广东省市场监督管理局 | 市场需求 | 签订委托合同或协议 | 机构或个人 | 100 | 广东省惠州市质量计量监督检测所 | 执行到新政策落地 | 定量包装商品净含量计量检验规则JJF1070-2005
1540 | 净含量 | 广东省市场监督管理局 | 市场需求 | 签订委托合同或协议 | 机构或个人 | 100 | 广东省惠州市质量计量监督检测所 | 执行到新政策落地 | 茉莉花茶GB/T22292-2008中5.2.4
1541 | 净含量 | 广东省市场监督管理局 | 市场需求 | 签订委托合同或协议 | 机构或个人 | 100 | 广东省惠州市质量计量监督检测所 | 执行到新政策落地 | 花生酱NY/T958-2006中5.2.8
1542 | 净含量 | 广东省市场监督管理局 | 市场需求 | 签订委托合同或协议 | 机构或个人 | 100 | 广东省惠州市质量计量监督检测所 | 执行到新政策落地 | 瓶装饮用纯净水GB17323-1998中5.5
1543 | 净含量检验 | 广东省市场监督管理局 | 市场需求 | 签订委托合同或协议 | 机构或个人 | 100 | 广东省惠州市质量计量监督检测所 | 执行到新政策落地 | 红茶NY/T780-2004中6.4
1544 | 净含量负偏差 | 广东省市场监督管理局 | 市场需求 | 签订委托合同或协议 | 机构或个人 | 100 | 广东省惠州市质量计量监督检测所 | 执行到新政策落地 | 植物蛋白饮料花生乳(露)QB/T2439-1999中4.2
1545 | 出仁率 | 广东省市场监督管理局 | 市场需求 | 签订委托合同或协议 | 机构或个人 | 100 | 广东省惠州市质量计量监督检测所 | 执行到新政策落地 | 花生制品通用技术条件QB/T1733.1-2015中附录A
1546 | 出糙率 | 广东省市场监督管理局 | 市场需求 | 签订委托合同或协议 | 机构或个人 | 100 | 广东省惠州市质量计量监督检测所 | 执行到新政策落地 | 粮油检验稻谷出糙率检验GB/T5495-2008
1547 | 加工精度 | 广东省市场监督管理局 | 市场需求 | 签订委托合同或协议 | 机构或个人 | 100 | 广东省惠州市质量计量监督检测所 | 执行到新政策落地 | 粮油检验小麦粉加工精度检验GB/T5504-2011
1548 | 千粒重 | 广东省市场监督管理局 | 市场需求 | 签订委托合同或协议 | 机构或个人 | 100 | 广东省惠州市质量计量监督检测所 | 执行到新政策落地 | 谷物与豆类千粒重的测定GB/T5519-2008
1549 | 原麦汁浓度 | 广东省市场监督管理局 | 市场需求 | 签订委托合同或协议 | 机构或个人 | 100 | 广东省惠州市质量计量监督检测所 | 执行到新政策落地 | 啤酒分析方法GB/T4928-2008中9
1550 | 双乙酰 | 广东省市场监督管理局 | 市场需求 | 签订委托合同或协议 | 机构或个人 | 300 | 广东省惠州市质量计量监督检测所 | 执行到新政策落地 | 啤酒分析方法GB/T4928-2008中12
1551 | 双乙酰 | 广东省市场监督管理局 | 市场需求 | 签订委托合同或协议 | 机构或个人 | 300 | 广东省惠州市质量计量监督检测所 | 执行到新政策落地 | 啤酒分析方法GB/T4928-2008中附录C.9
1552 | 可可仁中可可壳和胚芽含量 | 广东省市场监督管理局 | 市场需求 | 签订委托合同或协议 | 机构或个人 | 100 | 广东省惠州市质量计量监督检测所 | 执行到新政策落地 | 可可液块及可可饼块GB/T20705-2006中6.1
1553 | 可氧化物质 | 广东省市场监督管理局 | 市场需求 | 签订委托合同或协议 | 机构或个人 | 100 | 广东省惠州市质量计量监督检测所 | 执行到新政策落地 | 分析实验室用水规格与试验方法GB/T6682-2008中7.3
1554 | 可溶性固形物 | 广东省市场监督管理局 | 市场需求 | 签订委托合同或协议 | 机构或个人 | 100 | 广东省惠州市质量计量监督检测所 | 执行到新政策落地 | 罐头食品的检验方法GB/T 10786-2006中3
1555 | 可溶性无盐固形物 | 广东省市场监督管理局 | 市场需求 | 签订委托合同或协议 | 机构或个人 | 100 | 广东省惠州市质量计量监督检测所 | 执行到新政策落地 | 酿造酱油GB/T18186-2000中6.2
1556 | 可溶性无盐固形物 | 广东省市场监督管理局 | 市场需求 | 签订委托合同或协议 | 机构或个人 | 100 | 广东省惠州市质量计量监督检测所 | 执行到新政策落地 | 酿造食醋GB/T18187-2000中6.4
1557 | 含沙量 | 广东省市场监督管理局 | 市场需求 | 签订委托合同或协议 | 机构或个人 | 100 | 广东省惠州市质量计量监督检测所 | 执行到新政策落地 | 干海参(刺参)SC/T3206-2009中4.10
1558 | 含油量 | 广东省市场监督管理局 | 市场需求 | 签订委托合同或协议 | 机构或个人 | 100 | 广东省惠州市质量计量监督检测所 | 执行到新政策落地 | 植物油料含油量测定GB/T14488.1-2008
1559 | 含皂量 | 广东省市场监督管理局 | 市场需求 | 签订委托合同或协议 | 机构或个人 | 100 | 广东省惠州市质量计量监督检测所 | 执行到新政策落地 | 粮油检验植物油脂含皂量的测定GB/T 5533-2008
1560 | 含砂量 | 广东省市场监督管理局 | 市场需求 | 签订委托合同或协议 | 机构或个人 | 100 | 广东省惠州市质量计量监督检测所 | 执行到新政策落地 | 粮油检验粉类粮食含砂量测定GB/T5508-2011
1561 | 吸光度 | 广东省市场监督管理局 | 市场需求 | 签订委托合同或协议 | 机构或个人 | 200 | 广东省惠州市质量计量监督检测所 | 执行到新政策落地 | 分析实验室用水规格与试验方法GB/T6682-2008中7.4
1562 | 咖啡碱 | 广东省市场监督管理局 | 市场需求 | 签订委托合同或协议 | 机构或个人 | 300 | 广东省惠州市质量计量监督检测所 | 执行到新政策落地 | 茶制品第3部分：茶黄素GB/T31740.3-2015中附录A
1563 | 固定酸 | 广东省市场监督管理局 | 市场需求 | 签订委托合同或协议 | 机构或个人 | 100 | 广东省惠州市质量计量监督检测所 | 执行到新政策落地 | 白兰地GB/T11856-2008中6.3.2
1564 | 固形物含量 | 广东省市场监督管理局 | 市场需求 | 签订委托合同或协议 | 机构或个人 | 100 | 广东省惠州市质量计量监督检测所 | 执行到新政策落地 | 罐头食品的检验方法GB/T 10786-2006中4
1565 | 复水后干重率 | 广东省市场监督管理局 | 市场需求 | 签订委托合同或协议 | 机构或个人 | 100 | 广东省惠州市质量计量监督检测所 | 执行到新政策落地 | 干海参(刺参)SC/T3206-2009中4.9
1566 | 复水率 | 广东省市场监督管理局 | 市场需求 | 签订委托合同或协议 | 机构或个人 | 100 | 广东省惠州市质量计量监督检测所 | 执行到新政策落地 | 方便米粉(米线)QB/T2652-2004中5.2.3
1567 | 外来物含量 | 广东省市场监督管理局 | 市场需求 | 签订委托合同或协议 | 机构或个人 | 100 | 广东省惠州市质量计量监督检测所 | 执行到新政策落地 | 香辛料和调味品外来物含量的测定GB/T12729.5-2008
1568 | 容重 | 广东省市场监督管理局 | 市场需求 | 签订委托合同或协议 | 机构或个人 | 100 | 广东省惠州市质量计量监督检测所 | 执行到新政策落地 | 粮油检验容重测定GB/T5498-2013
1569 | 小碎米率 | 广东省市场监督管理局 | 市场需求 | 签订委托合同或协议 | 机构或个人 | 100 | 广东省惠州市质量计量监督检测所 | 执行到新政策落地 | 粮油检验 碎米检验法 GB/T 5503-2009
1570 | 干浸出物 | 广东省市场监督管理局 | 市场需求 | 签订委托合同或协议 | 机构或个人 | 150 | 广东省惠州市质量计量监督检测所 | 执行到新政策落地 | 葡萄酒、果酒通用分析方法(含第1号修改单)GB/T15038-2006中4.3
1571 | 干燥失重 | 广东省市场监督管理局 | 市场需求 | 签订委托合同或协议 | 机构或个人 | 100 | 广东省惠州市质量计量监督检测所 | 执行到新政策落地 | 糖果硬质糖果SB/T10018-2017中附录A
1572 | 干燥失重 | 广东省市场监督管理局 | 市场需求 | 签订委托合同或协议 | 机构或个人 | 100 | 广东省惠州市质量计量监督检测所 | 执行到新政策落地 | 糖果酥质糖果SB/T10019-2017中附录A
1573 | 干燥失重 | 广东省市场监督管理局 | 市场需求 | 签订委托合同或协议 | 机构或个人 | 100 | 广东省惠州市质量计量监督检测所 | 执行到新政策落地 | 糖果焦香糖果（太妃糖果）SB/T10020-2017中附录A
1574 | 干燥失重 | 广东省市场监督管理局 | 市场需求 | 签订委托合同或协议 | 机构或个人 | 100 | 广东省惠州市质量计量监督检测所 | 执行到新政策落地 | 糖果凝胶糖果SB/T10021-2017中附录A
1575 | 干燥失重 | 广东省市场监督管理局 | 市场需求 | 签订委托合同或协议 | 机构或个人 | 100 | 广东省惠州市质量计量监督检测所 | 执行到新政策落地 | 谷氨酸钠(味精)GB/T8967-2007中7.8
1576 | 干燥失重 | 广东省市场监督管理局 | 市场需求 | 签订委托合同或协议 | 机构或个人 | 100 | 广东省惠州市质量计量监督检测所 | 执行到新政策落地 | 糖果奶糖糖果SB/T10022-2017中附录A
1577 | 干燥失重 | 广东省市场监督管理局 | 市场需求 | 签订委托合同或协议 | 机构或个人 | 100 | 广东省惠州市质量计量监督检测所 | 执行到新政策落地 | 赤砂糖试验方法QB/T2343.2-2013中7
1578 | 干燥失重 | 广东省市场监督管理局 | 市场需求 | 签订委托合同或协议 | 机构或个人 | 100 | 广东省惠州市质量计量监督检测所 | 执行到新政策落地 | 糖果充气糖果SB/T10104-2017中附录A
1579 | 干燥失重 | 广东省市场监督管理局 | 市场需求 | 签订委托合同或协议 | 机构或个人 | 100 | 广东省惠州市质量计量监督检测所 | 执行到新政策落地 | 糖果压片糖果SB/T10347-2017中附录A
1580 | 干燥物 | 广东省市场监督管理局 | 市场需求 | 签订委托合同或协议 | 机构或个人 | 100 | 广东省惠州市质量计量监督检测所 | 执行到新政策落地 | 八宝粥罐头QB/T2221-1996中6.5
1581 | 干燥物含量 | 广东省市场监督管理局 | 市场需求 | 签订委托合同或协议 | 机构或个人 | 100 | 广东省惠州市质量计量监督检测所 | 执行到新政策落地 | 罐头食品的检验方法GB/T10786-2006中6
1582 | 干物质(固形物) | 广东省市场监督管理局 | 市场需求 | 签订委托合同或协议 | 机构或个人 | 100 | 广东省惠州市质量计量监督检测所 | 执行到新政策落地 | 葡萄糖浆GB/T20885-2007中6.2
1583 | 干物质含量 | 广东省市场监督管理局 | 市场需求 | 签订委托合同或协议 | 机构或个人 | 100 | 广东省惠州市质量计量监督检测所 | 执行到新政策落地 | 茶磨碎试样的制备及其干物质含量测定GB/T8303-2013
1584 | 干面筋 | 广东省市场监督管理局 | 市场需求 | 签订委托合同或协议 | 机构或个人 | 100 | 广东省惠州市质量计量监督检测所 | 执行到新政策落地 | 小麦和小麦粉面筋含量第3部分：烘箱干燥法测定干面筋GB/T5506.3-2008
1585 | 干面筋含量 | 广东省市场监督管理局 | 市场需求 | 签订委托合同或协议 | 机构或个人 | 100 | 广东省惠州市质量计量监督检测所 | 执行到新政策落地 | 小麦和小麦粉面筋含量第4部分：快速干燥法测定干面筋GB/T5506.4-2008
1586 | 平均长度 | 广东省市场监督管理局 | 市场需求 | 签订委托合同或协议 | 机构或个人 | 100 | 广东省惠州市质量计量监督检测所 | 执行到新政策落地 | 大米GB/T1354-2009中6.8
1587 | 总二氧化硫 | 广东省市场监督管理局 | 市场需求 | 签订委托合同或协议 | 机构或个人 | 200 | 广东省惠州市质量计量监督检测所 | 执行到新政策落地 | 发酵酒及其配制酒卫生标准的分析方法GB/T5009.49-2008中4.1
1588 | 总二氧化硫 | 广东省市场监督管理局 | 市场需求 | 签订委托合同或协议 | 机构或个人 | 200 | 广东省惠州市质量计量监督检测所 | 执行到新政策落地 | 葡萄酒、果酒通用分析方法GB/T15038-2006中4.8.2
1589 | 总固形物 | 广东省市场监督管理局 | 市场需求 | 签订委托合同或协议 | 机构或个人 | 100 | 广东省惠州市质量计量监督检测所 | 执行到新政策落地 | 植物蛋白饮料豆奶和豆奶饮料GB/T30885-2014中6.2
1590 | 总固形物 | 广东省市场监督管理局 | 市场需求 | 签订委托合同或协议 | 机构或个人 | 100 | 广东省惠州市质量计量监督检测所 | 执行到新政策落地 | 谷物类饮料QB/T4221-2011中6.2
1591 | 总灰分 | 广东省市场监督管理局 | 市场需求 | 签订委托合同或协议 | 机构或个人 | 100 | 广东省惠州市质量计量监督检测所 | 执行到新政策落地 | 固态速溶茶第2部分：总灰分测定GB/T18798.2-2008
1592 | 总碱度 | 广东省市场监督管理局 | 市场需求 | 签订委托合同或协议 | 机构或个人 | 100 | 广东省惠州市质量计量监督检测所 | 执行到新政策落地 | 蛋与蛋制品卫生标准的分析方法GB/T5009.47-2003中20.4
1593 | 总糖 | 广东省市场监督管理局 | 市场需求 | 签订委托合同或协议 | 机构或个人 | 150 | 广东省惠州市质量计量监督检测所 | 执行到新政策落地 | 复合麦片QB/T2762-2006中5.3.2
1594 | 总酸 | 广东省市场监督管理局 | 市场需求 | 签订委托合同或协议 | 机构或个人 | 100 | 广东省惠州市质量计量监督检测所 | 执行到新政策落地 | 蚝油SB/T10005-2007中5.3
1595 | 总酸 | 广东省市场监督管理局 | 市场需求 | 签订委托合同或协议 | 机构或个人 | 100 | 广东省惠州市质量计量监督检测所 | 执行到新政策落地 | 酱腌菜理化检验方法SB/T10213-1994中3.3.3
1596 | 总酸 | 广东省市场监督管理局 | 市场需求 | 签订委托合同或协议 | 机构或个人 | 100 | 广东省惠州市质量计量监督检测所 | 执行到新政策落地 | 果汁通用试验方法SB/T10203-1994中3.2
1597 | 总酸 | 广东省市场监督管理局 | 市场需求 | 签订委托合同或协议 | 机构或个人 | 100 | 广东省惠州市质量计量监督检测所 | 执行到新政策落地 | 葡萄酒、果酒通用分析方法(含第1号修改单)GB/T15038-2006中4.4
1598 | 总酸 | 广东省市场监督管理局 | 市场需求 | 签订委托合同或协议 | 机构或个人 | 100 | 广东省惠州市质量计量监督检测所 | 执行到新政策落地 | 奶酒GB/T23546-2009中6.3
1599 | 总酸度 | 广东省市场监督管理局 | 市场需求 | 签订委托合同或协议 | 机构或个人 | 100 | 广东省惠州市质量计量监督检测所 | 执行到新政策落地 | 蛋与蛋制品卫生标准的分析方法GB/T5009.47-2003中18.3
1600 | 总醛 | 广东省市场监督管理局 | 市场需求 | 签订委托合同或协议 | 机构或个人 | 200 | 广东省惠州市质量计量监督检测所 | 执行到新政策落地 | 威士忌GB/T11857-2008中6.5
1601 | 折光指数 | 广东省市场监督管理局 | 市场需求 | 签订委托合同或协议 | 机构或个人 | 100 | 广东省惠州市质量计量监督检测所 | 执行到新政策落地 | 动植物油脂 折光指数的测定GB/T 5527-2010
1602 | 折光率 | 广东省市场监督管理局 | 市场需求 | 签订委托合同或协议 | 机构或个人 | 100 | 广东省惠州市质量计量监督检测所 | 执行到新政策落地 | 工业猪油GB/T8935-2006中附录A
1603 | 挥发性盐基氮 | 广东省市场监督管理局 | 市场需求 | 签订委托合同或协议 | 机构或个人 | 180 | 广东省惠州市质量计量监督检测所 | 执行到新政策落地 | 蚝油SB/T10005-2007中5.6
1604 | 挥发性盐基氮 | 广东省市场监督管理局 | 市场需求 | 签订委托合同或协议 | 机构或个人 | 180 | 广东省惠州市质量计量监督检测所 | 执行到新政策落地 | 蚝油GB/T21999-2008中5.6
1605 | 挥发性酸度 | 广东省市场监督管理局 | 市场需求 | 签订委托合同或协议 | 机构或个人 | 100 | 广东省惠州市质量计量监督检测所 | 执行到新政策落地 | 水果和蔬菜产品中挥发性酸度的测定方法GB/T10467-1989
1606 | 挥发油含量 | 广东省市场监督管理局 | 市场需求 | 签订委托合同或协议 | 机构或个人 | 100 | 广东省惠州市质量计量监督检测所 | 执行到新政策落地 | 香辛料和调味品挥发油含量的测定GB/T30385-2013
1607 | 挥发酯 | 广东省市场监督管理局 | 市场需求 | 签订委托合同或协议 | 机构或个人 | 100 | 广东省惠州市质量计量监督检测所 | 执行到新政策落地 | 地理标志产品绍兴酒(绍兴黄酒)GB/T17946-2008中7.2
1608 | 挥发酸 | 广东省市场监督管理局 | 市场需求 | 签订委托合同或协议 | 机构或个人 | 100 | 广东省惠州市质量计量监督检测所 | 执行到新政策落地 | 白兰地GB/T11856-2008中6.3.3
1609 | 挥发酸 | 广东省市场监督管理局 | 市场需求 | 签订委托合同或协议 | 机构或个人 | 100 | 广东省惠州市质量计量监督检测所 | 执行到新政策落地 | 葡萄酒、果酒通用分析方法(含第1号修改单)GB/T15038-2006中4.5
1610 | 整精米率 | 广东省市场监督管理局 | 市场需求 | 签订委托合同或协议 | 机构或个人 | 100 | 广东省惠州市质量计量监督检测所 | 执行到新政策落地 | 稻谷整精米率检验法GB/T21719-2008
1611 | 斑点 | 广东省市场监督管理局 | 市场需求 | 签订委托合同或协议 | 机构或个人 | 100 | 广东省惠州市质量计量监督检测所 | 执行到新政策落地 | 淀粉斑点测定GB/T22427.4-2008
1612 | 断条率 | 广东省市场监督管理局 | 市场需求 | 签订委托合同或协议 | 机构或个人 | 100 | 广东省惠州市质量计量监督检测所 | 执行到新政策落地 | 粉条GB/T23587-2009中6.4
1613 | 断条率 | 广东省市场监督管理局 | 市场需求 | 签订委托合同或协议 | 机构或个人 | 100 | 广东省惠州市质量计量监督检测所 | 执行到新政策落地 | 地理标志产品龙口粉丝GB/T19048-2008中6.2.4
1614 | 明矾 | 广东省市场监督管理局 | 市场需求 | 签订委托合同或协议 | 机构或个人 | 100 | 广东省惠州市质量计量监督检测所 | 执行到新政策落地 | 盐渍海蜇皮和盐渍海蜇头SC/T3210-2015中附录A
1615 | 曼陀罗属种子 | 广东省市场监督管理局 | 市场需求 | 签订委托合同或协议 | 机构或个人 | 100 | 广东省惠州市质量计量监督检测所 | 执行到新政策落地 | 食品安全国家标准食用植物油料GB19641-2015中附录A
1616 | 曼陀罗属种子 | 广东省市场监督管理局 | 市场需求 | 签订委托合同或协议 | 机构或个人 | 100 | 广东省惠州市质量计量监督检测所 | 执行到新政策落地 | 食品安全国家标准粮食GB2715-2016中附录B
1617 | 杂质 | 广东省市场监督管理局 | 市场需求 | 签订委托合同或协议 | 机构或个人 | 50 | 广东省惠州市质量计量监督检测所 | 执行到新政策落地 | 食用菌杂质测定GB/T12533-2008
1618 | 杂质度 | 广东省市场监督管理局 | 市场需求 | 签订委托合同或协议 | 机构或个人 | 100 | 广东省惠州市质量计量监督检测所 | 执行到新政策落地 | 食品安全国家标准乳和乳制品杂质度的测定GB5413.30-2016
1619 | 极性组分(PC) | 广东省市场监督管理局 | 市场需求 | 签订委托合同或协议 | 机构或个人 | 200 | 广东省惠州市质量计量监督检测所 | 执行到新政策落地 | 食品安全国家标准食用油中极性组分（PC）的测定GB5009.202-2016
1620 | 果汁含量 | 广东省市场监督管理局 | 市场需求 | 签订委托合同或协议 | 机构或个人 | 100 | 广东省惠州市质量计量监督检测所 | 执行到新政策落地 | 山楂汁及其饮料中果汁含量的测定GB/T19416-2003
1621 | 果胶试验 | 广东省市场监督管理局 | 市场需求 | 签订委托合同或协议 | 机构或个人 | 100 | 广东省惠州市质量计量监督检测所 | 执行到新政策落地 | 浓缩苹果汁GB/T18963-2012中6.15
1622 | 标签 | 广东省市场监督管理局 | 市场需求 | 签订委托合同或协议 | 机构或个人 | 300 | 广东省惠州市质量计量监督检测所 | 执行到新政策落地 | 食品安全国家标准预包装食品标签通则GB7718-2011
1623 | 标签 | 广东省市场监督管理局 | 市场需求 | 签订委托合同或协议 | 机构或个人 | 300 | 广东省惠州市质量计量监督检测所 | 执行到新政策落地 | 食品安全国家标准预包装特殊膳食用食品标签GB13432-2013
1624 | 比容 | 广东省市场监督管理局 | 市场需求 | 签订委托合同或协议 | 机构或个人 | 100 | 广东省惠州市质量计量监督检测所 | 执行到新政策落地 | 小麦粉馒头GB/T21118-2007中附录A
1625 | 比旋光度 | 广东省市场监督管理局 | 市场需求 | 签订委托合同或协议 | 机构或个人 | 200 | 广东省惠州市质量计量监督检测所 | 执行到新政策落地 | 谷氨酸钠(味精)GB/T8967-2007中7.5
1626 | 比旋光度 | 广东省市场监督管理局 | 市场需求 | 签订委托合同或协议 | 机构或个人 | 200 | 广东省惠州市质量计量监督检测所 | 执行到新政策落地 | 食用葡萄糖GB/T20880-2007中6.1
1627 | 比重 | 广东省市场监督管理局 | 市场需求 | 签订委托合同或协议 | 机构或个人 | 100 | 广东省惠州市质量计量监督检测所 | 执行到新政策落地 | 植物油脂检验比重测定法GB/T5526-1985
1628 | 氟化物 | 广东省市场监督管理局 | 市场需求 | 签订委托合同或协议 | 机构或个人 | 200 | 广东省惠州市质量计量监督检测所 | 执行到新政策落地 | 茶叶中铬、镉、汞、砷及氟化物限量NY659-2003
1629 | 氟含量 | 广东省市场监督管理局 | 市场需求 | 签订委托合同或协议 | 机构或个人 | 200 | 广东省惠州市质量计量监督检测所 | 执行到新政策落地 | 制盐工业通用试验方法 氟离子的测定GB/T 13025.11-2012
1630 | 氧化时间 | 广东省市场监督管理局 | 市场需求 | 签订委托合同或协议 | 机构或个人 | 100 | 广东省惠州市质量计量监督检测所 | 执行到新政策落地 | 酒精通用分析方法GB/T394.2-2008中7
1631 | 氨基甲酸乙酯 | 广东省市场监督管理局 | 市场需求 | 签订委托合同或协议 | 机构或个人 | 300 | 广东省惠州市质量计量监督检测所 | 执行到新政策落地 | 出口酒中氨基甲酸乙酯残留量检测方法气相色谱-质谱法 SN/T 0285-2012
1632 | 氨基酸态氮 | 广东省市场监督管理局 | 市场需求 | 签订委托合同或协议 | 机构或个人 | 150 | 广东省惠州市质量计量监督检测所 | 执行到新政策落地 | 酿造酱油GB/T18186-2000中6.4
1633 | 氯化物 | 广东省市场监督管理局 | 市场需求 | 签订委托合同或协议 | 机构或个人 | 100 | 广东省惠州市质量计量监督检测所 | 执行到新政策落地 | 谷氨酸钠(味精)GB/T8967-2007中7.6
1634 | 氯化物 | 广东省市场监督管理局 | 市场需求 | 签订委托合同或协议 | 机构或个人 | 100 | 广东省惠州市质量计量监督检测所 | 执行到新政策落地 | 食品安全国家标准食品中氯化物的测定GB5009.44-2016
1635 | 氯化物 | 广东省市场监督管理局 | 市场需求 | 签订委托合同或协议 | 机构或个人 | 100 | 广东省惠州市质量计量监督检测所 | 执行到新政策落地 | 鸡精调味料SB/T10371-2003中5.2.2
1636 | 氯化物（以NaCl计） | 广东省市场监督管理局 | 市场需求 | 签订委托合同或协议 | 机构或个人 | 100 | 广东省惠州市质量计量监督检测所 | 执行到新政策落地 | 鸡精调味料SB/T10371-2003中5.2.2
1637 | 氯离子 | 广东省市场监督管理局 | 市场需求 | 签订委托合同或协议 | 机构或个人 | 200 | 广东省惠州市质量计量监督检测所 | 执行到新政策落地 | 食品安全国家标准 食盐指标的测定GB 5009.42-2016中2.2
1638 | 氯离子含量 | 广东省市场监督管理局 | 市场需求 | 签订委托合同或协议 | 机构或个人 | 200 | 广东省惠州市质量计量监督检测所 | 执行到新政策落地 | 制盐工业通用试验方法氯离子的测定GB/T13025.5-2012
1639 | 水不溶物 | 广东省市场监督管理局 | 市场需求 | 签订委托合同或协议 | 机构或个人 | 50 | 广东省惠州市质量计量监督检测所 | 执行到新政策落地 | 制盐工业通用试验方法水不溶物的测定GB/T13025.4-2012
1640 | 水不溶物 | 广东省市场监督管理局 | 市场需求 | 签订委托合同或协议 | 机构或个人 | 50 | 广东省惠州市质量计量监督检测所 | 执行到新政策落地 | 水解胶原蛋白QB2732-2005中5.9
1641 | 水分 | 广东省市场监督管理局 | 市场需求 | 签订委托合同或协议 | 机构或个人 | 100 | 广东省惠州市质量计量监督检测所 | 执行到新政策落地 | 黄豆酱检验方法SB/T10310-1999中3.2
1642 | 水分 | 广东省市场监督管理局 | 市场需求 | 签订委托合同或协议 | 机构或个人 | 100 | 广东省惠州市质量计量监督检测所 | 执行到新政策落地 | 食品安全国家标准食盐指标的测定GB5009.42-2016中2.1
1643 | 水分 | 广东省市场监督管理局 | 市场需求 | 签订委托合同或协议 | 机构或个人 | 100 | 广东省惠州市质量计量监督检测所 | 执行到新政策落地 | 茶制品第2部分：茶多酚GB/T31740.2-2015中附录C
1644 | 水分及挥发物 | 广东省市场监督管理局 | 市场需求 | 签订委托合同或协议 | 机构或个人 | 100 | 广东省惠州市质量计量监督检测所 | 执行到新政策落地 | 食品安全国家标准 动植物油脂水分及挥发物的测定GB 5009.236-2016
1645 | 水分及挥发物 | 广东省市场监督管理局 | 市场需求 | 签订委托合同或协议 | 机构或个人 | 100 | 广东省惠州市质量计量监督检测所 | 执行到新政策落地 | 人造奶油(人造黄油)LS/T3217-1987中3.3
1646 | 水分及挥发物 | 广东省市场监督管理局 | 市场需求 | 签订委托合同或协议 | 机构或个人 | 100 | 广东省惠州市质量计量监督检测所 | 执行到新政策落地 | 起酥油LS/T3218-1992中5.1
1647 | 水浸出物 | 广东省市场监督管理局 | 市场需求 | 签订委托合同或协议 | 机构或个人 | 150 | 广东省惠州市质量计量监督检测所 | 执行到新政策落地 | 茶水浸出物测定GB/T 8305-2013
1648 | 水溶性灰分碱度 | 广东省市场监督管理局 | 市场需求 | 签订委托合同或协议 | 机构或个人 | 100 | 广东省惠州市质量计量监督检测所 | 执行到新政策落地 | 茶水溶性灰分碱度测定GB/T8309-2013
1649 | 油脂定性 | 广东省市场监督管理局 | 市场需求 | 签订委托合同或协议 | 机构或个人 | 100 | 广东省惠州市质量计量监督检测所 | 执行到新政策落地 | 粮油检验油脂定性试验GB/T5539-2008
1650 | 泡持性 | 广东省市场监督管理局 | 市场需求 | 签订委托合同或协议 | 机构或个人 | 100 | 广东省惠州市质量计量监督检测所 | 执行到新政策落地 | 啤酒分析方法GB/T4928-2008中7
1651 | 浊度 | 广东省市场监督管理局 | 市场需求 | 签订委托合同或协议 | 机构或个人 | 100 | 广东省惠州市质量计量监督检测所 | 执行到新政策落地 | 啤酒分析方法GB/T4928-2008中6
1652 | 浊度 | 广东省市场监督管理局 | 市场需求 | 签订委托合同或协议 | 机构或个人 | 100 | 广东省惠州市质量计量监督检测所 | 执行到新政策落地 | 浓缩苹果汁GB/T18963-2012中6.9
1653 | 淀粉试验 | 广东省市场监督管理局 | 市场需求 | 签订委托合同或协议 | 机构或个人 | 100 | 广东省惠州市质量计量监督检测所 | 执行到新政策落地 | 浓缩苹果汁GB/T18963-2012中6.16
1654 | 淀粉酶值 | 广东省市场监督管理局 | 市场需求 | 签订委托合同或协议 | 机构或个人 | 100 | 广东省惠州市质量计量监督检测所 | 执行到新政策落地 | 蜂蜜中淀粉酶值的测定方法 分光光度法 GB/T 18932.16-2003
1655 | 淀粉酶值 | 广东省市场监督管理局 | 市场需求 | 签订委托合同或协议 | 机构或个人 | 100 | 广东省惠州市质量计量监督检测所 | 执行到新政策落地 | 蜂蜜中淀粉酶值的测定方法分光光度法GB/T18932.16-2003
1656 | 淀粉酸度 | 广东省市场监督管理局 | 市场需求 | 签订委托合同或协议 | 机构或个人 | 100 | 广东省惠州市质量计量监督检测所 | 执行到新政策落地 | 淀粉类制品卫生标准的分析方法GB/T5009.53-2003中4.6
1657 | 游离二氧化硫 | 广东省市场监督管理局 | 市场需求 | 签订委托合同或协议 | 机构或个人 | 200 | 广东省惠州市质量计量监督检测所 | 执行到新政策落地 | 葡萄酒、果酒通用分析方法GB/T15038-2006中4.8.1
1658 | 游离棉酚 | 广东省市场监督管理局 | 市场需求 | 签订委托合同或协议 | 机构或个人 | 200 | 广东省惠州市质量计量监督检测所 | 执行到新政策落地 | 食用植物油卫生标准的分析方法GB/T5009.37-2003中4.4
1659 | 游离碱度 | 广东省市场监督管理局 | 市场需求 | 签订委托合同或协议 | 机构或个人 | 100 | 广东省惠州市质量计量监督检测所 | 执行到新政策落地 | 蛋与蛋制品卫生标准的分析方法GB/T5009.47-2003中20.2
1660 | 湿面筋 | 广东省市场监督管理局 | 市场需求 | 签订委托合同或协议 | 机构或个人 | 100 | 广东省惠州市质量计量监督检测所 | 执行到新政策落地 | 小麦和小麦粉面筋含量第2部分：仪器法测定湿面筋GB/T5506.2-2008
1661 | 溶菌酶 | 广东省市场监督管理局 | 市场需求 | 签订委托合同或协议 | 机构或个人 | 100 | 广东省惠州市质量计量监督检测所 | 执行到新政策落地 | 鸡蛋蛋清中溶菌酶的测定分光光度法GB/T25879-2010
1662 | 溶解度 | 广东省市场监督管理局 | 市场需求 | 签订委托合同或协议 | 机构或个人 | 100 | 广东省惠州市质量计量监督检测所 | 执行到新政策落地 | 食品安全国家标准婴幼儿食品和乳品溶解性的测定GB5413.29-2010
1663 | 溶解度 | 广东省市场监督管理局 | 市场需求 | 签订委托合同或协议 | 机构或个人 | 100 | 广东省惠州市质量计量监督检测所 | 执行到新政策落地 | 麦芽糊精GB/T20884-2007中6.4
1664 | 灰分 | 广东省市场监督管理局 | 市场需求 | 签订委托合同或协议 | 机构或个人 | 100 | 广东省惠州市质量计量监督检测所 | 执行到新政策落地 | 蜂王浆GB9697-2008中5.6
1665 | 灰分 | 广东省市场监督管理局 | 市场需求 | 签订委托合同或协议 | 机构或个人 | 100 | 广东省惠州市质量计量监督检测所 | 执行到新政策落地 | 工业玉米淀粉GB/T12309-1990中4.3.5
1666 | 灰分 | 广东省市场监督管理局 | 市场需求 | 签订委托合同或协议 | 机构或个人 | 100 | 广东省惠州市质量计量监督检测所 | 执行到新政策落地 | 食品安全国家标准食品中灰分的测定GB5009.4-2016
1667 | 熔点 | 广东省市场监督管理局 | 市场需求 | 签订委托合同或协议 | 机构或个人 | 100 | 广东省惠州市质量计量监督检测所 | 执行到新政策落地 | 植物油脂检验熔点测定法GB/T 5536-1985
1668 | 熔点 | 广东省市场监督管理局 | 市场需求 | 签订委托合同或协议 | 机构或个人 | 100 | 广东省惠州市质量计量监督检测所 | 执行到新政策落地 | 动物油脂熔点的测定GB/T12766-2008
1669 | 熔点 | 广东省市场监督管理局 | 市场需求 | 签订委托合同或协议 | 机构或个人 | 100 | 广东省惠州市质量计量监督检测所 | 执行到新政策落地 | 动植物油脂在开口毛细管中熔点、滑点的测定GB/T24892-2010
1670 | 熔点 | 广东省市场监督管理局 | 市场需求 | 签订委托合同或协议 | 机构或个人 | 100 | 广东省惠州市质量计量监督检测所 | 执行到新政策落地 | 人造奶油(人造黄油)LS/T3217-1987中3.6
1671 | 熔点 | 广东省市场监督管理局 | 市场需求 | 签订委托合同或协议 | 机构或个人 | 100 | 广东省惠州市质量计量监督检测所 | 执行到新政策落地 | 起酥油LS/T3218-1992中5.4
1672 | 熬糖温度 | 广东省市场监督管理局 | 市场需求 | 签订委托合同或协议 | 机构或个人 | 100 | 广东省惠州市质量计量监督检测所 | 执行到新政策落地 | 葡萄糖浆GB/T20885-2007中6.6
1673 | 电导率 | 广东省市场监督管理局 | 市场需求 | 签订委托合同或协议 | 机构或个人 | 50 | 广东省惠州市质量计量监督检测所 | 执行到新政策落地 | 瓶装饮用纯净水GB17323-1998中附录A
1674 | 电导率 | 广东省市场监督管理局 | 市场需求 | 签订委托合同或协议 | 机构或个人 | 50 | 广东省惠州市质量计量监督检测所 | 执行到新政策落地 | 分析实验室用水规格与试验方法GB/T6682-2008中7.2
1675 | 甾醇组成和甾醇总量 | 广东省市场监督管理局 | 市场需求 | 签订委托合同或协议 | 机构或个人 | 300 | 广东省惠州市质量计量监督检测所 | 执行到新政策落地 | 动植物油脂甾醇组成和甾醇总量的测定气相色谱法GB/T25223-2010
1676 | 白度 | 广东省市场监督管理局 | 市场需求 | 签订委托合同或协议 | 机构或个人 | 100 | 广东省惠州市质量计量监督检测所 | 执行到新政策落地 | 制盐工业通用试验方法白度的测定GB/T13025.2-2008
1677 | 白度 | 广东省市场监督管理局 | 市场需求 | 签订委托合同或协议 | 机构或个人 | 100 | 广东省惠州市质量计量监督检测所 | 执行到新政策落地 | 淀粉白度测定GB/T22427.6-2008
1678 | 皂化值 | 广东省市场监督管理局 | 市场需求 | 签订委托合同或协议 | 机构或个人 | 100 | 广东省惠州市质量计量监督检测所 | 执行到新政策落地 | 动植物油脂皂化值的测定GB/T5534-2008
1679 | 盐分 | 广东省市场监督管理局 | 市场需求 | 签订委托合同或协议 | 机构或个人 | 100 | 广东省惠州市质量计量监督检测所 | 执行到新政策落地 | 水产品中盐分的测定SC/T3011-2001
1680 | 相对密度 | 广东省市场监督管理局 | 市场需求 | 签订委托合同或协议 | 机构或个人 | 100 | 广东省惠州市质量计量监督检测所 | 执行到新政策落地 | 粮油检验 粮食、油料相对密度的测定 GB/T 5518-2008
1681 | 相对密度 | 广东省市场监督管理局 | 市场需求 | 签订委托合同或协议 | 机构或个人 | 100 | 广东省惠州市质量计量监督检测所 | 执行到新政策落地 | 食品安全国家标准食品相对密度的测定GB5009.2-2016
1682 | 相对密度 | 广东省市场监督管理局 | 市场需求 | 签订委托合同或协议 | 机构或个人 | 100 | 广东省惠州市质量计量监督检测所 | 执行到新政策落地 | 粮油检验粮食、油料相对密度的测定GB/T5518-2008
1683 | 短条率 | 广东省市场监督管理局 | 市场需求 | 签订委托合同或协议 | 机构或个人 | 100 | 广东省惠州市质量计量监督检测所 | 执行到新政策落地 | 方便米粉(米线)QB/T2652-2004中5.2.4
1684 | 破碎率 | 广东省市场监督管理局 | 市场需求 | 签订委托合同或协议 | 机构或个人 | 100 | 广东省惠州市质量计量监督检测所 | 执行到新政策落地 | 柑橘罐头GB/T13210-2014中附录A
1685 | 硫苷 | 广东省市场监督管理局 | 市场需求 | 签订委托合同或协议 | 机构或个人 | 200 | 广东省惠州市质量计量监督检测所 | 执行到新政策落地 | 油菜籽中芥酸及硫苷的测定分光光度法GB/T23890-2009
1686 | 硫酸根 | 广东省市场监督管理局 | 市场需求 | 签订委托合同或协议 | 机构或个人 | 100 | 广东省惠州市质量计量监督检测所 | 执行到新政策落地 | 食品安全国家标准食盐指标的测定GB5009.42-2016中2.5
1687 | 硫酸根 | 广东省市场监督管理局 | 市场需求 | 签订委托合同或协议 | 机构或个人 | 100 | 广东省惠州市质量计量监督检测所 | 执行到新政策落地 | 制盐工业通用试验方法硫酸根的测定GB/T13025.8-2012
1688 | 硫酸灰分 | 广东省市场监督管理局 | 市场需求 | 签订委托合同或协议 | 机构或个人 | 100 | 广东省惠州市质量计量监督检测所 | 执行到新政策落地 | 赤砂糖试验方法QB/T2343.2-2013中9
1689 | 硫酸灰分 | 广东省市场监督管理局 | 市场需求 | 签订委托合同或协议 | 机构或个人 | 100 | 广东省惠州市质量计量监督检测所 | 执行到新政策落地 | 葡萄糖浆GB/T20885-2007中6.8
1690 | 硫酸盐 | 广东省市场监督管理局 | 市场需求 | 签订委托合同或协议 | 机构或个人 | 100 | 广东省惠州市质量计量监督检测所 | 执行到新政策落地 | 谷氨酸钠(味精)GB/T8967-2007中7.10
1691 | 硫酸试验色度 | 广东省市场监督管理局 | 市场需求 | 签订委托合同或协议 | 机构或个人 | 100 | 广东省惠州市质量计量监督检测所 | 执行到新政策落地 | 酒精通用分析方法GB/T394.2-2008中6
1692 | 碎末率 | 广东省市场监督管理局 | 市场需求 | 签订委托合同或协议 | 机构或个人 | 100 | 广东省惠州市质量计量监督检测所 | 执行到新政策落地 | 鱿鱼丝GB/T23497-2009中5.3.1
1693 | 碎片率 | 广东省市场监督管理局 | 市场需求 | 签订委托合同或协议 | 机构或个人 | 100 | 广东省惠州市质量计量监督检测所 | 执行到新政策落地 | 虾片SC/T3901-2000中5.2.2
1694 | 碎米检验 | 广东省市场监督管理局 | 市场需求 | 签订委托合同或协议 | 机构或个人 | 100 | 广东省惠州市质量计量监督检测所 | 执行到新政策落地 | 粮油检验碎米检验法GB/T5503-2009
1695 | 碎米率 | 广东省市场监督管理局 | 市场需求 | 签订委托合同或协议 | 机构或个人 | 100 | 广东省惠州市质量计量监督检测所 | 执行到新政策落地 | 粮油检验 碎米检验法 GB/T 5503-2009
1696 | 碎茶 | 广东省市场监督管理局 | 市场需求 | 签订委托合同或协议 | 机构或个人 | 100 | 广东省惠州市质量计量监督检测所 | 执行到新政策落地 | 茶粉末和碎茶含量测定GB/T8311-2013
1697 | 碘值 | 广东省市场监督管理局 | 市场需求 | 签订委托合同或协议 | 机构或个人 | 100 | 广东省惠州市质量计量监督检测所 | 执行到新政策落地 | 动植物油脂碘值的测定GB/T5532-2008
1698 | 碱度 | 广东省市场监督管理局 | 市场需求 | 签订委托合同或协议 | 机构或个人 | 100 | 广东省惠州市质量计量监督检测所 | 执行到新政策落地 | 伏特加(俄得克)GB/T11858-2008中5.3
1699 | 碱度 | 广东省市场监督管理局 | 市场需求 | 签订委托合同或协议 | 机构或个人 | 100 | 广东省惠州市质量计量监督检测所 | 执行到新政策落地 | 糕点质量检验方法GB/T23780-2009中4.5.5
1700 | 磁性金属物 | 广东省市场监督管理局 | 市场需求 | 签订委托合同或协议 | 机构或个人 | 100 | 广东省惠州市质量计量监督检测所 | 执行到新政策落地 | 粮油检验粉类磁性金属物测定GB/T5509-2008
1701 | 磨碎细度 | 广东省市场监督管理局 | 市场需求 | 签订委托合同或协议 | 机构或个人 | 100 | 广东省惠州市质量计量监督检测所 | 执行到新政策落地 | 香辛料和调味品磨碎细度的测定（手筛法）GB/T12729.4-2008
1702 | 磨碎细度 | 广东省市场监督管理局 | 市场需求 | 签订委托合同或协议 | 机构或个人 | 100 | 广东省惠州市质量计量监督检测所 | 执行到新政策落地 | 辣椒粉GB/T23183-2009中5.3.4
1703 | 稳定性试验 | 广东省市场监督管理局 | 市场需求 | 签订委托合同或协议 | 机构或个人 | 100 | 广东省惠州市质量计量监督检测所 | 执行到新政策落地 | 浓缩苹果汁GB/T18963-2012中6.17
1704 | 筛下物 | 广东省市场监督管理局 | 市场需求 | 签订委托合同或协议 | 机构或个人 | 100 | 广东省惠州市质量计量监督检测所 | 执行到新政策落地 | 膨化食品GB/T 22699-2008中6.2
1705 | 粉末 | 广东省市场监督管理局 | 市场需求 | 签订委托合同或协议 | 机构或个人 | 100 | 广东省惠州市质量计量监督检测所 | 执行到新政策落地 | 茶粉末和碎茶含量测定GB/T8311-2013
1706 | 粉色 | 广东省市场监督管理局 | 市场需求 | 签订委托合同或协议 | 机构或个人 | 100 | 广东省惠州市质量计量监督检测所 | 执行到新政策落地 | 可可粉GB/T20706-2006中6.2
1707 | 粒度 | 广东省市场监督管理局 | 市场需求 | 签订委托合同或协议 | 机构或个人 | 100 | 广东省惠州市质量计量监督检测所 | 执行到新政策落地 | 魔芋粉NY/T-494-2010中6.2.7
1708 | 粒度 | 广东省市场监督管理局 | 市场需求 | 签订委托合同或协议 | 机构或个人 | 100 | 广东省惠州市质量计量监督检测所 | 执行到新政策落地 | 制盐工业通用试验方法粒度的测定GB/T13025.1-2012
1709 | 粗纤维素 | 广东省市场监督管理局 | 市场需求 | 签订委托合同或协议 | 机构或个人 | 200 | 广东省惠州市质量计量监督检测所 | 执行到新政策落地 | 粮油检验粮食中粗纤维素含量测定介质过滤法GB/T5515-2008
1710 | 粗细度 | 广东省市场监督管理局 | 市场需求 | 签订委托合同或协议 | 机构或个人 | 100 | 广东省惠州市质量计量监督检测所 | 执行到新政策落地 | 粮油检验粉类粗细度测定GB/T5507-2008
1711 | 粘度 | 广东省市场监督管理局 | 市场需求 | 签订委托合同或协议 | 机构或个人 | 150 | 广东省惠州市质量计量监督检测所 | 执行到新政策落地 | 魔芋精粉GB/T18104-2000中4.2.4
1712 | 粘度 | 广东省市场监督管理局 | 市场需求 | 签订委托合同或协议 | 机构或个人 | 150 | 广东省惠州市质量计量监督检测所 | 执行到新政策落地 | 淀粉粘度测定GB/T22427.7-2008
1713 | 粘度 | 广东省市场监督管理局 | 市场需求 | 签订委托合同或协议 | 机构或个人 | 150 | 广东省惠州市质量计量监督检测所 | 执行到新政策落地 | 软冰淇淋预拌粉GB/T20976-2007中5.2.5
1714 | 粘条率 | 广东省市场监督管理局 | 市场需求 | 签订委托合同或协议 | 机构或个人 | 100 | 广东省惠州市质量计量监督检测所 | 执行到新政策落地 | 方便米粉(米线)QB/T2652-2004中5.2.5
1715 | 糊化特性 | 广东省市场监督管理局 | 市场需求 | 签订委托合同或协议 | 机构或个人 | 100 | 广东省惠州市质量计量监督检测所 | 执行到新政策落地 | 粮油检验谷物及淀粉糊化特性测定粘度仪法GB/T14490-2008
1716 | 红衣率 | 广东省市场监督管理局 | 市场需求 | 签订委托合同或协议 | 机构或个人 | 100 | 广东省惠州市质量计量监督检测所 | 执行到新政策落地 | 花生制品通用技术条件QB/T1733.1-2015中附录D
1717 | 纯仁率 | 广东省市场监督管理局 | 市场需求 | 签订委托合同或协议 | 机构或个人 | 100 | 广东省惠州市质量计量监督检测所 | 执行到新政策落地 | 粮油检验带壳油料纯仁率检验法GB/T5499-2008
1718 | 纯质率 | 广东省市场监督管理局 | 市场需求 | 签订委托合同或协议 | 机构或个人 | 100 | 广东省惠州市质量计量监督检测所 | 执行到新政策落地 | 花生制品通用技术条件QB/T1733.1-2015中附录B
1719 | 线膨胀度 | 广东省市场监督管理局 | 市场需求 | 签订委托合同或协议 | 机构或个人 | 100 | 广东省惠州市质量计量监督检测所 | 执行到新政策落地 | 虾片SC/T3901-2000中5.2.1
1720 | 细度 | 广东省市场监督管理局 | 市场需求 | 签订委托合同或协议 | 机构或个人 | 100 | 广东省惠州市质量计量监督检测所 | 执行到新政策落地 | 淀粉细度测定GB/T22427.5-2008
1721 | 细度 | 广东省市场监督管理局 | 市场需求 | 签订委托合同或协议 | 机构或个人 | 100 | 广东省惠州市质量计量监督检测所 | 执行到新政策落地 | 工业玉米淀粉GB/T12309-1990中4.3.2
1722 | 细度 | 广东省市场监督管理局 | 市场需求 | 签订委托合同或协议 | 机构或个人 | 100 | 广东省惠州市质量计量监督检测所 | 执行到新政策落地 | 花生制品通用技术条件QB/T1733.1-2015中附录E
1723 | 细度 | 广东省市场监督管理局 | 市场需求 | 签订委托合同或协议 | 机构或个人 | 100 | 广东省惠州市质量计量监督检测所 | 执行到新政策落地 | 花生酱NY/T958-2006中5.2.7
1724 | 细度与含砂量 | 广东省市场监督管理局 | 市场需求 | 签订委托合同或协议 | 机构或个人 | 150 | 广东省惠州市质量计量监督检测所 | 执行到新政策落地 | 芝麻酱LS/T3220-1996中5.7
1725 | 羟甲基糠醛 | 广东省市场监督管理局 | 市场需求 | 签订委托合同或协议 | 机构或个人 | 200 | 广东省惠州市质量计量监督检测所 | 执行到新政策落地 | 蜂蜜中羟甲基糠醛含量的测定方法液相色谱-紫外检测法GB/T18932.18-2003
1726 | 羰基价 | 广东省市场监督管理局 | 市场需求 | 签订委托合同或协议 | 机构或个人 | 100 | 广东省惠州市质量计量监督检测所 | 执行到新政策落地 | 食品安全国家标准 食品中羰基价的测定GB 5009.230-2016
1727 | 聚磷酸盐 | 广东省市场监督管理局 | 市场需求 | 签订委托合同或协议 | 机构或个人 | 150 | 广东省惠州市质量计量监督检测所 | 执行到新政策落地 | 肉与肉制品聚磷酸盐测定GB/T9695.9-2009
1728 | 胡椒碱 | 广东省市场监督管理局 | 市场需求 | 签订委托合同或协议 | 机构或个人 | 200 | 广东省惠州市质量计量监督检测所 | 执行到新政策落地 | 胡椒碱含量的测定高效液相色谱法GB/T17528-2009
1729 | 脂肪酸 | 广东省市场监督管理局 | 市场需求 | 签订委托合同或协议 | 机构或个人 | 500 | 广东省惠州市质量计量监督检测所 | 执行到新政策落地 | 植物蛋白饮料杏仁露GB/T31324-2014中附录A
1730 | 脂肪酸值 | 广东省市场监督管理局 | 市场需求 | 签订委托合同或协议 | 机构或个人 | 100 | 广东省惠州市质量计量监督检测所 | 执行到新政策落地 | 粮油检验粮食、油料脂肪酸值测定GB/T5510-2011
1731 | 脂肪（三氯甲烷冷浸法） | 广东省市场监督管理局 | 市场需求 | 签订委托合同或协议 | 机构或个人 | 150 | 广东省惠州市质量计量监督检测所 | 执行到新政策落地 | 蛋与蛋制品卫生标准的分析方法GB/T5009.47-2003中6.2
1732 | 脱红衣率 | 广东省市场监督管理局 | 市场需求 | 签订委托合同或协议 | 机构或个人 | 100 | 广东省惠州市质量计量监督检测所 | 执行到新政策落地 | 花生制品通用技术条件QB/T1733.1-2015中附录C
1733 | 脲酶 | 广东省市场监督管理局 | 市场需求 | 签订委托合同或协议 | 机构或个人 | 100 | 广东省惠州市质量计量监督检测所 | 执行到新政策落地 | 植物蛋白饮料中脲酶的定性测定GB/T5009.183-2003
1734 | 腺苷 | 广东省市场监督管理局 | 市场需求 | 签订委托合同或协议 | 机构或个人 | 500 | 广东省惠州市质量计量监督检测所 | 执行到新政策落地 | 虫草制品中虫草素和腺苷的测定高效液相色谱法NY/T2116-2012
1735 | 自然断条率 | 广东省市场监督管理局 | 市场需求 | 签订委托合同或协议 | 机构或个人 | 100 | 广东省惠州市质量计量监督检测所 | 执行到新政策落地 | 手工面LS/T3214-1992中5.2
1736 | 色值 | 广东省市场监督管理局 | 市场需求 | 签订委托合同或协议 | 机构或个人 | 50 | 广东省惠州市质量计量监督检测所 | 执行到新政策落地 | 液体糖QB/T4093-2010中5.2.5
1737 | 色值 | 广东省市场监督管理局 | 市场需求 | 签订委托合同或协议 | 机构或个人 | 50 | 广东省惠州市质量计量监督检测所 | 执行到新政策落地 | 原糖GB/T15108-2017中4.5
1738 | 色值 | 广东省市场监督管理局 | 市场需求 | 签订委托合同或协议 | 机构或个人 | 50 | 广东省惠州市质量计量监督检测所 | 执行到新政策落地 | 浓缩苹果汁GB/T18963-2012中6.10
1739 | 芥酸 | 广东省市场监督管理局 | 市场需求 | 签订委托合同或协议 | 机构或个人 | 150 | 广东省惠州市质量计量监督检测所 | 执行到新政策落地 | 油菜籽中芥酸及硫苷的测定分光光度法GB/T23890-2009
1740 | 花萼片和焦片数 | 广东省市场监督管理局 | 市场需求 | 签订委托合同或协议 | 机构或个人 | 100 | 广东省惠州市质量计量监督检测所 | 执行到新政策落地 | 浓缩苹果汁GB/T18963-2012中6.7
1741 | 茶多酚 | 广东省市场监督管理局 | 市场需求 | 签订委托合同或协议 | 机构或个人 | 150 | 广东省惠州市质量计量监督检测所 | 执行到新政策落地 | 食品工业用茶浓缩液QB/T4068-2010中附录A
1742 | 茶黄素类 | 广东省市场监督管理局 | 市场需求 | 签订委托合同或协议 | 机构或个人 | 150 | 广东省惠州市质量计量监督检测所 | 执行到新政策落地 | 茶制品第3部分：茶黄素GB/T31740.3-2015中附录A
1743 | 葡甘聚糖含量 | 广东省市场监督管理局 | 市场需求 | 签订委托合同或协议 | 机构或个人 | 200 | 广东省惠州市质量计量监督检测所 | 执行到新政策落地 | 魔芋粉NY/T494-2010中附录A
1744 | 蒸发残渣 | 广东省市场监督管理局 | 市场需求 | 签订委托合同或协议 | 机构或个人 | 100 | 广东省惠州市质量计量监督检测所 | 执行到新政策落地 | 分析实验室用水规格与试验方法GB/T6682-2008中7.5
1745 | 蔗糖转化酶活性 | 广东省市场监督管理局 | 市场需求 | 签订委托合同或协议 | 机构或个人 | 100 | 广东省惠州市质量计量监督检测所 | 执行到新政策落地 | 啤酒分析方法GB/T4928-2008中14
1746 | 蕃茄红素含量 | 广东省市场监督管理局 | 市场需求 | 签订委托合同或协议 | 机构或个人 | 200 | 广东省惠州市质量计量监督检测所 | 执行到新政策落地 | 番茄酱罐头GB/T14215-2008中附录A
1747 | 虫草素 | 广东省市场监督管理局 | 市场需求 | 签订委托合同或协议 | 机构或个人 | 500 | 广东省惠州市质量计量监督检测所 | 执行到新政策落地 | 虫草制品中虫草素和腺苷的测定高效液相色谱法NY/T2116-2012
1748 | 虾肉含量 | 广东省市场监督管理局 | 市场需求 | 签订委托合同或协议 | 机构或个人 | 100 | 广东省惠州市质量计量监督检测所 | 执行到新政策落地 | 冻裹面包屑虾GB/T21672-2014中附录A
1749 | 螨 | 广东省市场监督管理局 | 市场需求 | 签订委托合同或协议 | 机构或个人 | 100 | 广东省惠州市质量计量监督检测所 | 执行到新政策落地 | 赤砂糖试验方法QB/T2343.2-2013中10
1750 | 褪黑素 | 广东省市场监督管理局 | 市场需求 | 签订委托合同或协议 | 机构或个人 | 500 | 广东省惠州市质量计量监督检测所 | 执行到新政策落地 | 保健食品中褪黑素含量的测定GB/T5009.170-2003
1751 | 规格 | 广东省市场监督管理局 | 市场需求 | 签订委托合同或协议 | 机构或个人 | 100 | 广东省惠州市质量计量监督检测所 | 执行到新政策落地 | 手工面LS/T3214-1992中5.1
1752 | 规格 | 广东省市场监督管理局 | 市场需求 | 签订委托合同或协议 | 机构或个人 | 100 | 广东省惠州市质量计量监督检测所 | 执行到新政策落地 | 干海参(刺参)SC/T3206-2009中4.1
1753 | 解冻失水率 | 广东省市场监督管理局 | 市场需求 | 签订委托合同或协议 | 机构或个人 | 100 | 广东省惠州市质量计量监督检测所 | 执行到新政策落地 | 鲜、冻禽产品GB16869-2005中5.2
1754 | 计重水分换算茶砖的净含量 | 广东省市场监督管理局 | 市场需求 | 签订委托合同或协议 | 机构或个人 | 100 | 广东省惠州市质量计量监督检测所 | 执行到新政策落地 | 紧压茶第1部分:花砖茶GB/T9833.1-2013中附录C
1755 | 超限片率 | 广东省市场监督管理局 | 市场需求 | 签订委托合同或协议 | 机构或个人 | 100 | 广东省惠州市质量计量监督检测所 | 执行到新政策落地 | 虾片SC/T3901-2000中5.2.3
1756 | 过氧化值 | 广东省市场监督管理局 | 市场需求 | 签订委托合同或协议 | 机构或个人 | 100 | 广东省惠州市质量计量监督检测所 | 执行到新政策落地 | 食品安全国家标准食品中过氧化值的测定GB5009.227-2016
1757 | 过氧化值 | 广东省市场监督管理局 | 市场需求 | 签订委托合同或协议 | 机构或个人 | 100 | 广东省惠州市质量计量监督检测所 | 执行到新政策落地 | 起酥油LS/T3218-1992中5.3
1758 | 过氧化值 | 广东省市场监督管理局 | 市场需求 | 签订委托合同或协议 | 机构或个人 | 100 | 广东省惠州市质量计量监督检测所 | 执行到新政策落地 | 人造奶油(人造黄油)LS/T3217-1987中3.2
1759 | 过氧化氢 | 广东省市场监督管理局 | 市场需求 | 签订委托合同或协议 | 机构或个人 | 100 | 广东省惠州市质量计量监督检测所 | 执行到新政策落地 | 食品安全国家标准食品中过氧化氢残留量的测定GB5009.226-2016
1760 | 过氧化物 | 广东省市场监督管理局 | 市场需求 | 签订委托合同或协议 | 机构或个人 | 100 | 广东省惠州市质量计量监督检测所 | 执行到新政策落地 | 水解胶原蛋白QB2732-2005中5.7
1761 | 运动粘度 | 广东省市场监督管理局 | 市场需求 | 签订委托合同或协议 | 机构或个人 | 100 | 广东省惠州市质量计量监督检测所 | 执行到新政策落地 | 粮油检验粮食运动粘度测定毛细管粘度计法GB/T5516-2011
1762 | 透光率 | 广东省市场监督管理局 | 市场需求 | 签订委托合同或协议 | 机构或个人 | 100 | 广东省惠州市质量计量监督检测所 | 执行到新政策落地 | 谷氨酸钠(味精)GB/T8967-2007中7.4
1763 | 透光率 | 广东省市场监督管理局 | 市场需求 | 签订委托合同或协议 | 机构或个人 | 100 | 广东省惠州市质量计量监督检测所 | 执行到新政策落地 | 浓缩苹果汁GB/T18963-2012中6.8
1764 | 透光率 | 广东省市场监督管理局 | 市场需求 | 签订委托合同或协议 | 机构或个人 | 100 | 广东省惠州市质量计量监督检测所 | 执行到新政策落地 | 苹果浓缩汁SB/T10199-1993中5.2.3
1765 | 透射比 | 广东省市场监督管理局 | 市场需求 | 签订委托合同或协议 | 机构或个人 | 100 | 广东省惠州市质量计量监督检测所 | 执行到新政策落地 | 水解胶原蛋白QB2732-2005中5.4
1766 | 透心度 | 广东省市场监督管理局 | 市场需求 | 签订委托合同或协议 | 机构或个人 | 100 | 广东省惠州市质量计量监督检测所 | 执行到新政策落地 | 咸鸭蛋黄SB/T10651-2012中附录A
1767 | 酯 | 广东省市场监督管理局 | 市场需求 | 签订委托合同或协议 | 机构或个人 | 100 | 广东省惠州市质量计量监督检测所 | 执行到新政策落地 | 酒精通用分析方法GB/T394.2-2008中12
1768 | 酸价 | 广东省市场监督管理局 | 市场需求 | 签订委托合同或协议 | 机构或个人 | 200 | 广东省惠州市质量计量监督检测所 | 执行到新政策落地 | 人造奶油(人造黄油)LS/T3217-1987中3.1
1769 | 酸价 | 广东省市场监督管理局 | 市场需求 | 签订委托合同或协议 | 机构或个人 | 200 | 广东省惠州市质量计量监督检测所 | 执行到新政策落地 | 食品安全国家标准食品中酸价的测定GB5009.229-2016
1770 | 酸价 | 广东省市场监督管理局 | 市场需求 | 签订委托合同或协议 | 机构或个人 | 200 | 广东省惠州市质量计量监督检测所 | 执行到新政策落地 | 食品安全国家标准坚果与籽类食品GB19300-2014中4.3
1771 | 酸度 | 广东省市场监督管理局 | 市场需求 | 签订委托合同或协议 | 机构或个人 | 100 | 广东省惠州市质量计量监督检测所 | 执行到新政策落地 | 蜂王浆GB9697-2008中5.7
1772 | 酸度 | 广东省市场监督管理局 | 市场需求 | 签订委托合同或协议 | 机构或个人 | 100 | 广东省惠州市质量计量监督检测所 | 执行到新政策落地 | 工业玉米淀粉GB/T12309-1990中4.3.4
1773 | 酸度 | 广东省市场监督管理局 | 市场需求 | 签订委托合同或协议 | 机构或个人 | 100 | 广东省惠州市质量计量监督检测所 | 执行到新政策落地 | 淀粉类制品卫生标准的分析方法GB/T5009.53-2003中4.6
1774 | 酸度 | 广东省市场监督管理局 | 市场需求 | 签订委托合同或协议 | 机构或个人 | 100 | 广东省惠州市质量计量监督检测所 | 执行到新政策落地 | 食品安全国家标准食品酸度的测定GB5009.239-2016
1775 | 醇溶抽提物 | 广东省市场监督管理局 | 市场需求 | 签订委托合同或协议 | 机构或个人 | 100 | 广东省惠州市质量计量监督检测所 | 执行到新政策落地 | 香辛料和调味品醇溶抽提物的测定GB/T12729.10-2008
1776 | 醛 | 广东省市场监督管理局 | 市场需求 | 签订委托合同或协议 | 机构或个人 | 200 | 广东省惠州市质量计量监督检测所 | 执行到新政策落地 | 酒精通用分析方法GB/T394.2-2008中8
1777 | 醛类 | 广东省市场监督管理局 | 市场需求 | 签订委托合同或协议 | 机构或个人 | 200 | 广东省惠州市质量计量监督检测所 | 执行到新政策落地 | 白兰地GB/T11856-2008中6.5
1778 | 铵盐 | 广东省市场监督管理局 | 市场需求 | 签订委托合同或协议 | 机构或个人 | 100 | 广东省惠州市质量计量监督检测所 | 执行到新政策落地 | 食品安全国家标准食品中铵盐的测定GB5009.234-2016
1779 | 附盐 | 广东省市场监督管理局 | 市场需求 | 签订委托合同或协议 | 机构或个人 | 100 | 广东省惠州市质量计量监督检测所 | 执行到新政策落地 | 盐渍海参SC/T3215-2014中4.6
1780 | 非茶类夹杂物 | 广东省市场监督管理局 | 市场需求 | 签订委托合同或协议 | 机构或个人 | 100 | 广东省惠州市质量计量监督检测所 | 执行到新政策落地 | 紧压茶第1部分：花砖茶GB/T9833.1-2013中附录B
1781 | 面筋含量 | 广东省市场监督管理局 | 市场需求 | 签订委托合同或协议 | 机构或个人 | 100 | 广东省惠州市质量计量监督检测所 | 执行到新政策落地 | 小麦和小麦粉面筋含量第1部分：手洗法测定湿面筋GB/T5506.1-2008
1782 | 面筋含量 | 广东省市场监督管理局 | 市场需求 | 签订委托合同或协议 | 机构或个人 | 100 | 广东省惠州市质量计量监督检测所 | 执行到新政策落地 | 小麦和小麦粉面筋含量第2部分：仪器法测定湿面筋GB/T5506.2-2008
1783 | 食用植物油中非食用油的鉴别 | 广东省市场监督管理局 | 市场需求 | 签订委托合同或协议 | 机构或个人 | 100 | 广东省惠州市质量计量监督检测所 | 执行到新政策落地 | 食用植物油卫生标准的分析方法GB/T5009.37-2003
1784 | 食用盐 | 广东省市场监督管理局 | 市场需求 | 签订委托合同或协议 | 机构或个人 | 100 | 广东省惠州市质量计量监督检测所 | 执行到新政策落地 | 蚝油SB/T10005-2007中5.4
1785 | 食盐 | 广东省市场监督管理局 | 市场需求 | 签订委托合同或协议 | 机构或个人 | 100 | 广东省惠州市质量计量监督检测所 | 执行到新政策落地 | 非发酵性豆制品及面筋卫生标准的分析方法GB/T 5009.51-2003中4.8
1786 | 馅含量 | 广东省市场监督管理局 | 市场需求 | 签订委托合同或协议 | 机构或个人 | 100 | 广东省惠州市质量计量监督检测所 | 执行到新政策落地 | 速冻饺子GB/T23786-2009中附录A
1787 | 馅含量 | 广东省市场监督管理局 | 市场需求 | 签订委托合同或协议 | 机构或个人 | 100 | 广东省惠州市质量计量监督检测所 | 执行到新政策落地 | 速冻汤圆SB/T10423-2017中8.2.3
1788 | 馅料含量 | 广东省市场监督管理局 | 市场需求 | 签订委托合同或协议 | 机构或个人 | 100 | 广东省惠州市质量计量监督检测所 | 执行到新政策落地 | 糕点质量检验方法GB/T23780-2009中4.5.7
1789 | 馅料含量 | 广东省市场监督管理局 | 市场需求 | 签订委托合同或协议 | 机构或个人 | 100 | 广东省惠州市质量计量监督检测所 | 执行到新政策落地 | 元宵GB/T23500-2009中5.2.3
1790 | 馒头比容 | 广东省市场监督管理局 | 市场需求 | 签订委托合同或协议 | 机构或个人 | 100 | 广东省惠州市质量计量监督检测所 | 执行到新政策落地 | 自发小麦粉LS/T3209-1993中5.5
1791 | 高级醇 | 广东省市场监督管理局 | 市场需求 | 签订委托合同或协议 | 机构或个人 | 200 | 广东省惠州市质量计量监督检测所 | 执行到新政策落地 | 伏特加(俄得克)GB/T11858-2008中5.7
1792 | 高级醇 | 广东省市场监督管理局 | 市场需求 | 签订委托合同或协议 | 机构或个人 | 200 | 广东省惠州市质量计量监督检测所 | 执行到新政策落地 | 白兰地GB/T11856-2008中6.7
1793 | 高级醇 | 广东省市场监督管理局 | 市场需求 | 签订委托合同或协议 | 机构或个人 | 200 | 广东省惠州市质量计量监督检测所 | 执行到新政策落地 | 酒精通用分析方法GB/T394.2-2008中9.1
1794 | 鱼肉含量 | 广东省市场监督管理局 | 市场需求 | 签订委托合同或协议 | 机构或个人 | 100 | 广东省惠州市质量计量监督检测所 | 执行到新政策落地 | 冻裹面包屑鱼GB/T22180-2014中附录C
1795 | 麦芽糖含量 | 广东省市场监督管理局 | 市场需求 | 签订委托合同或协议 | 机构或个人 | 100 | 广东省惠州市质量计量监督检测所 | 执行到新政策落地 | 麦芽糖GB/T20883-2007中6.8
1796 | 麦角 | 广东省市场监督管理局 | 市场需求 | 签订委托合同或协议 | 机构或个人 | 100 | 广东省惠州市质量计量监督检测所 | 执行到新政策落地 | 食品安全国家标准粮食GB2715-2016中附录A
1797 | 麦角 | 广东省市场监督管理局 | 市场需求 | 签订委托合同或协议 | 机构或个人 | 100 | 广东省惠州市质量计量监督检测所 | 执行到新政策落地 | 食品安全国家标准食用植物油料GB19641-2015中附录B
1798 | 黄粒米 | 广东省市场监督管理局 | 市场需求 | 签订委托合同或协议 | 机构或个人 | 200 | 广东省惠州市质量计量监督检测所 | 执行到新政策落地 | 粮食、油料检验黄粒米及裂纹粒检验法GB/T5496-1985
1799 | 黏度 | 广东省市场监督管理局 | 市场需求 | 签订委托合同或协议 | 机构或个人 | 100 | 广东省惠州市质量计量监督检测所 | 执行到新政策落地 | 魔芋粉NY/T494-2010中6.2.1
1800 | 1-氨基-2-内酰脲 | 广东省市场监督管理局 | 市场需求 | 签订委托合同或协议 | 机构或个人 | 500 | 广东省惠州市质量计量监督检测所 | 执行到新政策落地 | 牛奶和奶粉中呋喃它酮、呋喃西林、呋喃妥因和呋喃唑酮代谢物残留量的测定液相色谱-串联质谱法GB/T22987-2008
1801 | 1-氨基-2-内酰脲 | 广东省市场监督管理局 | 市场需求 | 签订委托合同或协议 | 机构或个人 | 500 | 广东省惠州市质量计量监督检测所 | 执行到新政策落地 | 猪肉、牛肉、鸡肉、猪肝和水产品中硝基呋喃类代谢物残留量的测定液相色谱-串联质谱法GB/T20752-2006
1802 | 1-氨基-2-内酰脲 | 广东省市场监督管理局 | 市场需求 | 签订委托合同或协议 | 机构或个人 | 500 | 广东省惠州市质量计量监督检测所 | 执行到新政策落地 | 水产品中硝基呋喃类代谢物残留量的测定液相色谱－串联质谱法农业部783号公告-1-2006
1803 | 1-氨基-2-内酰脲 | 广东省市场监督管理局 | 市场需求 | 签订委托合同或协议 | 机构或个人 | 500 | 广东省惠州市质量计量监督检测所 | 执行到新政策落地 | 水产品中硝基呋喃类代谢物残留量的测定高效液相色谱法农业部1077号公告-2-2008
1804 | 1-氨基-乙内酰脲 | 广东省市场监督管理局 | 市场需求 | 签订委托合同或协议 | 机构或个人 | 500 | 广东省惠州市质量计量监督检测所 | 执行到新政策落地 | 动物源性食品中硝基呋喃类药物代谢物残留量检测方法高效液相色谱串联质谱法GB/T21311-2007
1805 | 3-氨基-2-噁唑烷基酮 | 广东省市场监督管理局 | 市场需求 | 签订委托合同或协议 | 机构或个人 | 500 | 广东省惠州市质量计量监督检测所 | 执行到新政策落地 | 猪肉、牛肉、鸡肉、猪肝和水产品中硝基呋喃类代谢物残留量的测定液相色谱-串联质谱法GB/T20752-2006
1806 | 3-氨基-2-噁唑烷基酮 | 广东省市场监督管理局 | 市场需求 | 签订委托合同或协议 | 机构或个人 | 500 | 广东省惠州市质量计量监督检测所 | 执行到新政策落地 | 水产品中硝基呋喃类代谢物残留量的测定液相色谱－串联质谱法农业部783号公告-1-2006
1807 | 3-氨基-2-恶唑酮 | 广东省市场监督管理局 | 市场需求 | 签订委托合同或协议 | 机构或个人 | 500 | 广东省惠州市质量计量监督检测所 | 执行到新政策落地 | 动物源性食品中硝基呋喃类药物代谢物残留量检测方法高效液相色谱-串联质谱法GB/T21311-2007
1808 | 3-甲基喹噁啉-2-羟酸 | 广东省市场监督管理局 | 市场需求 | 签订委托合同或协议 | 机构或个人 | 500 | 广东省惠州市质量计量监督检测所 | 执行到新政策落地 | 动物源食品中3-甲基喹噁啉-2-羟酸和喹噁啉-2-羧酸残留量的测定高效液相色谱法农业部781号公告-3-2006
1809 | 3-甲基喹噁啉-2-羧酸 | 广东省市场监督管理局 | 市场需求 | 签订委托合同或协议 | 机构或个人 | 500 | 广东省惠州市质量计量监督检测所 | 执行到新政策落地 | 水产品中喹乙醇代谢物残留量的测定高效液相色谱法农业部1077号公告-5-2008
1810 | 3-甲基喹噁啉-2-羧酸 | 广东省市场监督管理局 | 市场需求 | 签订委托合同或协议 | 机构或个人 | 500 | 广东省惠州市质量计量监督检测所 | 执行到新政策落地 | 牛、猪肝脏和肌肉中卡巴氧、喹乙醇及代谢物残留量的测定液相色谱-串联质谱法GB/T20746-2006
1811 | 5-吗啉甲基-3-氨基-2-噁唑烷基酮 | 广东省市场监督管理局 | 市场需求 | 签订委托合同或协议 | 机构或个人 | 500 | 广东省惠州市质量计量监督检测所 | 执行到新政策落地 | 动物源性食品中硝基呋喃类药物代谢物残留量检测方法高效液相色谱-串联质谱法GB/T21311-2007
1812 | 5-吗啉甲基-3-氨基-2-噁唑烷基酮 | 广东省市场监督管理局 | 市场需求 | 签订委托合同或协议 | 机构或个人 | 500 | 广东省惠州市质量计量监督检测所 | 执行到新政策落地 | 牛奶和奶粉中呋喃它酮、呋喃西林、呋喃妥因和呋喃唑酮代谢物残留量的测定液相色谱-串联质谱法GB/T22987-2008
1813 | 5-吗啉甲基-3-氨基-2-噁唑烷基酮 | 广东省市场监督管理局 | 市场需求 | 签订委托合同或协议 | 机构或个人 | 500 | 广东省惠州市质量计量监督检测所 | 执行到新政策落地 | 猪肉、牛肉、鸡肉、猪肝和水产品中硝基呋喃类代谢物残留量的测定液相色谱-串联质谱法GB/T20752-2006
1814 | 5-吗啉甲基-3-氨基-2-噁唑烷基酮 | 广东省市场监督管理局 | 市场需求 | 签订委托合同或协议 | 机构或个人 | 500 | 广东省惠州市质量计量监督检测所 | 执行到新政策落地 | 水产品中硝基呋喃类代谢物残留量的测定液相色谱－串联质谱法农业部783号公告-1-2006
1815 | 5-吗啉甲基-3-氨基-2-噁唑烷基酮 | 广东省市场监督管理局 | 市场需求 | 签订委托合同或协议 | 机构或个人 | 500 | 广东省惠州市质量计量监督检测所 | 执行到新政策落地 | 水产品中硝基呋喃类代谢物残留量的测定高效液相色谱法农业部1077号公告-2-2008
1816 | MNZOH(甲硝唑代谢物) | 广东省市场监督管理局 | 市场需求 | 签订委托合同或协议 | 机构或个人 | 500 | 广东省惠州市质量计量监督检测所 | 执行到新政策落地 | 进出口动物源性食品中硝基咪唑残留量检测方法液相色谱-质谱/质谱法SN/T1928-2007
1817 | α-玉米赤霉烯醇 | 广东省市场监督管理局 | 市场需求 | 签订委托合同或协议 | 机构或个人 | 500 | 广东省惠州市质量计量监督检测所 | 执行到新政策落地 | 水产品中玉米赤霉醇类残留量的测定液相色谱-串联质谱法农业部1077号公告-6-2008
1818 | α-玉米赤霉烯醇 | 广东省市场监督管理局 | 市场需求 | 签订委托合同或协议 | 机构或个人 | 500 | 广东省惠州市质量计量监督检测所 | 执行到新政策落地 | 动物源性食品中玉米赤霉醇类药物残留检测液相色谱－串联质谱法农业部1025号公告-19-2008
1819 | α-玉米赤霉醇 | 广东省市场监督管理局 | 市场需求 | 签订委托合同或协议 | 机构或个人 | 500 | 广东省惠州市质量计量监督检测所 | 执行到新政策落地 | 出口动物源食品中多类禁用药物残留量检测方法液相色谱-质谱/质谱法SN/T3235-2012
1820 | α-玉米赤霉醇 | 广东省市场监督管理局 | 市场需求 | 签订委托合同或协议 | 机构或个人 | 500 | 广东省惠州市质量计量监督检测所 | 执行到新政策落地 | 动物源性食品中玉米赤霉醇类药物残留检测液相色谱－串联质谱法农业部1025号公告-19-2008
1821 | α-玉米赤霉醇 | 广东省市场监督管理局 | 市场需求 | 签订委托合同或协议 | 机构或个人 | 500 | 广东省惠州市质量计量监督检测所 | 执行到新政策落地 | 水产品中玉米赤霉醇类残留量的测定液相色谱-串联质谱法农业部1077号公告-6-2008
1822 | α-玉米赤霉醇 | 广东省市场监督管理局 | 市场需求 | 签订委托合同或协议 | 机构或个人 | 500 | 广东省惠州市质量计量监督检测所 | 执行到新政策落地 | 动物源食品中玉米赤霉醇、β-玉米赤霉醇、α-玉米赤霉烯醇、β-玉米赤霉烯醇、玉米赤霉酮和玉米赤霉烯酮残留量检测方法液相色谱-质谱/质谱法GB/T21982-2008
1823 | β-玉米赤霉烯醇 | 广东省市场监督管理局 | 市场需求 | 签订委托合同或协议 | 机构或个人 | 500 | 广东省惠州市质量计量监督检测所 | 执行到新政策落地 | 水产品中玉米赤霉醇类残留量的测定液相色谱-串联质谱法农业部1077号公告-6-2008
1824 | β-玉米赤霉烯醇 | 广东省市场监督管理局 | 市场需求 | 签订委托合同或协议 | 机构或个人 | 500 | 广东省惠州市质量计量监督检测所 | 执行到新政策落地 | 动物源性食品中玉米赤霉醇类药物残留检测液相色谱－串联质谱法农业部1025号公告-19-2008
1825 | β-玉米赤霉醇 | 广东省市场监督管理局 | 市场需求 | 签订委托合同或协议 | 机构或个人 | 500 | 广东省惠州市质量计量监督检测所 | 执行到新政策落地 | 动物源性食品中玉米赤霉醇残留量的测定液相色谱-串联质谱法GB/T23218-2008
1826 | β-玉米赤霉醇 | 广东省市场监督管理局 | 市场需求 | 签订委托合同或协议 | 机构或个人 | 500 | 广东省惠州市质量计量监督检测所 | 执行到新政策落地 | 水产品中玉米赤霉醇类残留量的测定液相色谱-串联质谱法农业部1077号公告-6-2008
1827 | β-玉米赤霉醇 | 广东省市场监督管理局 | 市场需求 | 签订委托合同或协议 | 机构或个人 | 500 | 广东省惠州市质量计量监督检测所 | 执行到新政策落地 | 动物源性食品中玉米赤霉醇类药物残留检测液相色谱－串联质谱法农业部1025号公告-19-2008
1828 | β-玉米赤霉醇 | 广东省市场监督管理局 | 市场需求 | 签订委托合同或协议 | 机构或个人 | 500 | 广东省惠州市质量计量监督检测所 | 执行到新政策落地 | 动物源食品中玉米赤霉醇、β-玉米赤霉醇、α-玉米赤霉烯醇、β-玉米赤霉烯醇、玉米赤霉酮和玉米赤霉烯酮残留量检测方法液相色谱-质谱/质谱法GB/T21982-2008
1829 | β-雌二醇 | 广东省市场监督管理局 | 市场需求 | 签订委托合同或协议 | 机构或个人 | 500 | 广东省惠州市质量计量监督检测所 | 执行到新政策落地 | 水产品中雌二醇残留量的测定气相色谱-质谱法农业部958号公告-10-2007
1830 | 丙酰二甲氨基丙吩噻嗪 | 广东省市场监督管理局 | 市场需求 | 签订委托合同或协议 | 机构或个人 | 500 | 广东省惠州市质量计量监督检测所 | 执行到新政策落地 | 猪肾和肌肉组织中乙酰丙嗪、氯丙嗪、氟哌啶醇、丙酰二甲氨基丙吩噻嗪、甲苯噻嗪、阿扎哌隆、阿扎哌醇、咔唑心安残留量的测定液相色谱-串联质谱法GB/T20763-2006
1831 | 丙酸睾酮 | 广东省市场监督管理局 | 市场需求 | 签订委托合同或协议 | 机构或个人 | 500 | 广东省惠州市质量计量监督检测所 | 执行到新政策落地 | 出口动物源食品中多类禁用药物残留量检测方法液相色谱-质谱/质谱法SN/T3235-2012
1832 | 丹诺沙星 | 广东省市场监督管理局 | 市场需求 | 签订委托合同或协议 | 机构或个人 | 500 | 广东省惠州市质量计量监督检测所 | 执行到新政策落地 | 水产品中17种磺胺类及15种喹诺酮类药物残留量的测定液相色谱-串联质谱法农业部1077号公告-1-2008
1833 | 乙氧萘胺青霉素 | 广东省市场监督管理局 | 市场需求 | 签订委托合同或协议 | 机构或个人 | 500 | 广东省惠州市质量计量监督检测所 | 执行到新政策落地 | 进出口动物源食品中14种β-内酰胺类抗生素残留量检测方法液相色谱-质谱/质谱法SN/T2050-2008
1834 | 乙氧萘青霉素 | 广东省市场监督管理局 | 市场需求 | 签订委托合同或协议 | 机构或个人 | 500 | 广东省惠州市质量计量监督检测所 | 执行到新政策落地 | 食品安全国家标准水产品中青霉素类药物多残留的测定高效液相色谱法GB29682-2013
1835 | 乙酰丙嗪 | 广东省市场监督管理局 | 市场需求 | 签订委托合同或协议 | 机构或个人 | 500 | 广东省惠州市质量计量监督检测所 | 执行到新政策落地 | 猪肾和肌肉组织中乙酰丙嗪、氯丙嗪、氟哌啶醇、丙酰二甲氨基丙吩噻嗪、甲苯噻嗪、阿扎哌隆、阿扎哌醇、咔唑心安残留量的测定液相色谱-串联质谱法GB/T20763-2006
1836 | 乙醇 | 广东省市场监督管理局 | 市场需求 | 签订委托合同或协议 | 机构或个人 | 100 | 广东省惠州市质量计量监督检测所 | 执行到新政策落地 | 饮料通用分析方法GB/T12143-2008中8
1837 | 交沙霉素 | 广东省市场监督管理局 | 市场需求 | 签订委托合同或协议 | 机构或个人 | 500 | 广东省惠州市质量计量监督检测所 | 执行到新政策落地 | 畜禽肉中林可霉素、竹桃霉素、红霉素、替米考星、泰乐菌素、克林霉素、螺旋霉素、吉它霉素、交沙霉素残留量的测定液相色谱-串联质谱法GB/T20762-2006
1838 | 伊维菌素 | 广东省市场监督管理局 | 市场需求 | 签订委托合同或协议 | 机构或个人 | 300 | 广东省惠州市质量计量监督检测所 | 执行到新政策落地 | 动物源食品中阿维菌素类药物残留量的测定液相色谱-串联质谱法GB/T21320-2007
1839 | 伊维菌素 | 广东省市场监督管理局 | 市场需求 | 签订委托合同或协议 | 机构或个人 | 300 | 广东省惠州市质量计量监督检测所 | 执行到新政策落地 | 动物性食品中阿维菌素类药物残留检测－－酶联免疫吸附法，高效液相色谱和液相色谱－串联质谱法农业部1025号公告-5-2008
1840 | 伊维菌素 | 广东省市场监督管理局 | 市场需求 | 签订委托合同或协议 | 机构或个人 | 300 | 广东省惠州市质量计量监督检测所 | 执行到新政策落地 | 食品安全国家标准水产品中阿维菌素和伊维菌素多残留的测定高效液相色谱法GB29695-2013
1841 | 伊维菌素 | 广东省市场监督管理局 | 市场需求 | 签订委托合同或协议 | 机构或个人 | 300 | 广东省惠州市质量计量监督检测所 | 执行到新政策落地 | 牛肝和牛肉中阿维菌素类药物残留量的测定液相色谱-串联质谱法GB/T20748-2006
1842 | 伊诺沙星 | 广东省市场监督管理局 | 市场需求 | 签订委托合同或协议 | 机构或个人 | 500 | 广东省惠州市质量计量监督检测所 | 执行到新政策落地 | 动物源产品中喹诺酮类残留量的测定液相色谱-串联质谱法GB/T20366-2006
1843 | 依维菌素 | 广东省市场监督管理局 | 市场需求 | 签订委托合同或协议 | 机构或个人 | 300 | 广东省惠州市质量计量监督检测所 | 执行到新政策落地 | 动物源食品中阿维菌素类药物残留量的测定高效液相色谱法农业部781号公告-5-2006
1844 | 依诺沙星 | 广东省市场监督管理局 | 市场需求 | 签订委托合同或协议 | 机构或个人 | 500 | 广东省惠州市质量计量监督检测所 | 执行到新政策落地 | 动物源性食品中14种喹诺酮药物残留检测方法液相色谱-质谱/质谱法GB/T21312-2007
1845 | 依诺沙星 | 广东省市场监督管理局 | 市场需求 | 签订委托合同或协议 | 机构或个人 | 500 | 广东省惠州市质量计量监督检测所 | 执行到新政策落地 | 水产品中17种磺胺类及15种喹诺酮类药物残留量的测定液相色谱-串联质谱法农业部1077号公告-1-2008
1846 | 克伦特罗 | 广东省市场监督管理局 | 市场需求 | 签订委托合同或协议 | 机构或个人 | 500 | 广东省惠州市质量计量监督检测所 | 执行到新政策落地 | 进出口动物源食品中克伦特罗、莱克多巴胺、沙丁胺醇、特布他林残留最的检测方法液相色谱-质谱/质谱法SN/T1924-2011
1847 | 克伦特罗 | 广东省市场监督管理局 | 市场需求 | 签订委托合同或协议 | 机构或个人 | 500 | 广东省惠州市质量计量监督检测所 | 执行到新政策落地 | 动物组织中盐酸克伦特罗的残留测定——酶联免疫吸附法DB34/T823-2008
1848 | 克伦特罗 | 广东省市场监督管理局 | 市场需求 | 签订委托合同或协议 | 机构或个人 | 500 | 广东省惠州市质量计量监督检测所 | 执行到新政策落地 | 动物源性食品中β-受体激动剂残留检测液相色谱－串联质谱法农业部1025号公告-18-2008
1849 | 克伦特罗 | 广东省市场监督管理局 | 市场需求 | 签订委托合同或协议 | 机构或个人 | 500 | 广东省惠州市质量计量监督检测所 | 执行到新政策落地 | 动物性食品中克伦特罗残留量的测定GB/T5009.192-2003
1850 | 克林霉素 | 广东省市场监督管理局 | 市场需求 | 签订委托合同或协议 | 机构或个人 | 500 | 广东省惠州市质量计量监督检测所 | 执行到新政策落地 | 畜禽肉中林可霉素、竹桃霉素、红霉素、替米考星、泰乐菌素、克林霉素、螺旋霉素、吉它霉素、交沙霉素残留量的测定液相色谱-串联质谱法GB/T20762-2006
1851 | 卞青霉素 | 广东省市场监督管理局 | 市场需求 | 签订委托合同或协议 | 机构或个人 | 500 | 广东省惠州市质量计量监督检测所 | 执行到新政策落地 | 动物源性食品中青霉素族抗生素残留量检测方法液相色谱-质谱/质谱法GB/T21315-2007
1852 | 双氟沙星 | 广东省市场监督管理局 | 市场需求 | 签订委托合同或协议 | 机构或个人 | 500 | 广东省惠州市质量计量监督检测所 | 执行到新政策落地 | 水产品中17种磺胺类及15种喹诺酮类药物残留量的测定液相色谱-串联质谱法农业部1077号公告-1-2008
1853 | 双氟沙星 | 广东省市场监督管理局 | 市场需求 | 签订委托合同或协议 | 机构或个人 | 500 | 广东省惠州市质量计量监督检测所 | 执行到新政策落地 | 动物源产品中喹诺酮类残留量的测定液相色谱-串联质谱法GB/T20366-2006
1854 | 双氯西林 | 广东省市场监督管理局 | 市场需求 | 签订委托合同或协议 | 机构或个人 | 500 | 广东省惠州市质量计量监督检测所 | 执行到新政策落地 | 畜禽肉中九种青霉素类药物残留量的测定液相色谱-串联质谱法GB/T20755-2006
1855 | 双氯西林 | 广东省市场监督管理局 | 市场需求 | 签订委托合同或协议 | 机构或个人 | 500 | 广东省惠州市质量计量监督检测所 | 执行到新政策落地 | 牛奶和奶粉中阿莫西林、氨苄西林、哌拉西林、青霉素G、青霉素V、苯唑西林、氯唑西林、萘夫西林和双氯西林残留量的测定液相色谱-串联质谱法GB/T22975-2008
1856 | 双氯青霉素 | 广东省市场监督管理局 | 市场需求 | 签订委托合同或协议 | 机构或个人 | 500 | 广东省惠州市质量计量监督检测所 | 执行到新政策落地 | 进出口动物源食品中14种β-内酰胺类抗生素残留量检测方法液相色谱-质谱/质谱法SN/T2050-2008
1857 | 双氯青霉素 | 广东省市场监督管理局 | 市场需求 | 签订委托合同或协议 | 机构或个人 | 500 | 广东省惠州市质量计量监督检测所 | 执行到新政策落地 | 动物源性食品中青霉素族抗生素残留量检测方法液相色谱-质谱/质谱法GB/T21315-2007
1858 | 双氯青霉素 | 广东省市场监督管理局 | 市场需求 | 签订委托合同或协议 | 机构或个人 | 500 | 广东省惠州市质量计量监督检测所 | 执行到新政策落地 | 食品安全国家标准水产品中青霉素类药物多残留的测定高效液相色谱法GB29682-2013
1859 | 司帕沙星 | 广东省市场监督管理局 | 市场需求 | 签订委托合同或协议 | 机构或个人 | 500 | 广东省惠州市质量计量监督检测所 | 执行到新政策落地 | 水产品中17种磺胺类及15种喹诺酮类药物残留量的测定液相色谱-串联质谱法农业部1077号公告-1-2008
1860 | 司帕沙星 | 广东省市场监督管理局 | 市场需求 | 签订委托合同或协议 | 机构或个人 | 500 | 广东省惠州市质量计量监督检测所 | 执行到新政策落地 | 动物源产品中喹诺酮类残留量的测定液相色谱-串联质谱法GB/T20366-2006
1861 | 吉它霉素 | 广东省市场监督管理局 | 市场需求 | 签订委托合同或协议 | 机构或个人 | 500 | 广东省惠州市质量计量监督检测所 | 执行到新政策落地 | 畜禽肉中林可霉素、竹桃霉素、红霉素、替米考星、泰乐菌素、克林霉素、螺旋霉素、吉它霉素、交沙霉素残留量的测定液相色谱-串联质谱法GB/T20762-2006
1862 | 吡哌酸 | 广东省市场监督管理局 | 市场需求 | 签订委托合同或协议 | 机构或个人 | 500 | 广东省惠州市质量计量监督检测所 | 执行到新政策落地 | 动物源性食品中14种喹诺酮药物残留检测方法液相色谱-质谱/质谱法GB/T21312-2007
1863 | 呋喃唑酮 | 广东省市场监督管理局 | 市场需求 | 签订委托合同或协议 | 机构或个人 | 500 | 广东省惠州市质量计量监督检测所 | 执行到新政策落地 | 动物源性食品中呋喃唑酮残留标示物残留检测酶联免疫吸附法农业部1025号公告-17-2008
1864 | 呋喃唑酮代谢物3-氨基-2-唑烷基酮（AOZ） | 广东省市场监督管理局 | 市场需求 | 签订委托合同或协议 | 机构或个人 | 500 | 广东省惠州市质量计量监督检测所 | 执行到新政策落地 | 水产品中硝基呋喃类代谢物残留量的测定高效液相色谱法农业部1077号公告-2-2008
1865 | 呋喃妥因代谢物1-氨基-2-内酰脲（AHD） | 广东省市场监督管理局 | 市场需求 | 签订委托合同或协议 | 机构或个人 | 500 | 广东省惠州市质量计量监督检测所 | 执行到新政策落地 | 水产品中硝基呋喃类代谢物残留量的测定高效液相色谱法农业部1077号公告-2-2008
1866 | 呋喃它酮代谢物5-甲基吗啉-3-氨基-2-唑烷基酮（AMOZ） | 广东省市场监督管理局 | 市场需求 | 签订委托合同或协议 | 机构或个人 | 500 | 广东省惠州市质量计量监督检测所 | 执行到新政策落地 | 水产品中硝基呋喃类代谢物残留量的测定高效液相色谱法农业部1077号公告-2-2008
1867 | 呋喃西林代谢物氨基脲（SEM） | 广东省市场监督管理局 | 市场需求 | 签订委托合同或协议 | 机构或个人 | 500 | 广东省惠州市质量计量监督检测所 | 执行到新政策落地 | 水产品中硝基呋喃类代谢物残留量的测定高效液相色谱法农业部1077号公告-2-2008
1868 | 咔唑心安 | 广东省市场监督管理局 | 市场需求 | 签订委托合同或协议 | 机构或个人 | 500 | 广东省惠州市质量计量监督检测所 | 执行到新政策落地 | 猪肾和肌肉组织中乙酰丙嗪、氯丙嗪、氟哌啶醇、丙酰二甲氨基丙吩噻嗪、甲苯噻嗪、阿扎哌隆、阿扎哌醇、咔唑心安残留量的测定液相色谱-串联质谱法GB/T20763-2006
1869 | 咖啡因 | 广东省市场监督管理局 | 市场需求 | 签订委托合同或协议 | 机构或个人 | 150 | 广东省惠州市质量计量监督检测所 | 执行到新政策落地 | 食品工业用速溶茶QB/T4067-2010中附录B
1870 | 咖啡因 | 广东省市场监督管理局 | 市场需求 | 签订委托合同或协议 | 机构或个人 | 150 | 广东省惠州市质量计量监督检测所 | 执行到新政策落地 | 食品工业用茶浓缩液QB/T4068-2010中6.3
1871 | 咖啡因 | 广东省市场监督管理局 | 市场需求 | 签订委托合同或协议 | 机构或个人 | 150 | 广东省惠州市质量计量监督检测所 | 执行到新政策落地 | 食品工业用茶浓缩液QB/T4068-2010中附录B
1872 | 咖啡因 | 广东省市场监督管理局 | 市场需求 | 签订委托合同或协议 | 机构或个人 | 150 | 广东省惠州市质量计量监督检测所 | 执行到新政策落地 | 食品安全国家标准饮料中咖啡因的测定GB5009.139-2014
1873 | 哌拉西林 | 广东省市场监督管理局 | 市场需求 | 签订委托合同或协议 | 机构或个人 | 500 | 广东省惠州市质量计量监督检测所 | 执行到新政策落地 | 畜禽肉中九种青霉素类药物残留量的测定液相色谱-串联质谱法GB/T20755-2006
1874 | 哌拉西林 | 广东省市场监督管理局 | 市场需求 | 签订委托合同或协议 | 机构或个人 | 500 | 广东省惠州市质量计量监督检测所 | 执行到新政策落地 | 牛奶和奶粉中阿莫西林、氨苄西林、哌拉西林、青霉素G、青霉素V、苯唑西林、氯唑西林、萘夫西林和双氯西林残留量的测定液相色谱-串联质谱法GB/T22975-2008
1875 | 喷布特罗 | 广东省市场监督管理局 | 市场需求 | 签订委托合同或协议 | 机构或个人 | 500 | 广东省惠州市质量计量监督检测所 | 执行到新政策落地 | 动物源性食品中β-受体激动剂残留检测液相色谱－串联质谱法农业部1025号公告-18-2008
1876 | 喹乙醇 | 广东省市场监督管理局 | 市场需求 | 签订委托合同或协议 | 机构或个人 | 300 | 广东省惠州市质量计量监督检测所 | 执行到新政策落地 | 水产品中喹乙醇残留量的测定液相色谱法SC/T3019-2004
1877 | 喹乙醇 | 广东省市场监督管理局 | 市场需求 | 签订委托合同或协议 | 机构或个人 | 300 | 广东省惠州市质量计量监督检测所 | 执行到新政策落地 | 肉与肉制品中喹乙醇残留量的测定GB/T20797-2006
1878 | 噁喹酸 | 广东省市场监督管理局 | 市场需求 | 签订委托合同或协议 | 机构或个人 | 500 | 广东省惠州市质量计量监督检测所 | 执行到新政策落地 | 动物源性食品中噁喹酸残留量的测定GB/T23198-2008
1879 | 噁喹酸 | 广东省市场监督管理局 | 市场需求 | 签订委托合同或协议 | 机构或个人 | 500 | 广东省惠州市质量计量监督检测所 | 执行到新政策落地 | 水产品中17种磺胺类及15种喹诺酮类药物残留量的测定液相色谱-串联质谱法农业部1077号公告-1-2008
1880 | 噁喹酸 | 广东省市场监督管理局 | 市场需求 | 签订委托合同或协议 | 机构或个人 | 500 | 广东省惠州市质量计量监督检测所 | 执行到新政策落地 | 水产品中噁喹酸残留量的测定液相色谱法SC/T3028-2006
1881 | 四环素 | 广东省市场监督管理局 | 市场需求 | 签订委托合同或协议 | 机构或个人 | 500 | 广东省惠州市质量计量监督检测所 | 执行到新政策落地 | 水产品中土霉素、四环素、金霉素残留量的测定SC/T3015-2002
1882 | 四环素 | 广东省市场监督管理局 | 市场需求 | 签订委托合同或协议 | 机构或个人 | 500 | 广东省惠州市质量计量监督检测所 | 执行到新政策落地 | 蜂蜜中四环素族抗生素残留量的测定GB/T5009.95-2003
1883 | 四环素 | 广东省市场监督管理局 | 市场需求 | 签订委托合同或协议 | 机构或个人 | 500 | 广东省惠州市质量计量监督检测所 | 执行到新政策落地 | 牛奶和奶粉中土霉素、四环素、金霉素、强力霉素残留量的测定液相色谱-紫外检测法GB/T22990-2008
1884 | 四环素 | 广东省市场监督管理局 | 市场需求 | 签订委托合同或协议 | 机构或个人 | 500 | 广东省惠州市质量计量监督检测所 | 执行到新政策落地 | 动物源性食品中四环素类兽药残留量检测方法液相色谱-质谱/质谱法与高效液相色谱法GB/T21317-2007
1885 | 四环素 | 广东省市场监督管理局 | 市场需求 | 签订委托合同或协议 | 机构或个人 | 500 | 广东省惠州市质量计量监督检测所 | 执行到新政策落地 | 畜、禽肉中土霉素、四环素、金霉素残留量的测定(高效液相色谱法)GB/T5009.116-2003
1886 | 四环素 | 广东省市场监督管理局 | 市场需求 | 签订委托合同或协议 | 机构或个人 | 500 | 广东省惠州市质量计量监督检测所 | 执行到新政策落地 | 可食动物肌肉中土霉素、四环素、金霉素、强力霉素残留量的测定液相色谱-紫外检测法GB/T20764-2006
1887 | 土霉素 | 广东省市场监督管理局 | 市场需求 | 签订委托合同或协议 | 机构或个人 | 500 | 广东省惠州市质量计量监督检测所 | 执行到新政策落地 | 水产品中土霉素、四环素、金霉素残留量的测定SC/T3015-2002
1888 | 土霉素 | 广东省市场监督管理局 | 市场需求 | 签订委托合同或协议 | 机构或个人 | 500 | 广东省惠州市质量计量监督检测所 | 执行到新政策落地 | 畜、禽肉中土霉素、四环素、金霉素残留量的测定(高效液相色谱法)GB/T5009.116-2003
1889 | 土霉素 | 广东省市场监督管理局 | 市场需求 | 签订委托合同或协议 | 机构或个人 | 500 | 广东省惠州市质量计量监督检测所 | 执行到新政策落地 | 可食动物肌肉中土霉素、四环素、金霉素、强力霉素残留量的测定液相色谱-紫外检测法GB/T20764-2006
1890 | 土霉素 | 广东省市场监督管理局 | 市场需求 | 签订委托合同或协议 | 机构或个人 | 500 | 广东省惠州市质量计量监督检测所 | 执行到新政策落地 | 蜂蜜中四环素族抗生素残留量的测定GB/T5009.95-2003
1891 | 土霉素 | 广东省市场监督管理局 | 市场需求 | 签订委托合同或协议 | 机构或个人 | 500 | 广东省惠州市质量计量监督检测所 | 执行到新政策落地 | 动物源性食品中四环素类兽药残留量检测方法液相色谱-质谱/质谱法与高效液相色谱法GB/T21317-2007
1892 | 土霉素 | 广东省市场监督管理局 | 市场需求 | 签订委托合同或协议 | 机构或个人 | 500 | 广东省惠州市质量计量监督检测所 | 执行到新政策落地 | 牛奶和奶粉中土霉素、四环素、金霉素、强力霉素残留量的测定液相色谱-紫外检测法GB/T22990-2008
1893 | 地塞米松 | 广东省市场监督管理局 | 市场需求 | 签订委托合同或协议 | 机构或个人 | 500 | 广东省惠州市质量计量监督检测所 | 执行到新政策落地 | 牛奶和奶粉中地塞米松残留量的测定液相色谱-串联质谱法GB/T22978-2008
1894 | 地塞米松 | 广东省市场监督管理局 | 市场需求 | 签订委托合同或协议 | 机构或个人 | 500 | 广东省惠州市质量计量监督检测所 | 执行到新政策落地 | 畜禽肉中地塞米松残留量测定液相色谱-串联质谱法GB/T20741-2006
1895 | 地塞米松 | 广东省市场监督管理局 | 市场需求 | 签订委托合同或协议 | 机构或个人 | 500 | 广东省惠州市质量计量监督检测所 | 执行到新政策落地 | 动物源食品中激素多残留检测方法液相色谱-质谱/质谱法GB/T21981-2008
1896 | 地塞米松 | 广东省市场监督管理局 | 市场需求 | 签订委托合同或协议 | 机构或个人 | 500 | 广东省惠州市质量计量监督检测所 | 执行到新政策落地 | 动物源性食品中糖皮质激素类药物多残留检测液相色谱-串联质谱法农业部1031号公告-2-2008
1897 | 地美硝唑 | 广东省市场监督管理局 | 市场需求 | 签订委托合同或协议 | 机构或个人 | 500 | 广东省惠州市质量计量监督检测所 | 执行到新政策落地 | 进出口动物源性食品中硝基咪唑残留量检测方法液相色谱-质谱/质谱法SN/T1928-2007
1898 | 地西泮 | 广东省市场监督管理局 | 市场需求 | 签订委托合同或协议 | 机构或个人 | 500 | 广东省惠州市质量计量监督检测所 | 执行到新政策落地 | 出口动物源食品中多类禁用药物残留量检测方法液相色谱-质谱/质谱法SN/T3235-2012
1899 | 地西泮 | 广东省市场监督管理局 | 市场需求 | 签订委托合同或协议 | 机构或个人 | 500 | 广东省惠州市质量计量监督检测所 | 执行到新政策落地 | 进出口动物源性食品中镇静剂类药物残留量的检测方法液相色谱-质谱质谱法SN/T2113-2008
1900 | 埃普利诺菌素 | 广东省市场监督管理局 | 市场需求 | 签订委托合同或协议 | 机构或个人 | 500 | 广东省惠州市质量计量监督检测所 | 执行到新政策落地 | 动物源食品中阿维菌素类药物残留量的测定液相色谱-串联质谱法GB/T21320-2007
1901 | 培氟沙星 | 广东省市场监督管理局 | 市场需求 | 签订委托合同或协议 | 机构或个人 | 500 | 广东省惠州市质量计量监督检测所 | 执行到新政策落地 | 动物源性食品中14种喹诺酮药物残留检测方法液相色谱-质谱/质谱法GB/T21312-2007
1902 | 培氟沙星 | 广东省市场监督管理局 | 市场需求 | 签订委托合同或协议 | 机构或个人 | 500 | 广东省惠州市质量计量监督检测所 | 执行到新政策落地 | 水产品中17种磺胺类及15种喹诺酮类药物残留量的测定液相色谱-串联质谱法农业部1077号公告-1-2008
1903 | 培氟沙星 | 广东省市场监督管理局 | 市场需求 | 签订委托合同或协议 | 机构或个人 | 500 | 广东省惠州市质量计量监督检测所 | 执行到新政策落地 | 动物源产品中喹诺酮类残留量的测定液相色谱-串联质谱法GB/T20366-2006
1904 | 培氟沙星 | 广东省市场监督管理局 | 市场需求 | 签订委托合同或协议 | 机构或个人 | 500 | 广东省惠州市质量计量监督检测所 | 执行到新政策落地 | 动物性食品中氟喹诺酮类药物残留检测酶联免疫吸附法农业部1025号公告-8-2008
1905 | 多拉菌素 | 广东省市场监督管理局 | 市场需求 | 签订委托合同或协议 | 机构或个人 | 300 | 广东省惠州市质量计量监督检测所 | 执行到新政策落地 | 动物源食品中阿维菌素类药物残留量的测定液相色谱-串联质谱法GB/T21320-2007
1906 | 多拉菌素 | 广东省市场监督管理局 | 市场需求 | 签订委托合同或协议 | 机构或个人 | 300 | 广东省惠州市质量计量监督检测所 | 执行到新政策落地 | 动物源食品中阿维菌素类药物残留量的测定高效液相色谱法农业部781号公告-5-2006
1907 | 多拉菌素 | 广东省市场监督管理局 | 市场需求 | 签订委托合同或协议 | 机构或个人 | 300 | 广东省惠州市质量计量监督检测所 | 执行到新政策落地 | 牛肝和牛肉中阿维菌素类药物残留量的测定液相色谱-串联质谱法GB/T20748-2006
1908 | 头孢匹林 | 广东省市场监督管理局 | 市场需求 | 签订委托合同或协议 | 机构或个人 | 500 | 广东省惠州市质量计量监督检测所 | 执行到新政策落地 | 动物源性食品中头孢匹林、头孢噻呋残留量检测方法–液相色谱-质谱/质谱法GB/T21314-2007
1909 | 头孢吡啉 | 广东省市场监督管理局 | 市场需求 | 签订委托合同或协议 | 机构或个人 | 500 | 广东省惠州市质量计量监督检测所 | 执行到新政策落地 | 进出口动物源食品中14种β-内酰胺类抗生素残留量检测方法液相色谱-质谱/质谱法SN/T2050-2008
1910 | 头孢噻呋 | 广东省市场监督管理局 | 市场需求 | 签订委托合同或协议 | 机构或个人 | 500 | 广东省惠州市质量计量监督检测所 | 执行到新政策落地 | 动物源性食品中头孢匹林、头孢噻呋残留量检测方法–液相色谱-质谱/质谱法GB/T21314-2007
1911 | 头孢氨苄 | 广东省市场监督管理局 | 市场需求 | 签订委托合同或协议 | 机构或个人 | 500 | 广东省惠州市质量计量监督检测所 | 执行到新政策落地 | 进出口动物源食品中14种β-内酰胺类抗生素残留量检测方法液相色谱-质谱/质谱法SN/T2050-2008
1912 | 奥比沙星 | 广东省市场监督管理局 | 市场需求 | 签订委托合同或协议 | 机构或个人 | 500 | 广东省惠州市质量计量监督检测所 | 执行到新政策落地 | 水产品中17种磺胺类及15种喹诺酮类药物残留量的测定液相色谱-串联质谱法农业部1077号公告-1-2008
1913 | 奥索利酸 | 广东省市场监督管理局 | 市场需求 | 签订委托合同或协议 | 机构或个人 | 500 | 广东省惠州市质量计量监督检测所 | 执行到新政策落地 | 动物源性食品中14种喹诺酮药物残留检测方法液相色谱-质谱/质谱法GB/T21312-2007
1914 | 妥布特罗 | 广东省市场监督管理局 | 市场需求 | 签订委托合同或协议 | 机构或个人 | 500 | 广东省惠州市质量计量监督检测所 | 执行到新政策落地 | 动物源性食品中β-受体激动剂残留检测液相色谱－串联质谱法农业部1025号公告-18-2008
1915 | 妥布霉素 | 广东省市场监督管理局 | 市场需求 | 签订委托合同或协议 | 机构或个人 | 500 | 广东省惠州市质量计量监督检测所 | 执行到新政策落地 | 动物组织中氨基糖苷类药物残留量的测定高效液相色谱-质谱/质谱法GB/T21323-2007
1916 | 孔雀石绿 | 广东省市场监督管理局 | 市场需求 | 签订委托合同或协议 | 机构或个人 | 800 | 广东省惠州市质量计量监督检测所 | 执行到新政策落地 | 水产品中孔雀石绿残留量的测定液相色谱法SC/T3021-2004
1917 | 孔雀石绿 | 广东省市场监督管理局 | 市场需求 | 签订委托合同或协议 | 机构或个人 | 800 | 广东省惠州市质量计量监督检测所 | 执行到新政策落地 | 水产品中孔雀石绿及其代谢物残留量的快速筛选测定酶联免疫法DB34/T1421-2011
1918 | 孔雀石绿 | 广东省市场监督管理局 | 市场需求 | 签订委托合同或协议 | 机构或个人 | 800 | 广东省惠州市质量计量监督检测所 | 执行到新政策落地 | 水产品中孔雀石绿和结晶紫残留量的测定GB/T19857-2005
1919 | 孔雀石绿 | 广东省市场监督管理局 | 市场需求 | 签订委托合同或协议 | 机构或个人 | 800 | 广东省惠州市质量计量监督检测所 | 执行到新政策落地 | 水产品中孔雀石绿和结晶紫残留量的测定高效液相色谱荧光检测法GB/T20361-2006
1920 | 孕酮 | 广东省市场监督管理局 | 市场需求 | 签订委托合同或协议 | 机构或个人 | 500 | 广东省惠州市质量计量监督检测所 | 执行到新政策落地 | 牛乳中孕酮含量的测定高效液相色谱-质谱法NY/T2069-2011
1921 | 安眠酮 | 广东省市场监督管理局 | 市场需求 | 签订委托合同或协议 | 机构或个人 | 500 | 广东省惠州市质量计量监督检测所 | 执行到新政策落地 | 出口动物源性食品中安眠酮残留量的测定高效液相色谱法SN/T3039-2011
1922 | 安眠酮 | 广东省市场监督管理局 | 市场需求 | 签订委托合同或协议 | 机构或个人 | 500 | 广东省惠州市质量计量监督检测所 | 执行到新政策落地 | 食品安全国家标准动物性食品中地西泮和安眠酮多残留的测定气相色谱-质谱法GB29697-2013
1923 | 己烯雌酚 | 广东省市场监督管理局 | 市场需求 | 签订委托合同或协议 | 机构或个人 | 500 | 广东省惠州市质量计量监督检测所 | 执行到新政策落地 | 畜禽肉中己烯雌酚的测定GB/T5009.108-2003
1924 | 己烯雌酚 | 广东省市场监督管理局 | 市场需求 | 签订委托合同或协议 | 机构或个人 | 500 | 广东省惠州市质量计量监督检测所 | 执行到新政策落地 | 动物源食品中激素多残留检测方法液相色谱-质谱/质谱法GB/T21981-2008
1925 | 己烯雌酚 | 广东省市场监督管理局 | 市场需求 | 签订委托合同或协议 | 机构或个人 | 500 | 广东省惠州市质量计量监督检测所 | 执行到新政策落地 | 出口动物源食品中多类禁用药物残留量检测方法液相色谱-质谱/质谱法SN/T3235-2012
1926 | 己烯雌酚 | 广东省市场监督管理局 | 市场需求 | 签订委托合同或协议 | 机构或个人 | 500 | 广东省惠州市质量计量监督检测所 | 执行到新政策落地 | 鸡组织中己烯雌酚残留的测定高效液相色谱-电化学检测器法GB/T20443-2006
1927 | 己烯雌酚 | 广东省市场监督管理局 | 市场需求 | 签订委托合同或协议 | 机构或个人 | 500 | 广东省惠州市质量计量监督检测所 | 执行到新政策落地 | 水产品中己烯雌酚残留量的测定酶联免役法SC/T3020-2004
1928 | 己烯雌酚 | 广东省市场监督管理局 | 市场需求 | 签订委托合同或协议 | 机构或个人 | 500 | 广东省惠州市质量计量监督检测所 | 执行到新政策落地 | 牛奶和奶粉中玉米赤霉醇、玉米赤霉酮、己烯雌酚、己烷雌酚、双烯雌酚残留量的测定液相色谱-串联质谱法GB/T22992-2008
1929 | 己烯雌酚 | 广东省市场监督管理局 | 市场需求 | 签订委托合同或协议 | 机构或个人 | 500 | 广东省惠州市质量计量监督检测所 | 执行到新政策落地 | 牛猪肝肾和肌肉组织中玉米赤霉醇、玉米赤霉酮、己烯雌酚、己烷雌酚、双烯雌酚残留量的测定液相色谱-串联质谱法GB/T20766-2006
1930 | 庆大霉素 | 广东省市场监督管理局 | 市场需求 | 签订委托合同或协议 | 机构或个人 | 500 | 广东省惠州市质量计量监督检测所 | 执行到新政策落地 | 动物源性食品中庆大霉素残留量检验方法酶联免疫法GB/T21329-2007
1931 | 强力霉素 | 广东省市场监督管理局 | 市场需求 | 签订委托合同或协议 | 机构或个人 | 500 | 广东省惠州市质量计量监督检测所 | 执行到新政策落地 | 可食动物肌肉中土霉素、四环素、金霉素、强力霉素残留量的测定液相色谱-紫外检测法GB/T20764-2006
1932 | 强力霉素 | 广东省市场监督管理局 | 市场需求 | 签订委托合同或协议 | 机构或个人 | 500 | 广东省惠州市质量计量监督检测所 | 执行到新政策落地 | 牛奶和奶粉中土霉素、四环素、金霉素、强力霉素残留量的测定液相色谱-紫外检测法GB/T22990-2008
1933 | 思诺沙星 | 广东省市场监督管理局 | 市场需求 | 签订委托合同或协议 | 机构或个人 | 500 | 广东省惠州市质量计量监督检测所 | 执行到新政策落地 | 动物源产品中喹诺酮类残留量的测定液相色谱-串联质谱法GB/T20366-2006
1934 | 恩诺沙星 | 广东省市场监督管理局 | 市场需求 | 签订委托合同或协议 | 机构或个人 | 650 | 广东省惠州市质量计量监督检测所 | 执行到新政策落地 | 动物源性食品中14种喹诺酮药物残留检测方法液相色谱-质谱/质谱法GB/T21312-2007
1935 | 恩诺沙星 | 广东省市场监督管理局 | 市场需求 | 签订委托合同或协议 | 机构或个人 | 650 | 广东省惠州市质量计量监督检测所 | 执行到新政策落地 | 水产品中17种磺胺类及15种喹诺酮类药物残留量的测定液相色谱-串联质谱法农业部1077号公告-1-2008
1936 | 恩诺沙星 | 广东省市场监督管理局 | 市场需求 | 签订委托合同或协议 | 机构或个人 | 650 | 广东省惠州市质量计量监督检测所 | 执行到新政策落地 | 动物性食品中氟喹诺酮类药物残留检测高效液相色谱法农业部1025号公告-14-2008
1937 | 恩诺沙星 | 广东省市场监督管理局 | 市场需求 | 签订委托合同或协议 | 机构或个人 | 650 | 广东省惠州市质量计量监督检测所 | 执行到新政策落地 | 动物性食品中氟喹诺酮类药物残留检测酶联免疫吸附法农业部1025号公告-8-2008
1938 | 恩诺沙星 | 广东省市场监督管理局 | 市场需求 | 签订委托合同或协议 | 机构或个人 | 650 | 广东省惠州市质量计量监督检测所 | 执行到新政策落地 | 动物源食品中恩诺沙星残留检测酶联免疫吸附法农业部1025号公告-25-2008
1939 | 恩诺沙星 | 广东省市场监督管理局 | 市场需求 | 签订委托合同或协议 | 机构或个人 | 650 | 广东省惠州市质量计量监督检测所 | 执行到新政策落地 | 动物源产品中喹诺酮类残留量的测定液相色谱-串联质谱法GB/T20366-2006
1940 | 无色孔雀石绿 | 广东省市场监督管理局 | 市场需求 | 签订委托合同或协议 | 机构或个人 | 800 | 广东省惠州市质量计量监督检测所 | 执行到新政策落地 | 水产品中孔雀石绿残留量的测定液相色谱法SC/T3021-2004
1941 | 替米考星 | 广东省市场监督管理局 | 市场需求 | 签订委托合同或协议 | 机构或个人 | 500 | 广东省惠州市质量计量监督检测所 | 执行到新政策落地 | 畜禽肉中林可霉素、竹桃霉素、红霉素、替米考星、泰乐菌素、克林霉素、螺旋霉素、吉它霉素、交沙霉素残留量的测定液相色谱-串联质谱法GB/T20762-2006
1942 | 杆菌肽 | 广东省市场监督管理局 | 市场需求 | 签订委托合同或协议 | 机构或个人 | 500 | 广东省惠州市质量计量监督检测所 | 执行到新政策落地 | 猪肉、猪肝和猪肾中杆菌肽残留量的测定液相色谱-串联质谱法GB/T20743-2006
1943 | 林可霉素 | 广东省市场监督管理局 | 市场需求 | 签订委托合同或协议 | 机构或个人 | 500 | 广东省惠州市质量计量监督检测所 | 执行到新政策落地 | 动物性食品中林可霉素和大观霉素残留检测气相色谱法农业部1163号公告-2-2009
1944 | 林可霉素 | 广东省市场监督管理局 | 市场需求 | 签订委托合同或协议 | 机构或个人 | 500 | 广东省惠州市质量计量监督检测所 | 执行到新政策落地 | 畜禽肉中林可霉素、竹桃霉素、红霉素、替米考星、泰乐菌素、克林霉素、螺旋霉素、吉它霉素、交沙霉素残留量的测定液相色谱-串联质谱法GB/T20762-2006
1945 | 林可霉素 | 广东省市场监督管理局 | 市场需求 | 签订委托合同或协议 | 机构或个人 | 500 | 广东省惠州市质量计量监督检测所 | 执行到新政策落地 | 食品安全国家标准动物性食品中林可霉素、克林霉素和大观霉素多残留的测定气相色谱—质谱法GB29685-2013
1946 | 氟哌啶醇 | 广东省市场监督管理局 | 市场需求 | 签订委托合同或协议 | 机构或个人 | 500 | 广东省惠州市质量计量监督检测所 | 执行到新政策落地 | 猪肾和肌肉组织中乙酰丙嗪、氯丙嗪、氟哌啶醇、丙酰二甲氨基丙吩噻嗪、甲苯噻嗪、阿扎哌隆、阿扎哌醇、咔唑心安残留量的测定液相色谱-串联质谱法GB/T20763-2006
1947 | 氟甲喹 | 广东省市场监督管理局 | 市场需求 | 签订委托合同或协议 | 机构或个人 | 500 | 广东省惠州市质量计量监督检测所 | 执行到新政策落地 | 动物源性食品中14种喹诺酮药物残留检测方法液相色谱-质谱/质谱法GB/T21312-2007
1948 | 氟甲喹 | 广东省市场监督管理局 | 市场需求 | 签订委托合同或协议 | 机构或个人 | 500 | 广东省惠州市质量计量监督检测所 | 执行到新政策落地 | 动物性食品中氟喹诺酮类药物残留检测酶联免疫吸附法农业部1025号公告-8-2008
1949 | 氟甲喹 | 广东省市场监督管理局 | 市场需求 | 签订委托合同或协议 | 机构或个人 | 500 | 广东省惠州市质量计量监督检测所 | 执行到新政策落地 | 水产品中17种磺胺类及15种喹诺酮类药物残留量的测定液相色谱-串联质谱法农业部1077号公告-1-2008
1950 | 氟罗沙星 | 广东省市场监督管理局 | 市场需求 | 签订委托合同或协议 | 机构或个人 | 500 | 广东省惠州市质量计量监督检测所 | 执行到新政策落地 | 水产品中17种磺胺类及15种喹诺酮类药物残留量的测定液相色谱-串联质谱法农业部1077号公告-1-2008
1951 | 氟苯尼考 | 广东省市场监督管理局 | 市场需求 | 签订委托合同或协议 | 机构或个人 | 500 | 广东省惠州市质量计量监督检测所 | 执行到新政策落地 | 可食动物肌肉、肝脏和水产品中氯霉素、甲砜霉素和氟苯尼考残留量的测定液相色谱-串联质谱法GB/T20756-2006
1952 | 氧氟沙星 | 广东省市场监督管理局 | 市场需求 | 签订委托合同或协议 | 机构或个人 | 500 | 广东省惠州市质量计量监督检测所 | 执行到新政策落地 | 动物源性食品中14种喹诺酮药物残留检测方法液相色谱-质谱/质谱法GB/T21312-2007
1953 | 氧氟沙星 | 广东省市场监督管理局 | 市场需求 | 签订委托合同或协议 | 机构或个人 | 500 | 广东省惠州市质量计量监督检测所 | 执行到新政策落地 | 动物性食品中氟喹诺酮类药物残留检测酶联免疫吸附法农业部1025号公告-8-2008
1954 | 氧氟沙星 | 广东省市场监督管理局 | 市场需求 | 签订委托合同或协议 | 机构或个人 | 500 | 广东省惠州市质量计量监督检测所 | 执行到新政策落地 | 水产品中17种磺胺类及15种喹诺酮类药物残留量的测定液相色谱-串联质谱法农业部1077号公告-1-2008
1955 | 氧氟沙星 | 广东省市场监督管理局 | 市场需求 | 签订委托合同或协议 | 机构或个人 | 500 | 广东省惠州市质量计量监督检测所 | 执行到新政策落地 | 动物源产品中喹诺酮类残留量的测定液相色谱-串联质谱法GB/T20366-2006
1956 | 氨基脲 | 广东省市场监督管理局 | 市场需求 | 签订委托合同或协议 | 机构或个人 | 500 | 广东省惠州市质量计量监督检测所 | 执行到新政策落地 | 动物源性食品中硝基呋喃类药物代谢物残留量检测方法高效液相色谱-串联质谱法GB/T21311-2007
1957 | 氨基脲 | 广东省市场监督管理局 | 市场需求 | 签订委托合同或协议 | 机构或个人 | 500 | 广东省惠州市质量计量监督检测所 | 执行到新政策落地 | 牛奶和奶粉中呋喃它酮、呋喃西林、呋喃妥因和呋喃唑酮代谢物残留量的测定液相色谱-串联质谱法GB/T22987-2008
1958 | 氨基脲 | 广东省市场监督管理局 | 市场需求 | 签订委托合同或协议 | 机构或个人 | 500 | 广东省惠州市质量计量监督检测所 | 执行到新政策落地 | 猪肉、牛肉、鸡肉、猪肝和水产品中硝基呋喃类代谢物残留量的测定液相色谱-串联质谱法GB/T20752-2006
1959 | 氨基脲 | 广东省市场监督管理局 | 市场需求 | 签订委托合同或协议 | 机构或个人 | 500 | 广东省惠州市质量计量监督检测所 | 执行到新政策落地 | 水产品中硝基呋喃类代谢物残留量的测定液相色谱－串联质谱法农业部783号公告-1-2006
1960 | 氨基脲 | 广东省市场监督管理局 | 市场需求 | 签订委托合同或协议 | 机构或个人 | 500 | 广东省惠州市质量计量监督检测所 | 执行到新政策落地 | 水产品中硝基呋喃类代谢物残留量的测定高效液相色谱法农业部1077号公告-2-2008
1961 | 氨氟沙星 | 广东省市场监督管理局 | 市场需求 | 签订委托合同或协议 | 机构或个人 | 500 | 广东省惠州市质量计量监督检测所 | 执行到新政策落地 | 动物性食品中氟喹诺酮类药物残留检测酶联免疫吸附法农业部1025号公告-8-2008
1962 | 氨苄西林 | 广东省市场监督管理局 | 市场需求 | 签订委托合同或协议 | 机构或个人 | 500 | 广东省惠州市质量计量监督检测所 | 执行到新政策落地 | 畜禽肉中九种青霉素类药物残留量的测定液相色谱-串联质谱法GB/T20755-2006
1963 | 氨苄西林 | 广东省市场监督管理局 | 市场需求 | 签订委托合同或协议 | 机构或个人 | 500 | 广东省惠州市质量计量监督检测所 | 执行到新政策落地 | 牛奶和奶粉中阿莫西林、氨苄西林、哌拉西林、青霉素G、青霉素V、苯唑西林、氯唑西林、萘夫西林和双氯西林残留量的测定液相色谱-串联质谱法GB/T22975-2008
1964 | 氨苄青霉素 | 广东省市场监督管理局 | 市场需求 | 签订委托合同或协议 | 机构或个人 | 500 | 广东省惠州市质量计量监督检测所 | 执行到新政策落地 | 进出口动物源食品中14种β-内酰胺类抗生素残留量检测方法液相色谱-质谱/质谱法SN/T2050-2008
1965 | 氨苄青霉素 | 广东省市场监督管理局 | 市场需求 | 签订委托合同或协议 | 机构或个人 | 500 | 广东省惠州市质量计量监督检测所 | 执行到新政策落地 | 动物源性食品中青霉素族抗生素残留量检测方法液相色谱-质谱/质谱法GB/T21315-2007
1966 | 氨苯砜 | 广东省市场监督管理局 | 市场需求 | 签订委托合同或协议 | 机构或个人 | 500 | 广东省惠州市质量计量监督检测所 | 执行到新政策落地 | 进出口动物源性食品中氨苯砜及其代谢产物残留量检测方法液相色谱-质谱/质谱法SN/T2219-2008
1967 | 氯丙嗪 | 广东省市场监督管理局 | 市场需求 | 签订委托合同或协议 | 机构或个人 | 500 | 广东省惠州市质量计量监督检测所 | 执行到新政策落地 | 猪肾和肌肉组织中乙酰丙嗪、氯丙嗪、氟哌啶醇、丙酰二甲氨基丙吩噻嗪、甲苯噻嗪、阿扎哌隆、阿扎哌醇、咔唑心安残留量的测定液相色谱-串联质谱法GB/T20763-2006
1968 | 氯丙嗪 | 广东省市场监督管理局 | 市场需求 | 签订委托合同或协议 | 机构或个人 | 500 | 广东省惠州市质量计量监督检测所 | 执行到新政策落地 | 进出口动物源性食品中镇静剂类药物残留量的检测方法液相色谱-质谱质谱法SN/T2113-2008
1969 | 氯丙嗪 | 广东省市场监督管理局 | 市场需求 | 签订委托合同或协议 | 机构或个人 | 500 | 广东省惠州市质量计量监督检测所 | 执行到新政策落地 | 动物组织中氯丙嗪的残留测定—酶联免疫吸附法DB34/T1373-2011
1970 | 氯丙嗪 | 广东省市场监督管理局 | 市场需求 | 签订委托合同或协议 | 机构或个人 | 500 | 广东省惠州市质量计量监督检测所 | 执行到新政策落地 | 猪肝中氯丙嗪残留检测气相色谱-质谱法农业部1163号公告-8-2009
1971 | 氯丙嗪 | 广东省市场监督管理局 | 市场需求 | 签订委托合同或协议 | 机构或个人 | 500 | 广东省惠州市质量计量监督检测所 | 执行到新政策落地 | 出口动物源食品中多类禁用药物残留量检测方法液相色谱-质谱/质谱法SN/T3235-2012
1972 | 氯丙那林 | 广东省市场监督管理局 | 市场需求 | 签订委托合同或协议 | 机构或个人 | 500 | 广东省惠州市质量计量监督检测所 | 执行到新政策落地 | 动物源性食品中β-受体激动剂残留检测液相色谱－串联质谱法农业部1025号公告-18-2008
1973 | 氯唑西林 | 广东省市场监督管理局 | 市场需求 | 签订委托合同或协议 | 机构或个人 | 500 | 广东省惠州市质量计量监督检测所 | 执行到新政策落地 | 牛奶和奶粉中阿莫西林、氨苄西林、哌拉西林、青霉素G、青霉素V、苯唑西林、氯唑西林、萘夫西林和双氯西林残留量的测定液相色谱-串联质谱法GB/T22975-2008
1974 | 氯霉素 | 广东省市场监督管理局 | 市场需求 | 签订委托合同或协议 | 机构或个人 | 500 | 广东省惠州市质量计量监督检测所 | 执行到新政策落地 | 可食动物肌肉、肝脏和水产品中氯霉素、甲砜霉素和氟苯尼考残留量的测定液相色谱-串联质谱法GB/T20756-2006
1975 | 氯霉素 | 广东省市场监督管理局 | 市场需求 | 签订委托合同或协议 | 机构或个人 | 500 | 广东省惠州市质量计量监督检测所 | 执行到新政策落地 | 动物源食品中氯霉素残留量的测定高效液相色谱-串联质谱法农业部781号公告-2-2006
1976 | 氯霉素 | 广东省市场监督管理局 | 市场需求 | 签订委托合同或协议 | 机构或个人 | 500 | 广东省惠州市质量计量监督检测所 | 执行到新政策落地 | 水产品中氯霉素残留量的测定气相色谱法SC/T3018-2004
1977 | 氯霉素 | 广东省市场监督管理局 | 市场需求 | 签订委托合同或协议 | 机构或个人 | 500 | 广东省惠州市质量计量监督检测所 | 执行到新政策落地 | 动物源食品中氯霉素残留检测酶联免疫吸附法农业部1025号公告-26-2008
1978 | 氯霉素 | 广东省市场监督管理局 | 市场需求 | 签订委托合同或协议 | 机构或个人 | 500 | 广东省惠州市质量计量监督检测所 | 执行到新政策落地 | 动物组织中氯霉素的残留测定——酶联免疫吸附法DB34/T821-2008
1979 | 氯霉素 | 广东省市场监督管理局 | 市场需求 | 签订委托合同或协议 | 机构或个人 | 500 | 广东省惠州市质量计量监督检测所 | 执行到新政策落地 | 肉与肉制品氯霉素含量的测定GB/T9695.32-2009
1980 | 氯霉素 | 广东省市场监督管理局 | 市场需求 | 签订委托合同或协议 | 机构或个人 | 500 | 广东省惠州市质量计量监督检测所 | 执行到新政策落地 | 动物源性食品中氯霉素类药物残留量测定GB/T22338-2008
1981 | 沙丁胺醇 | 广东省市场监督管理局 | 市场需求 | 签订委托合同或协议 | 机构或个人 | 500 | 广东省惠州市质量计量监督检测所 | 执行到新政策落地 | 进出口动物源食品中克伦特罗、莱克多巴胺、沙丁胺醇、特布他林残留最的检测方法液相色谱-质谱/质谱法SN/T1924-2011
1982 | 沙丁胺醇 | 广东省市场监督管理局 | 市场需求 | 签订委托合同或协议 | 机构或个人 | 500 | 广东省惠州市质量计量监督检测所 | 执行到新政策落地 | 动物源性食品中β-受体激动剂残留检测液相色谱－串联质谱法农业部1025号公告-18-2008
1983 | 沙拉沙星 | 广东省市场监督管理局 | 市场需求 | 签订委托合同或协议 | 机构或个人 | 500 | 广东省惠州市质量计量监督检测所 | 执行到新政策落地 | 动物源性食品中14种喹诺酮药物残留检测方法液相色谱-质谱/质谱法GB/T21312-2007
1984 | 沙拉沙星 | 广东省市场监督管理局 | 市场需求 | 签订委托合同或协议 | 机构或个人 | 500 | 广东省惠州市质量计量监督检测所 | 执行到新政策落地 | 水产品中17种磺胺类及15种喹诺酮类药物残留量的测定液相色谱-串联质谱法农业部1077号公告-1-2008
1985 | 沙拉沙星 | 广东省市场监督管理局 | 市场需求 | 签订委托合同或协议 | 机构或个人 | 500 | 广东省惠州市质量计量监督检测所 | 执行到新政策落地 | 动物性食品中氟喹诺酮类药物残留检测高效液相色谱法农业部1025号公告-14-2008
1986 | 泰乐菌素 | 广东省市场监督管理局 | 市场需求 | 签订委托合同或协议 | 机构或个人 | 500 | 广东省惠州市质量计量监督检测所 | 执行到新政策落地 | 畜禽肉中林可霉素、竹桃霉素、红霉素、替米考星、泰乐菌素、克林霉素、螺旋霉素、吉它霉素、交沙霉素残留量的测定液相色谱-串联质谱法GB/T20762-2006
1987 | 洛硝哒唑 | 广东省市场监督管理局 | 市场需求 | 签订委托合同或协议 | 机构或个人 | 500 | 广东省惠州市质量计量监督检测所 | 执行到新政策落地 | 进出口动物源性食品中硝基咪唑残留量检测方法液相色谱-质谱/质谱法SN/T1928-2007
1988 | 洛美沙星 | 广东省市场监督管理局 | 市场需求 | 签订委托合同或协议 | 机构或个人 | 500 | 广东省惠州市质量计量监督检测所 | 执行到新政策落地 | 动物源性食品中14种喹诺酮药物残留检测方法液相色谱-质谱/质谱法GB/T21312-2007
1989 | 洛美沙星 | 广东省市场监督管理局 | 市场需求 | 签订委托合同或协议 | 机构或个人 | 500 | 广东省惠州市质量计量监督检测所 | 执行到新政策落地 | 水产品中17种磺胺类及15种喹诺酮类药物残留量的测定液相色谱-串联质谱法农业部1077号公告-1-2008
1990 | 洛美沙星 | 广东省市场监督管理局 | 市场需求 | 签订委托合同或协议 | 机构或个人 | 500 | 广东省惠州市质量计量监督检测所 | 执行到新政策落地 | 动物源产品中喹诺酮类残留量的测定液相色谱-串联质谱法GB/T20366-2006
1991 | 洛美沙星 | 广东省市场监督管理局 | 市场需求 | 签订委托合同或协议 | 机构或个人 | 500 | 广东省惠州市质量计量监督检测所 | 执行到新政策落地 | 动物性食品中氟喹诺酮类药物残留检测酶联免疫吸附法农业部1025号公告-8-2008
1992 | 溴布特罗 | 广东省市场监督管理局 | 市场需求 | 签订委托合同或协议 | 机构或个人 | 500 | 广东省惠州市质量计量监督检测所 | 执行到新政策落地 | 牛奶和奶粉中12种β-兴奋剂残留量的测定液相色谱-串联质谱法GB/T22965-2008
1993 | 爱普瑞菌素 | 广东省市场监督管理局 | 市场需求 | 签订委托合同或协议 | 机构或个人 | 500 | 广东省惠州市质量计量监督检测所 | 执行到新政策落地 | 牛肝和牛肉中阿维菌素类药物残留量的测定液相色谱-串联质谱法GB/T20748-2006
1994 | 特布他林 | 广东省市场监督管理局 | 市场需求 | 签订委托合同或协议 | 机构或个人 | 500 | 广东省惠州市质量计量监督检测所 | 执行到新政策落地 | 进出口动物源食品中克伦特罗、莱克多巴胺、沙丁胺醇、特布他林残留最的检测方法液相色谱-质谱/质谱法SN/T1924-2011
1995 | 特布他林 | 广东省市场监督管理局 | 市场需求 | 签订委托合同或协议 | 机构或个人 | 500 | 广东省惠州市质量计量监督检测所 | 执行到新政策落地 | 动物源性食品中β-受体激动剂残留检测液相色谱－串联质谱法农业部1025号公告-18-2008
1996 | 玉米赤霉烯酮 | 广东省市场监督管理局 | 市场需求 | 签订委托合同或协议 | 机构或个人 | 500 | 广东省惠州市质量计量监督检测所 | 执行到新政策落地 | 水产品中玉米赤霉醇类残留量的测定液相色谱-串联质谱法农业部1077号公告-6-2008
1997 | 玉米赤霉烯酮 | 广东省市场监督管理局 | 市场需求 | 签订委托合同或协议 | 机构或个人 | 500 | 广东省惠州市质量计量监督检测所 | 执行到新政策落地 | 动物源性食品中玉米赤霉醇类药物残留检测液相色谱－串联质谱法农业部1025号公告-19-2008
1998 | 玉米赤霉烯酮 | 广东省市场监督管理局 | 市场需求 | 签订委托合同或协议 | 机构或个人 | 500 | 广东省惠州市质量计量监督检测所 | 执行到新政策落地 | 食品安全国家标准食品中玉米赤霉烯酮的测定GB5009.209-2016
1999 | 玉米赤霉酮 | 广东省市场监督管理局 | 市场需求 | 签订委托合同或协议 | 机构或个人 | 500 | 广东省惠州市质量计量监督检测所 | 执行到新政策落地 | 水产品中玉米赤霉醇类残留量的测定液相色谱-串联质谱法农业部1077号公告-6-2008
2000 | 玉米赤霉酮 | 广东省市场监督管理局 | 市场需求 | 签订委托合同或协议 | 机构或个人 | 500 | 广东省惠州市质量计量监督检测所 | 执行到新政策落地 | 牛奶和奶粉中玉米赤霉醇、玉米赤霉酮、己烯雌酚、己烷雌酚、双烯雌酚残留量的测定液相色谱-串联质谱法GB/T22992-2008
2001 | 玉米赤霉酮 | 广东省市场监督管理局 | 市场需求 | 签订委托合同或协议 | 机构或个人 | 500 | 广东省惠州市质量计量监督检测所 | 执行到新政策落地 | 动物源食品中玉米赤霉醇、β-玉米赤霉醇、α-玉米赤霉烯醇、β-玉米赤霉烯醇、玉米赤霉酮和玉米赤霉烯酮残留量检测方法液相色谱-质谱/质谱法GB/T21982-2008
2002 | 玉米赤霉酮 | 广东省市场监督管理局 | 市场需求 | 签订委托合同或协议 | 机构或个人 | 500 | 广东省惠州市质量计量监督检测所 | 执行到新政策落地 | 动物源性食品中玉米赤霉醇类药物残留检测液相色谱－串联质谱法农业部1025号公告-19-2008
2003 | 玉米赤霉酮 | 广东省市场监督管理局 | 市场需求 | 签订委托合同或协议 | 机构或个人 | 500 | 广东省惠州市质量计量监督检测所 | 执行到新政策落地 | 牛猪肝肾和肌肉组织中玉米赤霉醇、玉米赤霉酮、己烯雌酚、己烷雌酚、双烯雌酚残留量的测定液相色谱-串联质谱法GB/T20766-2006
2004 | 玉米赤霉醇 | 广东省市场监督管理局 | 市场需求 | 签订委托合同或协议 | 机构或个人 | 500 | 广东省惠州市质量计量监督检测所 | 执行到新政策落地 | 动物源性食品中玉米赤霉醇残留量的测定液相色谱-串联质谱法GB/T23218-2008
2005 | 玉米赤霉醇 | 广东省市场监督管理局 | 市场需求 | 签订委托合同或协议 | 机构或个人 | 500 | 广东省惠州市质量计量监督检测所 | 执行到新政策落地 | 出口动物源食品中多类禁用药物残留量检测方法液相色谱-质谱/质谱法SN/T3235-2012
2006 | 玉米赤霉醇 | 广东省市场监督管理局 | 市场需求 | 签订委托合同或协议 | 机构或个人 | 500 | 广东省惠州市质量计量监督检测所 | 执行到新政策落地 | 水产品中玉米赤霉醇类残留量的测定液相色谱-串联质谱法农业部1077号公告-6-2008
2007 | 玉米赤霉醇 | 广东省市场监督管理局 | 市场需求 | 签订委托合同或协议 | 机构或个人 | 500 | 广东省惠州市质量计量监督检测所 | 执行到新政策落地 | 牛奶和奶粉中玉米赤霉醇、玉米赤霉酮、己烯雌酚、己烷雌酚、双烯雌酚残留量的测定液相色谱-串联质谱法GB/T22992-2008
2008 | 玉米赤霉醇 | 广东省市场监督管理局 | 市场需求 | 签订委托合同或协议 | 机构或个人 | 500 | 广东省惠州市质量计量监督检测所 | 执行到新政策落地 | 动物源食品中玉米赤霉醇、β-玉米赤霉醇、α-玉米赤霉烯醇、β-玉米赤霉烯醇、玉米赤霉酮和玉米赤霉烯酮残留量检测方法液相色谱-质谱/质谱法GB/T21982-2008
2009 | 玉米赤霉醇 | 广东省市场监督管理局 | 市场需求 | 签订委托合同或协议 | 机构或个人 | 500 | 广东省惠州市质量计量监督检测所 | 执行到新政策落地 | 牛猪肝肾和肌肉组织中玉米赤霉醇、玉米赤霉酮、己烯雌酚、己烷雌酚、双烯雌酚残留量的测定液相色谱-串联质谱法GB/T20766-2006
2010 | 环丙沙星 | 广东省市场监督管理局 | 市场需求 | 签订委托合同或协议 | 机构或个人 | 500 | 广东省惠州市质量计量监督检测所 | 执行到新政策落地 | 动物源性食品中14种喹诺酮药物残留检测方法液相色谱-质谱/质谱法GB/T21312-2007
2011 | 环丙沙星 | 广东省市场监督管理局 | 市场需求 | 签订委托合同或协议 | 机构或个人 | 500 | 广东省惠州市质量计量监督检测所 | 执行到新政策落地 | 水产品中17种磺胺类及15种喹诺酮类药物残留量的测定液相色谱-串联质谱法农业部1077号公告-1-2008
2012 | 环丙沙星 | 广东省市场监督管理局 | 市场需求 | 签订委托合同或协议 | 机构或个人 | 500 | 广东省惠州市质量计量监督检测所 | 执行到新政策落地 | 动物性食品中氟喹诺酮类药物残留检测酶联免疫吸附法农业部1025号公告-8-2008
2013 | 环丙沙星 | 广东省市场监督管理局 | 市场需求 | 签订委托合同或协议 | 机构或个人 | 500 | 广东省惠州市质量计量监督检测所 | 执行到新政策落地 | 动物性食品中氟喹诺酮类药物残留检测高效液相色谱法农业部1025号公告-14-2008
2014 | 环丙沙星 | 广东省市场监督管理局 | 市场需求 | 签订委托合同或协议 | 机构或个人 | 500 | 广东省惠州市质量计量监督检测所 | 执行到新政策落地 | 动物源产品中喹诺酮类残留量的测定液相色谱-串联质谱法GB/T20366-2006
2015 | 甲基睾丸酮 | 广东省市场监督管理局 | 市场需求 | 签订委托合同或协议 | 机构或个人 | 500 | 广东省惠州市质量计量监督检测所 | 执行到新政策落地 | 出口动物源食品中多类禁用药物残留量检测方法液相色谱-质谱/质谱法SN/T3235-2012
2016 | 甲基睾酮 | 广东省市场监督管理局 | 市场需求 | 签订委托合同或协议 | 机构或个人 | 500 | 广东省惠州市质量计量监督检测所 | 执行到新政策落地 | 水产品中甲基睾酮残留量的测定液相色谱法SC/T3029-2006
2017 | 甲氧氯普胺 | 广东省市场监督管理局 | 市场需求 | 签订委托合同或协议 | 机构或个人 | 500 | 广东省惠州市质量计量监督检测所 | 执行到新政策落地 | 进出口动物源性食品中甲氧氯普胺残留量检测方法液相色谱法-质谱/质谱法SN/T 2227-2008
2018 | 甲氧芐氨嘧啶 | 广东省市场监督管理局 | 市场需求 | 签订委托合同或协议 | 机构或个人 | 500 | 广东省惠州市质量计量监督检测所 | 执行到新政策落地 | 牛奶和奶粉中16种磺胺类药物残留量的测定液相色谱-串联质谱法GB/T22966-2008
2019 | 甲氧苄啶 | 广东省市场监督管理局 | 市场需求 | 签订委托合同或协议 | 机构或个人 | 500 | 广东省惠州市质量计量监督检测所 | 执行到新政策落地 | 动物源性食品中磺胺类药物残留量的测定液相色谱-质谱/质谱法GB/T21316-2007
2020 | 甲氧苯青霉素 | 广东省市场监督管理局 | 市场需求 | 签订委托合同或协议 | 机构或个人 | 500 | 广东省惠州市质量计量监督检测所 | 执行到新政策落地 | 进出口动物源食品中14种β-内酰胺类抗生素残留量检测方法液相色谱-质谱/质谱法SN/T2050-2008
2021 | 甲氧苯青霉素 | 广东省市场监督管理局 | 市场需求 | 签订委托合同或协议 | 机构或个人 | 500 | 广东省惠州市质量计量监督检测所 | 执行到新政策落地 | 动物源性食品中青霉素族抗生素残留量检测方法液相色谱-质谱/质谱法GB/T21315-2007
2022 | 甲砜霉素 | 广东省市场监督管理局 | 市场需求 | 签订委托合同或协议 | 机构或个人 | 500 | 广东省惠州市质量计量监督检测所 | 执行到新政策落地 | 可食动物肌肉、肝脏和水产品中氯霉素、甲砜霉素和氟苯尼考残留量的测定液相色谱-串联质谱法GB/T20756-2006
2023 | 甲砜霉素 | 广东省市场监督管理局 | 市场需求 | 签订委托合同或协议 | 机构或个人 | 500 | 广东省惠州市质量计量监督检测所 | 执行到新政策落地 | 动物源性食品中氯霉素类药物残留量测定GB/T22338-2008
2024 | 甲硝唑 | 广东省市场监督管理局 | 市场需求 | 签订委托合同或协议 | 机构或个人 | 400 | 广东省惠州市质量计量监督检测所 | 执行到新政策落地 | 进出口动物源性食品中硝基咪唑残留量检测方法液相色谱-质谱/质谱法SN/T1928-2007
2025 | 甲苯噻嗪 | 广东省市场监督管理局 | 市场需求 | 签订委托合同或协议 | 机构或个人 | 500 | 广东省惠州市质量计量监督检测所 | 执行到新政策落地 | 猪肾和肌肉组织中乙酰丙嗪、氯丙嗪、氟哌啶醇、丙酰二甲氨基丙吩噻嗪、甲苯噻嗪、阿扎哌隆、阿扎哌醇、咔唑心安残留量的测定液相色谱-串联质谱法GB/T20763-2006
2026 | 甲醛 | 广东省市场监督管理局 | 市场需求 | 签订委托合同或协议 | 机构或个人 | 200 | 广东省惠州市质量计量监督检测所 | 执行到新政策落地 | 香菇中甲醛含量的测定NY/T1283-2007
2027 | 磺胺 | 广东省市场监督管理局 | 市场需求 | 签订委托合同或协议 | 机构或个人 | 1000 | 广东省惠州市质量计量监督检测所 | 执行到新政策落地 | 水产品中磺胺类药物残留量的测定液相色谱法农业部958号公告-12-2007
2028 | 磺胺-5-甲氧嘧啶 | 广东省市场监督管理局 | 市场需求 | 签订委托合同或协议 | 机构或个人 | 1000 | 广东省惠州市质量计量监督检测所 | 执行到新政策落地 | 水产品中磺胺类药物残留量的测定液相色谱法农业部958号公告-12-2007
2029 | 磺胺-6-甲氧嘧啶 | 广东省市场监督管理局 | 市场需求 | 签订委托合同或协议 | 机构或个人 | 1000 | 广东省惠州市质量计量监督检测所 | 执行到新政策落地 | 牛奶和奶粉中16种磺胺类药物残留量的测定液相色谱-串联质谱法GB/T22966-2008
2030 | 磺胺-6-甲氧嘧啶 | 广东省市场监督管理局 | 市场需求 | 签订委托合同或协议 | 机构或个人 | 1000 | 广东省惠州市质量计量监督检测所 | 执行到新政策落地 | 畜禽肉中十六种磺胺类药物残留量的测定液相色谱-串联质谱法GB/T20759-2006
2031 | 磺胺-6-甲氧嘧啶 | 广东省市场监督管理局 | 市场需求 | 签订委托合同或协议 | 机构或个人 | 1000 | 广东省惠州市质量计量监督检测所 | 执行到新政策落地 | 水产品中磺胺类药物残留量的测定液相色谱法农业部958号公告-12-2007
2032 | 磺胺二甲嘧啶 | 广东省市场监督管理局 | 市场需求 | 签订委托合同或协议 | 机构或个人 | 1000 | 广东省惠州市质量计量监督检测所 | 执行到新政策落地 | 牛奶和奶粉中16种磺胺类药物残留量的测定液相色谱-串联质谱法GB/T22966-2008
2033 | 磺胺二甲嘧啶 | 广东省市场监督管理局 | 市场需求 | 签订委托合同或协议 | 机构或个人 | 1000 | 广东省惠州市质量计量监督检测所 | 执行到新政策落地 | 动物源性食品中磺胺类药物残留量的测定液相色谱-质谱/质谱法GB/T21316-2007
2034 | 磺胺二甲嘧啶 | 广东省市场监督管理局 | 市场需求 | 签订委托合同或协议 | 机构或个人 | 1000 | 广东省惠州市质量计量监督检测所 | 执行到新政策落地 | 畜禽肉中十六种磺胺类药物残留量的测定液相色谱-串联质谱法GB/T20759-2006
2035 | 磺胺二甲基嘧啶 | 广东省市场监督管理局 | 市场需求 | 签订委托合同或协议 | 机构或个人 | 1000 | 广东省惠州市质量计量监督检测所 | 执行到新政策落地 | 水产品中17种磺胺类及15种喹诺酮类药物残留量的测定液相色谱-串联质谱法农业部1077号公告-1-2008
2036 | 磺胺二甲基嘧啶 | 广东省市场监督管理局 | 市场需求 | 签订委托合同或协议 | 机构或个人 | 1000 | 广东省惠州市质量计量监督检测所 | 执行到新政策落地 | 食品安全国家标准动物性食品中13种磺胺类药物多残留的测定高效液相色谱法GB29694-2013
2037 | 磺胺二甲基嘧啶 | 广东省市场监督管理局 | 市场需求 | 签订委托合同或协议 | 机构或个人 | 1000 | 广东省惠州市质量计量监督检测所 | 执行到新政策落地 | 水产品中磺胺类药物残留量的测定液相色谱法农业部958号公告-12-2007
2038 | 磺胺二甲异嘧啶 | 广东省市场监督管理局 | 市场需求 | 签订委托合同或协议 | 机构或个人 | 1000 | 广东省惠州市质量计量监督检测所 | 执行到新政策落地 | 水产品中17种磺胺类及15种喹诺酮类药物残留量的测定液相色谱-串联质谱法农业部1077号公告-1-2008
2039 | 磺胺二甲异噁唑 | 广东省市场监督管理局 | 市场需求 | 签订委托合同或协议 | 机构或个人 | 1000 | 广东省惠州市质量计量监督检测所 | 执行到新政策落地 | 牛奶和奶粉中16种磺胺类药物残留量的测定液相色谱-串联质谱法GB/T22966-2008
2040 | 磺胺二甲异噁唑 | 广东省市场监督管理局 | 市场需求 | 签订委托合同或协议 | 机构或个人 | 1000 | 广东省惠州市质量计量监督检测所 | 执行到新政策落地 | 畜禽肉中十六种磺胺类药物残留量的测定液相色谱-串联质谱法GB/T20759-2006
2041 | 磺胺二甲异噁唑 | 广东省市场监督管理局 | 市场需求 | 签订委托合同或协议 | 机构或个人 | 1000 | 广东省惠州市质量计量监督检测所 | 执行到新政策落地 | 水产品中17种磺胺类及15种喹诺酮类药物残留量的测定液相色谱-串联质谱法农业部1077号公告-1-2008
2042 | 磺胺二甲氧哒嗪 | 广东省市场监督管理局 | 市场需求 | 签订委托合同或协议 | 机构或个人 | 1000 | 广东省惠州市质量计量监督检测所 | 执行到新政策落地 | 水产品中磺胺类药物残留量的测定液相色谱法农业部958号公告-12-2007
2043 | 磺胺二甲氧哒嗪 | 广东省市场监督管理局 | 市场需求 | 签订委托合同或协议 | 机构或个人 | 1000 | 广东省惠州市质量计量监督检测所 | 执行到新政策落地 | 食品安全国家标准动物性食品中13种磺胺类药物多残留的测定高效液相色谱法GB29694-2013
2044 | 磺胺吡唑 | 广东省市场监督管理局 | 市场需求 | 签订委托合同或协议 | 机构或个人 | 1000 | 广东省惠州市质量计量监督检测所 | 执行到新政策落地 | 食品安全国家标准动物性食品中13种磺胺类药物多残留的测定高效液相色谱法GB29694-2013
2045 | 磺胺吡啶 | 广东省市场监督管理局 | 市场需求 | 签订委托合同或协议 | 机构或个人 | 1000 | 广东省惠州市质量计量监督检测所 | 执行到新政策落地 | 牛奶和奶粉中16种磺胺类药物残留量的测定液相色谱-串联质谱法GB/T22966-2008
2046 | 磺胺吡啶 | 广东省市场监督管理局 | 市场需求 | 签订委托合同或协议 | 机构或个人 | 1000 | 广东省惠州市质量计量监督检测所 | 执行到新政策落地 | 食品安全国家标准动物性食品中13种磺胺类药物多残留的测定高效液相色谱法GB29694-2013
2047 | 磺胺吡啶 | 广东省市场监督管理局 | 市场需求 | 签订委托合同或协议 | 机构或个人 | 1000 | 广东省惠州市质量计量监督检测所 | 执行到新政策落地 | 动物源性食品中磺胺类药物残留量的测定液相色谱-质谱/质谱法GB/T21316-2007
2048 | 磺胺吡啶 | 广东省市场监督管理局 | 市场需求 | 签订委托合同或协议 | 机构或个人 | 1000 | 广东省惠州市质量计量监督检测所 | 执行到新政策落地 | 畜禽肉中十六种磺胺类药物残留量的测定液相色谱-串联质谱法GB/T20759-2006
2049 | 磺胺吡啶 | 广东省市场监督管理局 | 市场需求 | 签订委托合同或协议 | 机构或个人 | 1000 | 广东省惠州市质量计量监督检测所 | 执行到新政策落地 | 水产品中17种磺胺类及15种喹诺酮类药物残留量的测定液相色谱-串联质谱法农业部1077号公告-1-2008
2050 | 磺胺喹噁啉 | 广东省市场监督管理局 | 市场需求 | 签订委托合同或协议 | 机构或个人 | 1000 | 广东省惠州市质量计量监督检测所 | 执行到新政策落地 | 牛奶和奶粉中16种磺胺类药物残留量的测定液相色谱-串联质谱法GB/T22966-2008
2051 | 磺胺喹噁啉 | 广东省市场监督管理局 | 市场需求 | 签订委托合同或协议 | 机构或个人 | 1000 | 广东省惠州市质量计量监督检测所 | 执行到新政策落地 | 水产品中磺胺类药物残留量的测定液相色谱法农业部958号公告-12-2007
2052 | 磺胺喹噁啉 | 广东省市场监督管理局 | 市场需求 | 签订委托合同或协议 | 机构或个人 | 1000 | 广东省惠州市质量计量监督检测所 | 执行到新政策落地 | 水产品中17种磺胺类及15种喹诺酮类药物残留量的测定液相色谱-串联质谱法农业部1077号公告-1-2008
2053 | 磺胺喹沙啉 | 广东省市场监督管理局 | 市场需求 | 签订委托合同或协议 | 机构或个人 | 1000 | 广东省惠州市质量计量监督检测所 | 执行到新政策落地 | 动物源性食品中磺胺类药物残留量的测定液相色谱-质谱/质谱法GB/T21316-2007
2054 | 磺胺嘧啶 | 广东省市场监督管理局 | 市场需求 | 签订委托合同或协议 | 机构或个人 | 1000 | 广东省惠州市质量计量监督检测所 | 执行到新政策落地 | 牛奶和奶粉中16种磺胺类药物残留量的测定液相色谱-串联质谱法GB/T22966-2008
2055 | 磺胺嘧啶 | 广东省市场监督管理局 | 市场需求 | 签订委托合同或协议 | 机构或个人 | 1000 | 广东省惠州市质量计量监督检测所 | 执行到新政策落地 | 动物源性食品中磺胺类药物残留量的测定液相色谱-质谱/质谱法GB/T21316-2007
2056 | 磺胺嘧啶 | 广东省市场监督管理局 | 市场需求 | 签订委托合同或协议 | 机构或个人 | 1000 | 广东省惠州市质量计量监督检测所 | 执行到新政策落地 | 水产品中磺胺类药物残留量的测定液相色谱法农业部958号公告-12-2007
2057 | 磺胺嘧啶 | 广东省市场监督管理局 | 市场需求 | 签订委托合同或协议 | 机构或个人 | 1000 | 广东省惠州市质量计量监督检测所 | 执行到新政策落地 | 畜禽肉中十六种磺胺类药物残留量的测定液相色谱-串联质谱法GB/T20759-2006
2058 | 磺胺嘧啶 | 广东省市场监督管理局 | 市场需求 | 签订委托合同或协议 | 机构或个人 | 1000 | 广东省惠州市质量计量监督检测所 | 执行到新政策落地 | 水产品中17种磺胺类及15种喹诺酮类药物残留量的测定液相色谱-串联质谱法农业部1077号公告-1-2008
2059 | 磺胺噁唑 | 广东省市场监督管理局 | 市场需求 | 签订委托合同或协议 | 机构或个人 | 1000 | 广东省惠州市质量计量监督检测所 | 执行到新政策落地 | 食品安全国家标准动物性食品中13种磺胺类药物多残留的测定高效液相色谱法GB29694-2013
2060 | 磺胺噻唑 | 广东省市场监督管理局 | 市场需求 | 签订委托合同或协议 | 机构或个人 | 1000 | 广东省惠州市质量计量监督检测所 | 执行到新政策落地 | 牛奶和奶粉中16种磺胺类药物残留量的测定液相色谱-串联质谱法GB/T22966-2008
2061 | 磺胺噻唑 | 广东省市场监督管理局 | 市场需求 | 签订委托合同或协议 | 机构或个人 | 1000 | 广东省惠州市质量计量监督检测所 | 执行到新政策落地 | 水产品中磺胺类药物残留量的测定液相色谱法农业部958号公告-12-2007
2062 | 磺胺噻唑 | 广东省市场监督管理局 | 市场需求 | 签订委托合同或协议 | 机构或个人 | 1000 | 广东省惠州市质量计量监督检测所 | 执行到新政策落地 | 动物源性食品中磺胺类药物残留量的测定液相色谱-质谱/质谱法GB/T21316-2007
2063 | 磺胺噻唑 | 广东省市场监督管理局 | 市场需求 | 签订委托合同或协议 | 机构或个人 | 1000 | 广东省惠州市质量计量监督检测所 | 执行到新政策落地 | 畜禽肉中十六种磺胺类药物残留量的测定液相色谱-串联质谱法GB/T20759-2006
2064 | 磺胺噻唑 | 广东省市场监督管理局 | 市场需求 | 签订委托合同或协议 | 机构或个人 | 1000 | 广东省惠州市质量计量监督检测所 | 执行到新政策落地 | 水产品中17种磺胺类及15种喹诺酮类药物残留量的测定液相色谱-串联质谱法农业部1077号公告-1-2008
2065 | 磺胺地索辛 | 广东省市场监督管理局 | 市场需求 | 签订委托合同或协议 | 机构或个人 | 1000 | 广东省惠州市质量计量监督检测所 | 执行到新政策落地 | 动物源性食品中磺胺类药物残留量的测定液相色谱-质谱/质谱法GB/T21316-2007
2066 | 磺胺多辛 | 广东省市场监督管理局 | 市场需求 | 签订委托合同或协议 | 机构或个人 | 1000 | 广东省惠州市质量计量监督检测所 | 执行到新政策落地 | 动物源性食品中磺胺类药物残留量的测定液相色谱-质谱/质谱法GB/T21316-2007
2067 | 磺胺多辛 | 广东省市场监督管理局 | 市场需求 | 签订委托合同或协议 | 机构或个人 | 1000 | 广东省惠州市质量计量监督检测所 | 执行到新政策落地 | 水产品中磺胺类药物残留量的测定液相色谱法农业部958号公告-12-2007
2068 | 磺胺对甲氧嘧啶 | 广东省市场监督管理局 | 市场需求 | 签订委托合同或协议 | 机构或个人 | 1000 | 广东省惠州市质量计量监督检测所 | 执行到新政策落地 | 动物源性食品中磺胺类药物残留量的测定液相色谱-质谱/质谱法GB/T21316-2007
2069 | 磺胺对甲氧嘧啶 | 广东省市场监督管理局 | 市场需求 | 签订委托合同或协议 | 机构或个人 | 1000 | 广东省惠州市质量计量监督检测所 | 执行到新政策落地 | 牛奶和奶粉中16种磺胺类药物残留量的测定液相色谱-串联质谱法GB/T22966-2008
2070 | 磺胺对甲氧嘧啶 | 广东省市场监督管理局 | 市场需求 | 签订委托合同或协议 | 机构或个人 | 1000 | 广东省惠州市质量计量监督检测所 | 执行到新政策落地 | 水产品中17种磺胺类及15种喹诺酮类药物残留量的测定液相色谱-串联质谱法农业部1077号公告-1-2008
2071 | 磺胺对甲氧嘧啶 | 广东省市场监督管理局 | 市场需求 | 签订委托合同或协议 | 机构或个人 | 1000 | 广东省惠州市质量计量监督检测所 | 执行到新政策落地 | 畜禽肉中十六种磺胺类药物残留量的测定液相色谱-串联质谱法GB/T20759-2006
2072 | 磺胺异噁唑 | 广东省市场监督管理局 | 市场需求 | 签订委托合同或协议 | 机构或个人 | 1000 | 广东省惠州市质量计量监督检测所 | 执行到新政策落地 | 水产品中磺胺类药物残留量的测定液相色谱法农业部958号公告-12-2007
2073 | 磺胺异噁唑 | 广东省市场监督管理局 | 市场需求 | 签订委托合同或协议 | 机构或个人 | 1000 | 广东省惠州市质量计量监督检测所 | 执行到新政策落地 | 食品安全国家标准动物性食品中13种磺胺类药物多残留的测定高效液相色谱法GB29694-2013
2074 | 磺胺异鯻唑 | 广东省市场监督管理局 | 市场需求 | 签订委托合同或协议 | 机构或个人 | 1000 | 广东省惠州市质量计量监督检测所 | 执行到新政策落地 | 动物源性食品中磺胺类药物残留量的测定液相色谱-质谱/质谱法GB/T21316-2007
2075 | 磺胺氯哒嗪 | 广东省市场监督管理局 | 市场需求 | 签订委托合同或协议 | 机构或个人 | 1000 | 广东省惠州市质量计量监督检测所 | 执行到新政策落地 | 牛奶和奶粉中16种磺胺类药物残留量的测定液相色谱-串联质谱法GB/T22966-2008
2076 | 磺胺氯哒嗪 | 广东省市场监督管理局 | 市场需求 | 签订委托合同或协议 | 机构或个人 | 1000 | 广东省惠州市质量计量监督检测所 | 执行到新政策落地 | 畜禽肉中十六种磺胺类药物残留量的测定液相色谱-串联质谱法GB/T20759-2006
2077 | 磺胺氯哒嗪 | 广东省市场监督管理局 | 市场需求 | 签订委托合同或协议 | 机构或个人 | 1000 | 广东省惠州市质量计量监督检测所 | 执行到新政策落地 | 动物源性食品中磺胺类药物残留量的测定液相色谱-质谱/质谱法GB/T21316-2007
2078 | 磺胺氯哒嗪 | 广东省市场监督管理局 | 市场需求 | 签订委托合同或协议 | 机构或个人 | 1000 | 广东省惠州市质量计量监督检测所 | 执行到新政策落地 | 水产品中磺胺类药物残留量的测定液相色谱法农业部958号公告-12-2007
2079 | 磺胺氯哒嗪 | 广东省市场监督管理局 | 市场需求 | 签订委托合同或协议 | 机构或个人 | 1000 | 广东省惠州市质量计量监督检测所 | 执行到新政策落地 | 食品安全国家标准动物性食品中13种磺胺类药物多残留的测定高效液相色谱法GB29694-2013
2080 | 磺胺氯哒嗪 | 广东省市场监督管理局 | 市场需求 | 签订委托合同或协议 | 机构或个人 | 1000 | 广东省惠州市质量计量监督检测所 | 执行到新政策落地 | 水产品中17种磺胺类及15种喹诺酮类药物残留量的测定液相色谱-串联质谱法农业部1077号公告-1-2008
2081 | 磺胺甲二唑 | 广东省市场监督管理局 | 市场需求 | 签订委托合同或协议 | 机构或个人 | 1000 | 广东省惠州市质量计量监督检测所 | 执行到新政策落地 | 动物源性食品中磺胺类药物残留量的测定液相色谱-质谱/质谱法GB/T21316-2007
2082 | 磺胺甲嘧啶 | 广东省市场监督管理局 | 市场需求 | 签订委托合同或协议 | 机构或个人 | 1000 | 广东省惠州市质量计量监督检测所 | 执行到新政策落地 | 动物源性食品中磺胺类药物残留量的测定液相色谱-质谱/质谱法GB/T21316-2007
2083 | 磺胺甲噁唑 | 广东省市场监督管理局 | 市场需求 | 签订委托合同或协议 | 机构或个人 | 1000 | 广东省惠州市质量计量监督检测所 | 执行到新政策落地 | 水产品中17种磺胺类及15种喹诺酮类药物残留量的测定液相色谱-串联质谱法农业部1077号公告-1-2008
2084 | 磺胺甲噁唑 | 广东省市场监督管理局 | 市场需求 | 签订委托合同或协议 | 机构或个人 | 1000 | 广东省惠州市质量计量监督检测所 | 执行到新政策落地 | 食品安全国家标准动物性食品中13种磺胺类药物多残留的测定高效液相色谱法GB29694-2013
2085 | 磺胺甲噻二唑 | 广东省市场监督管理局 | 市场需求 | 签订委托合同或协议 | 机构或个人 | 1000 | 广东省惠州市质量计量监督检测所 | 执行到新政策落地 | 牛奶和奶粉中16种磺胺类药物残留量的测定液相色谱-串联质谱法GB/T22966-2008
2086 | 磺胺甲噻二唑 | 广东省市场监督管理局 | 市场需求 | 签订委托合同或协议 | 机构或个人 | 1000 | 广东省惠州市质量计量监督检测所 | 执行到新政策落地 | 畜禽肉中十六种磺胺类药物残留量的测定液相色谱-串联质谱法GB/T20759-2006
2087 | 磺胺甲噻二唑 | 广东省市场监督管理局 | 市场需求 | 签订委托合同或协议 | 机构或个人 | 1000 | 广东省惠州市质量计量监督检测所 | 执行到新政策落地 | 水产品中17种磺胺类及15种喹诺酮类药物残留量的测定液相色谱-串联质谱法农业部1077号公告-1-2008
2088 | 磺胺甲基嘧啶 | 广东省市场监督管理局 | 市场需求 | 签订委托合同或协议 | 机构或个人 | 1000 | 广东省惠州市质量计量监督检测所 | 执行到新政策落地 | 畜禽肉中十六种磺胺类药物残留量的测定液相色谱-串联质谱法GB/T20759-2006
2089 | 磺胺甲基嘧啶 | 广东省市场监督管理局 | 市场需求 | 签订委托合同或协议 | 机构或个人 | 1000 | 广东省惠州市质量计量监督检测所 | 执行到新政策落地 | 牛奶和奶粉中16种磺胺类药物残留量的测定液相色谱-串联质谱法GB/T22966-2008
2090 | 磺胺甲基嘧啶 | 广东省市场监督管理局 | 市场需求 | 签订委托合同或协议 | 机构或个人 | 1000 | 广东省惠州市质量计量监督检测所 | 执行到新政策落地 | 食品安全国家标准动物性食品中13种磺胺类药物多残留的测定高效液相色谱法GB29694-2013
2091 | 磺胺甲基嘧啶 | 广东省市场监督管理局 | 市场需求 | 签订委托合同或协议 | 机构或个人 | 1000 | 广东省惠州市质量计量监督检测所 | 执行到新政策落地 | 动物性食品中磺胺类药物残留检测酶联免疫吸附法农业部1025号公告-7-2008
2092 | 磺胺甲基嘧啶 | 广东省市场监督管理局 | 市场需求 | 签订委托合同或协议 | 机构或个人 | 1000 | 广东省惠州市质量计量监督检测所 | 执行到新政策落地 | 水产品中磺胺类药物残留量的测定液相色谱法农业部958号公告-12-2007
2093 | 磺胺甲基嘧啶 | 广东省市场监督管理局 | 市场需求 | 签订委托合同或协议 | 机构或个人 | 1000 | 广东省惠州市质量计量监督检测所 | 执行到新政策落地 | 水产品中17种磺胺类及15种喹诺酮类药物残留量的测定液相色谱-串联质谱法农业部1077号公告-1-2008
2094 | 磺胺甲基异噁唑 | 广东省市场监督管理局 | 市场需求 | 签订委托合同或协议 | 机构或个人 | 1000 | 广东省惠州市质量计量监督检测所 | 执行到新政策落地 | 牛奶和奶粉中16种磺胺类药物残留量的测定液相色谱-串联质谱法GB/T22966-2008
2095 | 磺胺甲基异噁唑 | 广东省市场监督管理局 | 市场需求 | 签订委托合同或协议 | 机构或个人 | 1000 | 广东省惠州市质量计量监督检测所 | 执行到新政策落地 | 水产品中磺胺类药物残留量的测定液相色谱法农业部958号公告-12-2007
2096 | 磺胺甲基异噁唑 | 广东省市场监督管理局 | 市场需求 | 签订委托合同或协议 | 机构或个人 | 1000 | 广东省惠州市质量计量监督检测所 | 执行到新政策落地 | 畜禽肉中十六种磺胺类药物残留量的测定液相色谱-串联质谱法GB/T20759-2006
2097 | 磺胺甲氧哒嗪 | 广东省市场监督管理局 | 市场需求 | 签订委托合同或协议 | 机构或个人 | 1000 | 广东省惠州市质量计量监督检测所 | 执行到新政策落地 | 牛奶和奶粉中16种磺胺类药物残留量的测定液相色谱-串联质谱法GB/T22966-2008
2098 | 磺胺甲氧哒嗪 | 广东省市场监督管理局 | 市场需求 | 签订委托合同或协议 | 机构或个人 | 1000 | 广东省惠州市质量计量监督检测所 | 执行到新政策落地 | 水产品中17种磺胺类及15种喹诺酮类药物残留量的测定液相色谱-串联质谱法农业部1077号公告-1-2008
2099 | 磺胺甲氧哒嗪 | 广东省市场监督管理局 | 市场需求 | 签订委托合同或协议 | 机构或个人 | 1000 | 广东省惠州市质量计量监督检测所 | 执行到新政策落地 | 水产品中磺胺类药物残留量的测定液相色谱法农业部958号公告-12-2007
2100 | 磺胺甲氧哒嗪 | 广东省市场监督管理局 | 市场需求 | 签订委托合同或协议 | 机构或个人 | 1000 | 广东省惠州市质量计量监督检测所 | 执行到新政策落地 | 食品安全国家标准动物性食品中13种磺胺类药物多残留的测定高效液相色谱法GB29694-2013
2101 | 磺胺甲氧哒嗪 | 广东省市场监督管理局 | 市场需求 | 签订委托合同或协议 | 机构或个人 | 1000 | 广东省惠州市质量计量监督检测所 | 执行到新政策落地 | 畜禽肉中十六种磺胺类药物残留量的测定液相色谱-串联质谱法GB/T20759-2006
2102 | 磺胺甲氧嗪 | 广东省市场监督管理局 | 市场需求 | 签订委托合同或协议 | 机构或个人 | 1000 | 广东省惠州市质量计量监督检测所 | 执行到新政策落地 | 动物源性食品中磺胺类药物残留量的测定液相色谱-质谱/质谱法GB/T21316-2007
2103 | 磺胺甲鯻唑 | 广东省市场监督管理局 | 市场需求 | 签订委托合同或协议 | 机构或个人 | 1000 | 广东省惠州市质量计量监督检测所 | 执行到新政策落地 | 动物源性食品中磺胺类药物残留量的测定高效液相色谱-质谱/质谱法GB/T21316-2007
2104 | 磺胺硝苯 | 广东省市场监督管理局 | 市场需求 | 签订委托合同或协议 | 机构或个人 | 1000 | 广东省惠州市质量计量监督检测所 | 执行到新政策落地 | 动物源性食品中磺胺类药物残留量的测定液相色谱-质谱/质谱法GB/T21316-2007
2105 | 磺胺类 | 广东省市场监督管理局 | 市场需求 | 签订委托合同或协议 | 机构或个人 | 1000 | 广东省惠州市质量计量监督检测所 | 执行到新政策落地 | 牛奶和奶粉中16种磺胺类药物残留量的测定液相色谱-串联质谱法GB/T22966-2008
2106 | 磺胺索嘧啶 | 广东省市场监督管理局 | 市场需求 | 签订委托合同或协议 | 机构或个人 | 1000 | 广东省惠州市质量计量监督检测所 | 执行到新政策落地 | 动物源性食品中磺胺类药物残留量的测定液相色谱-质谱/质谱法GB/T21316-2007
2107 | 磺胺胍 | 广东省市场监督管理局 | 市场需求 | 签订委托合同或协议 | 机构或个人 | 1000 | 广东省惠州市质量计量监督检测所 | 执行到新政策落地 | 水产品中17种磺胺类及15种喹诺酮类药物残留量的测定液相色谱-串联质谱法农业部1077号公告-1-2008
2108 | 磺胺脒 | 广东省市场监督管理局 | 市场需求 | 签订委托合同或协议 | 机构或个人 | 1000 | 广东省惠州市质量计量监督检测所 | 执行到新政策落地 | 动物源性食品中磺胺类药物残留量的测定液相色谱-质谱/质谱法GB/T21316-2007
2109 | 磺胺苯吡唑 | 广东省市场监督管理局 | 市场需求 | 签订委托合同或协议 | 机构或个人 | 1000 | 广东省惠州市质量计量监督检测所 | 执行到新政策落地 | 动物源性食品中磺胺类药物残留量的测定液相色谱-质谱/质谱法GB/T21316-2007
2110 | 磺胺苯吡唑 | 广东省市场监督管理局 | 市场需求 | 签订委托合同或协议 | 机构或个人 | 1000 | 广东省惠州市质量计量监督检测所 | 执行到新政策落地 | 畜禽肉中十六种磺胺类药物残留量的测定液相色谱-串联质谱法GB/T20759-2006
2111 | 磺胺苯酰 | 广东省市场监督管理局 | 市场需求 | 签订委托合同或协议 | 机构或个人 | 1000 | 广东省惠州市质量计量监督检测所 | 执行到新政策落地 | 动物源性食品中磺胺类药物残留量的测定液相色谱-质谱/质谱法GB/T21316-2007
2112 | 磺胺邻二甲氧嘧啶 | 广东省市场监督管理局 | 市场需求 | 签订委托合同或协议 | 机构或个人 | 1000 | 广东省惠州市质量计量监督检测所 | 执行到新政策落地 | 牛奶和奶粉中16种磺胺类药物残留量的测定液相色谱-串联质谱法GB/T22966-2008
2113 | 磺胺邻二甲氧嘧啶 | 广东省市场监督管理局 | 市场需求 | 签订委托合同或协议 | 机构或个人 | 1000 | 广东省惠州市质量计量监督检测所 | 执行到新政策落地 | 畜禽肉中十六种磺胺类药物残留量的测定液相色谱-串联质谱法GB/T20759-2006
2114 | 磺胺邻二甲氧嘧啶 | 广东省市场监督管理局 | 市场需求 | 签订委托合同或协议 | 机构或个人 | 1000 | 广东省惠州市质量计量监督检测所 | 执行到新政策落地 | 水产品中17种磺胺类及15种喹诺酮类药物残留量的测定液相色谱-串联质谱法农业部1077号公告-1-2008
2115 | 磺胺醋酰 | 广东省市场监督管理局 | 市场需求 | 签订委托合同或协议 | 机构或个人 | 1000 | 广东省惠州市质量计量监督检测所 | 执行到新政策落地 | 食品安全国家标准动物性食品中13种磺胺类药物多残留的测定高效液相色谱法GB29694-2013
2116 | 磺胺醋酰 | 广东省市场监督管理局 | 市场需求 | 签订委托合同或协议 | 机构或个人 | 1000 | 广东省惠州市质量计量监督检测所 | 执行到新政策落地 | 牛奶和奶粉中16种磺胺类药物残留量的测定液相色谱-串联质谱法GB/T22966-2008
2117 | 磺胺醋酰 | 广东省市场监督管理局 | 市场需求 | 签订委托合同或协议 | 机构或个人 | 1000 | 广东省惠州市质量计量监督检测所 | 执行到新政策落地 | 动物源性食品中磺胺类药物残留量的测定液相色谱-质谱/质谱法GB/T21316-2007
2118 | 磺胺醋酰 | 广东省市场监督管理局 | 市场需求 | 签订委托合同或协议 | 机构或个人 | 1000 | 广东省惠州市质量计量监督检测所 | 执行到新政策落地 | 畜禽肉中十六种磺胺类药物残留量的测定液相色谱-串联质谱法GB/T20759-2006
2119 | 磺胺间二甲氧嘧啶 | 广东省市场监督管理局 | 市场需求 | 签订委托合同或协议 | 机构或个人 | 1000 | 广东省惠州市质量计量监督检测所 | 执行到新政策落地 | 畜禽肉中十六种磺胺类药物残留量的测定液相色谱-串联质谱法GB/T20759-2006
2120 | 磺胺间二甲氧嘧啶 | 广东省市场监督管理局 | 市场需求 | 签订委托合同或协议 | 机构或个人 | 1000 | 广东省惠州市质量计量监督检测所 | 执行到新政策落地 | 水产品中17种磺胺类及15种喹诺酮类药物残留量的测定液相色谱-串联质谱法农业部1077号公告-1-2008
2121 | 磺胺间甲氧嘧啶 | 广东省市场监督管理局 | 市场需求 | 签订委托合同或协议 | 机构或个人 | 1000 | 广东省惠州市质量计量监督检测所 | 执行到新政策落地 | 动物源性食品中磺胺类药物残留量的测定液相色谱-质谱/质谱法GB/T21316-2007
2122 | 磺胺间甲氧嘧啶 | 广东省市场监督管理局 | 市场需求 | 签订委托合同或协议 | 机构或个人 | 1000 | 广东省惠州市质量计量监督检测所 | 执行到新政策落地 | 畜禽肉中十六种磺胺类药物残留量的测定液相色谱-串联质谱法GB/T20759-2006
2123 | 磺胺间甲氧嘧啶 | 广东省市场监督管理局 | 市场需求 | 签订委托合同或协议 | 机构或个人 | 1000 | 广东省惠州市质量计量监督检测所 | 执行到新政策落地 | 食品安全国家标准动物性食品中13种磺胺类药物多残留的测定高效液相色谱法GB29694-2013
2124 | 磺胺间甲氧嘧啶 | 广东省市场监督管理局 | 市场需求 | 签订委托合同或协议 | 机构或个人 | 1000 | 广东省惠州市质量计量监督检测所 | 执行到新政策落地 | 水产品中17种磺胺类及15种喹诺酮类药物残留量的测定液相色谱-串联质谱法农业部1077号公告-1-2008
2125 | 竹桃霉素 | 广东省市场监督管理局 | 市场需求 | 签订委托合同或协议 | 机构或个人 | 500 | 广东省惠州市质量计量监督检测所 | 执行到新政策落地 | 畜禽肉中林可霉素、竹桃霉素、红霉素、替米考星、泰乐菌素、克林霉素、螺旋霉素、吉它霉素、交沙霉素残留量的测定液相色谱-串联质谱法GB/T20762-2006
2126 | 红霉素 | 广东省市场监督管理局 | 市场需求 | 签订委托合同或协议 | 机构或个人 | 500 | 广东省惠州市质量计量监督检测所 | 执行到新政策落地 | 畜禽肉中林可霉素、竹桃霉素、红霉素、替米考星、泰乐菌素、克林霉素、螺旋霉素、吉它霉素、交沙霉素残留量的测定液相色谱-串联质谱法GB/T20762-2006
2127 | 红霉素 | 广东省市场监督管理局 | 市场需求 | 签订委托合同或协议 | 机构或个人 | 500 | 广东省惠州市质量计量监督检测所 | 执行到新政策落地 | 食品安全国家标准水产品中红霉素残留量的测定液相色谱-串联质谱法GB29684-2013
2128 | 结晶紫 | 广东省市场监督管理局 | 市场需求 | 签订委托合同或协议 | 机构或个人 | 800 | 广东省惠州市质量计量监督检测所 | 执行到新政策落地 | 水产品中孔雀石绿和结晶紫残留量的测定GB/T19857-2005
2129 | 结晶紫 | 广东省市场监督管理局 | 市场需求 | 签订委托合同或协议 | 机构或个人 | 800 | 广东省惠州市质量计量监督检测所 | 执行到新政策落地 | 水产品中孔雀石绿和结晶紫残留量的测定高效液相色谱荧光检测法GB/T20361-2006
2130 | 羟氨苄青霉素 | 广东省市场监督管理局 | 市场需求 | 签订委托合同或协议 | 机构或个人 | 500 | 广东省惠州市质量计量监督检测所 | 执行到新政策落地 | 进出口动物源食品中14种β-内酰胺类抗生素残留量检测方法液相色谱-质谱/质谱法SN/T2050-2008
2131 | 群勃龙 | 广东省市场监督管理局 | 市场需求 | 签订委托合同或协议 | 机构或个人 | 500 | 广东省惠州市质量计量监督检测所 | 执行到新政策落地 | 动物源食品中激素多残留检测方法液相色谱-质谱/质谱法GB/T21981-2008
2132 | 苄青霉素 | 广东省市场监督管理局 | 市场需求 | 签订委托合同或协议 | 机构或个人 | 500 | 广东省惠州市质量计量监督检测所 | 执行到新政策落地 | 进出口动物源食品中14种β-内酰胺类抗生素残留量检测方法液相色谱-质谱/质谱法SN/T2050-2008
2133 | 苄青霉素 | 广东省市场监督管理局 | 市场需求 | 签订委托合同或协议 | 机构或个人 | 500 | 广东省惠州市质量计量监督检测所 | 执行到新政策落地 | 动物源性食品中青霉素族抗生素残留量检测方法液相色谱-质谱/质谱法GB/T21315-2007
2134 | 苯咪青霉素 | 广东省市场监督管理局 | 市场需求 | 签订委托合同或协议 | 机构或个人 | 500 | 广东省惠州市质量计量监督检测所 | 执行到新政策落地 | 进出口动物源食品中14种β-内酰胺类抗生素残留量检测方法液相色谱-质谱/质谱法SN/T2050-2008
2135 | 苯咪青霉素 | 广东省市场监督管理局 | 市场需求 | 签订委托合同或协议 | 机构或个人 | 500 | 广东省惠州市质量计量监督检测所 | 执行到新政策落地 | 动物源性食品中青霉素族抗生素残留量检测方法液相色谱-质谱/质谱法GB/T21315-2007
2136 | 苯唑西林 | 广东省市场监督管理局 | 市场需求 | 签订委托合同或协议 | 机构或个人 | 500 | 广东省惠州市质量计量监督检测所 | 执行到新政策落地 | 畜禽肉中九种青霉素类药物残留量的测定液相色谱-串联质谱法GB/T20755-2006
2137 | 苯唑西林 | 广东省市场监督管理局 | 市场需求 | 签订委托合同或协议 | 机构或个人 | 500 | 广东省惠州市质量计量监督检测所 | 执行到新政策落地 | 食品安全国家标准水产品中青霉素类药物多残留的测定高效液相色谱法GB29682-2013
2138 | 苯唑西林 | 广东省市场监督管理局 | 市场需求 | 签订委托合同或协议 | 机构或个人 | 500 | 广东省惠州市质量计量监督检测所 | 执行到新政策落地 | 牛奶和奶粉中阿莫西林、氨苄西林、哌拉西林、青霉素G、青霉素V、苯唑西林、氯唑西林、萘夫西林和双氯西林残留量的测定液相色谱-串联质谱法GB/T22975-2008
2139 | 苯唑青霉素 | 广东省市场监督管理局 | 市场需求 | 签订委托合同或协议 | 机构或个人 | 500 | 广东省惠州市质量计量监督检测所 | 执行到新政策落地 | 进出口动物源食品中14种β-内酰胺类抗生素残留量检测方法液相色谱-质谱/质谱法SN/T2050-2008
2140 | 苯唑青霉素 | 广东省市场监督管理局 | 市场需求 | 签订委托合同或协议 | 机构或个人 | 500 | 广东省惠州市质量计量监督检测所 | 执行到新政策落地 | 动物源性食品中青霉素族抗生素残留量检测方法液相色谱-质谱/质谱法GB/T21315-2007
2141 | 苯氧乙基青霉素 | 广东省市场监督管理局 | 市场需求 | 签订委托合同或协议 | 机构或个人 | 500 | 广东省惠州市质量计量监督检测所 | 执行到新政策落地 | 进出口动物源食品中14种β-内酰胺类抗生素残留量检测方法液相色谱-质谱/质谱法SN/T2050-2008
2142 | 苯氧乙基青霉素 | 广东省市场监督管理局 | 市场需求 | 签订委托合同或协议 | 机构或个人 | 500 | 广东省惠州市质量计量监督检测所 | 执行到新政策落地 | 动物源性食品中青霉素族抗生素残留量检测方法液相色谱-质谱/质谱法GB/T21315-2007
2143 | 苯氧甲基青霉素 | 广东省市场监督管理局 | 市场需求 | 签订委托合同或协议 | 机构或个人 | 500 | 广东省惠州市质量计量监督检测所 | 执行到新政策落地 | 进出口动物源食品中14种β-内酰胺类抗生素残留量检测方法液相色谱-质谱/质谱法SN/T2050-2008
2144 | 苯氧甲基青霉素 | 广东省市场监督管理局 | 市场需求 | 签订委托合同或协议 | 机构或个人 | 500 | 广东省惠州市质量计量监督检测所 | 执行到新政策落地 | 动物源性食品中青霉素族抗生素残留量检测方法液相色谱-质谱/质谱法GB/T21315-2007
2145 | 苯酰磺胺 | 广东省市场监督管理局 | 市场需求 | 签订委托合同或协议 | 机构或个人 | 1000 | 广东省惠州市质量计量监督检测所 | 执行到新政策落地 | 食品安全国家标准动物性食品中13种磺胺类药物多残留的测定高效液相色谱法GB29694-2013
2146 | 莱克多巴胺 | 广东省市场监督管理局 | 市场需求 | 签订委托合同或协议 | 机构或个人 | 500 | 广东省惠州市质量计量监督检测所 | 执行到新政策落地 | 进出口动物源食品中克伦特罗、莱克多巴胺、沙丁胺醇、特布他林残留最的检测方法液相色谱-质谱/质谱法SN/T1924-2011
2147 | 莱克多巴胺 | 广东省市场监督管理局 | 市场需求 | 签订委托合同或协议 | 机构或个人 | 500 | 广东省惠州市质量计量监督检测所 | 执行到新政策落地 | 动物源性食品中β-受体激动剂残留检测液相色谱－串联质谱法农业部1025号公告-18-2008
2148 | 莱克多巴胺 | 广东省市场监督管理局 | 市场需求 | 签订委托合同或协议 | 机构或个人 | 500 | 广东省惠州市质量计量监督检测所 | 执行到新政策落地 | 动物源食品中莱克多巴胺残留量的测定高效液相色谱法-质谱法农业部958号公告-3-2007
2149 | 莱克多巴胺 | 广东省市场监督管理局 | 市场需求 | 签订委托合同或协议 | 机构或个人 | 500 | 广东省惠州市质量计量监督检测所 | 执行到新政策落地 | 动物性食品中莱克多巴胺残留检测酶联免疫吸附法农业部1025号公告-6-2008
2150 | 萘夫西林 | 广东省市场监督管理局 | 市场需求 | 签订委托合同或协议 | 机构或个人 | 500 | 广东省惠州市质量计量监督检测所 | 执行到新政策落地 | 畜禽肉中九种青霉素类药物残留量的测定液相色谱-串联质谱法GB/T20755-2006
2151 | 萘夫西林 | 广东省市场监督管理局 | 市场需求 | 签订委托合同或协议 | 机构或个人 | 500 | 广东省惠州市质量计量监督检测所 | 执行到新政策落地 | 牛奶和奶粉中阿莫西林、氨苄西林、哌拉西林、青霉素G、青霉素V、苯唑西林、氯唑西林、萘夫西林和双氯西林残留量的测定液相色谱-串联质谱法GB/T22975-2008
2152 | 螺旋霉素 | 广东省市场监督管理局 | 市场需求 | 签订委托合同或协议 | 机构或个人 | 500 | 广东省惠州市质量计量监督检测所 | 执行到新政策落地 | 畜禽肉中林可霉素、竹桃霉素、红霉素、替米考星、泰乐菌素、克林霉素、螺旋霉素、吉它霉素、交沙霉素残留量的测定液相色谱-串联质谱法GB/T20762-2006
2153 | 西诺沙星 | 广东省市场监督管理局 | 市场需求 | 签订委托合同或协议 | 机构或个人 | 500 | 广东省惠州市质量计量监督检测所 | 执行到新政策落地 | 动物源性食品中14种喹诺酮药物残留检测方法液相色谱-质谱/质谱法GB/T21312-2007
2154 | 西马特罗 | 广东省市场监督管理局 | 市场需求 | 签订委托合同或协议 | 机构或个人 | 500 | 广东省惠州市质量计量监督检测所 | 执行到新政策落地 | 动物源性食品中β-受体激动剂残留检测液相色谱－串联质谱法农业部1025号公告-18-2008
2155 | 诺氟沙星 | 广东省市场监督管理局 | 市场需求 | 签订委托合同或协议 | 机构或个人 | 500 | 广东省惠州市质量计量监督检测所 | 执行到新政策落地 | 动物源性食品中14种喹诺酮药物残留检测方法液相色谱-质谱/质谱法GB/T21312-2007
2156 | 诺氟沙星 | 广东省市场监督管理局 | 市场需求 | 签订委托合同或协议 | 机构或个人 | 500 | 广东省惠州市质量计量监督检测所 | 执行到新政策落地 | 水产品中17种磺胺类及15种喹诺酮类药物残留量的测定液相色谱-串联质谱法农业部1077号公告-1-2008
2157 | 诺氟沙星 | 广东省市场监督管理局 | 市场需求 | 签订委托合同或协议 | 机构或个人 | 500 | 广东省惠州市质量计量监督检测所 | 执行到新政策落地 | 动物源产品中喹诺酮类残留量的测定液相色谱-串联质谱法GB/T20366-2006
2158 | 诺氟沙星 | 广东省市场监督管理局 | 市场需求 | 签订委托合同或协议 | 机构或个人 | 500 | 广东省惠州市质量计量监督检测所 | 执行到新政策落地 | 动物性食品中氟喹诺酮类药物残留检测酶联免疫吸附法农业部1025号公告-8-2008
2159 | 达氟沙星 | 广东省市场监督管理局 | 市场需求 | 签订委托合同或协议 | 机构或个人 | 500 | 广东省惠州市质量计量监督检测所 | 执行到新政策落地 | 动物性食品中氟喹诺酮类药物残留检测高效液相色谱法农业部1025号公告-14-2008
2160 | 邻氯青霉素 | 广东省市场监督管理局 | 市场需求 | 签订委托合同或协议 | 机构或个人 | 500 | 广东省惠州市质量计量监督检测所 | 执行到新政策落地 | 进出口动物源食品中14种β-内酰胺类抗生素残留量检测方法液相色谱-质谱/质谱法SN/T2050-2008
2161 | 邻氯青霉素 | 广东省市场监督管理局 | 市场需求 | 签订委托合同或协议 | 机构或个人 | 500 | 广东省惠州市质量计量监督检测所 | 执行到新政策落地 | 动物源性食品中青霉素族抗生素残留量检测方法液相色谱-质谱/质谱法GB/T21315-2007
2162 | 金霉素 | 广东省市场监督管理局 | 市场需求 | 签订委托合同或协议 | 机构或个人 | 500 | 广东省惠州市质量计量监督检测所 | 执行到新政策落地 | 水产品中土霉素、四环素、金霉素残留量的测定SC/T3015-2002
2163 | 金霉素 | 广东省市场监督管理局 | 市场需求 | 签订委托合同或协议 | 机构或个人 | 500 | 广东省惠州市质量计量监督检测所 | 执行到新政策落地 | 可食动物肌肉中土霉素、四环素、金霉素、强力霉素残留量的测定液相色谱-紫外检测法GB/T20764-2006
2164 | 金霉素 | 广东省市场监督管理局 | 市场需求 | 签订委托合同或协议 | 机构或个人 | 500 | 广东省惠州市质量计量监督检测所 | 执行到新政策落地 | 畜、禽肉中土霉素、四环素、金霉素残留量的测定(高效液相色谱法)GB/T5009.116-2003
2165 | 金霉素 | 广东省市场监督管理局 | 市场需求 | 签订委托合同或协议 | 机构或个人 | 500 | 广东省惠州市质量计量监督检测所 | 执行到新政策落地 | 蜂蜜中四环素族抗生素残留量的测定GB/T5009.95-2003
2166 | 金霉素 | 广东省市场监督管理局 | 市场需求 | 签订委托合同或协议 | 机构或个人 | 500 | 广东省惠州市质量计量监督检测所 | 执行到新政策落地 | 牛奶和奶粉中土霉素、四环素、金霉素、强力霉素残留量的测定液相色谱-紫外检测法GB/T22990-2008
2167 | 阿扎哌醇 | 广东省市场监督管理局 | 市场需求 | 签订委托合同或协议 | 机构或个人 | 500 | 广东省惠州市质量计量监督检测所 | 执行到新政策落地 | 猪肾和肌肉组织中乙酰丙嗪、氯丙嗪、氟哌啶醇、丙酰二甲氨基丙吩噻嗪、甲苯噻嗪、阿扎哌隆、阿扎哌醇、咔唑心安残留量的测定液相色谱-串联质谱法GB/T20763-2006
2168 | 阿扎哌隆 | 广东省市场监督管理局 | 市场需求 | 签订委托合同或协议 | 机构或个人 | 500 | 广东省惠州市质量计量监督检测所 | 执行到新政策落地 | 猪肾和肌肉组织中乙酰丙嗪、氯丙嗪、氟哌啶醇、丙酰二甲氨基丙吩噻嗪、甲苯噻嗪、阿扎哌隆、阿扎哌醇、咔唑心安残留量的测定液相色谱-串联质谱法GB/T20763-2006
2169 | 阿维菌素 | 广东省市场监督管理局 | 市场需求 | 签订委托合同或协议 | 机构或个人 | 300 | 广东省惠州市质量计量监督检测所 | 执行到新政策落地 | 动物性食品中阿维菌素类药物残留检测－－酶联免疫吸附法，高效液相色谱和液相色谱－串联质谱法农业部1025号公告-5-2008
2170 | 阿维菌素 | 广东省市场监督管理局 | 市场需求 | 签订委托合同或协议 | 机构或个人 | 300 | 广东省惠州市质量计量监督检测所 | 执行到新政策落地 | 动物源食品中阿维菌素类药物残留量的测定高效液相色谱法农业部781号公告-5-2006
2171 | 阿莫西林 | 广东省市场监督管理局 | 市场需求 | 签订委托合同或协议 | 机构或个人 | 500 | 广东省惠州市质量计量监督检测所 | 执行到新政策落地 | 畜禽肉中九种青霉素类药物残留量的测定液相色谱-串联质谱法GB/T20755-2006
2172 | 阿莫西林 | 广东省市场监督管理局 | 市场需求 | 签订委托合同或协议 | 机构或个人 | 500 | 广东省惠州市质量计量监督检测所 | 执行到新政策落地 | 牛奶和奶粉中阿莫西林、氨苄西林、哌拉西林、青霉素G、青霉素V、苯唑西林、氯唑西林、萘夫西林和双氯西林残留量的测定液相色谱-串联质谱法GB/T22975-2008
2173 | 隐色孔雀石绿 | 广东省市场监督管理局 | 市场需求 | 签订委托合同或协议 | 机构或个人 | 800 | 广东省惠州市质量计量监督检测所 | 执行到新政策落地 | 水产品中孔雀石绿及其代谢物残留量的快速筛选测定酶联免疫法DB34/T1421-2011
2174 | 隐色孔雀石绿 | 广东省市场监督管理局 | 市场需求 | 签订委托合同或协议 | 机构或个人 | 800 | 广东省惠州市质量计量监督检测所 | 执行到新政策落地 | 水产品中孔雀石绿和结晶紫残留量的测定高效液相色谱荧光检测法GB/T20361-2006
2175 | 隐色孔雀石绿 | 广东省市场监督管理局 | 市场需求 | 签订委托合同或协议 | 机构或个人 | 800 | 广东省惠州市质量计量监督检测所 | 执行到新政策落地 | 水产品中孔雀石绿和结晶紫残留量的测定GB/T19857-2005
2176 | 隐色结晶紫 | 广东省市场监督管理局 | 市场需求 | 签订委托合同或协议 | 机构或个人 | 800 | 广东省惠州市质量计量监督检测所 | 执行到新政策落地 | 水产品中孔雀石绿和结晶紫残留量的测定GB/T19857-2005
2177 | 隐色结晶紫 | 广东省市场监督管理局 | 市场需求 | 签订委托合同或协议 | 机构或个人 | 800 | 广东省惠州市质量计量监督检测所 | 执行到新政策落地 | 水产品中孔雀石绿和结晶紫残留量的测定高效液相色谱荧光检测法GB/T20361-2006
2178 | 青霉素G | 广东省市场监督管理局 | 市场需求 | 签订委托合同或协议 | 机构或个人 | 500 | 广东省惠州市质量计量监督检测所 | 执行到新政策落地 | 畜禽肉中九种青霉素类药物残留量的测定液相色谱-串联质谱法GB/T20755-2006
2179 | 青霉素G | 广东省市场监督管理局 | 市场需求 | 签订委托合同或协议 | 机构或个人 | 500 | 广东省惠州市质量计量监督检测所 | 执行到新政策落地 | 食品安全国家标准水产品中青霉素类药物多残留的测定高效液相色谱法GB29682-2013
2180 | 青霉素G | 广东省市场监督管理局 | 市场需求 | 签订委托合同或协议 | 机构或个人 | 500 | 广东省惠州市质量计量监督检测所 | 执行到新政策落地 | 牛奶和奶粉中阿莫西林、氨苄西林、哌拉西林、青霉素G、青霉素V、苯唑西林、氯唑西林、萘夫西林和双氯西林残留量的测定液相色谱-串联质谱法GB/T22975-2008
2181 | 青霉素V | 广东省市场监督管理局 | 市场需求 | 签订委托合同或协议 | 机构或个人 | 500 | 广东省惠州市质量计量监督检测所 | 执行到新政策落地 | 畜禽肉中九种青霉素类药物残留量的测定液相色谱-串联质谱法GB/T20755-2006
2182 | 青霉素V | 广东省市场监督管理局 | 市场需求 | 签订委托合同或协议 | 机构或个人 | 500 | 广东省惠州市质量计量监督检测所 | 执行到新政策落地 | 牛奶和奶粉中阿莫西林、氨苄西林、哌拉西林、青霉素G、青霉素V、苯唑西林、氯唑西林、萘夫西林和双氯西林残留量的测定液相色谱-串联质谱法GB/T22975-2008
2183 | 非诺特罗 | 广东省市场监督管理局 | 市场需求 | 签订委托合同或协议 | 机构或个人 | 500 | 广东省惠州市质量计量监督检测所 | 执行到新政策落地 | 动物源性食品中β-受体激动剂残留检测液相色谱－串联质谱法农业部1025号公告-18-2008
2184 | 马布特罗 | 广东省市场监督管理局 | 市场需求 | 签订委托合同或协议 | 机构或个人 | 500 | 广东省惠州市质量计量监督检测所 | 执行到新政策落地 | 牛奶和奶粉中12种β-兴奋剂残留量的测定液相色谱-串联质谱法GB/T22965-2008
2185 | 麻保沙星 | 广东省市场监督管理局 | 市场需求 | 签订委托合同或协议 | 机构或个人 | 500 | 广东省惠州市质量计量监督检测所 | 执行到新政策落地 | 动物性食品中氟喹诺酮类药物残留检测酶联免疫吸附法农业部1025号公告-8-2008
2186 | 黄体酮(孕酮) | 广东省市场监督管理局 | 市场需求 | 签订委托合同或协议 | 机构或个人 | 500 | 广东省惠州市质量计量监督检测所 | 执行到新政策落地 | 动物源性食品中11种激素残留检测液相色谱－串联质谱法农业部1031号公告-1-2008
2187 | 2,4-D | 广东省市场监督管理局 | 市场需求 | 签订委托合同或协议 | 机构或个人 | 500 | 广东省惠州市质量计量监督检测所 | 执行到新政策落地 | 蔬菜中2、4-D等13种除草剂多残留的测定液相色谱质谱法NY/T1434-2007
2188 | 2,4-滴丁酯 | 广东省市场监督管理局 | 市场需求 | 签订委托合同或协议 | 机构或个人 | 500 | 广东省惠州市质量计量监督检测所 | 执行到新政策落地 | 粮食中2,4-滴丁酯残留量的测定GB/T5009.165-2003
2189 | 2,4-滴残留量 | 广东省市场监督管理局 | 市场需求 | 签订委托合同或协议 | 机构或个人 | 500 | 广东省惠州市质量计量监督检测所 | 执行到新政策落地 | 粮食和蔬菜中2,4-滴残留量的测定GB/T5009.175-2003
2190 | 4,4-二溴二苯甲酮 | 广东省市场监督管理局 | 市场需求 | 签订委托合同或协议 | 机构或个人 | 500 | 广东省惠州市质量计量监督检测所 | 执行到新政策落地 | 食品安全国家标准水果和蔬菜中500种农药及相关化学品残留量的测定气相色谱-质谱法GB23200.8-2016
2191 | 4,4-二溴二苯甲酮 | 广东省市场监督管理局 | 市场需求 | 签订委托合同或协议 | 机构或个人 | 500 | 广东省惠州市质量计量监督检测所 | 执行到新政策落地 | 蜂蜜中溴螨酯、4,4-二溴二苯甲酮残留量的测定方法气相色谱/质谱法GB/T18932.10-2002
2192 | 6-苄基腺嘌呤（6-BA） | 广东省市场监督管理局 | 市场需求 | 签订委托合同或协议 | 机构或个人 | 300 | 广东省惠州市质量计量监督检测所 | 执行到新政策落地 | 《食品中6-苄基腺嘌呤的测定 高效液相色谱法》 GB/T 23381-2009
2193 | a-硫丹 | 广东省市场监督管理局 | 市场需求 | 签订委托合同或协议 | 机构或个人 | 500 | 广东省惠州市质量计量监督检测所 | 执行到新政策落地 | 水果和蔬菜中多种农药残留量的测定GB/T5009.218-2008
2194 | o,p''-三氯杀螨醇 | 广东省市场监督管理局 | 市场需求 | 签订委托合同或协议 | 机构或个人 | 300 | 广东省惠州市质量计量监督检测所 | 执行到新政策落地 | 食品安全国家标准水果和蔬菜中500种农药及相关化学品残留量的测定气相色谱-质谱法GB23200.8-2016
2195 | o,p''-滴滴伊 | 广东省市场监督管理局 | 市场需求 | 签订委托合同或协议 | 机构或个人 | 500 | 广东省惠州市质量计量监督检测所 | 执行到新政策落地 | 植物性食品中有机氯和拟除虫菊酯类农药多种残留量的测定GB/T5009.146-2008中3
2196 | o,p''-滴滴伊 | 广东省市场监督管理局 | 市场需求 | 签订委托合同或协议 | 机构或个人 | 500 | 广东省惠州市质量计量监督检测所 | 执行到新政策落地 | 植物性食品中有机氯和拟除虫菊酯类农药多种残留量的测定GB/T5009.146-2008中4
2197 | o,p''-滴滴伊 | 广东省市场监督管理局 | 市场需求 | 签订委托合同或协议 | 机构或个人 | 500 | 广东省惠州市质量计量监督检测所 | 执行到新政策落地 | 食品中有机氯农药多组分残留量的测定GB/T5009.19-2008中第一法
2198 | o,p''-滴滴涕 | 广东省市场监督管理局 | 市场需求 | 签订委托合同或协议 | 机构或个人 | 500 | 广东省惠州市质量计量监督检测所 | 执行到新政策落地 | 植物性食品中有机氯和拟除虫菊酯类农药多种残留量的测定GB/T5009.146-2008中2
2199 | o,p''-滴滴涕 | 广东省市场监督管理局 | 市场需求 | 签订委托合同或协议 | 机构或个人 | 500 | 广东省惠州市质量计量监督检测所 | 执行到新政策落地 | 植物性食品中有机氯和拟除虫菊酯类农药多种残留量的测定GB/T5009.146-2008中4
2200 | o,p''-滴滴涕 | 广东省市场监督管理局 | 市场需求 | 签订委托合同或协议 | 机构或个人 | 500 | 广东省惠州市质量计量监督检测所 | 执行到新政策落地 | 蔬菜和水果中有机磷、有机氯、拟除虫菊酯和氨基甲酸酯类农药多残留的测定NY/T761-2008中第2部分
2201 | o,p''-滴滴涕 | 广东省市场监督管理局 | 市场需求 | 签订委托合同或协议 | 机构或个人 | 500 | 广东省惠州市质量计量监督检测所 | 执行到新政策落地 | 食品中有机氯农药多组分残留量的测定GB/T5009.19-2008中第一法
2202 | o,p''-滴滴涕 | 广东省市场监督管理局 | 市场需求 | 签订委托合同或协议 | 机构或个人 | 500 | 广东省惠州市质量计量监督检测所 | 执行到新政策落地 | 动物性食品中有机氯农药和拟除虫菊酯农药多组分残留量的测定GB/T5009.162-2008
2203 | o,p‘-滴滴伊 | 广东省市场监督管理局 | 市场需求 | 签订委托合同或协议 | 机构或个人 | 500 | 广东省惠州市质量计量监督检测所 | 执行到新政策落地 | 动物肌肉中478种农药及相关化学品残留量的测定气相色谱-质谱法GB/T19650-2006
2204 | o,p‘-滴滴涕 | 广东省市场监督管理局 | 市场需求 | 签订委托合同或协议 | 机构或个人 | 500 | 广东省惠州市质量计量监督检测所 | 执行到新政策落地 | 动物肌肉中478种农药及相关化学品残留量的测定气相色谱-质谱法GB/T19650-2006
2205 | o,p‘-滴滴滴 | 广东省市场监督管理局 | 市场需求 | 签订委托合同或协议 | 机构或个人 | 500 | 广东省惠州市质量计量监督检测所 | 执行到新政策落地 | 动物肌肉中478种农药及相关化学品残留量的测定气相色谱-质谱法GB/T19650-2006
2206 | o,p’-滴滴滴 | 广东省市场监督管理局 | 市场需求 | 签订委托合同或协议 | 机构或个人 | 500 | 广东省惠州市质量计量监督检测所 | 执行到新政策落地 | 食品中有机氯农药多组分残留量的测定GB/T5009.19-2008中第一法
2207 | O，P′-滴滴涕 | 广东省市场监督管理局 | 市场需求 | 签订委托合同或协议 | 机构或个人 | 500 | 广东省惠州市质量计量监督检测所 | 执行到新政策落地 | 动物性食品中有机氯农药和拟除虫菊酯农药多组分残留量的测定GB/T5009.162-2008
2208 | p,p''-三氯杀螨醇 | 广东省市场监督管理局 | 市场需求 | 签订委托合同或协议 | 机构或个人 | 300 | 广东省惠州市质量计量监督检测所 | 执行到新政策落地 | 食品安全国家标准水果和蔬菜中500种农药及相关化学品残留量的测定气相色谱-质谱法GB23200.8-2016
2209 | p,p''-滴滴伊 | 广东省市场监督管理局 | 市场需求 | 签订委托合同或协议 | 机构或个人 | 500 | 广东省惠州市质量计量监督检测所 | 执行到新政策落地 | 植物性食品中有机氯和拟除虫菊酯类农药多种残留量的测定GB/T5009.146-2008中2
2210 | p,p''-滴滴伊 | 广东省市场监督管理局 | 市场需求 | 签订委托合同或协议 | 机构或个人 | 500 | 广东省惠州市质量计量监督检测所 | 执行到新政策落地 | 植物性食品中有机氯和拟除虫菊酯类农药多种残留量的测定GB/T5009.146-2008中4
2211 | p,p''-滴滴伊 | 广东省市场监督管理局 | 市场需求 | 签订委托合同或协议 | 机构或个人 | 500 | 广东省惠州市质量计量监督检测所 | 执行到新政策落地 | 食品中有机氯农药多组分残留量的测定GB/T5009.19-2008中第一法
2212 | p,p''-滴滴涕 | 广东省市场监督管理局 | 市场需求 | 签订委托合同或协议 | 机构或个人 | 500 | 广东省惠州市质量计量监督检测所 | 执行到新政策落地 | 植物性食品中有机氯和拟除虫菊酯类农药多种残留量的测定GB/T5009.146-2008中4
2213 | p,p''-滴滴涕 | 广东省市场监督管理局 | 市场需求 | 签订委托合同或协议 | 机构或个人 | 500 | 广东省惠州市质量计量监督检测所 | 执行到新政策落地 | 植物性食品中有机氯和拟除虫菊酯类农药多种残留量的测定GB/T5009.146-2008中2
2214 | p,p''-滴滴涕 | 广东省市场监督管理局 | 市场需求 | 签订委托合同或协议 | 机构或个人 | 500 | 广东省惠州市质量计量监督检测所 | 执行到新政策落地 | 蔬菜和水果中有机磷、有机氯、拟除虫菊酯和氨基甲酸酯类农药多残留的测定NY/T761-2008中第2部分
2215 | p,p''-滴滴涕 | 广东省市场监督管理局 | 市场需求 | 签订委托合同或协议 | 机构或个人 | 500 | 广东省惠州市质量计量监督检测所 | 执行到新政策落地 | 食品中有机氯农药多组分残留量的测定GB/T5009.19-2008中第一法
2216 | p,p''-滴滴涕 | 广东省市场监督管理局 | 市场需求 | 签订委托合同或协议 | 机构或个人 | 500 | 广东省惠州市质量计量监督检测所 | 执行到新政策落地 | 动物性食品中有机氯农药和拟除虫菊酯农药多组分残留量的测定GB/T5009.162-2008
2217 | p,p''-滴滴滴 | 广东省市场监督管理局 | 市场需求 | 签订委托合同或协议 | 机构或个人 | 500 | 广东省惠州市质量计量监督检测所 | 执行到新政策落地 | 食品中有机氯农药多组分残留量的测定GB/T5009.19-2008中第一法
2218 | p,p‘-滴滴伊 | 广东省市场监督管理局 | 市场需求 | 签订委托合同或协议 | 机构或个人 | 500 | 广东省惠州市质量计量监督检测所 | 执行到新政策落地 | 植物性食品中有机氯和拟除虫菊酯类农药多种残留量的测定GB/T5009.146-2008中3
2219 | p,p‘-滴滴伊 | 广东省市场监督管理局 | 市场需求 | 签订委托合同或协议 | 机构或个人 | 500 | 广东省惠州市质量计量监督检测所 | 执行到新政策落地 | 动物肌肉中478种农药及相关化学品残留量的测定气相色谱-质谱法GB/T19650-2006
2220 | p,p‘-滴滴涕 | 广东省市场监督管理局 | 市场需求 | 签订委托合同或协议 | 机构或个人 | 500 | 广东省惠州市质量计量监督检测所 | 执行到新政策落地 | 动物肌肉中478种农药及相关化学品残留量的测定气相色谱-质谱法GB/T19650-2006
2221 | p,p‘-滴滴滴 | 广东省市场监督管理局 | 市场需求 | 签订委托合同或协议 | 机构或个人 | 500 | 广东省惠州市质量计量监督检测所 | 执行到新政策落地 | 动物肌肉中478种农药及相关化学品残留量的测定气相色谱-质谱法GB/T19650-2006
2222 | P,P′-滴滴涕 | 广东省市场监督管理局 | 市场需求 | 签订委托合同或协议 | 机构或个人 | 500 | 广东省惠州市质量计量监督检测所 | 执行到新政策落地 | 动物性食品中有机氯农药和拟除虫菊酯农药多组分残留量的测定GB/T5009.162-2008
2223 | S-氰戊菊酯 | 广东省市场监督管理局 | 市场需求 | 签订委托合同或协议 | 机构或个人 | 500 | 广东省惠州市质量计量监督检测所 | 执行到新政策落地 | 食品安全国家标准水果和蔬菜中500种农药及相关化学品残留量的测定气相色谱-质谱法GB23200.8-2016
2224 | α-六六六 | 广东省市场监督管理局 | 市场需求 | 签订委托合同或协议 | 机构或个人 | 500 | 广东省惠州市质量计量监督检测所 | 执行到新政策落地 | 食品安全国家标准乳及乳制品中多种有机氯农药残留量的测定气相色谱-质谱质谱法GB23200.86-2016
2225 | α-六六六 | 广东省市场监督管理局 | 市场需求 | 签订委托合同或协议 | 机构或个人 | 500 | 广东省惠州市质量计量监督检测所 | 执行到新政策落地 | 动物性食品中有机氯农药和拟除虫菊酯农药多组分残留量的测定GB/T5009.162-2008
2226 | α-六六六 | 广东省市场监督管理局 | 市场需求 | 签订委托合同或协议 | 机构或个人 | 500 | 广东省惠州市质量计量监督检测所 | 执行到新政策落地 | 动物肌肉中478种农药及相关化学品残留量的测定气相色谱-质谱法GB/T19650-2006
2227 | α-六六六 | 广东省市场监督管理局 | 市场需求 | 签订委托合同或协议 | 机构或个人 | 500 | 广东省惠州市质量计量监督检测所 | 执行到新政策落地 | 食品中有机氯农药多组分残留量的测定GB/T5009.19-2008中第一法
2228 | α-六六六 | 广东省市场监督管理局 | 市场需求 | 签订委托合同或协议 | 机构或个人 | 500 | 广东省惠州市质量计量监督检测所 | 执行到新政策落地 | 植物性食品中有机氯和拟除虫菊酯类农药多种残留量的测定GB/T5009.146-2008中2
2229 | α-六六六 | 广东省市场监督管理局 | 市场需求 | 签订委托合同或协议 | 机构或个人 | 500 | 广东省惠州市质量计量监督检测所 | 执行到新政策落地 | 植物性食品中有机氯和拟除虫菊酯类农药多种残留量的测定GB/T5009.146-2008中3
2230 | α-六六六 | 广东省市场监督管理局 | 市场需求 | 签订委托合同或协议 | 机构或个人 | 500 | 广东省惠州市质量计量监督检测所 | 执行到新政策落地 | 肉与肉制品六六六、滴滴涕残留量测定GB/T9695.10-2008
2231 | α-氯氰菊酯 | 广东省市场监督管理局 | 市场需求 | 签订委托合同或协议 | 机构或个人 | 300 | 广东省惠州市质量计量监督检测所 | 执行到新政策落地 | 食品安全国家标准粮谷中475种农药及相关化学品残留量的测定气相色谱-质谱法GB23200.9-2016
2232 | α-氯氰菊酯 | 广东省市场监督管理局 | 市场需求 | 签订委托合同或协议 | 机构或个人 | 300 | 广东省惠州市质量计量监督检测所 | 执行到新政策落地 | 茶叶中519种农药及相关化学品残留量的测定气相色谱-质谱法GB/T23204-2008
2233 | α-硫丹 | 广东省市场监督管理局 | 市场需求 | 签订委托合同或协议 | 机构或个人 | 500 | 广东省惠州市质量计量监督检测所 | 执行到新政策落地 | 动物性食品中有机氯农药和拟除虫菊酯农药多组分残留量的测定GB/T5009.162-2008
2234 | α-硫丹 | 广东省市场监督管理局 | 市场需求 | 签订委托合同或协议 | 机构或个人 | 500 | 广东省惠州市质量计量监督检测所 | 执行到新政策落地 | 植物性食品中有机氯和拟除虫菊酯类农药多种残留量的测定GB/T5009.146-2008中3
2235 | α-硫丹 | 广东省市场监督管理局 | 市场需求 | 签订委托合同或协议 | 机构或个人 | 500 | 广东省惠州市质量计量监督检测所 | 执行到新政策落地 | 食品中有机氯农药多组分残留量的测定GB/T5009.19-2008中第一法
2236 | α-硫丹 | 广东省市场监督管理局 | 市场需求 | 签订委托合同或协议 | 机构或个人 | 500 | 广东省惠州市质量计量监督检测所 | 执行到新政策落地 | 进出口食品中α-硫丹和β-硫丹残留量的检测方法酶联免疫法SN/T2094-2008
2237 | α-硫丹 | 广东省市场监督管理局 | 市场需求 | 签订委托合同或协议 | 机构或个人 | 500 | 广东省惠州市质量计量监督检测所 | 执行到新政策落地 | 动物性食品中有机氯农药和拟除虫菊酯农药多组分残留量的测定GB/T5009.162-2008中第一法
2238 | β-六六六 | 广东省市场监督管理局 | 市场需求 | 签订委托合同或协议 | 机构或个人 | 500 | 广东省惠州市质量计量监督检测所 | 执行到新政策落地 | 食品安全国家标准乳及乳制品中多种有机氯农药残留量的测定气相色谱-质谱质谱法GB23200.86-2016
2239 | β-六六六 | 广东省市场监督管理局 | 市场需求 | 签订委托合同或协议 | 机构或个人 | 500 | 广东省惠州市质量计量监督检测所 | 执行到新政策落地 | 动物性食品中有机氯农药和拟除虫菊酯农药多组分残留量的测定GB/T5009.162-2008
2240 | β-六六六 | 广东省市场监督管理局 | 市场需求 | 签订委托合同或协议 | 机构或个人 | 500 | 广东省惠州市质量计量监督检测所 | 执行到新政策落地 | 动物肌肉中478种农药及相关化学品残留量的测定气相色谱-质谱法GB/T19650-2006
2241 | β-六六六 | 广东省市场监督管理局 | 市场需求 | 签订委托合同或协议 | 机构或个人 | 500 | 广东省惠州市质量计量监督检测所 | 执行到新政策落地 | 食品中有机氯农药多组分残留量的测定GB/T5009.19-2008中第一法
2242 | β-六六六 | 广东省市场监督管理局 | 市场需求 | 签订委托合同或协议 | 机构或个人 | 500 | 广东省惠州市质量计量监督检测所 | 执行到新政策落地 | 植物性食品中有机氯和拟除虫菊酯类农药多种残留量的测定GB/T5009.146-2008中3
2243 | β-六六六 | 广东省市场监督管理局 | 市场需求 | 签订委托合同或协议 | 机构或个人 | 500 | 广东省惠州市质量计量监督检测所 | 执行到新政策落地 | 植物性食品中有机氯和拟除虫菊酯类农药多种残留量的测定GB/T5009.146-2008中2
2244 | β-六六六 | 广东省市场监督管理局 | 市场需求 | 签订委托合同或协议 | 机构或个人 | 500 | 广东省惠州市质量计量监督检测所 | 执行到新政策落地 | 肉与肉制品六六六、滴滴涕残留量测定GB/T9695.10-2008
2245 | β-硫丹 | 广东省市场监督管理局 | 市场需求 | 签订委托合同或协议 | 机构或个人 | 500 | 广东省惠州市质量计量监督检测所 | 执行到新政策落地 | 水果和蔬菜中多种农药残留量的测定GB/T5009.218-2008
2246 | β-硫丹 | 广东省市场监督管理局 | 市场需求 | 签订委托合同或协议 | 机构或个人 | 500 | 广东省惠州市质量计量监督检测所 | 执行到新政策落地 | 动物性食品中有机氯农药和拟除虫菊酯农药多组分残留量的测定GB/T5009.162-2008
2247 | β-硫丹 | 广东省市场监督管理局 | 市场需求 | 签订委托合同或协议 | 机构或个人 | 500 | 广东省惠州市质量计量监督检测所 | 执行到新政策落地 | 植物性食品中有机氯和拟除虫菊酯类农药多种残留量的测定GB/T5009.146-2008中3
2248 | β-硫丹 | 广东省市场监督管理局 | 市场需求 | 签订委托合同或协议 | 机构或个人 | 500 | 广东省惠州市质量计量监督检测所 | 执行到新政策落地 | 进出口食品中α-硫丹和β-硫丹残留量的检测方法酶联免疫法SN/T2094-2008
2249 | β-硫丹 | 广东省市场监督管理局 | 市场需求 | 签订委托合同或协议 | 机构或个人 | 500 | 广东省惠州市质量计量监督检测所 | 执行到新政策落地 | 动物性食品中有机氯农药和拟除虫菊酯农药多组分残留量的测定GB/T5009.162-2008中第一法
2250 | γ-六六六 | 广东省市场监督管理局 | 市场需求 | 签订委托合同或协议 | 机构或个人 | 500 | 广东省惠州市质量计量监督检测所 | 执行到新政策落地 | 动物性食品中有机氯农药和拟除虫菊酯农药多组分残留量的测定GB/T5009.162-2008
2251 | γ-六六六 | 广东省市场监督管理局 | 市场需求 | 签订委托合同或协议 | 机构或个人 | 500 | 广东省惠州市质量计量监督检测所 | 执行到新政策落地 | 食品中有机氯农药多组分残留量的测定GB/T5009.19-2008中第一法
2252 | γ-六六六 | 广东省市场监督管理局 | 市场需求 | 签订委托合同或协议 | 机构或个人 | 500 | 广东省惠州市质量计量监督检测所 | 执行到新政策落地 | 肉与肉制品六六六、滴滴涕残留量测定GB/T9695.10-2008
2253 | γ-六六六 | 广东省市场监督管理局 | 市场需求 | 签订委托合同或协议 | 机构或个人 | 500 | 广东省惠州市质量计量监督检测所 | 执行到新政策落地 | 植物性食品中有机氯和拟除虫菊酯类农药多种残留量的测定GB/T5009.146-2008中2
2254 | δ-六六六 | 广东省市场监督管理局 | 市场需求 | 签订委托合同或协议 | 机构或个人 | 500 | 广东省惠州市质量计量监督检测所 | 执行到新政策落地 | 动物性食品中有机氯农药和拟除虫菊酯农药多组分残留量的测定GB/T5009.162-2008
2255 | δ-六六六 | 广东省市场监督管理局 | 市场需求 | 签订委托合同或协议 | 机构或个人 | 500 | 广东省惠州市质量计量监督检测所 | 执行到新政策落地 | 动物肌肉中478种农药及相关化学品残留量的测定气相色谱-质谱法GB/T19650-2006
2256 | δ-六六六 | 广东省市场监督管理局 | 市场需求 | 签订委托合同或协议 | 机构或个人 | 500 | 广东省惠州市质量计量监督检测所 | 执行到新政策落地 | 食品中有机氯农药多组分残留量的测定GB/T5009.19-2008中第一法
2257 | δ-六六六 | 广东省市场监督管理局 | 市场需求 | 签订委托合同或协议 | 机构或个人 | 500 | 广东省惠州市质量计量监督检测所 | 执行到新政策落地 | 肉与肉制品六六六、滴滴涕残留量测定GB/T9695.10-2008
2258 | δ-六六六 | 广东省市场监督管理局 | 市场需求 | 签订委托合同或协议 | 机构或个人 | 500 | 广东省惠州市质量计量监督检测所 | 执行到新政策落地 | 植物性食品中有机氯和拟除虫菊酯类农药多种残留量的测定GB/T5009.146-2008中3
2259 | δ-六六六 | 广东省市场监督管理局 | 市场需求 | 签订委托合同或协议 | 机构或个人 | 500 | 广东省惠州市质量计量监督检测所 | 执行到新政策落地 | 植物性食品中有机氯和拟除虫菊酯类农药多种残留量的测定GB/T5009.146-2008中2
2260 | δ-六六六 | 广东省市场监督管理局 | 市场需求 | 签订委托合同或协议 | 机构或个人 | 500 | 广东省惠州市质量计量监督检测所 | 执行到新政策落地 | 食品安全国家标准乳及乳制品中多种有机氯农药残留量的测定气相色谱-质谱质谱法GB23200.86-2016
2261 | ε-六六六 | 广东省市场监督管理局 | 市场需求 | 签订委托合同或协议 | 机构或个人 | 500 | 广东省惠州市质量计量监督检测所 | 执行到新政策落地 | 动物肌肉中478种农药及相关化学品残留量的测定气相色谱-质谱法GB/T19650-2006
2262 | 丁体六六六 | 广东省市场监督管理局 | 市场需求 | 签订委托合同或协议 | 机构或个人 | 500 | 广东省惠州市质量计量监督检测所 | 执行到新政策落地 | 植物性食品中有机氯和拟除虫菊酯类农药多种残留量的测定GB/T5009.146-2008中4
2263 | 丁硫克百威 | 广东省市场监督管理局 | 市场需求 | 签订委托合同或协议 | 机构或个人 | 300 | 广东省惠州市质量计量监督检测所 | 执行到新政策落地 | 食品安全国家标准食品中解草嗪、莎稗磷、二丙烯草胺等110种农药残留量的测定气相色谱-质谱法GB23200.33-2016
2264 | 丁硫克百威 | 广东省市场监督管理局 | 市场需求 | 签订委托合同或协议 | 机构或个人 | 300 | 广东省惠州市质量计量监督检测所 | 执行到新政策落地 | 食品安全国家标准茶叶中448种农药及相关化学品残留量的测定液相色谱-质谱法GB23200.13-2016
2265 | 丁草胺 | 广东省市场监督管理局 | 市场需求 | 签订委托合同或协议 | 机构或个人 | 500 | 广东省惠州市质量计量监督检测所 | 执行到新政策落地 | 大米中丁草胺残留量的测定GB/T5009.164-2003
2266 | 丁草胺 | 广东省市场监督管理局 | 市场需求 | 签订委托合同或协议 | 机构或个人 | 500 | 广东省惠州市质量计量监督检测所 | 执行到新政策落地 | 食品安全国家标准水果和蔬菜中500种农药及相关化学品残留量的测定气相色谱-质谱法GB23200.8-2016
2267 | 丁草胺 | 广东省市场监督管理局 | 市场需求 | 签订委托合同或协议 | 机构或个人 | 500 | 广东省惠州市质量计量监督检测所 | 执行到新政策落地 | 食品安全国家标准粮谷中475种农药及相关化学品残留量的测定气相色谱-质谱法GB23200.9-2016
2268 | 丁草胺 | 广东省市场监督管理局 | 市场需求 | 签订委托合同或协议 | 机构或个人 | 500 | 广东省惠州市质量计量监督检测所 | 执行到新政策落地 | 水果和蔬菜中多种农药残留量的测定GB/T5009.218-2008
2269 | 丁草胺 | 广东省市场监督管理局 | 市场需求 | 签订委托合同或协议 | 机构或个人 | 500 | 广东省惠州市质量计量监督检测所 | 执行到新政策落地 | 粮谷中486种农药及相关化学品残留量的测定液相色谱-串联质谱法GB/T20770-2008
2270 | 丁草胺 | 广东省市场监督管理局 | 市场需求 | 签订委托合同或协议 | 机构或个人 | 500 | 广东省惠州市质量计量监督检测所 | 执行到新政策落地 | 水果和蔬菜中450种农药及相关化学品残留量的测定液相色谱-串联质谱法GB/T20769-2008
2271 | 丁酰肼 | 广东省市场监督管理局 | 市场需求 | 签订委托合同或协议 | 机构或个人 | 500 | 广东省惠州市质量计量监督检测所 | 执行到新政策落地 | 食品安全国家标准食品中丁酰肼残留量的测定气相色谱-质谱法GB23200.32-2016
2272 | 七氯 | 广东省市场监督管理局 | 市场需求 | 签订委托合同或协议 | 机构或个人 | 500 | 广东省惠州市质量计量监督检测所 | 执行到新政策落地 | 植物性食品中有机氯和拟除虫菊酯类农药多种残留量的测定GB/T5009.146-2008中4
2273 | 七氯 | 广东省市场监督管理局 | 市场需求 | 签订委托合同或协议 | 机构或个人 | 500 | 广东省惠州市质量计量监督检测所 | 执行到新政策落地 | 植物性食品中有机氯和拟除虫菊酯类农药多种残留量的测定GB/T5009.146-2008中3
2274 | 七氯 | 广东省市场监督管理局 | 市场需求 | 签订委托合同或协议 | 机构或个人 | 500 | 广东省惠州市质量计量监督检测所 | 执行到新政策落地 | 植物性食品中有机氯和拟除虫菊酯类农药多种残留量的测定GB/T5009.146-2008中2
2275 | 七氯 | 广东省市场监督管理局 | 市场需求 | 签订委托合同或协议 | 机构或个人 | 500 | 广东省惠州市质量计量监督检测所 | 执行到新政策落地 | 动物性食品中有机氯农药和拟除虫菊酯农药多组分残留量的测定GB/T5009.162-2008
2276 | 七氯（环氧七氯） | 广东省市场监督管理局 | 市场需求 | 签订委托合同或协议 | 机构或个人 | 500 | 广东省惠州市质量计量监督检测所 | 执行到新政策落地 | 食品安全国家标准水果和蔬菜中500种农药及相关化学品残留量的测定气相色谱-质谱法GB23200.8-2016
2277 | 七氯（环氧七氯） | 广东省市场监督管理局 | 市场需求 | 签订委托合同或协议 | 机构或个人 | 500 | 广东省惠州市质量计量监督检测所 | 执行到新政策落地 | 食品中有机氯农药多组分残留量的测定GB/T5009.19-2008中第一法
2278 | 七氯（环氧七氯） | 广东省市场监督管理局 | 市场需求 | 签订委托合同或协议 | 机构或个人 | 500 | 广东省惠州市质量计量监督检测所 | 执行到新政策落地 | 蔬菜和水果中有机磷、有机氯、拟除虫菊酯和氨基甲酸酯类农药多残留的测定NY/T761-2008中第2部分
2279 | 七氯（环氧七氯） | 广东省市场监督管理局 | 市场需求 | 签订委托合同或协议 | 机构或个人 | 500 | 广东省惠州市质量计量监督检测所 | 执行到新政策落地 | 粮食卫生标准的分析方法GB/T5009.36-2003中4.17
2280 | 三唑磷 | 广东省市场监督管理局 | 市场需求 | 签订委托合同或协议 | 机构或个人 | 300 | 广东省惠州市质量计量监督检测所 | 执行到新政策落地 | 粮谷中486种农药及相关化学品残留量的测定液相色谱-串联质谱法GB/T20770-2008
2281 | 三唑磷 | 广东省市场监督管理局 | 市场需求 | 签订委托合同或协议 | 机构或个人 | 300 | 广东省惠州市质量计量监督检测所 | 执行到新政策落地 | 食品安全国家标准粮谷中475种农药及相关化学品残留量的测定气相色谱-质谱法GB23200.9-2016
2282 | 三唑磷 | 广东省市场监督管理局 | 市场需求 | 签订委托合同或协议 | 机构或个人 | 300 | 广东省惠州市质量计量监督检测所 | 执行到新政策落地 | 蔬菜和水果中有机磷、有机氯、拟除虫菊酯和氨基甲酸酯类农药多残留的测定NY/T761-2008中第1部分
2283 | 三唑酮 | 广东省市场监督管理局 | 市场需求 | 签订委托合同或协议 | 机构或个人 | 500 | 广东省惠州市质量计量监督检测所 | 执行到新政策落地 | 植物性食品中三唑酮残留量的测定GB/T5009.126-2003
2284 | 三唑酮 | 广东省市场监督管理局 | 市场需求 | 签订委托合同或协议 | 机构或个人 | 500 | 广东省惠州市质量计量监督检测所 | 执行到新政策落地 | 食品安全国家标准水果和蔬菜中500种农药及相关化学品残留量的测定气相色谱-质谱法GB23200.8-2016
2285 | 三唑酮 | 广东省市场监督管理局 | 市场需求 | 签订委托合同或协议 | 机构或个人 | 500 | 广东省惠州市质量计量监督检测所 | 执行到新政策落地 | 蔬菜和水果中有机磷、有机氯、拟除虫菊酯和氨基甲酸酯类农药多残留的测定NY/T761-2008中第2部分
2286 | 三唑酮 | 广东省市场监督管理局 | 市场需求 | 签订委托合同或协议 | 机构或个人 | 500 | 广东省惠州市质量计量监督检测所 | 执行到新政策落地 | 粮谷中486种农药及相关化学品残留量的测定液相色谱-串联质谱法GB/T20770-2008
2287 | 三唑酮 | 广东省市场监督管理局 | 市场需求 | 签订委托合同或协议 | 机构或个人 | 500 | 广东省惠州市质量计量监督检测所 | 执行到新政策落地 | 食品安全国家标准粮谷中475种农药及相关化学品残留量的测定气相色谱-质谱法GB23200.9-2016
2288 | 三唑酮 | 广东省市场监督管理局 | 市场需求 | 签订委托合同或协议 | 机构或个人 | 500 | 广东省惠州市质量计量监督检测所 | 执行到新政策落地 | 水果和蔬菜中450种农药及相关化学品残留量的测定液相色谱-串联质谱法GB/T20769-2008
2289 | 三唑醇 | 广东省市场监督管理局 | 市场需求 | 签订委托合同或协议 | 机构或个人 | 500 | 广东省惠州市质量计量监督检测所 | 执行到新政策落地 | 水果和蔬菜中450种农药及相关化学品残留量的测定液相色谱-串联质谱法GB/T20769-2008
2290 | 三唑醇 | 广东省市场监督管理局 | 市场需求 | 签订委托合同或协议 | 机构或个人 | 500 | 广东省惠州市质量计量监督检测所 | 执行到新政策落地 | 进出口食品中三唑醇残留量的检测方法气相色谱-质谱法SN/T2232-2008
2291 | 三唑醇 | 广东省市场监督管理局 | 市场需求 | 签订委托合同或协议 | 机构或个人 | 500 | 广东省惠州市质量计量监督检测所 | 执行到新政策落地 | 食品安全国家标准水果和蔬菜中500种农药及相关化学品残留量的测定气相色谱-质谱法GB23200.8-2016
2292 | 三氯杀虫酯 | 广东省市场监督管理局 | 市场需求 | 签订委托合同或协议 | 机构或个人 | 500 | 广东省惠州市质量计量监督检测所 | 执行到新政策落地 | 食品安全国家标准水果和蔬菜中500种农药及相关化学品残留量的测定气相色谱-质谱法GB23200.8-2016
2293 | 三氯杀螨砜 | 广东省市场监督管理局 | 市场需求 | 签订委托合同或协议 | 机构或个人 | 500 | 广东省惠州市质量计量监督检测所 | 执行到新政策落地 | 植物性食品中有机氯和拟除虫菊酯类农药多种残留量的测定GB/T5009.146-2008中4
2294 | 三氯杀螨砜 | 广东省市场监督管理局 | 市场需求 | 签订委托合同或协议 | 机构或个人 | 500 | 广东省惠州市质量计量监督检测所 | 执行到新政策落地 | 食品安全国家标准水果和蔬菜中500种农药及相关化学品残留量的测定气相色谱-质谱法GB23200.8-2016
2295 | 三氯杀螨醇 | 广东省市场监督管理局 | 市场需求 | 签订委托合同或协议 | 机构或个人 | 300 | 广东省惠州市质量计量监督检测所 | 执行到新政策落地 | 植物性食品中有机氯和拟除虫菊酯类农药多种残留量的测定GB/T5009.146-2008中4
2296 | 三氯杀螨醇 | 广东省市场监督管理局 | 市场需求 | 签订委托合同或协议 | 机构或个人 | 300 | 广东省惠州市质量计量监督检测所 | 执行到新政策落地 | 蔬菜和水果中有机磷、有机氯、拟除虫菊酯和氨基甲酸酯类农药多残留的测定NY/T761-2008中第2部分
2297 | 三氯杀螨醇 | 广东省市场监督管理局 | 市场需求 | 签订委托合同或协议 | 机构或个人 | 300 | 广东省惠州市质量计量监督检测所 | 执行到新政策落地 | 食品安全国家标准水果和蔬菜中500种农药及相关化学品残留量的测定气相色谱-质谱法GB23200.8-2016
2298 | 三氯杀螨醇 | 广东省市场监督管理局 | 市场需求 | 签订委托合同或协议 | 机构或个人 | 300 | 广东省惠州市质量计量监督检测所 | 执行到新政策落地 | 茶叶、水果、食用植物油中三氯杀螨醇残留量的测定GB/T5009.176-2003
2299 | 三环唑 | 广东省市场监督管理局 | 市场需求 | 签订委托合同或协议 | 机构或个人 | 500 | 广东省惠州市质量计量监督检测所 | 执行到新政策落地 | 稻谷中三环唑残留量的测定GB/T5009.115-2003
2300 | 三硫磷 | 广东省市场监督管理局 | 市场需求 | 签订委托合同或协议 | 机构或个人 | 500 | 广东省惠州市质量计量监督检测所 | 执行到新政策落地 | 食品安全国家标准水果和蔬菜中500种农药及相关化学品残留量的测定气相色谱-质谱法GB23200.8-2016
2301 | 丙溴磷 | 广东省市场监督管理局 | 市场需求 | 签订委托合同或协议 | 机构或个人 | 300 | 广东省惠州市质量计量监督检测所 | 执行到新政策落地 | 食品安全国家标准水果和蔬菜中500种农药及相关化学品残留量的测定气相色谱-质谱法GB23200.8-2016
2302 | 丙溴磷 | 广东省市场监督管理局 | 市场需求 | 签订委托合同或协议 | 机构或个人 | 300 | 广东省惠州市质量计量监督检测所 | 执行到新政策落地 | 水果和蔬菜中450种农药及相关化学品残留量的测定液相色谱-串联质谱法GB/T20769-2008
2303 | 丙溴磷 | 广东省市场监督管理局 | 市场需求 | 签订委托合同或协议 | 机构或个人 | 300 | 广东省惠州市质量计量监督检测所 | 执行到新政策落地 | 蔬菜和水果中有机磷、有机氯、拟除虫菊酯和氨基甲酸酯类农药多残留的测定NY/T761-2008中第1部分
2304 | 丙溴磷 | 广东省市场监督管理局 | 市场需求 | 签订委托合同或协议 | 机构或个人 | 300 | 广东省惠州市质量计量监督检测所 | 执行到新政策落地 | 粮谷中486种农药及相关化学品残留量的测定液相色谱-串联质谱法GB/T20770-2008
2305 | 丙溴磷 | 广东省市场监督管理局 | 市场需求 | 签订委托合同或协议 | 机构或个人 | 300 | 广东省惠州市质量计量监督检测所 | 执行到新政策落地 | 进出口食品中丙溴磷残留量检测方法气相色谱法和气相色谱-质谱法SN/T2234-2008
2306 | 丙炔氟草胺 | 广东省市场监督管理局 | 市场需求 | 签订委托合同或协议 | 机构或个人 | 500 | 广东省惠州市质量计量监督检测所 | 执行到新政策落地 | 食品安全国家标准水果和蔬菜中500种农药及相关化学品残留量的测定气相色谱-质谱法GB23200.8-2016
2307 | 丙环唑 | 广东省市场监督管理局 | 市场需求 | 签订委托合同或协议 | 机构或个人 | 500 | 广东省惠州市质量计量监督检测所 | 执行到新政策落地 | 水果和蔬菜中多种农药残留量的测定GB/T5009.218-2008
2308 | 丙环唑 | 广东省市场监督管理局 | 市场需求 | 签订委托合同或协议 | 机构或个人 | 500 | 广东省惠州市质量计量监督检测所 | 执行到新政策落地 | 食品安全国家标准粮谷中475种农药及相关化学品残留量的测定气相色谱-质谱法GB23200.9-2016
2309 | 丙环唑 | 广东省市场监督管理局 | 市场需求 | 签订委托合同或协议 | 机构或个人 | 500 | 广东省惠州市质量计量监督检测所 | 执行到新政策落地 | 食品安全国家标准水果和蔬菜中500种农药及相关化学品残留量的测定气相色谱-质谱法GB23200.8-2016
2310 | 丙环唑 | 广东省市场监督管理局 | 市场需求 | 签订委托合同或协议 | 机构或个人 | 500 | 广东省惠州市质量计量监督检测所 | 执行到新政策落地 | 粮谷中486种农药及相关化学品残留量的测定液相色谱-串联质谱法GB/T20770-2008
2311 | 丙环唑 | 广东省市场监督管理局 | 市场需求 | 签订委托合同或协议 | 机构或个人 | 500 | 广东省惠州市质量计量监督检测所 | 执行到新政策落地 | 水果和蔬菜中450种农药及相关化学品残留量的测定液相色谱-串联质谱法GB/T20769-2008
2312 | 丙环唑 | 广东省市场监督管理局 | 市场需求 | 签订委托合同或协议 | 机构或个人 | 500 | 广东省惠州市质量计量监督检测所 | 执行到新政策落地 | 进出口食品中丙环唑残留量的检测方法SN/T0519-2010
2313 | 丙硫克百威 | 广东省市场监督管理局 | 市场需求 | 签订委托合同或协议 | 机构或个人 | 300 | 广东省惠州市质量计量监督检测所 | 执行到新政策落地 | 水果和蔬菜中多种农药残留量的测定GB/T5009.218-2008
2314 | 丙硫克百威 | 广东省市场监督管理局 | 市场需求 | 签订委托合同或协议 | 机构或个人 | 300 | 广东省惠州市质量计量监督检测所 | 执行到新政策落地 | 粮谷中486种农药及相关化学品残留量的测定液相色谱-串联质谱法GB/T20770-2008
2315 | 丙线磷 | 广东省市场监督管理局 | 市场需求 | 签订委托合同或协议 | 机构或个人 | 500 | 广东省惠州市质量计量监督检测所 | 执行到新政策落地 | 出口粮谷中多种有机磷农药残留量测定方法气相色谱-质谱法SN/T3768-2014
2316 | 丙草胺 | 广东省市场监督管理局 | 市场需求 | 签订委托合同或协议 | 机构或个人 | 500 | 广东省惠州市质量计量监督检测所 | 执行到新政策落地 | 食品安全国家标准粮谷和大豆中11种除草剂残留量的测定气相色谱-质谱法GB23200.24-2016
2317 | 丙草胺 | 广东省市场监督管理局 | 市场需求 | 签订委托合同或协议 | 机构或个人 | 500 | 广东省惠州市质量计量监督检测所 | 执行到新政策落地 | 水果和蔬菜中多种农药残留量的测定GB/T5009.218-2008
2318 | 丙草胺(pretilachlor) | 广东省市场监督管理局 | 市场需求 | 签订委托合同或协议 | 机构或个人 | 500 | 广东省惠州市质量计量监督检测所 | 执行到新政策落地 | 水果和蔬菜中450种农药及相关化学品残留量的测定液相色谱-串联质谱法GB/T20769-2008
2319 | 久效磷 | 广东省市场监督管理局 | 市场需求 | 签订委托合同或协议 | 机构或个人 | 300 | 广东省惠州市质量计量监督检测所 | 执行到新政策落地 | 动物性食品中有机磷农药多组分残留量的测定GB/T5009.161-2003
2320 | 久效磷 | 广东省市场监督管理局 | 市场需求 | 签订委托合同或协议 | 机构或个人 | 300 | 广东省惠州市质量计量监督检测所 | 执行到新政策落地 | 食品中有机磷农药残留量的测定GB/T5009.20-2003中第一法
2321 | 久效磷 | 广东省市场监督管理局 | 市场需求 | 签订委托合同或协议 | 机构或个人 | 300 | 广东省惠州市质量计量监督检测所 | 执行到新政策落地 | 蔬菜和水果中有机磷、有机氯、拟除虫菊酯和氨基甲酸酯类农药多残留的测定NY/T761-2008中第1部分
2322 | 乐果 | 广东省市场监督管理局 | 市场需求 | 签订委托合同或协议 | 机构或个人 | 300 | 广东省惠州市质量计量监督检测所 | 执行到新政策落地 | 动物肌肉中461种农药及相关化学品残留量的测定液相色谱-串联质谱法GB/T20772-2008
2323 | 乐果 | 广东省市场监督管理局 | 市场需求 | 签订委托合同或协议 | 机构或个人 | 300 | 广东省惠州市质量计量监督检测所 | 执行到新政策落地 | 植物性食品中有机磷和氨基甲酸酯类农药多种残留的测定GB/T5009.145-2003
2324 | 乐果 | 广东省市场监督管理局 | 市场需求 | 签订委托合同或协议 | 机构或个人 | 300 | 广东省惠州市质量计量监督检测所 | 执行到新政策落地 | 植物性食品中有机磷和氨基甲酸酯类农药多种残留的测定GB/T5009.145-2003中表一
2325 | 乐果 | 广东省市场监督管理局 | 市场需求 | 签订委托合同或协议 | 机构或个人 | 300 | 广东省惠州市质量计量监督检测所 | 执行到新政策落地 | 食品中有机磷农药残留量的测定GB/T5009.20-2003
2326 | 乐果 | 广东省市场监督管理局 | 市场需求 | 签订委托合同或协议 | 机构或个人 | 300 | 广东省惠州市质量计量监督检测所 | 执行到新政策落地 | 蔬菜和水果中有机磷、有机氯、拟除虫菊酯和氨基甲酸酯类农药多残留的测定NY/T761-2008中第1部分
2327 | 乙体六六六 | 广东省市场监督管理局 | 市场需求 | 签订委托合同或协议 | 机构或个人 | 500 | 广东省惠州市质量计量监督检测所 | 执行到新政策落地 | 植物性食品中有机氯和拟除虫菊酯类农药多种残留量的测定GB/T5009.146-2008中4
2328 | 乙嘧硫磷 | 广东省市场监督管理局 | 市场需求 | 签订委托合同或协议 | 机构或个人 | 500 | 广东省惠州市质量计量监督检测所 | 执行到新政策落地 | 食品中有机磷农药残留量的测定GB/T5009.20-2003
2329 | 乙拌磷 | 广东省市场监督管理局 | 市场需求 | 签订委托合同或协议 | 机构或个人 | 500 | 广东省惠州市质量计量监督检测所 | 执行到新政策落地 | 水果和蔬菜中450种农药及相关化学品残留量的测定液相色谱-串联质谱法GB/T20769-2008
2330 | 乙拌磷 | 广东省市场监督管理局 | 市场需求 | 签订委托合同或协议 | 机构或个人 | 500 | 广东省惠州市质量计量监督检测所 | 执行到新政策落地 | 食品安全国家标准水果和蔬菜中500种农药及相关化学品残留量的测定气相色谱-质谱法GB23200.8-2016
2331 | 乙氧基喹 | 广东省市场监督管理局 | 市场需求 | 签订委托合同或协议 | 机构或个人 | 300 | 广东省惠州市质量计量监督检测所 | 执行到新政策落地 | 水果中乙氧基喹残留量的测定GB/T5009.129-2003
2332 | 乙烯菌核利（乙烯菌核利所有含3,5-二氯苯胺部分的代谢产物） | 广东省市场监督管理局 | 市场需求 | 签订委托合同或协议 | 机构或个人 | 300 | 广东省惠州市质量计量监督检测所 | 执行到新政策落地 | 食品安全国家标准粮谷中475种农药及相关化学品残留量的测定气相色谱-质谱法GB23200.9-2016
2333 | 乙烯菌核利（乙烯菌核利所有含3,5-二氯苯胺部分的代谢产物） | 广东省市场监督管理局 | 市场需求 | 签订委托合同或协议 | 机构或个人 | 300 | 广东省惠州市质量计量监督检测所 | 执行到新政策落地 | 食品安全国家标准水果和蔬菜中500种农药及相关化学品残留量的测定气相色谱-质谱法GB23200.8-2016
2334 | 乙烯菌核利（乙烯菌核利所有含3,5-二氯苯胺部分的代谢产物） | 广东省市场监督管理局 | 市场需求 | 签订委托合同或协议 | 机构或个人 | 300 | 广东省惠州市质量计量监督检测所 | 执行到新政策落地 | 蔬菜和水果中有机磷、有机氯、拟除虫菊酯和氨基甲酸酯类农药多残留的测定NY/T761-2008中第2部分
2335 | 乙硫甲威 | 广东省市场监督管理局 | 市场需求 | 签订委托合同或协议 | 机构或个人 | 300 | 广东省惠州市质量计量监督检测所 | 执行到新政策落地 | 进出口食品中杀线威等12种氨基甲酸酯类农药残留量的检测方法液相色谱-质谱/质谱法SN/T0134-2010
2336 | 乙硫磷 | 广东省市场监督管理局 | 市场需求 | 签订委托合同或协议 | 机构或个人 | 500 | 广东省惠州市质量计量监督检测所 | 执行到新政策落地 | 食品中有机磷农药残留量的测定GB/T5009.20-2003
2337 | 乙硫磷 | 广东省市场监督管理局 | 市场需求 | 签订委托合同或协议 | 机构或个人 | 500 | 广东省惠州市质量计量监督检测所 | 执行到新政策落地 | 食品安全国家标准水果和蔬菜中500种农药及相关化学品残留量的测定气相色谱-质谱法GB23200.8-2016
2338 | 乙草胺 | 广东省市场监督管理局 | 市场需求 | 签订委托合同或协议 | 机构或个人 | 500 | 广东省惠州市质量计量监督检测所 | 执行到新政策落地 | 食品安全国家标准水果和蔬菜中500种农药及相关化学品残留量的测定气相色谱-质谱法GB23200.8-2016
2339 | 乙草胺 | 广东省市场监督管理局 | 市场需求 | 签订委托合同或协议 | 机构或个人 | 500 | 广东省惠州市质量计量监督检测所 | 执行到新政策落地 | 水果和蔬菜中多种农药残留量的测定GB/T5009.218-2008
2340 | 乙草胺 | 广东省市场监督管理局 | 市场需求 | 签订委托合同或协议 | 机构或个人 | 500 | 广东省惠州市质量计量监督检测所 | 执行到新政策落地 | 食品安全国家标准食品中乙草胺残留量的检测方法GB23200.57-2016
2341 | 乙草胺 | 广东省市场监督管理局 | 市场需求 | 签订委托合同或协议 | 机构或个人 | 500 | 广东省惠州市质量计量监督检测所 | 执行到新政策落地 | 动物肌肉中461种农药及相关化学品残留量的测定液相色谱-串联质谱法GB/T20772-2008
2342 | 乙草胺 | 广东省市场监督管理局 | 市场需求 | 签订委托合同或协议 | 机构或个人 | 500 | 广东省惠州市质量计量监督检测所 | 执行到新政策落地 | 水果和蔬菜中450种农药及相关化学品残留量的测定液相色谱-串联质谱法GB/T20769-2008
2343 | 乙酰甲胺磷 | 广东省市场监督管理局 | 市场需求 | 签订委托合同或协议 | 机构或个人 | 300 | 广东省惠州市质量计量监督检测所 | 执行到新政策落地 | 蔬菜和水果中有机磷、有机氯、拟除虫菊酯和氨基甲酸酯类农药多残留的测定NY/T761-2008中第1部分
2344 | 乙酰甲胺磷 | 广东省市场监督管理局 | 市场需求 | 签订委托合同或协议 | 机构或个人 | 300 | 广东省惠州市质量计量监督检测所 | 执行到新政策落地 | 进出口茶叶中多种有机磷农药残留量的检测方法气相色谱法SN/T1950-2007
2345 | 乙酰甲胺磷 | 广东省市场监督管理局 | 市场需求 | 签订委托合同或协议 | 机构或个人 | 300 | 广东省惠州市质量计量监督检测所 | 执行到新政策落地 | 动物性食品中有机磷农药多组分残留量的测定GB/T5009.161-2003
2346 | 乙酰甲胺磷 | 广东省市场监督管理局 | 市场需求 | 签订委托合同或协议 | 机构或个人 | 300 | 广东省惠州市质量计量监督检测所 | 执行到新政策落地 | 植物性食品中甲胺磷和乙酰甲胺磷农药残留量的测定GB/T5009.103-2003
2347 | 乙酰甲胺磷 | 广东省市场监督管理局 | 市场需求 | 签订委托合同或协议 | 机构或个人 | 300 | 广东省惠州市质量计量监督检测所 | 执行到新政策落地 | 植物性食品中有机磷和氨基甲酸酯类农药多种残留的测定GB/T5009.145-2003
2348 | 乙霉威 | 广东省市场监督管理局 | 市场需求 | 签订委托合同或协议 | 机构或个人 | 300 | 广东省惠州市质量计量监督检测所 | 执行到新政策落地 | 进出口食品中杀线威等12种氨基甲酸酯类农药残留量的检测方法液相色谱-质谱/质谱法SN/T0134-2010
2349 | 二嗪磷 | 广东省市场监督管理局 | 市场需求 | 签订委托合同或协议 | 机构或个人 | 500 | 广东省惠州市质量计量监督检测所 | 执行到新政策落地 | 粮食﹑水果和蔬菜中有机磷农药测定的气相色谱法GB/T14553-2003
2350 | 二嗪磷 | 广东省市场监督管理局 | 市场需求 | 签订委托合同或协议 | 机构或个人 | 500 | 广东省惠州市质量计量监督检测所 | 执行到新政策落地 | 蔬菜和水果中有机磷、有机氯、拟除虫菊酯和氨基甲酸酯类农药多残留的测定NY/T761-2008中第1部分
2351 | 二嗪磷 | 广东省市场监督管理局 | 市场需求 | 签订委托合同或协议 | 机构或个人 | 500 | 广东省惠州市质量计量监督检测所 | 执行到新政策落地 | 水果和蔬菜中450种农药及相关化学品残留量的测定液相色谱-串联质谱法GB/T20769-2008
2352 | 二嗪磷 | 广东省市场监督管理局 | 市场需求 | 签订委托合同或协议 | 机构或个人 | 500 | 广东省惠州市质量计量监督检测所 | 执行到新政策落地 | 植物性食品中二嗪磷残留量的测定GB/T5009.107-2003
2353 | 二嗪磷 | 广东省市场监督管理局 | 市场需求 | 签订委托合同或协议 | 机构或个人 | 500 | 广东省惠州市质量计量监督检测所 | 执行到新政策落地 | 食品中有机磷农药残留量的测定GB/T5009.20-2003
2354 | 二氯苯醚菊酯 | 广东省市场监督管理局 | 市场需求 | 签订委托合同或协议 | 机构或个人 | 500 | 广东省惠州市质量计量监督检测所 | 执行到新政策落地 | 植物性食品中二氯苯醚菊酯残留量的测定GB/T5009.106-2003
2355 | 二甲戊灵 | 广东省市场监督管理局 | 市场需求 | 签订委托合同或协议 | 机构或个人 | 500 | 广东省惠州市质量计量监督检测所 | 执行到新政策落地 | 食品安全国家标准水果和蔬菜中500种农药及相关化学品残留量的测定气相色谱-质谱法GB23200.8-2016
2356 | 五氯硝基苯 | 广东省市场监督管理局 | 市场需求 | 签订委托合同或协议 | 机构或个人 | 300 | 广东省惠州市质量计量监督检测所 | 执行到新政策落地 | 食品安全国家标准水果和蔬菜中500种农药及相关化学品残留量的测定气相色谱-质谱法GB23200.8-2016
2357 | 五氯硝基苯 | 广东省市场监督管理局 | 市场需求 | 签订委托合同或协议 | 机构或个人 | 300 | 广东省惠州市质量计量监督检测所 | 执行到新政策落地 | 食品中有机氯农药多组分残留量的测定GB/T5009.19-2008中第一法
2358 | 五氯硝基苯 | 广东省市场监督管理局 | 市场需求 | 签订委托合同或协议 | 机构或个人 | 300 | 广东省惠州市质量计量监督检测所 | 执行到新政策落地 | 动物性食品中有机氯农药和拟除虫菊酯农药多组分残留量的测定GB/T5009.162-2008
2359 | 五氯硝基苯 | 广东省市场监督管理局 | 市场需求 | 签订委托合同或协议 | 机构或个人 | 300 | 广东省惠州市质量计量监督检测所 | 执行到新政策落地 | 植物性食品中五氯硝基苯残留量的测定GB/T5009.136-2003
2360 | 五氯酚 | 广东省市场监督管理局 | 市场需求 | 签订委托合同或协议 | 机构或个人 | 500 | 广东省惠州市质量计量监督检测所 | 执行到新政策落地 | 植物性食品中有机氯和拟除虫菊酯类农药多种残留量的测定GB/T5009.146-2008中4
2361 | 亚胺硫磷 | 广东省市场监督管理局 | 市场需求 | 签订委托合同或协议 | 机构或个人 | 500 | 广东省惠州市质量计量监督检测所 | 执行到新政策落地 | 食品安全国家标准水果和蔬菜中500种农药及相关化学品残留量的测定气相色谱-质谱法GB23200.8-2016
2362 | 亚胺硫磷 | 广东省市场监督管理局 | 市场需求 | 签订委托合同或协议 | 机构或个人 | 500 | 广东省惠州市质量计量监督检测所 | 执行到新政策落地 | 蔬菜和水果中有机磷、有机氯、拟除虫菊酯和氨基甲酸酯类农药多残留的测定NY/T761-2008中第1部分
2363 | 亚胺硫磷 | 广东省市场监督管理局 | 市场需求 | 签订委托合同或协议 | 机构或个人 | 500 | 广东省惠州市质量计量监督检测所 | 执行到新政策落地 | 植物性食品中亚胺硫磷残留量的测定GB/T5009.131-2003
2364 | 亚胺硫磷 | 广东省市场监督管理局 | 市场需求 | 签订委托合同或协议 | 机构或个人 | 500 | 广东省惠州市质量计量监督检测所 | 执行到新政策落地 | 粮谷中486种农药及相关化学品残留量的测定液相色谱-串联质谱法GB/T20770-2008
2365 | 代森锌 | 广东省市场监督管理局 | 市场需求 | 签订委托合同或协议 | 机构或个人 | 500 | 广东省惠州市质量计量监督检测所 | 执行到新政策落地 | 出口茶叶中二硫代氨基甲酸酯(盐)类农药残留量的检测方法液相色谱-质谱/质谱法SN/T0711-2011中7.1
2366 | 代森锰锌 | 广东省市场监督管理局 | 市场需求 | 签订委托合同或协议 | 机构或个人 | 500 | 广东省惠州市质量计量监督检测所 | 执行到新政策落地 | 出口茶叶中二硫代氨基甲酸酯(盐)类农药残留量的检测方法液相色谱-质谱/质谱法SN/T0711-2011中7.1
2367 | 仲丁威 | 广东省市场监督管理局 | 市场需求 | 签订委托合同或协议 | 机构或个人 | 300 | 广东省惠州市质量计量监督检测所 | 执行到新政策落地 | 植物性食品中氨基甲酸酯类农药残留的测定液相色谱-串联质谱法NY/T1679-2009
2368 | 仲丁威 | 广东省市场监督管理局 | 市场需求 | 签订委托合同或协议 | 机构或个人 | 300 | 广东省惠州市质量计量监督检测所 | 执行到新政策落地 | 植物性食品中有机磷和氨基甲酸酯类农药多种残留的测定GB/T5009.145-2003
2369 | 仲丁威 | 广东省市场监督管理局 | 市场需求 | 签订委托合同或协议 | 机构或个人 | 300 | 广东省惠州市质量计量监督检测所 | 执行到新政策落地 | 出口食品中氨基甲酸酯类农药残留量的测定液相色谱-质谱/质谱法SN/T2560-2010
2370 | 仲丁威 | 广东省市场监督管理局 | 市场需求 | 签订委托合同或协议 | 机构或个人 | 300 | 广东省惠州市质量计量监督检测所 | 执行到新政策落地 | 进出口食品中杀线威等12种氨基甲酸酯类农药残留量的检测方法液相色谱-质谱/质谱法SN/T0134-2010
2371 | 仲丁威 | 广东省市场监督管理局 | 市场需求 | 签订委托合同或协议 | 机构或个人 | 300 | 广东省惠州市质量计量监督检测所 | 执行到新政策落地 | 蔬菜和水果中有机磷、有机氯、拟除虫菊酯和氨基甲酸酯类农药多残留的测定NY/T761-2008中第3部分
2372 | 仲丁威 | 广东省市场监督管理局 | 市场需求 | 签订委托合同或协议 | 机构或个人 | 300 | 广东省惠州市质量计量监督检测所 | 执行到新政策落地 | 食品安全国家标准水果和蔬菜中500种农药及相关化学品残留量的测定气相色谱-质谱法GB23200.8-2016
2373 | 仲丁胺 | 广东省市场监督管理局 | 市场需求 | 签订委托合同或协议 | 机构或个人 | 500 | 广东省惠州市质量计量监督检测所 | 执行到新政策落地 | 蒜薹、青椒、柑橘、葡萄中仲丁胺残留量测定 NY/T 946-2006
2374 | 保棉磷 | 广东省市场监督管理局 | 市场需求 | 签订委托合同或协议 | 机构或个人 | 500 | 广东省惠州市质量计量监督检测所 | 执行到新政策落地 | 蔬菜和水果中有机磷、有机氯、拟除虫菊酯和氨基甲酸酯类农药多残留的测定NY/T761-2008中第1部分
2375 | 倍硫磷 | 广东省市场监督管理局 | 市场需求 | 签订委托合同或协议 | 机构或个人 | 500 | 广东省惠州市质量计量监督检测所 | 执行到新政策落地 | 植物性食品中有机磷和氨基甲酸酯类农药多种残留的测定GB/T5009.145-2003中表一
2376 | 倍硫磷 | 广东省市场监督管理局 | 市场需求 | 签订委托合同或协议 | 机构或个人 | 500 | 广东省惠州市质量计量监督检测所 | 执行到新政策落地 | 植物性食品中有机磷和氨基甲酸酯类农药多种残留的测定GB/T5009.145-2003
2377 | 倍硫磷 | 广东省市场监督管理局 | 市场需求 | 签订委托合同或协议 | 机构或个人 | 500 | 广东省惠州市质量计量监督检测所 | 执行到新政策落地 | 食品安全国家标准水果和蔬菜中500种农药及相关化学品残留量的测定气相色谱-质谱法GB23200.8-2016
2378 | 倍硫磷 | 广东省市场监督管理局 | 市场需求 | 签订委托合同或协议 | 机构或个人 | 500 | 广东省惠州市质量计量监督检测所 | 执行到新政策落地 | 动物性食品中有机磷农药多组分残留量的测定GB/T5009.161-2003
2379 | 倍硫磷 | 广东省市场监督管理局 | 市场需求 | 签订委托合同或协议 | 机构或个人 | 500 | 广东省惠州市质量计量监督检测所 | 执行到新政策落地 | 蔬菜和水果中有机磷、有机氯、拟除虫菊酯和氨基甲酸酯类农药多残留的测定NY/T761-2008中第1部分
2380 | 克百威 | 广东省市场监督管理局 | 市场需求 | 签订委托合同或协议 | 机构或个人 | 300 | 广东省惠州市质量计量监督检测所 | 执行到新政策落地 | 蔬菜和水果中有机磷、有机氯、拟除虫菊酯和氨基甲酸酯类农药多残留的测定NY/T761-2008中第3部分
2381 | 克百威 | 广东省市场监督管理局 | 市场需求 | 签订委托合同或协议 | 机构或个人 | 300 | 广东省惠州市质量计量监督检测所 | 执行到新政策落地 | 植物性食品中氨基甲酸酯类农药残留量的测定GB/T5009.104-2003
2382 | 克百威 | 广东省市场监督管理局 | 市场需求 | 签订委托合同或协议 | 机构或个人 | 300 | 广东省惠州市质量计量监督检测所 | 执行到新政策落地 | 水果和蔬菜中450种农药及相关化学品残留量的测定液相色谱-串联质谱法GB/T20769-2008
2383 | 克百威 | 广东省市场监督管理局 | 市场需求 | 签订委托合同或协议 | 机构或个人 | 300 | 广东省惠州市质量计量监督检测所 | 执行到新政策落地 | 植物性食品中氨基甲酸酯类农药残留的测定液相色谱-串联质谱法NY/T1679-2009
2384 | 克百威 | 广东省市场监督管理局 | 市场需求 | 签订委托合同或协议 | 机构或个人 | 300 | 广东省惠州市质量计量监督检测所 | 执行到新政策落地 | 进出口食品中杀线威等12种氨基甲酸酯类农药残留量的检测方法液相色谱-质谱/质谱法SN/T0134-2010
2385 | 克百威 | 广东省市场监督管理局 | 市场需求 | 签订委托合同或协议 | 机构或个人 | 300 | 广东省惠州市质量计量监督检测所 | 执行到新政策落地 | 食品安全国家标准茶叶中448种农药及相关化学品残留量的测定液相色谱-质谱法GB23200.13-2016
2386 | 克线磷 | 广东省市场监督管理局 | 市场需求 | 签订委托合同或协议 | 机构或个人 | 500 | 广东省惠州市质量计量监督检测所 | 执行到新政策落地 | 食品中有机磷农药残留量的测定GB/T5009.20-2003
2387 | 克菌丹 | 广东省市场监督管理局 | 市场需求 | 签订委托合同或协议 | 机构或个人 | 500 | 广东省惠州市质量计量监督检测所 | 执行到新政策落地 | 食品安全国家标准水果和蔬菜中500种农药及相关化学品残留量的测定气相色谱-质谱法GB23200.8-2016
2388 | 克螨特 | 广东省市场监督管理局 | 市场需求 | 签订委托合同或协议 | 机构或个人 | 300 | 广东省惠州市质量计量监督检测所 | 执行到新政策落地 | 水果和蔬菜中多种农药残留量的测定GB/T5009.218-2008
2389 | 八氯二丙醚 | 广东省市场监督管理局 | 市场需求 | 签订委托合同或协议 | 机构或个人 | 500 | 广东省惠州市质量计量监督检测所 | 执行到新政策落地 | 进出口茶叶中八氯二丙醚残留量检测方法气相色谱法SN/T1774-2006
2390 | 六六六 | 广东省市场监督管理局 | 市场需求 | 签订委托合同或协议 | 机构或个人 | 500 | 广东省惠州市质量计量监督检测所 | 执行到新政策落地 | 食品中有机氯农药多组分残留量的测定GB/T5009.19-2008中第二法
2391 | 六氯苯 | 广东省市场监督管理局 | 市场需求 | 签订委托合同或协议 | 机构或个人 | 500 | 广东省惠州市质量计量监督检测所 | 执行到新政策落地 | 食品中有机氯农药多组分残留量的测定GB/T5009.19-2008中第一法
2392 | 六氯苯 | 广东省市场监督管理局 | 市场需求 | 签订委托合同或协议 | 机构或个人 | 500 | 广东省惠州市质量计量监督检测所 | 执行到新政策落地 | 食品安全国家标准水果和蔬菜中500种农药及相关化学品残留量的测定气相色谱-质谱法GB23200.8-2016
2393 | 六氯苯 | 广东省市场监督管理局 | 市场需求 | 签订委托合同或协议 | 机构或个人 | 500 | 广东省惠州市质量计量监督检测所 | 执行到新政策落地 | 植物性食品中有机氯和拟除虫菊酯类农药多种残留量的测定GB/T5009.146-2008中3
2394 | 单甲脒 | 广东省市场监督管理局 | 市场需求 | 签订委托合同或协议 | 机构或个人 | 500 | 广东省惠州市质量计量监督检测所 | 执行到新政策落地 | 水果中单甲脒残留量的测定GB/T5009.160-2003
2395 | 双甲脒 | 广东省市场监督管理局 | 市场需求 | 签订委托合同或协议 | 机构或个人 | 300 | 广东省惠州市质量计量监督检测所 | 执行到新政策落地 | 蔬菜、水果、食用油中双甲脒残留量的测定GB/T5009.143-2003
2396 | 吡氟禾草灵 | 广东省市场监督管理局 | 市场需求 | 签订委托合同或协议 | 机构或个人 | 500 | 广东省惠州市质量计量监督检测所 | 执行到新政策落地 | 植物性食品中吡氟禾草灵、精吡氟禾草灵残留量的测定GB/T5009.142-2003
2397 | 吡氟禾草灵和精吡氟禾草灵 | 广东省市场监督管理局 | 市场需求 | 签订委托合同或协议 | 机构或个人 | 500 | 广东省惠州市质量计量监督检测所 | 执行到新政策落地 | 植物性食品中吡氟禾草灵、精吡氟禾草灵残留量的测定GB/T5009.142-2003
2398 | 吡虫啉 | 广东省市场监督管理局 | 市场需求 | 签订委托合同或协议 | 机构或个人 | 300 | 广东省惠州市质量计量监督检测所 | 执行到新政策落地 | 食品安全国家标准茶叶中448种农药及相关化学品残留量的测定液相色谱-质谱法GB23200.13-2016
2399 | 吡虫啉 | 广东省市场监督管理局 | 市场需求 | 签订委托合同或协议 | 机构或个人 | 300 | 广东省惠州市质量计量监督检测所 | 执行到新政策落地 | 水果和蔬菜中450种农药及相关化学品残留量的测定液相色谱-串联质谱法GB/T20769-2008
2400 | 吡虫啉 | 广东省市场监督管理局 | 市场需求 | 签订委托合同或协议 | 机构或个人 | 300 | 广东省惠州市质量计量监督检测所 | 执行到新政策落地 | 水果、蔬菜及茶叶中吡虫啉残留的测定高效液相色谱法GB/T23379-2009
2401 | 吡虫啉 | 广东省市场监督管理局 | 市场需求 | 签订委托合同或协议 | 机构或个人 | 300 | 广东省惠州市质量计量监督检测所 | 执行到新政策落地 | 粮谷中486种农药及相关化学品残留量的测定液相色谱-串联质谱法GB/T20770-2008
2402 | 吡虫啉 | 广东省市场监督管理局 | 市场需求 | 签订委托合同或协议 | 机构或个人 | 300 | 广东省惠州市质量计量监督检测所 | 执行到新政策落地 | 蔬菜、水果中吡虫啉残留量的测定NY/T1275-2007
2403 | 呋喃丹 | 广东省市场监督管理局 | 市场需求 | 签订委托合同或协议 | 机构或个人 | 300 | 广东省惠州市质量计量监督检测所 | 执行到新政策落地 | 动物性食品中氨基甲酸酯类农药多组分残留高效液相色谱测定GB/T5009.163-2003
2404 | 咪鲜胺 | 广东省市场监督管理局 | 市场需求 | 签订委托合同或协议 | 机构或个人 | 150 | 广东省惠州市质量计量监督检测所 | 执行到新政策落地 | 食品安全国家标准水果和蔬菜中500种农药及相关化学品残留量的测定气相色谱-质谱法GB23200.8-2016
2405 | 咪鲜胺 | 广东省市场监督管理局 | 市场需求 | 签订委托合同或协议 | 机构或个人 | 150 | 广东省惠州市质量计量监督检测所 | 执行到新政策落地 | 水果中咪鲜胺残留量的测定气相色谱法NY/T1456-2007
2406 | 咯菌腈 | 广东省市场监督管理局 | 市场需求 | 签订委托合同或协议 | 机构或个人 | 500 | 广东省惠州市质量计量监督检测所 | 执行到新政策落地 | 食品安全国家标准粮谷中475种农药及相关化学品残留量的测定气相色谱-质谱法GB23200.9-2016
2407 | 啶虫脒 | 广东省市场监督管理局 | 市场需求 | 签订委托合同或协议 | 机构或个人 | 500 | 广东省惠州市质量计量监督检测所 | 执行到新政策落地 | 粮谷中486种农药及相关化学品残留量的测定液相色谱-串联质谱法GB/T20770-2008
2408 | 啶虫脒 | 广东省市场监督管理局 | 市场需求 | 签订委托合同或协议 | 机构或个人 | 500 | 广东省惠州市质量计量监督检测所 | 执行到新政策落地 | 水果和蔬菜中450种农药及相关化学品残留量的测定液相色谱-串联质谱法GB/T20769-2008
2409 | 啶虫脒 | 广东省市场监督管理局 | 市场需求 | 签订委托合同或协议 | 机构或个人 | 500 | 广东省惠州市质量计量监督检测所 | 执行到新政策落地 | 水果、蔬菜中啶虫脒残留量的测定液相色谱-串联质谱法GB/T23584-2009
2410 | 喹硫磷 | 广东省市场监督管理局 | 市场需求 | 签订委托合同或协议 | 机构或个人 | 500 | 广东省惠州市质量计量监督检测所 | 执行到新政策落地 | 蔬菜和水果中有机磷、有机氯、拟除虫菊酯和氨基甲酸酯类农药多残留的测定NY/T761-2008中第1部分
2411 | 喹硫磷 | 广东省市场监督管理局 | 市场需求 | 签订委托合同或协议 | 机构或个人 | 500 | 广东省惠州市质量计量监督检测所 | 执行到新政策落地 | 食品中有机磷农药残留量的测定GB/T5009.20-2003
2412 | 喹硫磷 | 广东省市场监督管理局 | 市场需求 | 签订委托合同或协议 | 机构或个人 | 500 | 广东省惠州市质量计量监督检测所 | 执行到新政策落地 | 大米和柑桔中喹硫磷残留量的测定GB/T5009.112-2003
2413 | 噁草酮 | 广东省市场监督管理局 | 市场需求 | 签订委托合同或协议 | 机构或个人 | 500 | 广东省惠州市质量计量监督检测所 | 执行到新政策落地 | 稻谷、花生仁中恶草酮残留量的测定GB/T5009.180-2003
2414 | 噁草酮 | 广东省市场监督管理局 | 市场需求 | 签订委托合同或协议 | 机构或个人 | 500 | 广东省惠州市质量计量监督检测所 | 执行到新政策落地 | 食品安全国家标准水果和蔬菜中500种农药及相关化学品残留量的测定气相色谱-质谱法GB23200.8-2016
2415 | 噁草酮 | 广东省市场监督管理局 | 市场需求 | 签订委托合同或协议 | 机构或个人 | 500 | 广东省惠州市质量计量监督检测所 | 执行到新政策落地 | 水果和蔬菜中多种农药残留量的测定GB/T5009.218-2008
2416 | 噁虫威 | 广东省市场监督管理局 | 市场需求 | 签订委托合同或协议 | 机构或个人 | 300 | 广东省惠州市质量计量监督检测所 | 执行到新政策落地 | 进出口食品中杀线威等12种氨基甲酸酯类农药残留量的检测方法液相色谱-质谱/质谱法SN/T0134-2010
2417 | 噻嗪酮 | 广东省市场监督管理局 | 市场需求 | 签订委托合同或协议 | 机构或个人 | 500 | 广东省惠州市质量计量监督检测所 | 执行到新政策落地 | 食品安全国家标准水果和蔬菜中500种农药及相关化学品残留量的测定气相色谱-质谱法GB23200.8-2016
2418 | 噻嗪酮 | 广东省市场监督管理局 | 市场需求 | 签订委托合同或协议 | 机构或个人 | 500 | 广东省惠州市质量计量监督检测所 | 执行到新政策落地 | 茶叶中农药多残留测定气相色谱/质谱法GB/T23376-2009
2419 | 噻嗪酮 | 广东省市场监督管理局 | 市场需求 | 签订委托合同或协议 | 机构或个人 | 500 | 广东省惠州市质量计量监督检测所 | 执行到新政策落地 | 食品安全国家标准食品中涕灭砜威、吡唑醚菌酯、嘧菌酯等65种农药残留量的测定液相色谱-质谱/质谱法GB23200.34-2016
2420 | 噻嗪酮 | 广东省市场监督管理局 | 市场需求 | 签订委托合同或协议 | 机构或个人 | 500 | 广东省惠州市质量计量监督检测所 | 执行到新政策落地 | 水果和蔬菜中450种农药及相关化学品残留量的测定液相色谱-串联质谱法GB/T20769-2008
2421 | 噻嗪酮 | 广东省市场监督管理局 | 市场需求 | 签订委托合同或协议 | 机构或个人 | 500 | 广东省惠州市质量计量监督检测所 | 执行到新政策落地 | 粮食、蔬菜中噻嗪酮残留量的测定GB/T5009.184-2003
2422 | 噻菌灵 | 广东省市场监督管理局 | 市场需求 | 签订委托合同或协议 | 机构或个人 | 500 | 广东省惠州市质量计量监督检测所 | 执行到新政策落地 | 水果和蔬菜中450种农药及相关化学品残留量的测定液相色谱-串联质谱法GB/T20769-2008
2423 | 噻菌灵 | 广东省市场监督管理局 | 市场需求 | 签订委托合同或协议 | 机构或个人 | 500 | 广东省惠州市质量计量监督检测所 | 执行到新政策落地 | 水果和蔬菜中多种农药残留量的测定GB/T5009.218-2008
2424 | 噻菌灵 | 广东省市场监督管理局 | 市场需求 | 签订委托合同或协议 | 机构或个人 | 500 | 广东省惠州市质量计量监督检测所 | 执行到新政策落地 | 蔬菜及水果中多菌灵等16种农药残留测定液相色谱-质谱-质谱联用法NY/T1453-2007
2425 | 噻菌灵 | 广东省市场监督管理局 | 市场需求 | 签订委托合同或协议 | 机构或个人 | 500 | 广东省惠州市质量计量监督检测所 | 执行到新政策落地 | 蔬菜水果中多菌灵等4种苯并咪唑类农药残留量的测定高效液相色谱法NY/T1680-2009
2426 | 噻虫嗪 | 广东省市场监督管理局 | 市场需求 | 签订委托合同或协议 | 机构或个人 | 500 | 广东省惠州市质量计量监督检测所 | 执行到新政策落地 | 粮谷中486种农药及相关化学品残留量的测定液相色谱-串联质谱法GB/T20770-2008
2427 | 噻虫嗪 | 广东省市场监督管理局 | 市场需求 | 签订委托合同或协议 | 机构或个人 | 500 | 广东省惠州市质量计量监督检测所 | 执行到新政策落地 | 食品安全国家标准茶叶中448种农药及相关化学品残留量的测定液相色谱-质谱法GB23200.13-2016
2428 | 噻虫嗪 | 广东省市场监督管理局 | 市场需求 | 签订委托合同或协议 | 机构或个人 | 500 | 广东省惠州市质量计量监督检测所 | 执行到新政策落地 | 水果和蔬菜中450种农药及相关化学品残留量的测定液相色谱-串联质谱法GB/T20769-2008
2429 | 噻虫嗪 | 广东省市场监督管理局 | 市场需求 | 签订委托合同或协议 | 机构或个人 | 500 | 广东省惠州市质量计量监督检测所 | 执行到新政策落地 | 食品安全国家标准水果和蔬菜中500种农药及相关化学品残留量的测定气相色谱-质谱法GB23200.8-2016
2430 | 噻螨酮 | 广东省市场监督管理局 | 市场需求 | 签订委托合同或协议 | 机构或个人 | 500 | 广东省惠州市质量计量监督检测所 | 执行到新政策落地 | 梨果类、柑桔类水果中噻螨酮残留量的测定GB/T5009.173-2003
2431 | 噻螨酮 | 广东省市场监督管理局 | 市场需求 | 签订委托合同或协议 | 机构或个人 | 500 | 广东省惠州市质量计量监督检测所 | 执行到新政策落地 | 水果和蔬菜中450种农药及相关化学品残留量的测定液相色谱-串联质谱法GB/T20769-2008
2432 | 噻螨酮 | 广东省市场监督管理局 | 市场需求 | 签订委托合同或协议 | 机构或个人 | 500 | 广东省惠州市质量计量监督检测所 | 执行到新政策落地 | 食品安全国家标准水果和蔬菜中500种农药及相关化学品残留量的测定气相色谱-质谱法GB23200.8-2016
2433 | 噻螨酮 | 广东省市场监督管理局 | 市场需求 | 签订委托合同或协议 | 机构或个人 | 500 | 广东省惠州市质量计量监督检测所 | 执行到新政策落地 | 粮谷中486种农药及相关化学品残留量的测定液相色谱-串联质谱法GB/T20770-2008
2434 | 地虫硫磷 | 广东省市场监督管理局 | 市场需求 | 签订委托合同或协议 | 机构或个人 | 500 | 广东省惠州市质量计量监督检测所 | 执行到新政策落地 | 水果和蔬菜中多种农药残留量的测定GB/T5009.218-2008
2435 | 地虫硫磷 | 广东省市场监督管理局 | 市场需求 | 签订委托合同或协议 | 机构或个人 | 500 | 广东省惠州市质量计量监督检测所 | 执行到新政策落地 | 食品安全国家标准水果和蔬菜中500种农药及相关化学品残留量的测定气相色谱-质谱法GB23200.8-2016
2436 | 地虫硫磷 | 广东省市场监督管理局 | 市场需求 | 签订委托合同或协议 | 机构或个人 | 500 | 广东省惠州市质量计量监督检测所 | 执行到新政策落地 | 蔬菜和水果中有机磷、有机氯、拟除虫菊酯和氨基甲酸酯类农药多残留的测定NY/T761-2008中第1部分
2437 | 增效醚 | 广东省市场监督管理局 | 市场需求 | 签订委托合同或协议 | 机构或个人 | 500 | 广东省惠州市质量计量监督检测所 | 执行到新政策落地 | 食品安全国家标准水果和蔬菜中500种农药及相关化学品残留量的测定气相色谱-质谱法GB23200.8-2016
2438 | 多菌灵 | 广东省市场监督管理局 | 市场需求 | 签订委托合同或协议 | 机构或个人 | 500 | 广东省惠州市质量计量监督检测所 | 执行到新政策落地 | 粮谷中486种农药及相关化学品残留量的测定液相色谱-串联质谱法GB/T20770-2008
2439 | 多菌灵 | 广东省市场监督管理局 | 市场需求 | 签订委托合同或协议 | 机构或个人 | 500 | 广东省惠州市质量计量监督检测所 | 执行到新政策落地 | 水果、蔬菜中多菌灵残留的测定高效液相色谱法GB/T23380-2009
2440 | 多菌灵 | 广东省市场监督管理局 | 市场需求 | 签订委托合同或协议 | 机构或个人 | 500 | 广东省惠州市质量计量监督检测所 | 执行到新政策落地 | 水果和蔬菜中450种农药及相关化学品残留量的测定液相色谱-串联质谱法GB/T20769-2008
2441 | 多菌灵 | 广东省市场监督管理局 | 市场需求 | 签订委托合同或协议 | 机构或个人 | 500 | 广东省惠州市质量计量监督检测所 | 执行到新政策落地 | 蔬菜水果中多菌灵等4种苯并咪唑类农药残留量的测定高效液相色谱法NY/T1680-2009
2442 | 多菌灵 | 广东省市场监督管理局 | 市场需求 | 签订委托合同或协议 | 机构或个人 | 500 | 广东省惠州市质量计量监督检测所 | 执行到新政策落地 | 蔬菜及水果中多菌灵等16种农药残留测定液相色谱-质谱-质谱联用法NY/T1453-2007
2443 | 对硫磷 | 广东省市场监督管理局 | 市场需求 | 签订委托合同或协议 | 机构或个人 | 500 | 广东省惠州市质量计量监督检测所 | 执行到新政策落地 | 植物性食品中有机磷和氨基甲酸酯类农药多种残留的测定GB/T5009.145-2003中表一
2444 | 对硫磷 | 广东省市场监督管理局 | 市场需求 | 签订委托合同或协议 | 机构或个人 | 500 | 广东省惠州市质量计量监督检测所 | 执行到新政策落地 | 植物性食品中有机磷和氨基甲酸酯类农药多种残留的测定GB/T5009.145-2003
2445 | 对硫磷 | 广东省市场监督管理局 | 市场需求 | 签订委托合同或协议 | 机构或个人 | 500 | 广东省惠州市质量计量监督检测所 | 执行到新政策落地 | 动物性食品中有机磷农药多组分残留量的测定GB/T5009.161-2003
2446 | 对硫磷 | 广东省市场监督管理局 | 市场需求 | 签订委托合同或协议 | 机构或个人 | 500 | 广东省惠州市质量计量监督检测所 | 执行到新政策落地 | 食品中有机磷农药残留量的测定GB/T5009.20-2003
2447 | 对羟基苯甲酸丙酯 | 广东省市场监督管理局 | 市场需求 | 签订委托合同或协议 | 机构或个人 | 150 | 广东省惠州市质量计量监督检测所 | 执行到新政策落地 | 蜂王浆中苯甲酸、山梨酸、对羟基苯甲酸酯类检验方法液相色谱法SN/T1303-2003
2448 | 巴胺磷 | 广东省市场监督管理局 | 市场需求 | 签订委托合同或协议 | 机构或个人 | 500 | 广东省惠州市质量计量监督检测所 | 执行到新政策落地 | 食品中有机磷农药残留量的测定GB/T5009.20-2003
2449 | 异丙威 | 广东省市场监督管理局 | 市场需求 | 签订委托合同或协议 | 机构或个人 | 300 | 广东省惠州市质量计量监督检测所 | 执行到新政策落地 | 蔬菜和水果中有机磷、有机氯、拟除虫菊酯和氨基甲酸酯类农药多残留的测定NY/T761-2008中第3部分
2450 | 异丙威 | 广东省市场监督管理局 | 市场需求 | 签订委托合同或协议 | 机构或个人 | 300 | 广东省惠州市质量计量监督检测所 | 执行到新政策落地 | 植物性食品中氨基甲酸酯类农药残留量的测定GB/T5009.104-2003
2451 | 异丙威 | 广东省市场监督管理局 | 市场需求 | 签订委托合同或协议 | 机构或个人 | 300 | 广东省惠州市质量计量监督检测所 | 执行到新政策落地 | 植物性食品中氨基甲酸酯类农药残留的测定液相色谱-串联质谱法NY/T1679-2009
2452 | 异丙威 | 广东省市场监督管理局 | 市场需求 | 签订委托合同或协议 | 机构或个人 | 300 | 广东省惠州市质量计量监督检测所 | 执行到新政策落地 | 进出口食品中杀线威等12种氨基甲酸酯类农药残留量的检测方法液相色谱-质谱/质谱法SN/T0134-2010
2453 | 异丙甲草胺 | 广东省市场监督管理局 | 市场需求 | 签订委托合同或协议 | 机构或个人 | 500 | 广东省惠州市质量计量监督检测所 | 执行到新政策落地 | 花生、大豆中异丙甲草胺残留量的测定GB/T5009.174-2003
2454 | 异丙甲草胺 | 广东省市场监督管理局 | 市场需求 | 签订委托合同或协议 | 机构或个人 | 500 | 广东省惠州市质量计量监督检测所 | 执行到新政策落地 | 食品安全国家标准粮谷中475种农药及相关化学品残留量的测定气相色谱-质谱法GB23200.9-2016
2455 | 异丙甲草胺 | 广东省市场监督管理局 | 市场需求 | 签订委托合同或协议 | 机构或个人 | 500 | 广东省惠州市质量计量监督检测所 | 执行到新政策落地 | 水果和蔬菜中多种农药残留量的测定GB/T5009.218-2008
2456 | 异柳磷 | 广东省市场监督管理局 | 市场需求 | 签订委托合同或协议 | 机构或个人 | 500 | 广东省惠州市质量计量监督检测所 | 执行到新政策落地 | 食品安全国家标准水果和蔬菜中500种农药及相关化学品残留量的测定气相色谱-质谱法GB23200.8-2016
2457 | 异狄氏剂 | 广东省市场监督管理局 | 市场需求 | 签订委托合同或协议 | 机构或个人 | 500 | 广东省惠州市质量计量监督检测所 | 执行到新政策落地 | 植物性食品中有机氯和拟除虫菊酯类农药多种残留量的测定GB/T5009.146-2008中4
2458 | 异狄氏剂 | 广东省市场监督管理局 | 市场需求 | 签订委托合同或协议 | 机构或个人 | 500 | 广东省惠州市质量计量监督检测所 | 执行到新政策落地 | 食品中有机氯农药多组分残留量的测定GB/T5009.19-2008中第一法
2459 | 异狄氏剂 | 广东省市场监督管理局 | 市场需求 | 签订委托合同或协议 | 机构或个人 | 500 | 广东省惠州市质量计量监督检测所 | 执行到新政策落地 | 食品安全国家标准水果和蔬菜中500种农药及相关化学品残留量的测定气相色谱-质谱法GB23200.8-2016
2460 | 异狄氏剂 | 广东省市场监督管理局 | 市场需求 | 签订委托合同或协议 | 机构或个人 | 500 | 广东省惠州市质量计量监督检测所 | 执行到新政策落地 | 蔬菜和水果中有机磷、有机氯、拟除虫菊酯和氨基甲酸酯类农药多残留的测定NY/T761-2008中第2部分
2461 | 异狄氏剂 | 广东省市场监督管理局 | 市场需求 | 签订委托合同或协议 | 机构或个人 | 500 | 广东省惠州市质量计量监督检测所 | 执行到新政策落地 | 动物性食品中有机氯农药和拟除虫菊酯农药多组分残留量的测定GB/T5009.162-2008
2462 | 异稻瘟净 | 广东省市场监督管理局 | 市场需求 | 签订委托合同或协议 | 机构或个人 | 500 | 广东省惠州市质量计量监督检测所 | 执行到新政策落地 | 粮食﹑水果和蔬菜中有机磷农药测定的气相色谱法GB/T14553-2003
2463 | 异稻瘟净 | 广东省市场监督管理局 | 市场需求 | 签订委托合同或协议 | 机构或个人 | 500 | 广东省惠州市质量计量监督检测所 | 执行到新政策落地 | 水果和蔬菜中450种农药及相关化学品残留量的测定液相色谱-串联质谱法GB/T20769-2008
2464 | 异稻瘟净 | 广东省市场监督管理局 | 市场需求 | 签订委托合同或协议 | 机构或个人 | 500 | 广东省惠州市质量计量监督检测所 | 执行到新政策落地 | 粮谷中486种农药及相关化学品残留量的测定液相色谱-串联质谱法GB/T20770-2008
2465 | 异稻瘟净 | 广东省市场监督管理局 | 市场需求 | 签订委托合同或协议 | 机构或个人 | 500 | 广东省惠州市质量计量监督检测所 | 执行到新政策落地 | 食品安全国家标准粮谷中475种农药及相关化学品残留量的测定气相色谱-质谱法GB23200.9-2016
2466 | 异稻瘟净 | 广东省市场监督管理局 | 市场需求 | 签订委托合同或协议 | 机构或个人 | 500 | 广东省惠州市质量计量监督检测所 | 执行到新政策落地 | 食品安全国家标准食品中异稻瘟净残留量的检测方法GB23200.83-2016
2467 | 异菌脲 | 广东省市场监督管理局 | 市场需求 | 签订委托合同或协议 | 机构或个人 | 500 | 广东省惠州市质量计量监督检测所 | 执行到新政策落地 | 食品安全国家标准粮谷中475种农药及相关化学品残留量的测定气相色谱-质谱法GB23200.9-2016
2468 | 异菌脲 | 广东省市场监督管理局 | 市场需求 | 签订委托合同或协议 | 机构或个人 | 500 | 广东省惠州市质量计量监督检测所 | 执行到新政策落地 | 食品安全国家标准水果和蔬菜中500种农药及相关化学品残留量的测定气相色谱-质谱法GB23200.8-2016
2469 | 异菌脲 | 广东省市场监督管理局 | 市场需求 | 签订委托合同或协议 | 机构或个人 | 500 | 广东省惠州市质量计量监督检测所 | 执行到新政策落地 | 蔬菜和水果中有机磷、有机氯、拟除虫菊酯和氨基甲酸酯类农药多残留的测定NY/T761-2008中第2部分
2470 | 异菌脲 | 广东省市场监督管理局 | 市场需求 | 签订委托合同或协议 | 机构或个人 | 500 | 广东省惠州市质量计量监督检测所 | 执行到新政策落地 | 蔬菜中异菌脲残留量的测定高效液相色谱法NY/T1277-2007
2471 | 戊唑醇 | 广东省市场监督管理局 | 市场需求 | 签订委托合同或协议 | 机构或个人 | 500 | 广东省惠州市质量计量监督检测所 | 执行到新政策落地 | 粮谷中486种农药及相关化学品残留量的测定液相色谱-串联质谱法GB/T20770-2008
2472 | 戊唑醇 | 广东省市场监督管理局 | 市场需求 | 签订委托合同或协议 | 机构或个人 | 500 | 广东省惠州市质量计量监督检测所 | 执行到新政策落地 | 水果和蔬菜中450种农药及相关化学品残留量的测定液相色谱-串联质谱法GB/T20769-2008
2473 | 戊唑醇 | 广东省市场监督管理局 | 市场需求 | 签订委托合同或协议 | 机构或个人 | 500 | 广东省惠州市质量计量监督检测所 | 执行到新政策落地 | 食品安全国家标准水果和蔬菜中500种农药及相关化学品残留量的测定气相色谱-质谱法GB23200.8-2016
2474 | 扑草净 | 广东省市场监督管理局 | 市场需求 | 签订委托合同或协议 | 机构或个人 | 500 | 广东省惠州市质量计量监督检测所 | 执行到新政策落地 | 食品安全国家标准水果和蔬菜中500种农药及相关化学品残留量的测定气相色谱-质谱法GB23200.8-2016
2475 | 抑霉唑 | 广东省市场监督管理局 | 市场需求 | 签订委托合同或协议 | 机构或个人 | 500 | 广东省惠州市质量计量监督检测所 | 执行到新政策落地 | 粮谷中486种农药及相关化学品残留量的测定液相色谱-串联质谱法GB/T20770-2008
2476 | 抑霉唑 | 广东省市场监督管理局 | 市场需求 | 签订委托合同或协议 | 机构或个人 | 500 | 广东省惠州市质量计量监督检测所 | 执行到新政策落地 | 食品安全国家标准水果和蔬菜中500种农药及相关化学品残留量的测定气相色谱-质谱法GB23200.8-2016
2477 | 抑霉唑 | 广东省市场监督管理局 | 市场需求 | 签订委托合同或协议 | 机构或个人 | 500 | 广东省惠州市质量计量监督检测所 | 执行到新政策落地 | 水果和蔬菜中450种农药及相关化学品残留量的测定液相色谱-串联质谱法GB/T20769-2008
2478 | 抗蚜威 | 广东省市场监督管理局 | 市场需求 | 签订委托合同或协议 | 机构或个人 | 300 | 广东省惠州市质量计量监督检测所 | 执行到新政策落地 | 食品安全国家标准水果和蔬菜中500种农药及相关化学品残留量的测定气相色谱-质谱法GB23200.8-2016
2479 | 抗蚜威 | 广东省市场监督管理局 | 市场需求 | 签订委托合同或协议 | 机构或个人 | 300 | 广东省惠州市质量计量监督检测所 | 执行到新政策落地 | 食品安全国家标准粮谷中475种农药及相关化学品残留量的测定气相色谱-质谱法GB23200.9-2016
2480 | 抗蚜威 | 广东省市场监督管理局 | 市场需求 | 签订委托合同或协议 | 机构或个人 | 300 | 广东省惠州市质量计量监督检测所 | 执行到新政策落地 | 粮谷中486种农药及相关化学品残留量的测定液相色谱-串联质谱法GB/T20770-2008
2481 | 抗蚜威 | 广东省市场监督管理局 | 市场需求 | 签订委托合同或协议 | 机构或个人 | 300 | 广东省惠州市质量计量监督检测所 | 执行到新政策落地 | 进出口食品中杀线威等12种氨基甲酸酯类农药残留量的检测方法液相色谱-质谱/质谱法SN/T0134-2010
2482 | 敌敌畏 | 广东省市场监督管理局 | 市场需求 | 签订委托合同或协议 | 机构或个人 | 300 | 广东省惠州市质量计量监督检测所 | 执行到新政策落地 | 食品中有机磷农药残留量的测定GB/T5009.20-2003
2483 | 敌敌畏 | 广东省市场监督管理局 | 市场需求 | 签订委托合同或协议 | 机构或个人 | 300 | 广东省惠州市质量计量监督检测所 | 执行到新政策落地 | 蔬菜和水果中有机磷、有机氯、拟除虫菊酯和氨基甲酸酯类农药多残留的测定NY/T761-2008中第1部分
2484 | 敌敌畏 | 广东省市场监督管理局 | 市场需求 | 签订委托合同或协议 | 机构或个人 | 300 | 广东省惠州市质量计量监督检测所 | 执行到新政策落地 | 动物性食品中有机磷农药多组分残留量的测定GB/T5009.161-2003
2485 | 敌敌畏 | 广东省市场监督管理局 | 市场需求 | 签订委托合同或协议 | 机构或个人 | 300 | 广东省惠州市质量计量监督检测所 | 执行到新政策落地 | 食品安全国家标准水果和蔬菜中500种农药及相关化学品残留量的测定气相色谱-质谱法GB23200.8-2016
2486 | 敌敌畏 | 广东省市场监督管理局 | 市场需求 | 签订委托合同或协议 | 机构或个人 | 300 | 广东省惠州市质量计量监督检测所 | 执行到新政策落地 | 粮谷中486种农药及相关化学品残留量的测定液相色谱-串联质谱法GB/T20770-2008
2487 | 敌百虫 | 广东省市场监督管理局 | 市场需求 | 签订委托合同或协议 | 机构或个人 | 300 | 广东省惠州市质量计量监督检测所 | 执行到新政策落地 | 粮谷中486种农药及相关化学品残留量的测定液相色谱-串联质谱法GB/T20770-2008
2488 | 敌百虫 | 广东省市场监督管理局 | 市场需求 | 签订委托合同或协议 | 机构或个人 | 300 | 广东省惠州市质量计量监督检测所 | 执行到新政策落地 | 出口粮谷中敌百虫、辛硫磷残留量测定方法液相色谱-质谱/质谱法SN/T3769-2014
2489 | 敌百虫 | 广东省市场监督管理局 | 市场需求 | 签订委托合同或协议 | 机构或个人 | 300 | 广东省惠州市质量计量监督检测所 | 执行到新政策落地 | 动物肌肉中461种农药及相关化学品残留量的测定液相色谱-串联质谱法GB/T20772-2008
2490 | 敌百虫 | 广东省市场监督管理局 | 市场需求 | 签订委托合同或协议 | 机构或个人 | 300 | 广东省惠州市质量计量监督检测所 | 执行到新政策落地 | 水产品中敌百虫残留量的测定气相色谱法农业部783号公告-3-2006
2491 | 敌百虫 | 广东省市场监督管理局 | 市场需求 | 签订委托合同或协议 | 机构或个人 | 300 | 广东省惠州市质量计量监督检测所 | 执行到新政策落地 | 进出口食品中敌百虫残留量检测方法 液相色谱-质谱/质谱法 SN/T 0125-2010
2492 | 敌百虫 | 广东省市场监督管理局 | 市场需求 | 签订委托合同或协议 | 机构或个人 | 300 | 广东省惠州市质量计量监督检测所 | 执行到新政策落地 | 水果和蔬菜中450种农药及相关化学品残留量的测定液相色谱-串联质谱法GB/T20769-2008
2493 | 敌稗 | 广东省市场监督管理局 | 市场需求 | 签订委托合同或协议 | 机构或个人 | 500 | 广东省惠州市质量计量监督检测所 | 执行到新政策落地 | 大米中敌稗残留量的测定GB/T5009.177-2003
2494 | 敌草快 | 广东省市场监督管理局 | 市场需求 | 签订委托合同或协议 | 机构或个人 | 500 | 广东省惠州市质量计量监督检测所 | 执行到新政策落地 | 粮谷中敌草快残留量的测定GB/T5009.221-2008
2495 | 有机磷农药残留量定性 | 广东省市场监督管理局 | 市场需求 | 签订委托合同或协议 | 机构或个人 | 500 | 广东省惠州市质量计量监督检测所 | 执行到新政策落地 | 蔬菜中有机磷和氨基甲酸酯类农药残留量的快速检测GB/T5009.199-2003
2496 | 杀扑磷 | 广东省市场监督管理局 | 市场需求 | 签订委托合同或协议 | 机构或个人 | 300 | 广东省惠州市质量计量监督检测所 | 执行到新政策落地 | 蔬菜和水果中有机磷、有机氯、拟除虫菊酯和氨基甲酸酯类农药多残留的测定NY/T761-2008中第1部分
2497 | 杀扑磷 | 广东省市场监督管理局 | 市场需求 | 签订委托合同或协议 | 机构或个人 | 300 | 广东省惠州市质量计量监督检测所 | 执行到新政策落地 | 粮食﹑水果和蔬菜中有机磷农药测定的气相色谱法GB/T14553-2003
2498 | 杀扑磷 | 广东省市场监督管理局 | 市场需求 | 签订委托合同或协议 | 机构或个人 | 300 | 广东省惠州市质量计量监督检测所 | 执行到新政策落地 | 食品安全国家标准水果和蔬菜中500种农药及相关化学品残留量的测定气相色谱-质谱法GB23200.8-2016
2499 | 杀线威（杀线威肟） | 广东省市场监督管理局 | 市场需求 | 签订委托合同或协议 | 机构或个人 | 300 | 广东省惠州市质量计量监督检测所 | 执行到新政策落地 | 进出口食品中杀线威等12种氨基甲酸酯类农药残留量的检测方法液相色谱-质谱/质谱法SN/T0134-2010
2500 | 杀虫双 | 广东省市场监督管理局 | 市场需求 | 签订委托合同或协议 | 机构或个人 | 500 | 广东省惠州市质量计量监督检测所 | 执行到新政策落地 | 大米中杀虫双残留量的测定GB/T5009.114-2003
2501 | 杀虫环 | 广东省市场监督管理局 | 市场需求 | 签订委托合同或协议 | 机构或个人 | 500 | 广东省惠州市质量计量监督检测所 | 执行到新政策落地 | 大米中杀虫环残留量的测定GB/T5009.113-2003
2502 | 杀虫脒 | 广东省市场监督管理局 | 市场需求 | 签订委托合同或协议 | 机构或个人 | 500 | 广东省惠州市质量计量监督检测所 | 执行到新政策落地 | 水果和蔬菜中450种农药及相关化学品残留量的测定液相色谱-串联质谱法GB/T20769-2008
2503 | 杀螟丹 | 广东省市场监督管理局 | 市场需求 | 签订委托合同或协议 | 机构或个人 | 500 | 广东省惠州市质量计量监督检测所 | 执行到新政策落地 | 粮谷中486种农药及相关化学品残留量的测定液相色谱-串联质谱法GB/T20770-2008
2504 | 杀螟丹 | 广东省市场监督管理局 | 市场需求 | 签订委托合同或协议 | 机构或个人 | 500 | 广东省惠州市质量计量监督检测所 | 执行到新政策落地 | 水果和蔬菜中450种农药及相关化学品残留量的测定液相色谱-串联质谱法GB/T20769-2008
2505 | 杀螟硫磷 | 广东省市场监督管理局 | 市场需求 | 签订委托合同或协议 | 机构或个人 | 500 | 广东省惠州市质量计量监督检测所 | 执行到新政策落地 | 粮食﹑水果和蔬菜中有机磷农药测定的气相色谱法GB/T14553-2003
2506 | 杀螟硫磷 | 广东省市场监督管理局 | 市场需求 | 签订委托合同或协议 | 机构或个人 | 500 | 广东省惠州市质量计量监督检测所 | 执行到新政策落地 | 水果和蔬菜中450种农药及相关化学品残留量的测定液相色谱-串联质谱法GB/T20769-2008
2507 | 杀螟硫磷 | 广东省市场监督管理局 | 市场需求 | 签订委托合同或协议 | 机构或个人 | 500 | 广东省惠州市质量计量监督检测所 | 执行到新政策落地 | 蔬菜和水果中有机磷、有机氯、拟除虫菊酯和氨基甲酸酯类农药多残留的测定NY/T761-2008中第1部分
2508 | 杀螟硫磷 | 广东省市场监督管理局 | 市场需求 | 签订委托合同或协议 | 机构或个人 | 500 | 广东省惠州市质量计量监督检测所 | 执行到新政策落地 | 食品中有机磷农药残留量的测定GB/T5009.20-2003
2509 | 杀螟硫磷 | 广东省市场监督管理局 | 市场需求 | 签订委托合同或协议 | 机构或个人 | 500 | 广东省惠州市质量计量监督检测所 | 执行到新政策落地 | 动物性食品中有机磷农药多组分残留量的测定GB/T5009.161-2003
2510 | 林丹 | 广东省市场监督管理局 | 市场需求 | 签订委托合同或协议 | 机构或个人 | 500 | 广东省惠州市质量计量监督检测所 | 执行到新政策落地 | 植物性食品中有机氯和拟除虫菊酯类农药多种残留量的测定GB/T5009.146-2008中3
2511 | 林丹 | 广东省市场监督管理局 | 市场需求 | 签订委托合同或协议 | 机构或个人 | 500 | 广东省惠州市质量计量监督检测所 | 执行到新政策落地 | 植物性食品中有机氯和拟除虫菊酯类农药多种残留量的测定GB/T5009.146-2008中4
2512 | 林丹(γ-六六六） | 广东省市场监督管理局 | 市场需求 | 签订委托合同或协议 | 机构或个人 | 500 | 广东省惠州市质量计量监督检测所 | 执行到新政策落地 | 《食品中有机氯农药多组分残留量的测定》 GB/T 5009.19-2008 毛细管柱气相色谱-电子捕获检测器法中第一法
2513 | 毒死蜱 | 广东省市场监督管理局 | 市场需求 | 签订委托合同或协议 | 机构或个人 | 500 | 广东省惠州市质量计量监督检测所 | 执行到新政策落地 | 植物性食品中有机磷和氨基甲酸酯类农药多种残留的测定GB/T5009.145-2003中表一
2514 | 毒死蜱 | 广东省市场监督管理局 | 市场需求 | 签订委托合同或协议 | 机构或个人 | 500 | 广东省惠州市质量计量监督检测所 | 执行到新政策落地 | 植物性食品中有机磷和氨基甲酸酯类农药多种残留的测定GB/T5009.145-2003
2515 | 毒死蜱 | 广东省市场监督管理局 | 市场需求 | 签订委托合同或协议 | 机构或个人 | 500 | 广东省惠州市质量计量监督检测所 | 执行到新政策落地 | 进出口食品中毒死蜱残留量检测方法SN/T2158-2008
2516 | 毒死蜱 | 广东省市场监督管理局 | 市场需求 | 签订委托合同或协议 | 机构或个人 | 500 | 广东省惠州市质量计量监督检测所 | 执行到新政策落地 | 蔬菜和水果中有机磷、有机氯、拟除虫菊酯和氨基甲酸酯类农药多残留的测定NY/T761-2008中第1部分
2517 | 毒死蜱 | 广东省市场监督管理局 | 市场需求 | 签订委托合同或协议 | 机构或个人 | 500 | 广东省惠州市质量计量监督检测所 | 执行到新政策落地 | 食品安全国家标准水果和蔬菜中500种农药及相关化学品残留量的测定气相色谱-质谱法GB23200.8-2016
2518 | 氟乐灵 | 广东省市场监督管理局 | 市场需求 | 签订委托合同或协议 | 机构或个人 | 500 | 广东省惠州市质量计量监督检测所 | 执行到新政策落地 | 植物性食品中有机氯和拟除虫菊酯类农药多种残留量的测定GB/T5009.146-2008中3
2519 | 氟乐灵 | 广东省市场监督管理局 | 市场需求 | 签订委托合同或协议 | 机构或个人 | 500 | 广东省惠州市质量计量监督检测所 | 执行到新政策落地 | 食品安全国家标准粮谷中475种农药及相关化学品残留量的测定气相色谱-质谱法GB23200.9-2016
2520 | 氟乐灵 | 广东省市场监督管理局 | 市场需求 | 签订委托合同或协议 | 机构或个人 | 500 | 广东省惠州市质量计量监督检测所 | 执行到新政策落地 | 大豆、花生、豆油、花生油中的氟乐灵残留量的测定GB/T5009.172-2003
2521 | 氟氯氰菊酯 | 广东省市场监督管理局 | 市场需求 | 签订委托合同或协议 | 机构或个人 | 500 | 广东省惠州市质量计量监督检测所 | 执行到新政策落地 | 食品安全国家标准粮谷中475种农药及相关化学品残留量的测定气相色谱-质谱法GB23200.9-2016
2522 | 氟氯氰菊酯 | 广东省市场监督管理局 | 市场需求 | 签订委托合同或协议 | 机构或个人 | 500 | 广东省惠州市质量计量监督检测所 | 执行到新政策落地 | 茶叶中519种农药及相关化学品残留量的测定气相色谱-质谱法GB/T23204-2008
2523 | 氟氯氰菊酯 | 广东省市场监督管理局 | 市场需求 | 签订委托合同或协议 | 机构或个人 | 500 | 广东省惠州市质量计量监督检测所 | 执行到新政策落地 | 植物性食品中有机氯和拟除虫菊酯类农药多种残留量的测定GB/T5009.146-2008中4
2524 | 氟氯氰菊酯 | 广东省市场监督管理局 | 市场需求 | 签订委托合同或协议 | 机构或个人 | 500 | 广东省惠州市质量计量监督检测所 | 执行到新政策落地 | 植物性食品中有机氯和拟除虫菊酯类农药多种残留量的测定GB/T5009.146-2008中3
2525 | 氟氯氰菊酯 | 广东省市场监督管理局 | 市场需求 | 签订委托合同或协议 | 机构或个人 | 500 | 广东省惠州市质量计量监督检测所 | 执行到新政策落地 | 食品安全国家标准水果和蔬菜中500种农药及相关化学品残留量的测定气相色谱-质谱法GB23200.8-2016
2526 | 氟氯氰菊酯 | 广东省市场监督管理局 | 市场需求 | 签订委托合同或协议 | 机构或个人 | 500 | 广东省惠州市质量计量监督检测所 | 执行到新政策落地 | 蔬菜和水果中有机磷、有机氯、拟除虫菊酯和氨基甲酸酯类农药多残留的测定NY/T761-2008中第2部分
2527 | 氟氰戊菊酯 | 广东省市场监督管理局 | 市场需求 | 签订委托合同或协议 | 机构或个人 | 500 | 广东省惠州市质量计量监督检测所 | 执行到新政策落地 | 食品安全国家标准水果和蔬菜中500种农药及相关化学品残留量的测定气相色谱-质谱法GB23200.8-2016
2528 | 氟氰戊菊酯 | 广东省市场监督管理局 | 市场需求 | 签订委托合同或协议 | 机构或个人 | 500 | 广东省惠州市质量计量监督检测所 | 执行到新政策落地 | 蔬菜和水果中有机磷、有机氯、拟除虫菊酯和氨基甲酸酯类农药多残留的测定NY/T761-2008中第2部分
2529 | 氟氰戊菊酯 | 广东省市场监督管理局 | 市场需求 | 签订委托合同或协议 | 机构或个人 | 500 | 广东省惠州市质量计量监督检测所 | 执行到新政策落地 | 食品安全国家标准粮谷中475种农药及相关化学品残留量的测定气相色谱-质谱法GB23200.9-2016
2530 | 氟氰戊菊酯-1 | 广东省市场监督管理局 | 市场需求 | 签订委托合同或协议 | 机构或个人 | 500 | 广东省惠州市质量计量监督检测所 | 执行到新政策落地 | 茶叶中519种农药及相关化学品残留量的测定气相色谱-质谱法GB/T23204-2008
2531 | 氟氰戊菊酯-1 | 广东省市场监督管理局 | 市场需求 | 签订委托合同或协议 | 机构或个人 | 500 | 广东省惠州市质量计量监督检测所 | 执行到新政策落地 | 植物性食品中有机氯和拟除虫菊酯类农药多种残留量的测定GB/T5009.146-2008中3
2532 | 氟氰戊菊酯-1 | 广东省市场监督管理局 | 市场需求 | 签订委托合同或协议 | 机构或个人 | 500 | 广东省惠州市质量计量监督检测所 | 执行到新政策落地 | 食品安全国家标准粮谷中475种农药及相关化学品残留量的测定气相色谱-质谱法GB23200.9-2016
2533 | 氟氰戊菊酯-2 | 广东省市场监督管理局 | 市场需求 | 签订委托合同或协议 | 机构或个人 | 500 | 广东省惠州市质量计量监督检测所 | 执行到新政策落地 | 茶叶中519种农药及相关化学品残留量的测定气相色谱-质谱法GB/T23204-2008
2534 | 氟氰戊菊酯-2 | 广东省市场监督管理局 | 市场需求 | 签订委托合同或协议 | 机构或个人 | 500 | 广东省惠州市质量计量监督检测所 | 执行到新政策落地 | 植物性食品中有机氯和拟除虫菊酯类农药多种残留量的测定GB/T5009.146-2008中3
2535 | 氟氰戊菊酯-2 | 广东省市场监督管理局 | 市场需求 | 签订委托合同或协议 | 机构或个人 | 500 | 广东省惠州市质量计量监督检测所 | 执行到新政策落地 | 食品安全国家标准粮谷中475种农药及相关化学品残留量的测定气相色谱-质谱法GB23200.9-2016
2536 | 氟磺胺草醚 | 广东省市场监督管理局 | 市场需求 | 签订委托合同或协议 | 机构或个人 | 500 | 广东省惠州市质量计量监督检测所 | 执行到新政策落地 | 大豆及谷物中氟磺胺草醚残留量的测定GB/T5009.130-2003
2537 | 氟胺氰菊酯 | 广东省市场监督管理局 | 市场需求 | 签订委托合同或协议 | 机构或个人 | 500 | 广东省惠州市质量计量监督检测所 | 执行到新政策落地 | 蔬菜和水果中有机磷、有机氯、拟除虫菊酯和氨基甲酸酯类农药多残留的测定NY/T761-2008中第2部分
2538 | 氟胺氰菊酯 | 广东省市场监督管理局 | 市场需求 | 签订委托合同或协议 | 机构或个人 | 500 | 广东省惠州市质量计量监督检测所 | 执行到新政策落地 | 植物性食品中有机氯和拟除虫菊酯类农药多种残留量的测定GB/T5009.146-2008中3
2539 | 氟胺氰菊酯 | 广东省市场监督管理局 | 市场需求 | 签订委托合同或协议 | 机构或个人 | 500 | 广东省惠州市质量计量监督检测所 | 执行到新政策落地 | 植物性食品中有机氯和拟除虫菊酯类农药多种残留量的测定GB/T5009.146-2008中4
2540 | 氟苯脲 | 广东省市场监督管理局 | 市场需求 | 签订委托合同或协议 | 机构或个人 | 500 | 广东省惠州市质量计量监督检测所 | 执行到新政策落地 | 蔬菜及水果中多菌灵等16种农药残留测定液相色谱-质谱-质谱联用法NY/T1453-2007
2541 | 氟酰胺 | 广东省市场监督管理局 | 市场需求 | 签订委托合同或协议 | 机构或个人 | 500 | 广东省惠州市质量计量监督检测所 | 执行到新政策落地 | 食品安全国家标准粮谷中475种农药及相关化学品残留量的测定气相色谱-质谱法GB23200.9-2016
2542 | 氧乐果 | 广东省市场监督管理局 | 市场需求 | 签订委托合同或协议 | 机构或个人 | 300 | 广东省惠州市质量计量监督检测所 | 执行到新政策落地 | 蔬菜和水果中有机磷、有机氯、拟除虫菊酯和氨基甲酸酯类农药多残留的测定NY/T761-2008中第1部分
2543 | 氧乐果 | 广东省市场监督管理局 | 市场需求 | 签订委托合同或协议 | 机构或个人 | 300 | 广东省惠州市质量计量监督检测所 | 执行到新政策落地 | 水果和蔬菜中450种农药及相关化学品残留量的测定液相色谱-串联质谱法GB/T20769-2008
2544 | 氧皮蝇磷 | 广东省市场监督管理局 | 市场需求 | 签订委托合同或协议 | 机构或个人 | 500 | 广东省惠州市质量计量监督检测所 | 执行到新政策落地 | 食品安全国家标准水果和蔬菜中500种农药及相关化学品残留量的测定气相色谱-质谱法GB23200.8-2016
2545 | 氨基甲酸酯类农药残留量定性 | 广东省市场监督管理局 | 市场需求 | 签订委托合同或协议 | 机构或个人 | 300 | 广东省惠州市质量计量监督检测所 | 执行到新政策落地 | 蔬菜中有机磷和氨基甲酸酯类农药残留量的快速检测GB/T5009.199-2003
2546 | 氯唑磷 | 广东省市场监督管理局 | 市场需求 | 签订委托合同或协议 | 机构或个人 | 500 | 广东省惠州市质量计量监督检测所 | 执行到新政策落地 | 食品安全国家标准粮谷中475种农药及相关化学品残留量的测定气相色谱-质谱法GB23200.9-2016
2547 | 氯唑磷 | 广东省市场监督管理局 | 市场需求 | 签订委托合同或协议 | 机构或个人 | 500 | 广东省惠州市质量计量监督检测所 | 执行到新政策落地 | 水果和蔬菜中450种农药及相关化学品残留量的测定液相色谱-串联质谱法GB/T20769-2008
2548 | 氯氟吡氧乙酸 | 广东省市场监督管理局 | 市场需求 | 签订委托合同或协议 | 机构或个人 | 500 | 广东省惠州市质量计量监督检测所 | 执行到新政策落地 | 大米、蔬菜、水果中氯氟吡氧乙酸残留量的测定GB/T22243-2008
2549 | 氯氟氰菊酯 | 广东省市场监督管理局 | 市场需求 | 签订委托合同或协议 | 机构或个人 | 300 | 广东省惠州市质量计量监督检测所 | 执行到新政策落地 | 植物性食品中有机氯和拟除虫菊酯类农药多种残留量的测定GB/T5009.146-2008中3
2550 | 氯氟氰菊酯 | 广东省市场监督管理局 | 市场需求 | 签订委托合同或协议 | 机构或个人 | 300 | 广东省惠州市质量计量监督检测所 | 执行到新政策落地 | 植物性食品中有机氯和拟除虫菊酯类农药多种残留量的测定GB/T5009.146-2008中2
2551 | 氯氰菊酯 | 广东省市场监督管理局 | 市场需求 | 签订委托合同或协议 | 机构或个人 | 300 | 广东省惠州市质量计量监督检测所 | 执行到新政策落地 | 食品安全国家标准粮谷中475种农药及相关化学品残留量的测定气相色谱-质谱法GB23200.9-2016
2552 | 氯氰菊酯 | 广东省市场监督管理局 | 市场需求 | 签订委托合同或协议 | 机构或个人 | 300 | 广东省惠州市质量计量监督检测所 | 执行到新政策落地 | 茶叶中519种农药及相关化学品残留量的测定气相色谱-质谱法GB/T23204-2008
2553 | 氯氰菊酯 | 广东省市场监督管理局 | 市场需求 | 签订委托合同或协议 | 机构或个人 | 300 | 广东省惠州市质量计量监督检测所 | 执行到新政策落地 | 食品安全国家标准水果和蔬菜中500种农药及相关化学品残留量的测定气相色谱-质谱法GB23200.8-2016
2554 | 氯氰菊酯 | 广东省市场监督管理局 | 市场需求 | 签订委托合同或协议 | 机构或个人 | 300 | 广东省惠州市质量计量监督检测所 | 执行到新政策落地 | 蔬菜和水果中有机磷、有机氯、拟除虫菊酯和氨基甲酸酯类农药多残留的测定NY/T761-2008中第2部分
2555 | 氯氰菊酯 | 广东省市场监督管理局 | 市场需求 | 签订委托合同或协议 | 机构或个人 | 300 | 广东省惠州市质量计量监督检测所 | 执行到新政策落地 | 植物性食品中有机氯和拟除虫菊酯类农药多种残留量的测定GB/T5009.146-2008中3
2556 | 氯氰菊酯 | 广东省市场监督管理局 | 市场需求 | 签订委托合同或协议 | 机构或个人 | 300 | 广东省惠州市质量计量监督检测所 | 执行到新政策落地 | 植物性食品中有机氯和拟除虫菊酯类农药多种残留量的测定GB/T5009.146-2008中2
2557 | 氯氰菊酯 | 广东省市场监督管理局 | 市场需求 | 签订委托合同或协议 | 机构或个人 | 300 | 广东省惠州市质量计量监督检测所 | 执行到新政策落地 | 植物性食品中有机氯和拟除虫菊酯类农药多种残留量的测定GB/T5009.146-2008中4
2558 | 氯氰菊酯 | 广东省市场监督管理局 | 市场需求 | 签订委托合同或协议 | 机构或个人 | 300 | 广东省惠州市质量计量监督检测所 | 执行到新政策落地 | 植物性食品中氯氰菊酯、氰戊菊酯和溴氰菊酯残留量的测定GB/T5009.110-2003
2559 | 氯氰菊酯残留量 | 广东省市场监督管理局 | 市场需求 | 签订委托合同或协议 | 机构或个人 | 300 | 广东省惠州市质量计量监督检测所 | 执行到新政策落地 | 食品安全国家标准水产品中氯氰菊酯、氰戊菊酯、溴氰菊酯多残留的测定气相色谱法GB29705-2013
2560 | 氯菊酯 | 广东省市场监督管理局 | 市场需求 | 签订委托合同或协议 | 机构或个人 | 500 | 广东省惠州市质量计量监督检测所 | 执行到新政策落地 | 蔬菜和水果中有机磷、有机氯、拟除虫菊酯和氨基甲酸酯类农药多残留的测定NY/T761-2008中第2部分
2561 | 氯菊酯 | 广东省市场监督管理局 | 市场需求 | 签订委托合同或协议 | 机构或个人 | 500 | 广东省惠州市质量计量监督检测所 | 执行到新政策落地 | 进出口食品中生物苄呋菊酯、氟丙菊酯、联苯菊酯等28种农药残留量的检测方法气相色谱-质谱法SN/T2151-2008
2562 | 氰戊菊酯 | 广东省市场监督管理局 | 市场需求 | 签订委托合同或协议 | 机构或个人 | 300 | 广东省惠州市质量计量监督检测所 | 执行到新政策落地 | 食品安全国家标准水果和蔬菜中500种农药及相关化学品残留量测定方法气相色谱-质谱法GB23200.8-2016
2563 | 氰戊菊酯 | 广东省市场监督管理局 | 市场需求 | 签订委托合同或协议 | 机构或个人 | 300 | 广东省惠州市质量计量监督检测所 | 执行到新政策落地 | 食品安全国家标准水产品中氯氰菊酯、氰戊菊酯、溴氰菊酯多残留的测定气相色谱法GB29705-2013
2564 | 氰戊菊酯 | 广东省市场监督管理局 | 市场需求 | 签订委托合同或协议 | 机构或个人 | 300 | 广东省惠州市质量计量监督检测所 | 执行到新政策落地 | 蔬菜和水果中有机磷、有机氯、拟除虫菊酯和氨基甲酸酯类农药多残留的测定NY/T761-2008中第2部分
2565 | 氰戊菊酯 | 广东省市场监督管理局 | 市场需求 | 签订委托合同或协议 | 机构或个人 | 300 | 广东省惠州市质量计量监督检测所 | 执行到新政策落地 | 植物性食品中氯氰菊酯、氰戊菊酯和溴氰菊酯残留量的测定GB/T5009.110-2003
2566 | 氰戊菊酯-1 | 广东省市场监督管理局 | 市场需求 | 签订委托合同或协议 | 机构或个人 | 300 | 广东省惠州市质量计量监督检测所 | 执行到新政策落地 | 食品安全国家标准水果和蔬菜中500种农药及相关化学品残留量的测定气相色谱-质谱法GB23200.8-2016
2567 | 氰戊菊酯-2 | 广东省市场监督管理局 | 市场需求 | 签订委托合同或协议 | 机构或个人 | 300 | 广东省惠州市质量计量监督检测所 | 执行到新政策落地 | 食品安全国家标准水果和蔬菜中500种农药及相关化学品残留量的测定气相色谱-质谱法GB23200.8-2016
2568 | 氰戊菊酯和S-氰戊菊酯 | 广东省市场监督管理局 | 市场需求 | 签订委托合同或协议 | 机构或个人 | 300 | 广东省惠州市质量计量监督检测所 | 执行到新政策落地 | 食品安全国家标准水果和蔬菜中500种农药及相关化学品残留量的测定气相色谱-质谱法GB23200.8-2016
2569 | 水胺硫磷 | 广东省市场监督管理局 | 市场需求 | 签订委托合同或协议 | 机构或个人 | 300 | 广东省惠州市质量计量监督检测所 | 执行到新政策落地 | 粮食﹑水果和蔬菜中有机磷农药测定的气相色谱法GB/T14553-2003
2570 | 水胺硫磷 | 广东省市场监督管理局 | 市场需求 | 签订委托合同或协议 | 机构或个人 | 300 | 广东省惠州市质量计量监督检测所 | 执行到新政策落地 | 食品安全国家标准粮谷中475种农药及相关化学品残留量的测定气相色谱-质谱法GB23200.9-2016
2571 | 水胺硫磷 | 广东省市场监督管理局 | 市场需求 | 签订委托合同或协议 | 机构或个人 | 300 | 广东省惠州市质量计量监督检测所 | 执行到新政策落地 | 食品中有机磷农药残留量的测定GB/T5009.20-2003
2572 | 水胺硫磷残留 | 广东省市场监督管理局 | 市场需求 | 签订委托合同或协议 | 机构或个人 | 300 | 广东省惠州市质量计量监督检测所 | 执行到新政策落地 | 柑桔中水胺硫磷残留量的测定GB/T5009.109-2003
2573 | 治螟磷 | 广东省市场监督管理局 | 市场需求 | 签订委托合同或协议 | 机构或个人 | 500 | 广东省惠州市质量计量监督检测所 | 执行到新政策落地 | 食品安全国家标准水果和蔬菜中500种农药及相关化学品残留量的测定气相色谱-质谱法GB23200.8-2016
2574 | 涕灭威 | 广东省市场监督管理局 | 市场需求 | 签订委托合同或协议 | 机构或个人 | 300 | 广东省惠州市质量计量监督检测所 | 执行到新政策落地 | 蔬菜和水果中有机磷、有机氯、拟除虫菊酯和氨基甲酸酯类农药多残留的测定NY/T761-2008中第3部分
2575 | 涕灭威 | 广东省市场监督管理局 | 市场需求 | 签订委托合同或协议 | 机构或个人 | 300 | 广东省惠州市质量计量监督检测所 | 执行到新政策落地 | 花生仁、棉籽油、花生油中涕灭威残留量测定方法GB/T14929.2-1994
2576 | 涕灭威 | 广东省市场监督管理局 | 市场需求 | 签订委托合同或协议 | 机构或个人 | 300 | 广东省惠州市质量计量监督检测所 | 执行到新政策落地 | 粮谷中486种农药及相关化学品残留量的测定液相色谱-串联质谱法GB/T20770-2008
2577 | 涕灭威 | 广东省市场监督管理局 | 市场需求 | 签订委托合同或协议 | 机构或个人 | 300 | 广东省惠州市质量计量监督检测所 | 执行到新政策落地 | 进出口食品中杀线威等12种氨基甲酸酯类农药残留量的检测方法液相色谱-质谱/质谱法SN/T0134-2010
2578 | 涕灭威亚砜 | 广东省市场监督管理局 | 市场需求 | 签订委托合同或协议 | 机构或个人 | 300 | 广东省惠州市质量计量监督检测所 | 执行到新政策落地 | 蔬菜和水果中有机磷、有机氯、拟除虫菊酯和氨基甲酸酯类农药多残留的测定NY/T761-2008中第3部分
2579 | 涕灭威砜 | 广东省市场监督管理局 | 市场需求 | 签订委托合同或协议 | 机构或个人 | 300 | 广东省惠州市质量计量监督检测所 | 执行到新政策落地 | 蔬菜和水果中有机磷、有机氯、拟除虫菊酯和氨基甲酸酯类农药多残留的测定NY/T761-2008中第3部分
2580 | 涕灭威砜 | 广东省市场监督管理局 | 市场需求 | 签订委托合同或协议 | 机构或个人 | 300 | 广东省惠州市质量计量监督检测所 | 执行到新政策落地 | 花生仁、棉籽油、花生油中涕灭威残留量测定方法GB/T14929.2-1994
2581 | 涕灭威砜 | 广东省市场监督管理局 | 市场需求 | 签订委托合同或协议 | 机构或个人 | 300 | 广东省惠州市质量计量监督检测所 | 执行到新政策落地 | 水果和蔬菜中450种农药及相关化学品残留量的测定液相色谱-串联质谱法GB/T20769-2008
2582 | 溴氰菊酯 | 广东省市场监督管理局 | 市场需求 | 签订委托合同或协议 | 机构或个人 | 300 | 广东省惠州市质量计量监督检测所 | 执行到新政策落地 | 植物性食品中有机氯和拟除虫菊酯类农药多种残留量的测定GB/T5009.146-2008中4
2583 | 溴氰菊酯 | 广东省市场监督管理局 | 市场需求 | 签订委托合同或协议 | 机构或个人 | 300 | 广东省惠州市质量计量监督检测所 | 执行到新政策落地 | 植物性食品中有机氯和拟除虫菊酯类农药多种残留量的测定GB/T5009.146-2008中3
2584 | 溴氰菊酯 | 广东省市场监督管理局 | 市场需求 | 签订委托合同或协议 | 机构或个人 | 300 | 广东省惠州市质量计量监督检测所 | 执行到新政策落地 | 植物性食品中有机氯和拟除虫菊酯类农药多种残留量的测定GB/T5009.146-2008中2
2585 | 溴氰菊酯 | 广东省市场监督管理局 | 市场需求 | 签订委托合同或协议 | 机构或个人 | 300 | 广东省惠州市质量计量监督检测所 | 执行到新政策落地 | 食品安全国家标准粮谷中475种农药及相关化学品残留量的测定气相色谱-质谱法GB23200.9-2016
2586 | 溴氰菊酯 | 广东省市场监督管理局 | 市场需求 | 签订委托合同或协议 | 机构或个人 | 300 | 广东省惠州市质量计量监督检测所 | 执行到新政策落地 | 食品安全国家标准水产品中氯氰菊酯、氰戊菊酯、溴氰菊酯多残留的测定气相色谱法GB29705-2013
2587 | 溴氰菊酯 | 广东省市场监督管理局 | 市场需求 | 签订委托合同或协议 | 机构或个人 | 300 | 广东省惠州市质量计量监督检测所 | 执行到新政策落地 | 植物性食品中氯氰菊酯、氰戊菊酯和溴氰菊酯残留量的测定GB/T5009.110-2003
2588 | 溴氰菊酯 | 广东省市场监督管理局 | 市场需求 | 签订委托合同或协议 | 机构或个人 | 300 | 广东省惠州市质量计量监督检测所 | 执行到新政策落地 | 蔬菜和水果中有机磷、有机氯、拟除虫菊酯和氨基甲酸酯类农药多残留的测定NY/T761-2008中第2部分
2589 | 溴硫磷 | 广东省市场监督管理局 | 市场需求 | 签订委托合同或协议 | 机构或个人 | 500 | 广东省惠州市质量计量监督检测所 | 执行到新政策落地 | 粮食﹑水果和蔬菜中有机磷农药测定的气相色谱法GB/T14553-2003
2590 | 溴硫磷 | 广东省市场监督管理局 | 市场需求 | 签订委托合同或协议 | 机构或个人 | 500 | 广东省惠州市质量计量监督检测所 | 执行到新政策落地 | 食品安全国家标准水果和蔬菜中500种农药及相关化学品残留量的测定气相色谱-质谱法GB23200.8-2016
2591 | 溴螨酯 | 广东省市场监督管理局 | 市场需求 | 签订委托合同或协议 | 机构或个人 | 500 | 广东省惠州市质量计量监督检测所 | 执行到新政策落地 | 蜂蜜中溴螨酯、4,4-二溴二苯甲酮残留量的测定方法气相色谱/质谱法GB/T18932.10-2002
2592 | 溴螨酯 | 广东省市场监督管理局 | 市场需求 | 签订委托合同或协议 | 机构或个人 | 500 | 广东省惠州市质量计量监督检测所 | 执行到新政策落地 | 水果和蔬菜中多种农药残留量的测定GB/T5009.218-2008
2593 | 溴螨酯 | 广东省市场监督管理局 | 市场需求 | 签订委托合同或协议 | 机构或个人 | 500 | 广东省惠州市质量计量监督检测所 | 执行到新政策落地 | 食品安全国家标准水果和蔬菜中500种农药及相关化学品残留量的测定气相色谱-质谱法GB23200.8-2016
2594 | 滴滴涕 | 广东省市场监督管理局 | 市场需求 | 签订委托合同或协议 | 机构或个人 | 500 | 广东省惠州市质量计量监督检测所 | 执行到新政策落地 | 食品中有机氯农药多组分残留量的测定GB/T5009.19-2008中第二法
2595 | 灭多威 | 广东省市场监督管理局 | 市场需求 | 签订委托合同或协议 | 机构或个人 | 300 | 广东省惠州市质量计量监督检测所 | 执行到新政策落地 | 水果和蔬菜中450种农药及相关化学品残留量的测定液相色谱-串联质谱法GB/T20769-2008
2596 | 灭多威 | 广东省市场监督管理局 | 市场需求 | 签订委托合同或协议 | 机构或个人 | 300 | 广东省惠州市质量计量监督检测所 | 执行到新政策落地 | 蔬菜和水果中有机磷、有机氯、拟除虫菊酯和氨基甲酸酯类农药多残留的测定NY/T761-2008中第3部分
2597 | 灭多威 | 广东省市场监督管理局 | 市场需求 | 签订委托合同或协议 | 机构或个人 | 300 | 广东省惠州市质量计量监督检测所 | 执行到新政策落地 | 食品安全国家标准茶叶中448种农药及相关化学品残留量的测定液相色谱-质谱法GB23200.13-2016
2598 | 灭多威 | 广东省市场监督管理局 | 市场需求 | 签订委托合同或协议 | 机构或个人 | 300 | 广东省惠州市质量计量监督检测所 | 执行到新政策落地 | 进出口食品中杀线威等12种氨基甲酸酯类农药残留量的检测方法液相色谱-质谱/质谱法SN/T0134-2010
2599 | 灭多威 | 广东省市场监督管理局 | 市场需求 | 签订委托合同或协议 | 机构或个人 | 300 | 广东省惠州市质量计量监督检测所 | 执行到新政策落地 | 植物性食品中氨基甲酸酯类农药残留的测定液相色谱-串联质谱法NY/T1679-2009
2600 | 灭幼脲 | 广东省市场监督管理局 | 市场需求 | 签订委托合同或协议 | 机构或个人 | 500 | 广东省惠州市质量计量监督检测所 | 执行到新政策落地 | 植物性食品中灭幼脲残留量的测定GB/T5009.135-2003
2601 | 灭线磷 | 广东省市场监督管理局 | 市场需求 | 签订委托合同或协议 | 机构或个人 | 300 | 广东省惠州市质量计量监督检测所 | 执行到新政策落地 | 蔬菜和水果中有机磷、有机氯、拟除虫菊酯和氨基甲酸酯类农药多残留的测定NY/T761-2008中第1部分
2602 | 灭蚁灵 | 广东省市场监督管理局 | 市场需求 | 签订委托合同或协议 | 机构或个人 | 500 | 广东省惠州市质量计量监督检测所 | 执行到新政策落地 | 植物性食品中有机氯和拟除虫菊酯类农药多种残留量的测定GB/T5009.146-2008中3
2603 | 灭蚁灵 | 广东省市场监督管理局 | 市场需求 | 签订委托合同或协议 | 机构或个人 | 500 | 广东省惠州市质量计量监督检测所 | 执行到新政策落地 | 食品中有机氯农药多组分残留量的测定GB/T5009.19-2008中第一法
2604 | 灭蚁灵 | 广东省市场监督管理局 | 市场需求 | 签订委托合同或协议 | 机构或个人 | 500 | 广东省惠州市质量计量监督检测所 | 执行到新政策落地 | 食品安全国家标准水果和蔬菜中500种农药及相关化学品残留量的测定气相色谱-质谱法GB23200.8-2016
2605 | 炔螨特 | 广东省市场监督管理局 | 市场需求 | 签订委托合同或协议 | 机构或个人 | 500 | 广东省惠州市质量计量监督检测所 | 执行到新政策落地 | 食品安全国家标准粮谷中475种农药及相关化学品残留量的测定气相色谱-质谱法GB23200.9-2016
2606 | 烯唑醇 | 广东省市场监督管理局 | 市场需求 | 签订委托合同或协议 | 机构或个人 | 500 | 广东省惠州市质量计量监督检测所 | 执行到新政策落地 | 梨中烯唑醇残留量的测定GB/T5009.201-2003
2607 | 烯唑醇 | 广东省市场监督管理局 | 市场需求 | 签订委托合同或协议 | 机构或个人 | 500 | 广东省惠州市质量计量监督检测所 | 执行到新政策落地 | 水果和蔬菜中450种农药及相关化学品残留量的测定液相色谱-串联质谱法GB/T20769-2008
2608 | 烯唑醇 | 广东省市场监督管理局 | 市场需求 | 签订委托合同或协议 | 机构或个人 | 500 | 广东省惠州市质量计量监督检测所 | 执行到新政策落地 | 粮谷中486种农药及相关化学品残留量的测定液相色谱-串联质谱法GB/T20770-2008
2609 | 烯唑醇 | 广东省市场监督管理局 | 市场需求 | 签订委托合同或协议 | 机构或个人 | 500 | 广东省惠州市质量计量监督检测所 | 执行到新政策落地 | 食品安全国家标准水果和蔬菜中500种农药及相关化学品残留量的测定气相色谱-质谱法GB23200.8-2016
2610 | 特丁硫磷 | 广东省市场监督管理局 | 市场需求 | 签订委托合同或协议 | 机构或个人 | 500 | 广东省惠州市质量计量监督检测所 | 执行到新政策落地 | 蔬菜和水果中有机磷、有机氯、拟除虫菊酯和氨基甲酸酯类农药多残留的测定NY/T761-2008中第1部分
2611 | 狄氏剂 | 广东省市场监督管理局 | 市场需求 | 签订委托合同或协议 | 机构或个人 | 500 | 广东省惠州市质量计量监督检测所 | 执行到新政策落地 | 粮食卫生标准的分析方法GB/T5009.36-2003中4.17
2612 | 狄氏剂 | 广东省市场监督管理局 | 市场需求 | 签订委托合同或协议 | 机构或个人 | 500 | 广东省惠州市质量计量监督检测所 | 执行到新政策落地 | 食品中有机氯农药多组分残留量的测定GB/T5009.19-2008中第一法
2613 | 狄氏剂 | 广东省市场监督管理局 | 市场需求 | 签订委托合同或协议 | 机构或个人 | 500 | 广东省惠州市质量计量监督检测所 | 执行到新政策落地 | 动物性食品中有机氯农药和拟除虫菊酯农药多组分残留量的测定GB/T5009.162-2008
2614 | 狄氏剂 | 广东省市场监督管理局 | 市场需求 | 签订委托合同或协议 | 机构或个人 | 500 | 广东省惠州市质量计量监督检测所 | 执行到新政策落地 | 水果和蔬菜中多种农药残留量的测定GB/T5009.218-2008
2615 | 狄氏剂 | 广东省市场监督管理局 | 市场需求 | 签订委托合同或协议 | 机构或个人 | 500 | 广东省惠州市质量计量监督检测所 | 执行到新政策落地 | 植物性食品中有机氯和拟除虫菊酯类农药多种残留量的测定GB/T5009.146-2008中4
2616 | 狄氏剂 | 广东省市场监督管理局 | 市场需求 | 签订委托合同或协议 | 机构或个人 | 500 | 广东省惠州市质量计量监督检测所 | 执行到新政策落地 | 植物性食品中有机氯和拟除虫菊酯类农药多种残留量的测定GB/T5009.146-2008中3
2617 | 狄氏剂 | 广东省市场监督管理局 | 市场需求 | 签订委托合同或协议 | 机构或个人 | 500 | 广东省惠州市质量计量监督检测所 | 执行到新政策落地 | 蔬菜和水果中有机磷、有机氯、拟除虫菊酯和氨基甲酸酯类农药多残留的测定NY/T761-2008中第2部分
2618 | 环氧七氯 | 广东省市场监督管理局 | 市场需求 | 签订委托合同或协议 | 机构或个人 | 500 | 广东省惠州市质量计量监督检测所 | 执行到新政策落地 | 植物性食品中有机氯和拟除虫菊酯类农药多种残留量的测定GB/T5009.146-2008中3
2619 | 甲体六六六 | 广东省市场监督管理局 | 市场需求 | 签订委托合同或协议 | 机构或个人 | 500 | 广东省惠州市质量计量监督检测所 | 执行到新政策落地 | 植物性食品中有机氯和拟除虫菊酯类农药多种残留量的测定GB/T5009.146-2008中4
2620 | 甲基嘧啶磷 | 广东省市场监督管理局 | 市场需求 | 签订委托合同或协议 | 机构或个人 | 500 | 广东省惠州市质量计量监督检测所 | 执行到新政策落地 | 食品中有机磷农药残留量的测定GB/T5009.20-2003
2621 | 甲基嘧啶磷 | 广东省市场监督管理局 | 市场需求 | 签订委托合同或协议 | 机构或个人 | 500 | 广东省惠州市质量计量监督检测所 | 执行到新政策落地 | 食品安全国家标准水果和蔬菜中500种农药及相关化学品残留量的测定气相色谱-质谱法GB23200.8-2016
2622 | 甲基嘧啶磷 | 广东省市场监督管理局 | 市场需求 | 签订委托合同或协议 | 机构或个人 | 500 | 广东省惠州市质量计量监督检测所 | 执行到新政策落地 | 动物性食品中有机磷农药多组分残留量的测定GB/T5009.161-2003
2623 | 甲基对硫磷 | 广东省市场监督管理局 | 市场需求 | 签订委托合同或协议 | 机构或个人 | 500 | 广东省惠州市质量计量监督检测所 | 执行到新政策落地 | 食品中有机磷农药残留量的测定GB/T5009.20-2003
2624 | 甲基对硫磷 | 广东省市场监督管理局 | 市场需求 | 签订委托合同或协议 | 机构或个人 | 500 | 广东省惠州市质量计量监督检测所 | 执行到新政策落地 | 蔬菜和水果中有机磷、有机氯、拟除虫菊酯和氨基甲酸酯类农药多残留的测定NY/T761-2008中第1部分
2625 | 甲基对硫磷 | 广东省市场监督管理局 | 市场需求 | 签订委托合同或协议 | 机构或个人 | 500 | 广东省惠州市质量计量监督检测所 | 执行到新政策落地 | 粮食﹑水果和蔬菜中有机磷农药测定的气相色谱法GB/T14553-2003
2626 | 甲基异柳磷 | 广东省市场监督管理局 | 市场需求 | 签订委托合同或协议 | 机构或个人 | 500 | 广东省惠州市质量计量监督检测所 | 执行到新政策落地 | 植物性食品中甲基异柳磷残留量的测定GB/T5009.144-2003
2627 | 甲基托布津 | 广东省市场监督管理局 | 市场需求 | 签订委托合同或协议 | 机构或个人 | 500 | 广东省惠州市质量计量监督检测所 | 执行到新政策落地 | 蔬菜、水果中甲基托布津、多菌灵的测定GB/T5009.188-2003中5.3
2628 | 甲基毒死蜱 | 广东省市场监督管理局 | 市场需求 | 签订委托合同或协议 | 机构或个人 | 500 | 广东省惠州市质量计量监督检测所 | 执行到新政策落地 | 食品安全国家标准水果和蔬菜中500种农药及相关化学品残留量的测定气相色谱-质谱法GB23200.8-2016
2629 | 甲基毒死蜱 | 广东省市场监督管理局 | 市场需求 | 签订委托合同或协议 | 机构或个人 | 500 | 广东省惠州市质量计量监督检测所 | 执行到新政策落地 | 食品安全国家标准粮谷中475种农药及相关化学品残留量的测定气相色谱-质谱法GB23200.9-2016
2630 | 甲基硫环磷 | 广东省市场监督管理局 | 市场需求 | 签订委托合同或协议 | 机构或个人 | 500 | 广东省惠州市质量计量监督检测所 | 执行到新政策落地 | 蔬菜和水果中有机磷、有机氯、拟除虫菊酯和氨基甲酸酯类农药多残留的测定NY/T761-2008中第1部分
2631 | 甲拌磷 | 广东省市场监督管理局 | 市场需求 | 签订委托合同或协议 | 机构或个人 | 500 | 广东省惠州市质量计量监督检测所 | 执行到新政策落地 | 水果和蔬菜中450种农药及相关化学品残留量的测定液相色谱-串联质谱法GB/T20769-2008
2632 | 甲拌磷 | 广东省市场监督管理局 | 市场需求 | 签订委托合同或协议 | 机构或个人 | 500 | 广东省惠州市质量计量监督检测所 | 执行到新政策落地 | 食品安全国家标准水果和蔬菜中500种农药及相关化学品残留量的测定气相色谱-质谱法GB23200.8-2016
2633 | 甲拌磷 | 广东省市场监督管理局 | 市场需求 | 签订委托合同或协议 | 机构或个人 | 500 | 广东省惠州市质量计量监督检测所 | 执行到新政策落地 | 蔬菜和水果中有机磷、有机氯、拟除虫菊酯和氨基甲酸酯类农药多残留的测定NY/T761-2008中第1部分
2634 | 甲拌磷 | 广东省市场监督管理局 | 市场需求 | 签订委托合同或协议 | 机构或个人 | 500 | 广东省惠州市质量计量监督检测所 | 执行到新政策落地 | 食品安全国家标准粮谷中475种农药及相关化学品残留量的测定气相色谱-质谱法GB23200.9-2016
2635 | 甲拌磷 | 广东省市场监督管理局 | 市场需求 | 签订委托合同或协议 | 机构或个人 | 500 | 广东省惠州市质量计量监督检测所 | 执行到新政策落地 | 茶叶中农药多残留测定气相色谱/质谱法GB/T23376-2009
2636 | 甲拌磷 | 广东省市场监督管理局 | 市场需求 | 签订委托合同或协议 | 机构或个人 | 500 | 广东省惠州市质量计量监督检测所 | 执行到新政策落地 | 动物肌肉中478种农药及相关化学品残留量的测定气相色谱-质谱法GB/T19650-2006
2637 | 甲拌磷 | 广东省市场监督管理局 | 市场需求 | 签订委托合同或协议 | 机构或个人 | 500 | 广东省惠州市质量计量监督检测所 | 执行到新政策落地 | 食品中有机磷农药残留量的测定GB/T5009.20-2003
2638 | 甲拌磷 | 广东省市场监督管理局 | 市场需求 | 签订委托合同或协议 | 机构或个人 | 500 | 广东省惠州市质量计量监督检测所 | 执行到新政策落地 | 水果和蔬菜中多种农药残留量的测定GB/T5009.218-2008
2639 | 甲拌磷砜 | 广东省市场监督管理局 | 市场需求 | 签订委托合同或协议 | 机构或个人 | 500 | 广东省惠州市质量计量监督检测所 | 执行到新政策落地 | 食品安全国家标准粮谷中475种农药及相关化学品残留量的测定气相色谱-质谱法GB23200.9-2016
2640 | 甲氰菊酯 | 广东省市场监督管理局 | 市场需求 | 签订委托合同或协议 | 机构或个人 | 300 | 广东省惠州市质量计量监督检测所 | 执行到新政策落地 | 植物性食品中有机氯和拟除虫菊酯类农药多种残留量的测定GB/T5009.146-2008中2
2641 | 甲氰菊酯 | 广东省市场监督管理局 | 市场需求 | 签订委托合同或协议 | 机构或个人 | 300 | 广东省惠州市质量计量监督检测所 | 执行到新政策落地 | 植物性食品中有机氯和拟除虫菊酯类农药多种残留量的测定GB/T5009.146-2008中3
2642 | 甲氰菊酯 | 广东省市场监督管理局 | 市场需求 | 签订委托合同或协议 | 机构或个人 | 300 | 广东省惠州市质量计量监督检测所 | 执行到新政策落地 | 植物性食品中有机氯和拟除虫菊酯类农药多种残留量的测定GB/T5009.146-2008中4
2643 | 甲氰菊酯 | 广东省市场监督管理局 | 市场需求 | 签订委托合同或协议 | 机构或个人 | 300 | 广东省惠州市质量计量监督检测所 | 执行到新政策落地 | 粮谷中486种农药及相关化学品残留量的测定液相色谱-串联质谱法GB/T20770-2008
2644 | 甲氰菊酯 | 广东省市场监督管理局 | 市场需求 | 签订委托合同或协议 | 机构或个人 | 300 | 广东省惠州市质量计量监督检测所 | 执行到新政策落地 | 食品安全国家标准水果和蔬菜中500种农药及相关化学品残留量的测定气相色谱-质谱法GB23200.8-2016
2645 | 甲氰菊酯 | 广东省市场监督管理局 | 市场需求 | 签订委托合同或协议 | 机构或个人 | 300 | 广东省惠州市质量计量监督检测所 | 执行到新政策落地 | 食品安全国家标准粮谷中475种农药及相关化学品残留量的测定气相色谱-质谱法GB23200.9-2016
2646 | 甲氰菊酯 | 广东省市场监督管理局 | 市场需求 | 签订委托合同或协议 | 机构或个人 | 300 | 广东省惠州市质量计量监督检测所 | 执行到新政策落地 | 茶叶中农药多残留测定气相色谱/质谱法GB/T23376-2009
2647 | 甲氰菊酯 | 广东省市场监督管理局 | 市场需求 | 签订委托合同或协议 | 机构或个人 | 300 | 广东省惠州市质量计量监督检测所 | 执行到新政策落地 | 蔬菜和水果中有机磷、有机氯、拟除虫菊酯和氨基甲酸酯类农药多残留的测定NY/T761-2008中第2部分
2648 | 甲硫威 | 广东省市场监督管理局 | 市场需求 | 签订委托合同或协议 | 机构或个人 | 300 | 广东省惠州市质量计量监督检测所 | 执行到新政策落地 | 植物性食品中氨基甲酸酯类农药残留的测定液相色谱-串联质谱法NY/T1679-2009
2649 | 甲硫威 | 广东省市场监督管理局 | 市场需求 | 签订委托合同或协议 | 机构或个人 | 300 | 广东省惠州市质量计量监督检测所 | 执行到新政策落地 | 出口食品中氨基甲酸酯类农药残留量的测定液相色谱-质谱/质谱法SN/T2560-2010
2650 | 甲胺磷 | 广东省市场监督管理局 | 市场需求 | 签订委托合同或协议 | 机构或个人 | 300 | 广东省惠州市质量计量监督检测所 | 执行到新政策落地 | 动物性食品中有机磷农药多组分残留量的测定GB/T5009.161-2003
2651 | 甲胺磷 | 广东省市场监督管理局 | 市场需求 | 签订委托合同或协议 | 机构或个人 | 300 | 广东省惠州市质量计量监督检测所 | 执行到新政策落地 | 蔬菜和水果中有机磷、有机氯、拟除虫菊酯和氨基甲酸酯类农药多残留的测定NY/T761-2008中第1部分
2652 | 甲胺磷 | 广东省市场监督管理局 | 市场需求 | 签订委托合同或协议 | 机构或个人 | 300 | 广东省惠州市质量计量监督检测所 | 执行到新政策落地 | 水果和蔬菜中450种农药及相关化学品残留量的测定液相色谱-串联质谱法GB/T20769-2008
2653 | 甲胺磷 | 广东省市场监督管理局 | 市场需求 | 签订委托合同或协议 | 机构或个人 | 300 | 广东省惠州市质量计量监督检测所 | 执行到新政策落地 | 植物性食品中甲胺磷和乙酰甲胺磷农药残留量的测定GB/T5009.103-2003
2654 | 甲萘威 | 广东省市场监督管理局 | 市场需求 | 签订委托合同或协议 | 机构或个人 | 300 | 广东省惠州市质量计量监督检测所 | 执行到新政策落地 | 蔬菜和水果中有机磷、有机氯、拟除虫菊酯和氨基甲酸酯类农药多残留的测定NY/T761-2008中第3部分
2655 | 甲萘威 | 广东省市场监督管理局 | 市场需求 | 签订委托合同或协议 | 机构或个人 | 300 | 广东省惠州市质量计量监督检测所 | 执行到新政策落地 | 进出口食品中杀线威等12种氨基甲酸酯类农药残留量的检测方法液相色谱-质谱/质谱法SN/T0134-2010
2656 | 甲萘威 | 广东省市场监督管理局 | 市场需求 | 签订委托合同或协议 | 机构或个人 | 300 | 广东省惠州市质量计量监督检测所 | 执行到新政策落地 | 动物性食品中氨基甲酸酯类农药多组分残留高效液相色谱测定GB/T5009.163-2003
2657 | 甲萘威 | 广东省市场监督管理局 | 市场需求 | 签订委托合同或协议 | 机构或个人 | 300 | 广东省惠州市质量计量监督检测所 | 执行到新政策落地 | 肉与肉制品中甲萘威残留量的测定GB/T20796-2006
2658 | 甲萘威 | 广东省市场监督管理局 | 市场需求 | 签订委托合同或协议 | 机构或个人 | 300 | 广东省惠州市质量计量监督检测所 | 执行到新政策落地 | 水果和蔬菜中450种农药及相关化学品残留量的测定液相色谱-串联质谱法GB/T20769-2008
2659 | 甲萘威 | 广东省市场监督管理局 | 市场需求 | 签订委托合同或协议 | 机构或个人 | 300 | 广东省惠州市质量计量监督检测所 | 执行到新政策落地 | 粮、油、菜中甲萘威残留量的测定GB/T5009.21-2003
2660 | 甲萘威 | 广东省市场监督管理局 | 市场需求 | 签订委托合同或协议 | 机构或个人 | 300 | 广东省惠州市质量计量监督检测所 | 执行到新政策落地 | 植物性食品中有机磷和氨基甲酸酯类农药多种残留的测定GB/T5009.145-2003
2661 | 甲萘威 | 广东省市场监督管理局 | 市场需求 | 签订委托合同或协议 | 机构或个人 | 300 | 广东省惠州市质量计量监督检测所 | 执行到新政策落地 | 植物性食品中有机磷和氨基甲酸酯类农药多种残留的测定GB/T5009.145-2003中表一
2662 | 甲霜灵 | 广东省市场监督管理局 | 市场需求 | 签订委托合同或协议 | 机构或个人 | 500 | 广东省惠州市质量计量监督检测所 | 执行到新政策落地 | 粮谷中486种农药及相关化学品残留量的测定液相色谱-串联质谱法GB/T20770-2008
2663 | 甲霜灵 | 广东省市场监督管理局 | 市场需求 | 签订委托合同或协议 | 机构或个人 | 500 | 广东省惠州市质量计量监督检测所 | 执行到新政策落地 | 水果和蔬菜中450种农药及相关化学品残留量的测定液相色谱-串联质谱法GB/T20769-2008
2664 | 甲霜灵 | 广东省市场监督管理局 | 市场需求 | 签订委托合同或协议 | 机构或个人 | 500 | 广东省惠州市质量计量监督检测所 | 执行到新政策落地 | 食品安全国家标准粮谷中475种农药及相关化学品残留量的测定气相色谱-质谱法GB23200.9-2016
2665 | 甲霜灵和精甲霜灵 | 广东省市场监督管理局 | 市场需求 | 签订委托合同或协议 | 机构或个人 | 500 | 广东省惠州市质量计量监督检测所 | 执行到新政策落地 | 粮谷中486种农药及相关化学品残留量的测定液相色谱-串联质谱法GB/T20770-2008
2666 | 甲霜灵和精甲霜灵 | 广东省市场监督管理局 | 市场需求 | 签订委托合同或协议 | 机构或个人 | 500 | 广东省惠州市质量计量监督检测所 | 执行到新政策落地 | 食品安全国家标准水果和蔬菜中500种农药及相关化学品残留量的测定气相色谱-质谱法GB23200.8-2016
2667 | 甲霜灵和精甲霜灵 | 广东省市场监督管理局 | 市场需求 | 签订委托合同或协议 | 机构或个人 | 500 | 广东省惠州市质量计量监督检测所 | 执行到新政策落地 | 食品安全国家标准粮谷中475种农药及相关化学品残留量的测定气相色谱-质谱法GB23200.9-2016
2668 | 百菌清 | 广东省市场监督管理局 | 市场需求 | 签订委托合同或协议 | 机构或个人 | 300 | 广东省惠州市质量计量监督检测所 | 执行到新政策落地 | 进出口食品中百菌清、苯氟磺胺、甲抑菌灵、克菌灵、灭菌丹、敌菌丹和四溴菊酯残留量检测方法气相色谱-质谱法SN/T2320-2009
2669 | 百菌清 | 广东省市场监督管理局 | 市场需求 | 签订委托合同或协议 | 机构或个人 | 300 | 广东省惠州市质量计量监督检测所 | 执行到新政策落地 | 蔬菜和水果中有机磷、有机氯、拟除虫菊酯和氨基甲酸酯类农药多残留的测定NY/T761-2008中第2部分
2670 | 百菌清 | 广东省市场监督管理局 | 市场需求 | 签订委托合同或协议 | 机构或个人 | 300 | 广东省惠州市质量计量监督检测所 | 执行到新政策落地 | 黄瓜中百菌清残留量的测定GB/T5009.105-2003
2671 | 百菌清 | 广东省市场监督管理局 | 市场需求 | 签订委托合同或协议 | 机构或个人 | 300 | 广东省惠州市质量计量监督检测所 | 执行到新政策落地 | 植物性食品中有机氯和拟除虫菊酯类农药多种残留量的测定GB/T5009.146-2008中4
2672 | 百菌清 | 广东省市场监督管理局 | 市场需求 | 签订委托合同或协议 | 机构或个人 | 300 | 广东省惠州市质量计量监督检测所 | 执行到新政策落地 | 水果和蔬菜中多种农药残留量的测定GB/T5009.218-2008
2673 | 皮蝇磷 | 广东省市场监督管理局 | 市场需求 | 签订委托合同或协议 | 机构或个人 | 500 | 广东省惠州市质量计量监督检测所 | 执行到新政策落地 | 水果和蔬菜中450种农药及相关化学品残留量的测定液相色谱-串联质谱法GB/T20769-2008
2674 | 硫丹 | 广东省市场监督管理局 | 市场需求 | 签订委托合同或协议 | 机构或个人 | 500 | 广东省惠州市质量计量监督检测所 | 执行到新政策落地 | 蔬菜和水果中有机磷、有机氯、拟除虫菊酯和氨基甲酸酯类农药多残留的测定NY/T761-2008中第2部分
2675 | 硫丹 | 广东省市场监督管理局 | 市场需求 | 签订委托合同或协议 | 机构或个人 | 500 | 广东省惠州市质量计量监督检测所 | 执行到新政策落地 | 水产品中硫丹残留量的测定气相色谱法SC/T3039-2008
2676 | 硫丹I | 广东省市场监督管理局 | 市场需求 | 签订委托合同或协议 | 机构或个人 | 500 | 广东省惠州市质量计量监督检测所 | 执行到新政策落地 | 植物性食品中有机氯和拟除虫菊酯类农药多种残留量的测定GB/T5009.146-2008中4
2677 | 硫丹I | 广东省市场监督管理局 | 市场需求 | 签订委托合同或协议 | 机构或个人 | 500 | 广东省惠州市质量计量监督检测所 | 执行到新政策落地 | 食品安全国家标准水果和蔬菜中500种农药及相关化学品残留量的测定气相色谱-质谱法GB23200.8-2016
2678 | 硫丹II | 广东省市场监督管理局 | 市场需求 | 签订委托合同或协议 | 机构或个人 | 500 | 广东省惠州市质量计量监督检测所 | 执行到新政策落地 | 植物性食品中有机氯和拟除虫菊酯类农药多种残留量的测定GB/T5009.146-2008中4
2679 | 硫丹II | 广东省市场监督管理局 | 市场需求 | 签订委托合同或协议 | 机构或个人 | 500 | 广东省惠州市质量计量监督检测所 | 执行到新政策落地 | 食品安全国家标准水果和蔬菜中500种农药及相关化学品残留量的测定气相色谱-质谱法GB23200.8-2016
2680 | 硫环磷 | 广东省市场监督管理局 | 市场需求 | 签订委托合同或协议 | 机构或个人 | 500 | 广东省惠州市质量计量监督检测所 | 执行到新政策落地 | 蔬菜和水果中有机磷、有机氯、拟除虫菊酯和氨基甲酸酯类农药多残留的测定NY/T761-2008中第1部分
2681 | 硫线磷 | 广东省市场监督管理局 | 市场需求 | 签订委托合同或协议 | 机构或个人 | 500 | 广东省惠州市质量计量监督检测所 | 执行到新政策落地 | 进出口食品中硫线磷残留量的检测方法SN/T2147-2008
2682 | 磷化物 | 广东省市场监督管理局 | 市场需求 | 签订委托合同或协议 | 机构或个人 | 500 | 广东省惠州市质量计量监督检测所 | 执行到新政策落地 | 粮食卫生标准的分析方法GB/T5009.36-2003中4.3
2683 | 磷化铝 | 广东省市场监督管理局 | 市场需求 | 签订委托合同或协议 | 机构或个人 | 500 | 广东省惠州市质量计量监督检测所 | 执行到新政策落地 | 粮食卫生标准的分析方法GB/T5009.36-2003中4.3
2684 | 磷胺 | 广东省市场监督管理局 | 市场需求 | 签订委托合同或协议 | 机构或个人 | 500 | 广东省惠州市质量计量监督检测所 | 执行到新政策落地 | 水果和蔬菜中450种农药及相关化学品残留量的测定液相色谱-串联质谱法GB/T20769-2008
2685 | 磷胺 | 广东省市场监督管理局 | 市场需求 | 签订委托合同或协议 | 机构或个人 | 500 | 广东省惠州市质量计量监督检测所 | 执行到新政策落地 | 蔬菜和水果中有机磷、有机氯、拟除虫菊酯和氨基甲酸酯类农药多残留的测定NY/T761-2008中第1部分
2686 | 磷胺-1 | 广东省市场监督管理局 | 市场需求 | 签订委托合同或协议 | 机构或个人 | 500 | 广东省惠州市质量计量监督检测所 | 执行到新政策落地 | 出口粮谷中磷胺残留量检验方法SN0701-1997
2687 | 磷胺-2 | 广东省市场监督管理局 | 市场需求 | 签订委托合同或协议 | 机构或个人 | 500 | 广东省惠州市质量计量监督检测所 | 执行到新政策落地 | 出口粮谷中磷胺残留量检验方法SN0701-1997
2688 | 禾草丹 | 广东省市场监督管理局 | 市场需求 | 签订委托合同或协议 | 机构或个人 | 500 | 广东省惠州市质量计量监督检测所 | 执行到新政策落地 | 水果和蔬菜中多种农药残留量的测定GB/T5009.218-2008
2689 | 禾草丹 | 广东省市场监督管理局 | 市场需求 | 签订委托合同或协议 | 机构或个人 | 500 | 广东省惠州市质量计量监督检测所 | 执行到新政策落地 | 粮谷中486种农药及相关化学品残留量的测定液相色谱-串联质谱法GB/T20770-2008
2690 | 禾草敌 | 广东省市场监督管理局 | 市场需求 | 签订委托合同或协议 | 机构或个人 | 500 | 广东省惠州市质量计量监督检测所 | 执行到新政策落地 | 大米中禾草敌残留量的测定GB/T5009.134-2003
2691 | 禾草灵 | 广东省市场监督管理局 | 市场需求 | 签订委托合同或协议 | 机构或个人 | 500 | 广东省惠州市质量计量监督检测所 | 执行到新政策落地 | 食品安全国家标准水果和蔬菜中500种农药及相关化学品残留量的测定气相色谱-质谱法GB23200.8-2016
2692 | 稻丰散 | 广东省市场监督管理局 | 市场需求 | 签订委托合同或协议 | 机构或个人 | 500 | 广东省惠州市质量计量监督检测所 | 执行到新政策落地 | 食品中有机磷农药残留量的测定GB/T5009.20-2003
2693 | 稻丰散 | 广东省市场监督管理局 | 市场需求 | 签订委托合同或协议 | 机构或个人 | 500 | 广东省惠州市质量计量监督检测所 | 执行到新政策落地 | 水果和蔬菜中多种农药残留量的测定GB/T5009.218-2008
2694 | 稻丰散 | 广东省市场监督管理局 | 市场需求 | 签订委托合同或协议 | 机构或个人 | 500 | 广东省惠州市质量计量监督检测所 | 执行到新政策落地 | 粮食﹑水果和蔬菜中有机磷农药测定的气相色谱法GB/T14553-2003
2695 | 稻丰散 | 广东省市场监督管理局 | 市场需求 | 签订委托合同或协议 | 机构或个人 | 500 | 广东省惠州市质量计量监督检测所 | 执行到新政策落地 | 水果和蔬菜中450种农药及相关化学品残留量的测定液相色谱-串联质谱法GB/T20769-2008
2696 | 稻丰散 | 广东省市场监督管理局 | 市场需求 | 签订委托合同或协议 | 机构或个人 | 500 | 广东省惠州市质量计量监督检测所 | 执行到新政策落地 | 食品安全国家标准水果和蔬菜中500种农药及相关化学品残留量的测定气相色谱-质谱法GB23200.8-2016
2697 | 稻瘟净 | 广东省市场监督管理局 | 市场需求 | 签订委托合同或协议 | 机构或个人 | 500 | 广东省惠州市质量计量监督检测所 | 执行到新政策落地 | 食品中有机磷农药残留量的测定GB/T5009.20-2003
2698 | 稻瘟灵 | 广东省市场监督管理局 | 市场需求 | 签订委托合同或协议 | 机构或个人 | 500 | 广东省惠州市质量计量监督检测所 | 执行到新政策落地 | 食品安全国家标准水果和蔬菜中500种农药及相关化学品残留量的测定气相色谱-质谱法GB23200.8-2016
2699 | 稻瘟灵 | 广东省市场监督管理局 | 市场需求 | 签订委托合同或协议 | 机构或个人 | 500 | 广东省惠州市质量计量监督检测所 | 执行到新政策落地 | 大米中稻瘟灵残留量的测定GB/T5009.155-2003
2700 | 稻瘟灵 | 广东省市场监督管理局 | 市场需求 | 签订委托合同或协议 | 机构或个人 | 500 | 广东省惠州市质量计量监督检测所 | 执行到新政策落地 | 水果和蔬菜中450种农药及相关化学品残留量的测定液相色谱-串联质谱法GB/T20769-2008
2701 | 精吡氟禾草灵 | 广东省市场监督管理局 | 市场需求 | 签订委托合同或协议 | 机构或个人 | 500 | 广东省惠州市质量计量监督检测所 | 执行到新政策落地 | 植物性食品中吡氟禾草灵、精吡氟禾草灵残留量的测定GB/T 5009.142-2003
2702 | 精甲霜灵 | 广东省市场监督管理局 | 市场需求 | 签订委托合同或协议 | 机构或个人 | 500 | 广东省惠州市质量计量监督检测所 | 执行到新政策落地 | 粮谷中486种农药及相关化学品残留量的测定液相色谱-串联质谱法GB/T20770-2008
2703 | 精甲霜灵 | 广东省市场监督管理局 | 市场需求 | 签订委托合同或协议 | 机构或个人 | 500 | 广东省惠州市质量计量监督检测所 | 执行到新政策落地 | 水果和蔬菜中450种农药及相关化学品残留量的测定液相色谱-串联质谱法GB/T20769-2008
2704 | 精甲霜灵 | 广东省市场监督管理局 | 市场需求 | 签订委托合同或协议 | 机构或个人 | 500 | 广东省惠州市质量计量监督检测所 | 执行到新政策落地 | 食品安全国家标准粮谷中475种农药及相关化学品残留量的测定气相色谱-质谱法GB23200.9-2016
2705 | 联苯菊酯 | 广东省市场监督管理局 | 市场需求 | 签订委托合同或协议 | 机构或个人 | 500 | 广东省惠州市质量计量监督检测所 | 执行到新政策落地 | 水果和蔬菜中多种农药残留量的测定GB/T5009.218-2008
2706 | 联苯菊酯 | 广东省市场监督管理局 | 市场需求 | 签订委托合同或协议 | 机构或个人 | 500 | 广东省惠州市质量计量监督检测所 | 执行到新政策落地 | 食品安全国家标准水果和蔬菜中500种农药及相关化学品残留量的测定气相色谱-质谱法GB23200.8-2016
2707 | 联苯菊酯 | 广东省市场监督管理局 | 市场需求 | 签订委托合同或协议 | 机构或个人 | 500 | 广东省惠州市质量计量监督检测所 | 执行到新政策落地 | 蔬菜和水果中有机磷、有机氯、拟除虫菊酯和氨基甲酸酯类农药多残留的测定NY/T761-2008中第2部分
2708 | 联苯菊酯 | 广东省市场监督管理局 | 市场需求 | 签订委托合同或协议 | 机构或个人 | 500 | 广东省惠州市质量计量监督检测所 | 执行到新政策落地 | 动物肌肉中478种农药及相关化学品残留量的测定气相色谱-质谱法GB/T19650-2006
2709 | 联苯菊酯 | 广东省市场监督管理局 | 市场需求 | 签订委托合同或协议 | 机构或个人 | 500 | 广东省惠州市质量计量监督检测所 | 执行到新政策落地 | 茶叶中农药多残留测定气相色谱/质谱法GB/T23376-2009
2710 | 联苯菊酯 | 广东省市场监督管理局 | 市场需求 | 签订委托合同或协议 | 机构或个人 | 500 | 广东省惠州市质量计量监督检测所 | 执行到新政策落地 | 进出口食品中联苯菊酯残留量的检测方法气相色谱-质谱法SN/T1969-2007
2711 | 联苯菊酯 | 广东省市场监督管理局 | 市场需求 | 签订委托合同或协议 | 机构或个人 | 500 | 广东省惠州市质量计量监督检测所 | 执行到新政策落地 | 植物性食品中有机氯和拟除虫菊酯类农药多种残留量的测定GB/T5009.146-2008中4
2712 | 联苯菊酯 | 广东省市场监督管理局 | 市场需求 | 签订委托合同或协议 | 机构或个人 | 500 | 广东省惠州市质量计量监督检测所 | 执行到新政策落地 | 植物性食品中有机氯和拟除虫菊酯类农药多种残留量的测定GB/T5009.146-2008中3
2713 | 胺菊酯 | 广东省市场监督管理局 | 市场需求 | 签订委托合同或协议 | 机构或个人 | 500 | 广东省惠州市质量计量监督检测所 | 执行到新政策落地 | 植物性食品中有机氯和拟除虫菊酯类农药多种残留量的测定GB/T5009.146-2008中4
2714 | 胺菊酯 | 广东省市场监督管理局 | 市场需求 | 签订委托合同或协议 | 机构或个人 | 500 | 广东省惠州市质量计量监督检测所 | 执行到新政策落地 | 植物性食品中有机氯和拟除虫菊酯类农药多种残留量的测定GB/T5009.146-2008中3
2715 | 胺菊酯 | 广东省市场监督管理局 | 市场需求 | 签订委托合同或协议 | 机构或个人 | 500 | 广东省惠州市质量计量监督检测所 | 执行到新政策落地 | 水果和蔬菜中多种农药残留量的测定GB/T5009.218-2008
2716 | 胺菊酯 | 广东省市场监督管理局 | 市场需求 | 签订委托合同或协议 | 机构或个人 | 500 | 广东省惠州市质量计量监督检测所 | 执行到新政策落地 | 水果和蔬菜中450种农药及相关化学品残留量的测定液相色谱-串联质谱法GB/T20769-2008
2717 | 胺菊酯 | 广东省市场监督管理局 | 市场需求 | 签订委托合同或协议 | 机构或个人 | 500 | 广东省惠州市质量计量监督检测所 | 执行到新政策落地 | 动物肌肉中478种农药及相关化学品残留量的测定气相色谱-质谱法GB/T19650-2006
2718 | 腐霉利 | 广东省市场监督管理局 | 市场需求 | 签订委托合同或协议 | 机构或个人 | 500 | 广东省惠州市质量计量监督检测所 | 执行到新政策落地 | 食品安全国家标准粮谷中475种农药及相关化学品残留量的测定气相色谱-质谱法GB23200.9-2016
2719 | 腐霉利 | 广东省市场监督管理局 | 市场需求 | 签订委托合同或协议 | 机构或个人 | 500 | 广东省惠州市质量计量监督检测所 | 执行到新政策落地 | 食品安全国家标准水果和蔬菜中500种农药及相关化学品残留量的测定气相色谱-质谱法GB23200.8-2016
2720 | 腐霉利 | 广东省市场监督管理局 | 市场需求 | 签订委托合同或协议 | 机构或个人 | 500 | 广东省惠州市质量计量监督检测所 | 执行到新政策落地 | 蔬菜和水果中有机磷、有机氯、拟除虫菊酯和氨基甲酸酯类农药多残留的测定NY/T761-2008中第2部分
2721 | 艾氏剂 | 广东省市场监督管理局 | 市场需求 | 签订委托合同或协议 | 机构或个人 | 500 | 广东省惠州市质量计量监督检测所 | 执行到新政策落地 | 植物性食品中有机氯和拟除虫菊酯类农药多种残留量的测定GB/T5009.146-2008中4
2722 | 艾氏剂 | 广东省市场监督管理局 | 市场需求 | 签订委托合同或协议 | 机构或个人 | 500 | 广东省惠州市质量计量监督检测所 | 执行到新政策落地 | 植物性食品中有机氯和拟除虫菊酯类农药多种残留量的测定GB/T5009.146-2008中3
2723 | 艾氏剂 | 广东省市场监督管理局 | 市场需求 | 签订委托合同或协议 | 机构或个人 | 500 | 广东省惠州市质量计量监督检测所 | 执行到新政策落地 | 植物性食品中有机氯和拟除虫菊酯类农药多种残留量的测定GB/T5009.146-2008中2
2724 | 艾氏剂 | 广东省市场监督管理局 | 市场需求 | 签订委托合同或协议 | 机构或个人 | 500 | 广东省惠州市质量计量监督检测所 | 执行到新政策落地 | 动物性食品中有机氯农药和拟除虫菊酯农药多组分残留量的测定GB/T5009.162-2008
2725 | 艾氏剂 | 广东省市场监督管理局 | 市场需求 | 签订委托合同或协议 | 机构或个人 | 500 | 广东省惠州市质量计量监督检测所 | 执行到新政策落地 | 动物肌肉中478种农药及相关化学品残留量的测定气相色谱-质谱法GB/T19650-2006
2726 | 艾氏剂 | 广东省市场监督管理局 | 市场需求 | 签订委托合同或协议 | 机构或个人 | 500 | 广东省惠州市质量计量监督检测所 | 执行到新政策落地 | 食品中有机氯农药多组分残留量的测定GB/T5009.19-2008中第一法
2727 | 艾氏剂 | 广东省市场监督管理局 | 市场需求 | 签订委托合同或协议 | 机构或个人 | 500 | 广东省惠州市质量计量监督检测所 | 执行到新政策落地 | 水果和蔬菜中多种农药残留量的测定GB/T5009.218-2008
2728 | 艾氏剂 | 广东省市场监督管理局 | 市场需求 | 签订委托合同或协议 | 机构或个人 | 500 | 广东省惠州市质量计量监督检测所 | 执行到新政策落地 | 蔬菜和水果中有机磷、有机氯、拟除虫菊酯和氨基甲酸酯类农药多残留的测定NY/T761-2008中第2部分
2729 | 艾氏剂 | 广东省市场监督管理局 | 市场需求 | 签订委托合同或协议 | 机构或个人 | 500 | 广东省惠州市质量计量监督检测所 | 执行到新政策落地 | 粮食卫生标准的分析方法GB/T5009.36-2003中4.17
2730 | 苯丁锡 | 广东省市场监督管理局 | 市场需求 | 签订委托合同或协议 | 机构或个人 | 500 | 广东省惠州市质量计量监督检测所 | 执行到新政策落地 | 出口粮谷及油籽中苯丁锡残留量检验方法SN0592-1996
2731 | 苯硫膦 | 广东省市场监督管理局 | 市场需求 | 签订委托合同或协议 | 机构或个人 | 500 | 广东省惠州市质量计量监督检测所 | 执行到新政策落地 | 食品安全国家标准水果和蔬菜中500种农药及相关化学品残留量的测定气相色谱-质谱法GB23200.8-2016
2732 | 苯线磷 | 广东省市场监督管理局 | 市场需求 | 签订委托合同或协议 | 机构或个人 | 500 | 广东省惠州市质量计量监督检测所 | 执行到新政策落地 | 粮谷中486种农药及相关化学品残留量的测定液相色谱-串联质谱法GB/T20770-2008
2733 | 苯线磷 | 广东省市场监督管理局 | 市场需求 | 签订委托合同或协议 | 机构或个人 | 500 | 广东省惠州市质量计量监督检测所 | 执行到新政策落地 | 植物性食品中有机磷和氨基甲酸酯类农药多种残留的测定GB/T5009.145-2003
2734 | 苯线磷 | 广东省市场监督管理局 | 市场需求 | 签订委托合同或协议 | 机构或个人 | 500 | 广东省惠州市质量计量监督检测所 | 执行到新政策落地 | 食品安全国家标准水果和蔬菜中500种农药及相关化学品残留量的测定气相色谱-质谱法GB23200.8-2016
2735 | 苯醚甲环唑 | 广东省市场监督管理局 | 市场需求 | 签订委托合同或协议 | 机构或个人 | 500 | 广东省惠州市质量计量监督检测所 | 执行到新政策落地 | 水果和蔬菜中多种农药残留量的测定GB/T5009.218-2008
2736 | 苯醚甲环唑 | 广东省市场监督管理局 | 市场需求 | 签订委托合同或协议 | 机构或个人 | 500 | 广东省惠州市质量计量监督检测所 | 执行到新政策落地 | 食品安全国家标准水果和蔬菜中500种农药及相关化学品残留量的测定气相色谱-质谱法GB23200.8-2016
2737 | 苯醚甲环唑 | 广东省市场监督管理局 | 市场需求 | 签订委托合同或协议 | 机构或个人 | 500 | 广东省惠州市质量计量监督检测所 | 执行到新政策落地 | 食品安全国家标准粮谷中475种农药及相关化学品残留量的测定气相色谱-质谱法GB23200.9-2016
2738 | 苯醚甲环唑 | 广东省市场监督管理局 | 市场需求 | 签订委托合同或协议 | 机构或个人 | 500 | 广东省惠州市质量计量监督检测所 | 执行到新政策落地 | 食品安全国家标准食品中苯醚甲环唑残留量的测定气相色谱-质谱法GB23200.49-2016
2739 | 草甘膦 | 广东省市场监督管理局 | 市场需求 | 签订委托合同或协议 | 机构或个人 | 300 | 广东省惠州市质量计量监督检测所 | 执行到新政策落地 | 植物性产品中草甘膦残留量的测定气相色谱-质谱法GB/T23750-2009
2740 | 草甘膦 | 广东省市场监督管理局 | 市场需求 | 签订委托合同或协议 | 机构或个人 | 300 | 广东省惠州市质量计量监督检测所 | 执行到新政策落地 | 进出口食品中草甘膦残留量的检测方法液相色谱-质谱/质谱法SN/T1923-2007
2741 | 草甘膦 | 广东省市场监督管理局 | 市场需求 | 签订委托合同或协议 | 机构或个人 | 300 | 广东省惠州市质量计量监督检测所 | 执行到新政策落地 | 食品中草甘膦残留量测定NY/T1096-2006
2742 | 莠去津 | 广东省市场监督管理局 | 市场需求 | 签订委托合同或协议 | 机构或个人 | 500 | 广东省惠州市质量计量监督检测所 | 执行到新政策落地 | 食品中莠去津残留量的测定GB/T5009.132-2003
2743 | 蝇毒磷 | 广东省市场监督管理局 | 市场需求 | 签订委托合同或协议 | 机构或个人 | 500 | 广东省惠州市质量计量监督检测所 | 执行到新政策落地 | 食品安全国家标准水果和蔬菜中500种农药及相关化学品残留量的测定气相色谱-质谱法GB23200.8-2016
2744 | 蝇毒磷 | 广东省市场监督管理局 | 市场需求 | 签订委托合同或协议 | 机构或个人 | 500 | 广东省惠州市质量计量监督检测所 | 执行到新政策落地 | 蔬菜和水果中有机磷、有机氯、拟除虫菊酯和氨基甲酸酯类农药多残留的测定NY/T761-2008中第1部分
2745 | 西玛津 | 广东省市场监督管理局 | 市场需求 | 签订委托合同或协议 | 机构或个人 | 500 | 广东省惠州市质量计量监督检测所 | 执行到新政策落地 | 食品安全国家标准水果和蔬菜中500种农药及相关化学品残留量的测定气相色谱-质谱法GB23200.8-2016
2746 | 西玛津 | 广东省市场监督管理局 | 市场需求 | 签订委托合同或协议 | 机构或个人 | 500 | 广东省惠州市质量计量监督检测所 | 执行到新政策落地 | 蔬菜和水果中有机磷、有机氯、拟除虫菊酯和氨基甲酸酯类农药多残留的测定NY/T761-2008中第2部分
2747 | 辛硫磷 | 广东省市场监督管理局 | 市场需求 | 签订委托合同或协议 | 机构或个人 | 300 | 广东省惠州市质量计量监督检测所 | 执行到新政策落地 | 出口粮谷中敌百虫、辛硫磷残留量测定方法液相色谱-质谱/质谱法SN/T3769-2014
2748 | 辛硫磷 | 广东省市场监督管理局 | 市场需求 | 签订委托合同或协议 | 机构或个人 | 300 | 广东省惠州市质量计量监督检测所 | 执行到新政策落地 | 水果和蔬菜中450种农药及相关化学品残留量的测定液相色谱-串联质谱法GB/T20769-2008
2749 | 辛硫磷 | 广东省市场监督管理局 | 市场需求 | 签订委托合同或协议 | 机构或个人 | 300 | 广东省惠州市质量计量监督检测所 | 执行到新政策落地 | 植物性食品中辛硫磷农药残留量的测定GB/T5009.102-2003
2750 | 辛硫磷 | 广东省市场监督管理局 | 市场需求 | 签订委托合同或协议 | 机构或个人 | 300 | 广东省惠州市质量计量监督检测所 | 执行到新政策落地 | 蔬菜和水果中有机磷、有机氯、拟除虫菊酯和氨基甲酸酯类农药多残留的测定NY/T761-2008中第1部分
2751 | 速灭威 | 广东省市场监督管理局 | 市场需求 | 签订委托合同或协议 | 机构或个人 | 300 | 广东省惠州市质量计量监督检测所 | 执行到新政策落地 | 蔬菜和水果中有机磷、有机氯、拟除虫菊酯和氨基甲酸酯类农药多残留的测定NY/T761-2008中第3部分
2752 | 速灭威 | 广东省市场监督管理局 | 市场需求 | 签订委托合同或协议 | 机构或个人 | 300 | 广东省惠州市质量计量监督检测所 | 执行到新政策落地 | 植物性食品中氨基甲酸酯类农药残留量的测定GB/T5009.104-2003
2753 | 速灭威 | 广东省市场监督管理局 | 市场需求 | 签订委托合同或协议 | 机构或个人 | 300 | 广东省惠州市质量计量监督检测所 | 执行到新政策落地 | 进出口食品中杀线威等12种氨基甲酸酯类农药残留量的检测方法液相色谱-质谱/质谱法SN/T0134-2010
2754 | 速灭威 | 广东省市场监督管理局 | 市场需求 | 签订委托合同或协议 | 机构或个人 | 300 | 广东省惠州市质量计量监督检测所 | 执行到新政策落地 | 动物性食品中氨基甲酸酯类农药多组分残留高效液相色谱测定GB/T5009.163-2003
2755 | 速灭磷 | 广东省市场监督管理局 | 市场需求 | 签订委托合同或协议 | 机构或个人 | 500 | 广东省惠州市质量计量监督检测所 | 执行到新政策落地 | 粮食﹑水果和蔬菜中有机磷农药测定的气相色谱法GB/T14553-2003
2756 | 速灭磷 | 广东省市场监督管理局 | 市场需求 | 签订委托合同或协议 | 机构或个人 | 500 | 广东省惠州市质量计量监督检测所 | 执行到新政策落地 | 食品中有机磷农药残留量的测定GB/T5009.20-2003
2757 | 速灭磷 | 广东省市场监督管理局 | 市场需求 | 签订委托合同或协议 | 机构或个人 | 500 | 广东省惠州市质量计量监督检测所 | 执行到新政策落地 | 食品安全国家标准水果和蔬菜中500种农药及相关化学品残留量的测定气相色谱-质谱法GB23200.8-2016
2758 | 邻苯基苯酚 | 广东省市场监督管理局 | 市场需求 | 签订委托合同或协议 | 机构或个人 | 500 | 广东省惠州市质量计量监督检测所 | 执行到新政策落地 | 食品安全国家标准水果和蔬菜中500种农药及相关化学品残留量的测定气相色谱-质谱法GB23200.8-2016
2759 | 阿维菌素 | 广东省市场监督管理局 | 市场需求 | 签订委托合同或协议 | 机构或个人 | 300 | 广东省惠州市质量计量监督检测所 | 执行到新政策落地 | 食品安全国家标准食品中阿维菌素残留量的测定液相色谱-质谱/质谱法GB23200.20-2016
2760 | 阿维菌素 | 广东省市场监督管理局 | 市场需求 | 签订委托合同或协议 | 机构或个人 | 300 | 广东省惠州市质量计量监督检测所 | 执行到新政策落地 | 食品安全国家标准水果和蔬菜中阿维菌素残留量的测定液相色谱法GB23200.19-2016
2761 | 阿维菌素 | 广东省市场监督管理局 | 市场需求 | 签订委托合同或协议 | 机构或个人 | 300 | 广东省惠州市质量计量监督检测所 | 执行到新政策落地 | 食品安全国家标准水产品中阿维菌素和伊维菌素多残留的测定高效液相色谱法GB29695-2013
2762 | 阿维菌素 | 广东省市场监督管理局 | 市场需求 | 签订委托合同或协议 | 机构或个人 | 300 | 广东省惠州市质量计量监督检测所 | 执行到新政策落地 | 牛肝和牛肉中阿维菌素类药物残留量的测定液相色谱-串联质谱法GB/T20748-2006
2763 | 除草醚 | 广东省市场监督管理局 | 市场需求 | 签订委托合同或协议 | 机构或个人 | 500 | 广东省惠州市质量计量监督检测所 | 执行到新政策落地 | 水果和蔬菜中多种农药残留量的测定GB/T5009.218-2008
2764 | 除虫脲 | 广东省市场监督管理局 | 市场需求 | 签订委托合同或协议 | 机构或个人 | 500 | 广东省惠州市质量计量监督检测所 | 执行到新政策落地 | 植物性食品中除虫脲残留量的测定GB/T5009.147-2003
2765 | 除虫脲 | 广东省市场监督管理局 | 市场需求 | 签订委托合同或协议 | 机构或个人 | 500 | 广东省惠州市质量计量监督检测所 | 执行到新政策落地 | 水果、蔬菜中杀铃脲等七种苯甲酰脲类农药残留量的测定高效液相色谱法NY/T1720-2009
2766 | 顺式-氯丹 | 广东省市场监督管理局 | 市场需求 | 签订委托合同或协议 | 机构或个人 | 500 | 广东省惠州市质量计量监督检测所 | 执行到新政策落地 | 食品中有机氯农药多组分残留量的测定GB/T5009.19-2008中第一法
2767 | 顺式-氯氰菊酯 | 广东省市场监督管理局 | 市场需求 | 签订委托合同或协议 | 机构或个人 | 300 | 广东省惠州市质量计量监督检测所 | 执行到新政策落地 | 食品安全国家标准水果和蔬菜中500种农药及相关化学品残留量的测定气相色谱-质谱法GB23200.8-2016
2768 | 顺式氯丹 | 广东省市场监督管理局 | 市场需求 | 签订委托合同或协议 | 机构或个人 | 500 | 广东省惠州市质量计量监督检测所 | 执行到新政策落地 | 食品中有机氯农药多组分残留量的测定GB/T5009.19-2008中第一法
2769 | 马拉硫磷 | 广东省市场监督管理局 | 市场需求 | 签订委托合同或协议 | 机构或个人 | 300 | 广东省惠州市质量计量监督检测所 | 执行到新政策落地 | 食品安全国家标准粮谷中475种农药及相关化学品残留量的测定气相色谱-质谱法GB23200.9-2016
2770 | 马拉硫磷 | 广东省市场监督管理局 | 市场需求 | 签订委托合同或协议 | 机构或个人 | 300 | 广东省惠州市质量计量监督检测所 | 执行到新政策落地 | 动物性食品中有机磷农药多组分残留量的测定GB/T5009.161-2003
2771 | 马拉硫磷 | 广东省市场监督管理局 | 市场需求 | 签订委托合同或协议 | 机构或个人 | 300 | 广东省惠州市质量计量监督检测所 | 执行到新政策落地 | 蔬菜和水果中有机磷、有机氯、拟除虫菊酯和氨基甲酸酯类农药多残留的测定NY/T761-2008中第1部分
2772 | 马拉硫磷 | 广东省市场监督管理局 | 市场需求 | 签订委托合同或协议 | 机构或个人 | 300 | 广东省惠州市质量计量监督检测所 | 执行到新政策落地 | 水果和蔬菜中450种农药及相关化学品残留量的测定液相色谱-串联质谱法GB/T20769-2008
2773 | 马拉硫磷 | 广东省市场监督管理局 | 市场需求 | 签订委托合同或协议 | 机构或个人 | 300 | 广东省惠州市质量计量监督检测所 | 执行到新政策落地 | 食品中有机磷农药残留量的测定GB/T5009.20-2003
2774 | 马拉硫磷 | 广东省市场监督管理局 | 市场需求 | 签订委托合同或协议 | 机构或个人 | 300 | 广东省惠州市质量计量监督检测所 | 执行到新政策落地 | 植物性食品中有机磷和氨基甲酸酯类农药多种残留的测定GB/T5009.145-2003中表一
2775 | 马拉硫磷 | 广东省市场监督管理局 | 市场需求 | 签订委托合同或协议 | 机构或个人 | 300 | 广东省惠州市质量计量监督检测所 | 执行到新政策落地 | 植物性食品中有机磷和氨基甲酸酯类农药多种残留的测定GB/T5009.145-2003
2776 | 高效氟氯氰菊酯 | 广东省市场监督管理局 | 市场需求 | 签订委托合同或协议 | 机构或个人 | 500 | 广东省惠州市质量计量监督检测所 | 执行到新政策落地 | 食品安全国家标准粮谷中475种农药及相关化学品残留量的测定气相色谱-质谱法GB23200.9-2016
2777 | 高效氟氯氰菊酯 | 广东省市场监督管理局 | 市场需求 | 签订委托合同或协议 | 机构或个人 | 500 | 广东省惠州市质量计量监督检测所 | 执行到新政策落地 | 茶叶中519种农药及相关化学品残留量的测定气相色谱-质谱法GB/T23204-2008
2778 | 高效氯氟氰菊酯 | 广东省市场监督管理局 | 市场需求 | 签订委托合同或协议 | 机构或个人 | 300 | 广东省惠州市质量计量监督检测所 | 执行到新政策落地 | 食品安全国家标准粮谷中475种农药及相关化学品残留量的测定气相色谱-质谱法GB23200.9-2016
2779 | 高效氯氟氰菊酯 | 广东省市场监督管理局 | 市场需求 | 签订委托合同或协议 | 机构或个人 | 300 | 广东省惠州市质量计量监督检测所 | 执行到新政策落地 | 植物性食品中有机氯和拟除虫菊酯类农药多种残留量的测定GB/T5009.146-2008中4
2780 | 高效氯氟氰菊酯 | 广东省市场监督管理局 | 市场需求 | 签订委托合同或协议 | 机构或个人 | 300 | 广东省惠州市质量计量监督检测所 | 执行到新政策落地 | 蔬菜和水果中有机磷、有机氯、拟除虫菊酯和氨基甲酸酯类农药多残留的测定NY/T761-2008
2781 | 高效氯氟氰菊酯 | 广东省市场监督管理局 | 市场需求 | 签订委托合同或协议 | 机构或个人 | 300 | 广东省惠州市质量计量监督检测所 | 执行到新政策落地 | 茶叶中519种农药及相关化学品残留量的测定气相色谱-质谱法GB/T23204-2008
2782 | β型溶血性链球菌 | 广东省市场监督管理局 | 市场需求 | 签订委托合同或协议 | 机构或个人 | 400 | 广东省惠州市质量计量监督检测所 | 执行到新政策落地 | 食品安全国家标准食品微生物学检验β型溶血性链球菌检验GB4789.11-2014
2783 | 产气荚膜梭菌 | 广东省市场监督管理局 | 市场需求 | 签订委托合同或协议 | 机构或个人 | 400 | 广东省惠州市质量计量监督检测所 | 执行到新政策落地 | 食品安全国家标准食品微生物学检验产气荚膜梭菌检验GB4789.13-2012
2784 | 克罗诺杆菌属(阪崎肠杆菌) | 广东省市场监督管理局 | 市场需求 | 签订委托合同或协议 | 机构或个人 | 400 | 广东省惠州市质量计量监督检测所 | 执行到新政策落地 | 食品安全国家标准食品微生物学检验克罗诺杆菌属(阪崎肠杆菌)检验GB4789.40-2016
2785 | 副溶血性弧菌 | 广东省市场监督管理局 | 市场需求 | 签订委托合同或协议 | 机构或个人 | 400 | 广东省惠州市质量计量监督检测所 | 执行到新政策落地 | 食品安全国家标准食品微生物学检验副溶血性弧菌检验GB4789.7-2013
2786 | 单核细胞增生李斯特氏菌 | 广东省市场监督管理局 | 市场需求 | 签订委托合同或协议 | 机构或个人 | 400 | 广东省惠州市质量计量监督检测所 | 执行到新政策落地 | 食品安全国家标准食品微生物学检验单核细胞增生李斯特氏菌检验GB4789.30-2016
2787 | 双歧杆菌 | 广东省市场监督管理局 | 市场需求 | 签订委托合同或协议 | 机构或个人 | 300 | 广东省惠州市质量计量监督检测所 | 执行到新政策落地 | 食品安全国家标准食品微生物学检验双歧杆菌检验GB4789.34-2016
2788 | 嗜渗酵母 | 广东省市场监督管理局 | 市场需求 | 签订委托合同或协议 | 机构或个人 | 200 | 广东省惠州市质量计量监督检测所 | 执行到新政策落地 | 食品安全国家标准蜂蜜GB14963-2011附录A
2789 | 嗜渗酵母计数 | 广东省市场监督管理局 | 市场需求 | 签订委托合同或协议 | 机构或个人 | 200 | 广东省惠州市质量计量监督检测所 | 执行到新政策落地 | 食品安全国家标准蜂蜜GB14963-2011中附录A
2790 | 嗜热链球菌 | 广东省市场监督管理局 | 市场需求 | 签订委托合同或协议 | 机构或个人 | 100 | 广东省惠州市质量计量监督检测所 | 执行到新政策落地 | 食品安全国家标准食品微生物学检验乳酸菌检验GB4789.35-2016
2791 | 嗜酸乳杆菌 | 广东省市场监督管理局 | 市场需求 | 签订委托合同或协议 | 机构或个人 | 100 | 广东省惠州市质量计量监督检测所 | 执行到新政策落地 | 食品安全国家标准食品微生物学检验乳酸菌检验GB4789.35-2016
2792 | 大肠埃希氏菌O157：H7NM | 广东省市场监督管理局 | 市场需求 | 签订委托合同或协议 | 机构或个人 | 400 | 广东省惠州市质量计量监督检测所 | 执行到新政策落地 | 食品安全国家标准食品微生物学检验大肠埃希氏菌O157：H7/NM检验GB4789.36-2016
2793 | 大肠杆菌（大肠埃希氏菌） | 广东省市场监督管理局 | 市场需求 | 签订委托合同或协议 | 机构或个人 | 400 | 广东省惠州市质量计量监督检测所 | 执行到新政策落地 | 食品安全国家标准食品微生物学检验大肠埃希氏菌计数GB4789.38-2012
2794 | 干酪乳杆菌干酪亚种 | 广东省市场监督管理局 | 市场需求 | 签订委托合同或协议 | 机构或个人 | 100 | 广东省惠州市质量计量监督检测所 | 执行到新政策落地 | 食品安全国家标准食品微生物学检验乳酸菌检验GB4789.35-2016
2795 | 德氏乳杆菌保加利亚种 | 广东省市场监督管理局 | 市场需求 | 签订委托合同或协议 | 机构或个人 | 100 | 广东省惠州市质量计量监督检测所 | 执行到新政策落地 | 食品安全国家标准食品微生物学检验乳酸菌检验GB4789.35-2016
2796 | 志贺氏菌 | 广东省市场监督管理局 | 市场需求 | 签订委托合同或协议 | 机构或个人 | 400 | 广东省惠州市质量计量监督检测所 | 执行到新政策落地 | 食品安全国家标准食品微生物学检验志贺氏菌检验GB4789.5-2012
2797 | 植物乳杆菌 | 广东省市场监督管理局 | 市场需求 | 签订委托合同或协议 | 机构或个人 | 100 | 广东省惠州市质量计量监督检测所 | 执行到新政策落地 | 食品安全国家标准食品微生物学检验乳酸菌检验GB4789.35-2016
2798 | 粪大肠菌群 | 广东省市场监督管理局 | 市场需求 | 签订委托合同或协议 | 机构或个人 | 200 | 广东省惠州市质量计量监督检测所 | 执行到新政策落地 | 食品安全国家标准食品微生物学检验粪大肠菌群计数GB4789.39-2013
2799 | 罗伊氏乳杆菌 | 广东省市场监督管理局 | 市场需求 | 签订委托合同或协议 | 机构或个人 | 100 | 广东省惠州市质量计量监督检测所 | 执行到新政策落地 | 食品安全国家标准食品微生物学检验乳酸菌检验GB4789.35-2016
2800 | 蜡样芽孢杆菌 | 广东省市场监督管理局 | 市场需求 | 签订委托合同或协议 | 机构或个人 | 400 | 广东省惠州市质量计量监督检测所 | 执行到新政策落地 | 《品安全国家标准 食品微生物学检验 蜡样芽胞杆菌检验》 GB 4789.14-2014
2801 | 螨 | 广东省市场监督管理局 | 市场需求 | 签订委托合同或协议 | 机构或个人 | 100 | 广东省惠州市质量计量监督检测所 | 执行到新政策落地 | 食品安全国家标准食糖GB13104-2014附录A
2802 | 鼠李糖乳杆菌 | 广东省市场监督管理局 | 市场需求 | 签订委托合同或协议 | 机构或个人 | 100 | 广东省惠州市质量计量监督检测所 | 执行到新政策落地 | 食品安全国家标准食品微生物学检验乳酸菌检验GB4789.35-2016
2803 | 典型性 | 广东省市场监督管理局 | 市场需求 | 签订委托合同或协议 | 机构或个人 | 100 | 广东省惠州市质量计量监督检测所 | 执行到新政策落地 | 葡萄酒、果酒通用分析方法(含第1号修改单)GB/T15038-2006中3.3.4
2804 | 劣质果率 | 广东省市场监督管理局 | 市场需求 | 签订委托合同或协议 | 机构或个人 | 100 | 广东省惠州市质量计量监督检测所 | 执行到新政策落地 | 无核葡萄干NY/T705-2003中5.2.2
2805 | 口味 | 广东省市场监督管理局 | 市场需求 | 签订委托合同或协议 | 机构或个人 | 100 | 广东省惠州市质量计量监督检测所 | 执行到新政策落地 | 伏特加(俄得克)GB/T11858-2008中5.1.4
2806 | 叶底 | 广东省市场监督管理局 | 市场需求 | 签订委托合同或协议 | 机构或个人 | 100 | 广东省惠州市质量计量监督检测所 | 执行到新政策落地 | 茶叶感官审评通用方法NY/T787-2004
2807 | 复水性 | 广东省市场监督管理局 | 市场需求 | 签订委托合同或协议 | 机构或个人 | 100 | 广东省惠州市质量计量监督检测所 | 执行到新政策落地 | 脱水蔬菜叶菜类NY/T960-2006中4.1.3
2808 | 复水性 | 广东省市场监督管理局 | 市场需求 | 签订委托合同或协议 | 机构或个人 | 100 | 广东省惠州市质量计量监督检测所 | 执行到新政策落地 | 脱水蔬菜根菜类NY/T959-2006中4.1
2809 | 外形 | 广东省市场监督管理局 | 市场需求 | 签订委托合同或协议 | 机构或个人 | 100 | 广东省惠州市质量计量监督检测所 | 执行到新政策落地 | 食用氢化油、人造奶油卫生标准的分析方法GB/T5009.77-2003中3.2
2810 | 外形 | 广东省市场监督管理局 | 市场需求 | 签订委托合同或协议 | 机构或个人 | 100 | 广东省惠州市质量计量监督检测所 | 执行到新政策落地 | 茶叶感官审评通用方法NY/T787-2004
2811 | 外观 | 广东省市场监督管理局 | 市场需求 | 签订委托合同或协议 | 机构或个人 | 100 | 广东省惠州市质量计量监督检测所 | 执行到新政策落地 | 伏特加(俄得克)GB/T11858-2008中5.1.2
2812 | 外观 | 广东省市场监督管理局 | 市场需求 | 签订委托合同或协议 | 机构或个人 | 100 | 广东省惠州市质量计量监督检测所 | 执行到新政策落地 | 葡萄酒、果酒通用分析方法(含第1号修改单)GB/T15038-2006中3.3.1
2813 | 开伞度 | 广东省市场监督管理局 | 市场需求 | 签订委托合同或协议 | 机构或个人 | 100 | 广东省惠州市质量计量监督检测所 | 执行到新政策落地 | 香菇GH/T1013-2015中5.5
2814 | 感官 | 广东省市场监督管理局 | 市场需求 | 签订委托合同或协议 | 机构或个人 | 100 | 广东省惠州市质量计量监督检测所 | 执行到新政策落地 | 酱油卫生标准的分析方法GB/T5009.39-2003中3
2815 | 感官 | 广东省市场监督管理局 | 市场需求 | 签订委托合同或协议 | 机构或个人 | 100 | 广东省惠州市质量计量监督检测所 | 执行到新政策落地 | 酱卫生标准的分析方法GB/T5009.40-2003中3
2816 | 感官 | 广东省市场监督管理局 | 市场需求 | 签订委托合同或协议 | 机构或个人 | 100 | 广东省惠州市质量计量监督检测所 | 执行到新政策落地 | 食醋卫生标准的分析方法GB/T 5009.41-2003中3
2817 | 感官 | 广东省市场监督管理局 | 市场需求 | 签订委托合同或协议 | 机构或个人 | 100 | 广东省惠州市质量计量监督检测所 | 执行到新政策落地 | 食糖卫生标准的分析方法GB/T5009.55-2003中3、5、7、11、13、15
2818 | 感官 | 广东省市场监督管理局 | 市场需求 | 签订委托合同或协议 | 机构或个人 | 100 | 广东省惠州市质量计量监督检测所 | 执行到新政策落地 | 肉与肉制品卫生标准的分析方法GB/T5009.44-2003中3
2819 | 感官 | 广东省市场监督管理局 | 市场需求 | 签订委托合同或协议 | 机构或个人 | 100 | 广东省惠州市质量计量监督检测所 | 执行到新政策落地 | 熟制花生(仁)SB/T 10614-2011中6.1
2820 | 感官 | 广东省市场监督管理局 | 市场需求 | 签订委托合同或协议 | 机构或个人 | 100 | 广东省惠州市质量计量监督检测所 | 执行到新政策落地 | 罐头食品的检验方法GB/T10786-2006中2
2821 | 感官 | 广东省市场监督管理局 | 市场需求 | 签订委托合同或协议 | 机构或个人 | 100 | 广东省惠州市质量计量监督检测所 | 执行到新政策落地 | 白兰地GB/T11856-2008中6.1
2822 | 感官 | 广东省市场监督管理局 | 市场需求 | 签订委托合同或协议 | 机构或个人 | 100 | 广东省惠州市质量计量监督检测所 | 执行到新政策落地 | 水产品卫生标准的分析方法GB/T5009.45-2003中3
2823 | 感官 | 广东省市场监督管理局 | 市场需求 | 签订委托合同或协议 | 机构或个人 | 100 | 广东省惠州市质量计量监督检测所 | 执行到新政策落地 | 淀粉类制品卫生标准的分析方法GB/T5009.53-2003中3
2824 | 感官 | 广东省市场监督管理局 | 市场需求 | 签订委托合同或协议 | 机构或个人 | 100 | 广东省惠州市质量计量监督检测所 | 执行到新政策落地 | 威士忌GB/T 11857-2008中6.1
2825 | 感官 | 广东省市场监督管理局 | 市场需求 | 签订委托合同或协议 | 机构或个人 | 100 | 广东省惠州市质量计量监督检测所 | 执行到新政策落地 | 糕点卫生标准的分析方法GB/T5009.56-2003中3
2826 | 感官 | 广东省市场监督管理局 | 市场需求 | 签订委托合同或协议 | 机构或个人 | 100 | 广东省惠州市质量计量监督检测所 | 执行到新政策落地 | 粮食卫生标准的分析方法GB/T5009.36-2003中3
2827 | 感官 | 广东省市场监督管理局 | 市场需求 | 签订委托合同或协议 | 机构或个人 | 100 | 广东省惠州市质量计量监督检测所 | 执行到新政策落地 | 熟制开心果（仁）SB/T10613-2011中5.1
2828 | 感官 | 广东省市场监督管理局 | 市场需求 | 签订委托合同或协议 | 机构或个人 | 100 | 广东省惠州市质量计量监督检测所 | 执行到新政策落地 | 糕点质量检验方法GB/T23780-2009中4.1
2829 | 感官 | 广东省市场监督管理局 | 市场需求 | 签订委托合同或协议 | 机构或个人 | 100 | 广东省惠州市质量计量监督检测所 | 执行到新政策落地 | 非发酵性豆制品及面筋卫生标准的分析方法GB/T5009.51-2003中3
2830 | 感官 | 广东省市场监督管理局 | 市场需求 | 签订委托合同或协议 | 机构或个人 | 100 | 广东省惠州市质量计量监督检测所 | 执行到新政策落地 | 蒸馏酒与配制酒卫生标准的分析方法GB/T5009.48-2003中3
2831 | 感官 | 广东省市场监督管理局 | 市场需求 | 签订委托合同或协议 | 机构或个人 | 100 | 广东省惠州市质量计量监督检测所 | 执行到新政策落地 | 发酵性豆制品卫生标准的分析方法GB/T5009.52-2003中3
2832 | 感官 | 广东省市场监督管理局 | 市场需求 | 签订委托合同或协议 | 机构或个人 | 100 | 广东省惠州市质量计量监督检测所 | 执行到新政策落地 | 发酵酒及其配制酒卫生标准的分析方法GB/T5009.49-2008中3
2833 | 感官 | 广东省市场监督管理局 | 市场需求 | 签订委托合同或协议 | 机构或个人 | 100 | 广东省惠州市质量计量监督检测所 | 执行到新政策落地 | 冷饮食品卫生标准的分析方法GB/T5009.50-2003中3
2834 | 感官 | 广东省市场监督管理局 | 市场需求 | 签订委托合同或协议 | 机构或个人 | 100 | 广东省惠州市质量计量监督检测所 | 执行到新政策落地 | 啤酒分析方法GB/T4928-2008中5
2835 | 感官 | 广东省市场监督管理局 | 市场需求 | 签订委托合同或协议 | 机构或个人 | 100 | 广东省惠州市质量计量监督检测所 | 执行到新政策落地 | 食用氢化油卫生标准GB17402-2003中附录A
2836 | 感官 | 广东省市场监督管理局 | 市场需求 | 签订委托合同或协议 | 机构或个人 | 100 | 广东省惠州市质量计量监督检测所 | 执行到新政策落地 | 酱腌菜卫生标准的分析方法GB/T5009.54-2003中3
2837 | 感官(冰全蛋) | 广东省市场监督管理局 | 市场需求 | 签订委托合同或协议 | 机构或个人 | 100 | 广东省惠州市质量计量监督检测所 | 执行到新政策落地 | 蛋与蛋制品卫生标准的分析方法GB/T5009.47-2003中5
2838 | 感官(冰蛋白) | 广东省市场监督管理局 | 市场需求 | 签订委托合同或协议 | 机构或个人 | 100 | 广东省惠州市质量计量监督检测所 | 执行到新政策落地 | 蛋与蛋制品卫生标准的分析方法GB/T5009.47-2003中11
2839 | 感官(冰蛋黄) | 广东省市场监督管理局 | 市场需求 | 签订委托合同或协议 | 机构或个人 | 100 | 广东省惠州市质量计量监督检测所 | 执行到新政策落地 | 蛋与蛋制品卫生标准的分析方法GB/T5009.47-2003中9
2840 | 感官(冷藏鲜蛋） | 广东省市场监督管理局 | 市场需求 | 签订委托合同或协议 | 机构或个人 | 100 | 广东省惠州市质量计量监督检测所 | 执行到新政策落地 | 蛋与蛋制品卫生标准的分析方法GB/T5009.47-2003中3
2841 | 感官(化学贮藏蛋） | 广东省市场监督管理局 | 市场需求 | 签订委托合同或协议 | 机构或个人 | 100 | 广东省惠州市质量计量监督检测所 | 执行到新政策落地 | 蛋与蛋制品卫生标准的分析方法GB/T5009.47-2003中3
2842 | 感官(巴氏杀菌全蛋粉) | 广东省市场监督管理局 | 市场需求 | 签订委托合同或协议 | 机构或个人 | 100 | 广东省惠州市质量计量监督检测所 | 执行到新政策落地 | 蛋与蛋制品卫生标准的分析方法GB/T5009.47-2003中13
2843 | 感官(巴氏杀菌冰全蛋) | 广东省市场监督管理局 | 市场需求 | 签订委托合同或协议 | 机构或个人 | 100 | 广东省惠州市质量计量监督检测所 | 执行到新政策落地 | 蛋与蛋制品卫生标准的分析方法GB/T5009.47-2003中7
2844 | 感官(松花蛋(皮蛋)) | 广东省市场监督管理局 | 市场需求 | 签订委托合同或协议 | 机构或个人 | 100 | 广东省惠州市质量计量监督检测所 | 执行到新政策落地 | 蛋与蛋制品卫生标准的分析方法GB/T5009.47-2003中19
2845 | 感官(蛋白片) | 广东省市场监督管理局 | 市场需求 | 签订委托合同或协议 | 机构或个人 | 100 | 广东省惠州市质量计量监督检测所 | 执行到新政策落地 | 蛋与蛋制品卫生标准的分析方法GB/T5009.47-2003中17
2846 | 感官(鲜蛋） | 广东省市场监督管理局 | 市场需求 | 签订委托合同或协议 | 机构或个人 | 100 | 广东省惠州市质量计量监督检测所 | 执行到新政策落地 | 蛋与蛋制品卫生标准的分析方法GB/T5009.47-2003中3
2847 | 感官(鸡全蛋粉、鸡蛋黄粉) | 广东省市场监督管理局 | 市场需求 | 签订委托合同或协议 | 机构或个人 | 100 | 广东省惠州市质量计量监督检测所 | 执行到新政策落地 | 蛋与蛋制品卫生标准的分析方法GB/T5009.47-2003中15
2848 | 感观 | 广东省市场监督管理局 | 市场需求 | 签订委托合同或协议 | 机构或个人 | 100 | 广东省惠州市质量计量监督检测所 | 执行到新政策落地 | 茶叶卫生标准的分析方法GB/T5009.57-2003
2849 | 斑点 | 广东省市场监督管理局 | 市场需求 | 签订委托合同或协议 | 机构或个人 | 100 | 广东省惠州市质量计量监督检测所 | 执行到新政策落地 | 工业玉米淀粉GB/T12309-1990中4.3.3
2850 | 杂质 | 广东省市场监督管理局 | 市场需求 | 签订委托合同或协议 | 机构或个人 | 100 | 广东省惠州市质量计量监督检测所 | 执行到新政策落地 | 无核葡萄干NY/T705-2003中5.2.1
2851 | 杂质 | 广东省市场监督管理局 | 市场需求 | 签订委托合同或协议 | 机构或个人 | 100 | 广东省惠州市质量计量监督检测所 | 执行到新政策落地 | 食用菌杂质测定GB/T12533-2008
2852 | 杂质 | 广东省市场监督管理局 | 市场需求 | 签订委托合同或协议 | 机构或个人 | 100 | 广东省惠州市质量计量监督检测所 | 执行到新政策落地 | 香菇GH/T1013-2015中5.2
2853 | 气味 | 广东省市场监督管理局 | 市场需求 | 签订委托合同或协议 | 机构或个人 | 100 | 广东省惠州市质量计量监督检测所 | 执行到新政策落地 | 粮油检验粮食、油料的色泽、气味、口味鉴定GB/T5492-2008
2854 | 气味、滋味 | 广东省市场监督管理局 | 市场需求 | 签订委托合同或协议 | 机构或个人 | 100 | 广东省惠州市质量计量监督检测所 | 执行到新政策落地 | 植物油脂检验透明度、气味、滋味鉴定法GB/T5525-2008中6
2855 | 气味及滋味 | 广东省市场监督管理局 | 市场需求 | 签订委托合同或协议 | 机构或个人 | 100 | 广东省惠州市质量计量监督检测所 | 执行到新政策落地 | 食用氢化油、人造奶油卫生标准的分析方法GB/T5009.77-2003中3.3
2856 | 气味及滋味 | 广东省市场监督管理局 | 市场需求 | 签订委托合同或协议 | 机构或个人 | 100 | 广东省惠州市质量计量监督检测所 | 执行到新政策落地 | 食用植物油卫生标准的分析方法GB/T5009.37-2003中3.2
2857 | 汤色 | 广东省市场监督管理局 | 市场需求 | 签订委托合同或协议 | 机构或个人 | 100 | 广东省惠州市质量计量监督检测所 | 执行到新政策落地 | 茶叶感官审评通用方法NY/T787-2004
2858 | 汤色和气味 | 广东省市场监督管理局 | 市场需求 | 签订委托合同或协议 | 机构或个人 | 100 | 广东省惠州市质量计量监督检测所 | 执行到新政策落地 | 可可粉GB/T20706-2006中6.3
2859 | 滋味 | 广东省市场监督管理局 | 市场需求 | 签订委托合同或协议 | 机构或个人 | 100 | 广东省惠州市质量计量监督检测所 | 执行到新政策落地 | 茶叶感官审评通用方法NY/T787-2004
2860 | 滋味 | 广东省市场监督管理局 | 市场需求 | 签订委托合同或协议 | 机构或个人 | 100 | 广东省惠州市质量计量监督检测所 | 执行到新政策落地 | 葡萄酒、果酒通用分析方法(含第1号修改单)GB/T15038-2006中3.3.3
2861 | 破壳率 | 广东省市场监督管理局 | 市场需求 | 签订委托合同或协议 | 机构或个人 | 100 | 广东省惠州市质量计量监督检测所 | 执行到新政策落地 | 荔枝干NY/T709-2003中4.1
2862 | 碎果(质量分数) | 广东省市场监督管理局 | 市场需求 | 签订委托合同或协议 | 机构或个人 | 100 | 广东省惠州市质量计量监督检测所 | 执行到新政策落地 | 白胡椒GB/T7900-2008中4.2
2863 | 粉色 | 广东省市场监督管理局 | 市场需求 | 签订委托合同或协议 | 机构或个人 | 100 | 广东省惠州市质量计量监督检测所 | 执行到新政策落地 | 粮油检验小麦粉粉色、麸星的测定GB/T27628-2011
2864 | 色泽 | 广东省市场监督管理局 | 市场需求 | 签订委托合同或协议 | 机构或个人 | 100 | 广东省惠州市质量计量监督检测所 | 执行到新政策落地 | 食用氢化油、人造奶油卫生标准的分析方法GB/T5009.77-2003中3.1
2865 | 色泽 | 广东省市场监督管理局 | 市场需求 | 签订委托合同或协议 | 机构或个人 | 100 | 广东省惠州市质量计量监督检测所 | 执行到新政策落地 | 粮油检验粮食、油料的色泽、气味、口味鉴定GB/T5492-2008中6.2
2866 | 色泽 | 广东省市场监督管理局 | 市场需求 | 签订委托合同或协议 | 机构或个人 | 100 | 广东省惠州市质量计量监督检测所 | 执行到新政策落地 | 动植物油脂罗维朋色泽的测定GB/T 22460-2008
2867 | 色泽 | 广东省市场监督管理局 | 市场需求 | 签订委托合同或协议 | 机构或个人 | 100 | 广东省惠州市质量计量监督检测所 | 执行到新政策落地 | 食用植物油卫生标准的分析方法GB/T5009.37-2003中3.1
2868 | 裂盖、残缺菇 | 广东省市场监督管理局 | 市场需求 | 签订委托合同或协议 | 机构或个人 | 100 | 广东省惠州市质量计量监督检测所 | 执行到新政策落地 | 香菇GH/T1013-2015中5.2
2869 | 褐色菌褶菇、虫孔菇 | 广东省市场监督管理局 | 市场需求 | 签订委托合同或协议 | 机构或个人 | 100 | 广东省惠州市质量计量监督检测所 | 执行到新政策落地 | 香菇GH/T1013-2015中5.2
2870 | 规格 | 广东省市场监督管理局 | 市场需求 | 签订委托合同或协议 | 机构或个人 | 100 | 广东省惠州市质量计量监督检测所 | 执行到新政策落地 | 荔枝干NY/T709-2003中4.1
2871 | 轻质果 | 广东省市场监督管理局 | 市场需求 | 签订委托合同或协议 | 机构或个人 | 100 | 广东省惠州市质量计量监督检测所 | 执行到新政策落地 | 黑胡椒GB/T7901-2008中附录A
2872 | 透明度 | 广东省市场监督管理局 | 市场需求 | 签订委托合同或协议 | 机构或个人 | 100 | 广东省惠州市质量计量监督检测所 | 执行到新政策落地 | 植物油脂 透明度、气味、滋味鉴定法GB/T5525-2008中5
2873 | 针头果或破碎果(质量分数) | 广东省市场监督管理局 | 市场需求 | 签订委托合同或协议 | 机构或个人 | 100 | 广东省惠州市质量计量监督检测所 | 执行到新政策落地 | 黑胡椒GB/T7901-2008中4.2
2874 | 霉变粒 | 广东省市场监督管理局 | 市场需求 | 签订委托合同或协议 | 机构或个人 | 100 | 广东省惠州市质量计量监督检测所 | 执行到新政策落地 | 食品安全国家标准坚果与籽类食品GB19300-2014中附录A
2875 | 颗粒度 | 广东省市场监督管理局 | 市场需求 | 签订委托合同或协议 | 机构或个人 | 100 | 广东省惠州市质量计量监督检测所 | 执行到新政策落地 | 魔芋精粉GB/T18104-2000中4.2.3
2876 | 风格 | 广东省市场监督管理局 | 市场需求 | 签订委托合同或协议 | 机构或个人 | 100 | 广东省惠州市质量计量监督检测所 | 执行到新政策落地 | 伏特加(俄得克)GB/T11858-2008中5.1.5
2877 | 香气 | 广东省市场监督管理局 | 市场需求 | 签订委托合同或协议 | 机构或个人 | 100 | 广东省惠州市质量计量监督检测所 | 执行到新政策落地 | 伏特加(俄得克)GB/T11858-2008中5.1.3
2878 | 香气 | 广东省市场监督管理局 | 市场需求 | 签订委托合同或协议 | 机构或个人 | 100 | 广东省惠州市质量计量监督检测所 | 执行到新政策落地 | 茶叶感官审评通用方法NY/T787-2004
2879 | 香气 | 广东省市场监督管理局 | 市场需求 | 签订委托合同或协议 | 机构或个人 | 100 | 广东省惠州市质量计量监督检测所 | 执行到新政策落地 | 葡萄酒、果酒通用分析方法(含第1号修改单)GB/T15038-2006中3.3.2
2880 | 黑果(质量分数) | 广东省市场监督管理局 | 市场需求 | 签订委托合同或协议 | 机构或个人 | 100 | 广东省惠州市质量计量监督检测所 | 执行到新政策落地 | 白胡椒GB/T7900-2008中4.2
2881 | 1,2-丙二醇 | 广东省市场监督管理局 | 市场需求 | 签订委托合同或协议 | 机构或个人 | 300 | 广东省惠州市质量计量监督检测所 | 执行到新政策落地 | 市场监管总局关于发布《凉拌菜中1,2-丙二醇和1,3-丙二醇的测定》等6项食品补充检验方法的公告(2020年第50号)中附件:凉拌菜中1,2-丙二醇和1,3-丙二醇的测定BJS202004
2882 | N-二甲基亚硝胺 | 广东省市场监督管理局 | 市场需求 | 签订委托合同或协议 | 机构或个人 | 500 | 广东省惠州市质量计量监督检测所 | 执行到新政策落地 | 食品安全国家标准食品中N-亚硝胺类化合物的测定GB5009.26-2016
2883 | 三甲胺 | 广东省市场监督管理局 | 市场需求 | 签订委托合同或协议 | 机构或个人 | 300 | 广东省惠州市质量计量监督检测所 | 执行到新政策落地 | 食品安全国家标准食品中三甲胺的测定GB5009.179-2016
2884 | 三聚氰胺 | 广东省市场监督管理局 | 市场需求 | 签订委托合同或协议 | 机构或个人 | 400 | 广东省惠州市质量计量监督检测所 | 执行到新政策落地 | 原料乳与乳制品中三聚氰胺检测方法GB/T22388-2008
2885 | 三聚氰胺 | 广东省市场监督管理局 | 市场需求 | 签订委托合同或协议 | 机构或个人 | 400 | 广东省惠州市质量计量监督检测所 | 执行到新政策落地 | 原料乳中三聚氰胺快速检测液相色谱法GB/T22400-2008
2886 | 三聚氰酸 | 广东省市场监督管理局 | 市场需求 | 签订委托合同或协议 | 机构或个人 | 400 | 广东省惠州市质量计量监督检测所 | 执行到新政策落地 | 植物源产品中三聚氰胺、三聚氰酸一酰胺、三聚氰酸二酰胺和三聚氰酸的测定气相色谱-质谱法GB/T22288-2008
2887 | 三聚氰酸一酰胺 | 广东省市场监督管理局 | 市场需求 | 签订委托合同或协议 | 机构或个人 | 400 | 广东省惠州市质量计量监督检测所 | 执行到新政策落地 | 植物源产品中三聚氰胺、三聚氰酸一酰胺、三聚氰酸二酰胺和三聚氰酸的测定气相色谱-质谱法GB/T22288-2008
2888 | 三聚氰酸二酰胺 | 广东省市场监督管理局 | 市场需求 | 签订委托合同或协议 | 机构或个人 | 400 | 广东省惠州市质量计量监督检测所 | 执行到新政策落地 | 植物源产品中三聚氰胺、三聚氰酸一酰胺、三聚氰酸二酰胺和三聚氰酸的测定气相色谱-质谱法GB/T22288-2008
2889 | 丙烯酰胺 | 广东省市场监督管理局 | 市场需求 | 签订委托合同或协议 | 机构或个人 | 150 | 广东省惠州市质量计量监督检测所 | 执行到新政策落地 | 食品安全国家标准食品中丙烯酰胺的测定GB5009.204-2014
2890 | 乌洛托品 | 广东省市场监督管理局 | 市场需求 | 签订委托合同或协议 | 机构或个人 | 500 | 广东省惠州市质量计量监督检测所 | 执行到新政策落地 | 进出口动物源性食品中乌洛托品残留量的检测方法液相色谱-质谱/质谱法SN/T2226-2008
2891 | 二氧化硫 | 广东省市场监督管理局 | 市场需求 | 签订委托合同或协议 | 机构或个人 | 200 | 广东省惠州市质量计量监督检测所 | 执行到新政策落地 | 葡萄酒、果酒通用分析方法(含第1号修改单)GB/T15038-2006中4.8
2892 | 二氧化硫 | 广东省市场监督管理局 | 市场需求 | 签订委托合同或协议 | 机构或个人 | 200 | 广东省惠州市质量计量监督检测所 | 执行到新政策落地 | 淀粉及其衍生物二氧化硫含量的测定GB/T22427.13-2008
2893 | 二氧化钛 | 广东省市场监督管理局 | 市场需求 | 签订委托合同或协议 | 机构或个人 | 150 | 广东省惠州市质量计量监督检测所 | 执行到新政策落地 | 食品安全国家标准食品中二氧化钛的测定GB5009.246-2016
2894 | 二溴乙烷(1,2-二溴乙烷) | 广东省市场监督管理局 | 市场需求 | 签订委托合同或协议 | 机构或个人 | 150 | 广东省惠州市质量计量监督检测所 | 执行到新政策落地 | 粮食中二溴乙烷残留量的测定GB/T5009.73-2003
2895 | 五氯苯酚及其钠盐 | 广东省市场监督管理局 | 市场需求 | 签订委托合同或协议 | 机构或个人 | 500 | 广东省惠州市质量计量监督检测所 | 执行到新政策落地 | 水产品中五氯苯酚及其钠盐残留量的测定气相色谱法SC/T3030-2006
2896 | 五氯酚钠 | 广东省市场监督管理局 | 市场需求 | 签订委托合同或协议 | 机构或个人 | 500 | 广东省惠州市质量计量监督检测所 | 执行到新政策落地 | 食品安全国家标准动物性食品中五氯酚钠残留量的测定气相色谱-质谱法GB29708-2013
2897 | 亚硝酸盐 | 广东省市场监督管理局 | 市场需求 | 签订委托合同或协议 | 机构或个人 | 200 | 广东省惠州市质量计量监督检测所 | 执行到新政策落地 | 食品安全国家标准食品中亚硝酸盐与硝酸盐的测定GB5009.33-2016
2898 | 多氯联苯 | 广东省市场监督管理局 | 市场需求 | 签订委托合同或协议 | 机构或个人 | 800 | 广东省惠州市质量计量监督检测所 | 执行到新政策落地 | 食品安全国家标准食品中指示性多氯联苯含量的测定GB5009.190-2014
2899 | 富马酸二甲酯 | 广东省市场监督管理局 | 市场需求 | 签订委托合同或协议 | 机构或个人 | 300 | 广东省惠州市质量计量监督检测所 | 执行到新政策落地 | 食品中富马酸二甲酯的测定高效液相色谱法NY/T1723-2009
2900 | 总醛 | 广东省市场监督管理局 | 市场需求 | 签订委托合同或协议 | 机构或个人 | 200 | 广东省惠州市质量计量监督检测所 | 执行到新政策落地 | 伏特加（俄得克）GB/T11858-2008中5.4.1
2901 | 氨氮 | 广东省市场监督管理局 | 市场需求 | 签订委托合同或协议 | 机构或个人 | 200 | 广东省惠州市质量计量监督检测所 | 执行到新政策落地 | 水质氨氮的测定纳氏试剂分光光度法HJ535-2009
2902 | 氨氮 | 广东省市场监督管理局 | 市场需求 | 签订委托合同或协议 | 机构或个人 | 200 | 广东省惠州市质量计量监督检测所 | 执行到新政策落地 | 水质氨氮的测定水杨酸分光光度法HJ536-2009
2903 | 氯化苦 | 广东省市场监督管理局 | 市场需求 | 签订委托合同或协议 | 机构或个人 | 100 | 广东省惠州市质量计量监督检测所 | 执行到新政策落地 | 粮食卫生标准的分析方法 GB/T 5009.36-2003中4.5
2904 | 氰化物 | 广东省市场监督管理局 | 市场需求 | 签订委托合同或协议 | 机构或个人 | 200 | 广东省惠州市质量计量监督检测所 | 执行到新政策落地 | 水质氰化物的测定容量法和分光光度法HJ484-2009
2905 | 氰化物 | 广东省市场监督管理局 | 市场需求 | 签订委托合同或协议 | 机构或个人 | 200 | 广东省惠州市质量计量监督检测所 | 执行到新政策落地 | 酒精通用分析方法GB/T394.2-2008中15
2906 | 氰化物 | 广东省市场监督管理局 | 市场需求 | 签订委托合同或协议 | 机构或个人 | 200 | 广东省惠州市质量计量监督检测所 | 执行到新政策落地 | 食品安全国家标准食品中氰化物的测定GB5009.36-2016
2907 | 游离二氧化硫 | 广东省市场监督管理局 | 市场需求 | 签订委托合同或协议 | 机构或个人 | 200 | 广东省惠州市质量计量监督检测所 | 执行到新政策落地 | 发酵酒及其配制酒的卫生分析方法GB/T5009.49-2008中4.1
2908 | 游离余氯 | 广东省市场监督管理局 | 市场需求 | 签订委托合同或协议 | 机构或个人 | 100 | 广东省惠州市质量计量监督检测所 | 执行到新政策落地 | 生活饮用水标准检验方法消毒剂指标GB/T5750.11-2006中1
2909 | 游离矿酸 | 广东省市场监督管理局 | 市场需求 | 签订委托合同或协议 | 机构或个人 | 150 | 广东省惠州市质量计量监督检测所 | 执行到新政策落地 | 食品安全国家标准食醋中游离矿酸的测定GB5009.233-2016
2910 | 溴酸盐 | 广东省市场监督管理局 | 市场需求 | 签订委托合同或协议 | 机构或个人 | 200 | 广东省惠州市质量计量监督检测所 | 执行到新政策落地 | 小麦粉中溴酸盐的测定离子色谱法GB/T20188-2006
2911 | 溶剂残留 | 广东省市场监督管理局 | 市场需求 | 签订委托合同或协议 | 机构或个人 | 200 | 广东省惠州市质量计量监督检测所 | 执行到新政策落地 | 食品安全国家标准食品中溶剂残留量的测定GB5009.262-2016
2912 | 滑石粉 | 广东省市场监督管理局 | 市场需求 | 签订委托合同或协议 | 机构或个人 | 200 | 广东省惠州市质量计量监督检测所 | 执行到新政策落地 | 食品安全国家标准食品中滑石粉的测定GB5009.269-2016
2913 | 甲酸 | 广东省市场监督管理局 | 市场需求 | 签订委托合同或协议 | 机构或个人 | 200 | 广东省惠州市质量计量监督检测所 | 执行到新政策落地 | 食品安全国家标准 水果、蔬菜及其制品中甲酸的测定 GB 5009.232-2016
2914 | 甲醇 | 广东省市场监督管理局 | 市场需求 | 签订委托合同或协议 | 机构或个人 | 200 | 广东省惠州市质量计量监督检测所 | 执行到新政策落地 | 伏特加（俄得克）GB/T11858-2008中5.6
2915 | 甲醇 | 广东省市场监督管理局 | 市场需求 | 签订委托合同或协议 | 机构或个人 | 200 | 广东省惠州市质量计量监督检测所 | 执行到新政策落地 | 食品安全国家标准 食品中甲醇的测定GB 5009.266-2016
2916 | 甲醛 | 广东省市场监督管理局 | 市场需求 | 签订委托合同或协议 | 机构或个人 | 200 | 广东省惠州市质量计量监督检测所 | 执行到新政策落地 | 发酵酒及其配制酒卫生标准的分析方法GB/T5009.49-2008中4.4
2917 | 甲醛 | 广东省市场监督管理局 | 市场需求 | 签订委托合同或协议 | 机构或个人 | 200 | 广东省惠州市质量计量监督检测所 | 执行到新政策落地 | 水产品中甲醛的测定SC/T3025-2006
2918 | 甲醛次硫酸氢钠 | 广东省市场监督管理局 | 市场需求 | 签订委托合同或协议 | 机构或个人 | 200 | 广东省惠州市质量计量监督检测所 | 执行到新政策落地 | 小麦粉与大米粉及其制品中甲醛次硫酸氢钠含量的测定GB/T21126-2007
2919 | 甲醛次硫酸氢钠 | 广东省市场监督管理局 | 市场需求 | 签订委托合同或协议 | 机构或个人 | 200 | 广东省惠州市质量计量监督检测所 | 执行到新政策落地 | 卫生部《关于印发面粉、油脂中过氧化苯甲酰测定等检验方法的通知》(卫监发〔2001〕159号)附件2食品中甲醛次硫酸氢钠的测定方法
2920 | 硝酸盐 | 广东省市场监督管理局 | 市场需求 | 签订委托合同或协议 | 机构或个人 | 200 | 广东省惠州市质量计量监督检测所 | 执行到新政策落地 | 食品安全国家标准食品中亚硝酸盐与硝酸盐的测定GB5009.33-2016
2921 | 硫化物 | 广东省市场监督管理局 | 市场需求 | 签订委托合同或协议 | 机构或个人 | 150 | 广东省惠州市质量计量监督检测所 | 执行到新政策落地 | 水质硫化物的测定亚甲基蓝分光光度法GB/T16489-1996
2922 | 硫氰酸钠 | 广东省市场监督管理局 | 市场需求 | 签订委托合同或协议 | 机构或个人 | 400 | 广东省惠州市质量计量监督检测所 | 执行到新政策落地 | 出口乳制品中硫氰酸钠含量的测定SN/T3927-2014
2923 | 硼酸 | 广东省市场监督管理局 | 市场需求 | 签订委托合同或协议 | 机构或个人 | 200 | 广东省惠州市质量计量监督检测所 | 执行到新政策落地 | 食品安全国家标准食品中硼酸的测定GB5009.275-2016
2924 | 碱性嫩黄（碱性嫩黄O） | 广东省市场监督管理局 | 市场需求 | 签订委托合同或协议 | 机构或个人 | 600 | 广东省惠州市质量计量监督检测所 | 执行到新政策落地 | 食品中碱性橙、碱性嫩黄O和碱性桃红T含量的测定DB35/T897-2009
2925 | 碱性橙 | 广东省市场监督管理局 | 市场需求 | 签订委托合同或协议 | 机构或个人 | 300 | 广东省惠州市质量计量监督检测所 | 执行到新政策落地 | 食品中禁用物质的检测碱性橙染料高效液相色谱法GB/T23496-2009
2926 | 碱性橙 | 广东省市场监督管理局 | 市场需求 | 签订委托合同或协议 | 机构或个人 | 300 | 广东省惠州市质量计量监督检测所 | 执行到新政策落地 | 食品中碱性橙、碱性嫩黄O和碱性桃红T含量的测定DB35/T897-2009
2927 | 糠醛 | 广东省市场监督管理局 | 市场需求 | 签订委托合同或协议 | 机构或个人 | 200 | 广东省惠州市质量计量监督检测所 | 执行到新政策落地 | 白兰地GB/T11856-2008中6.6
2928 | 组胺 | 广东省市场监督管理局 | 市场需求 | 签订委托合同或协议 | 机构或个人 | 150 | 广东省惠州市质量计量监督检测所 | 执行到新政策落地 | 食品安全国家标准食品中生物胺的测定GB5009.208-2016
2929 | 罗丹明B(碱性玫瑰精) | 广东省市场监督管理局 | 市场需求 | 签订委托合同或协议 | 机构或个人 | 400 | 广东省惠州市质量计量监督检测所 | 执行到新政策落地 | 进出口食品中罗丹明B的检测方法SN/T2430-2010
2930 | 苏丹红Ⅰ | 广东省市场监督管理局 | 市场需求 | 签订委托合同或协议 | 机构或个人 | 400 | 广东省惠州市质量计量监督检测所 | 执行到新政策落地 | 食品中苏丹红染料的检测方法高效液相色谱法GB/T19681-2005
2931 | 苏丹红Ⅱ | 广东省市场监督管理局 | 市场需求 | 签订委托合同或协议 | 机构或个人 | 400 | 广东省惠州市质量计量监督检测所 | 执行到新政策落地 | 食品中苏丹红染料的检测方法高效液相色谱法GB/T19681-2005
2932 | 苏丹红Ⅲ | 广东省市场监督管理局 | 市场需求 | 签订委托合同或协议 | 机构或个人 | 400 | 广东省惠州市质量计量监督检测所 | 执行到新政策落地 | 食品中苏丹红染料的检测方法高效液相色谱法GB/T19681-2005
2933 | 苏丹红Ⅳ | 广东省市场监督管理局 | 市场需求 | 签订委托合同或协议 | 机构或个人 | 400 | 广东省惠州市质量计量监督检测所 | 执行到新政策落地 | 食品中苏丹红染料的检测方法高效液相色谱法GB/T19681-2005
2934 | 苯并(a)芘 | 广东省市场监督管理局 | 市场需求 | 签订委托合同或协议 | 机构或个人 | 400 | 广东省惠州市质量计量监督检测所 | 执行到新政策落地 | 食品安全国家标准食品中苯并(a)芘的测定GB5009.27-2016
2935 | 荧光物质 | 广东省市场监督管理局 | 市场需求 | 签订委托合同或协议 | 机构或个人 | 150 | 广东省惠州市质量计量监督检测所 | 执行到新政策落地 | 食用菌中荧光物质的检测NY/T1257-2006
2936 | 过氧化值 | 广东省市场监督管理局 | 市场需求 | 签订委托合同或协议 | 机构或个人 | 100 | 广东省惠州市质量计量监督检测所 | 执行到新政策落地 | 食品安全国家标准坚果与籽类食品GB19300-2014中4.3
2937 | 过氧化苯甲酰 | 广东省市场监督管理局 | 市场需求 | 签订委托合同或协议 | 机构或个人 | 200 | 广东省惠州市质量计量监督检测所 | 执行到新政策落地 | 小麦粉中过氧化苯甲酰的测定方法GB/T18415-2001
2938 | 过氧化苯甲酰 | 广东省市场监督管理局 | 市场需求 | 签订委托合同或协议 | 机构或个人 | 200 | 广东省惠州市质量计量监督检测所 | 执行到新政策落地 | 小麦粉中过氧化苯甲酰的测定高效液相色谱法GB/T22325-2008
2939 | 邻苯二甲酸丁基苄基酯(BBP) | 广东省市场监督管理局 | 市场需求 | 签订委托合同或协议 | 机构或个人 | 300 | 广东省惠州市质量计量监督检测所 | 执行到新政策落地 | 食品安全国家标准食品中邻苯二甲酸酯的测定GB5009.271-2016
2940 | 邻苯二甲酸二(2-丁氧基)乙酯(DBEP) | 广东省市场监督管理局 | 市场需求 | 签订委托合同或协议 | 机构或个人 | 300 | 广东省惠州市质量计量监督检测所 | 执行到新政策落地 | 食品安全国家标准食品中邻苯二甲酸酯的测定GB5009.271-2016
2941 | 邻苯二甲酸二(2-乙基)己酯(DEHP) | 广东省市场监督管理局 | 市场需求 | 签订委托合同或协议 | 机构或个人 | 400 | 广东省惠州市质量计量监督检测所 | 执行到新政策落地 | 食品安全国家标准食品中邻苯二甲酸酯的测定GB5009.271-2016
2942 | 邻苯二甲酸二(2-乙氧基)乙酯(DEEP) | 广东省市场监督管理局 | 市场需求 | 签订委托合同或协议 | 机构或个人 | 300 | 广东省惠州市质量计量监督检测所 | 执行到新政策落地 | 食品安全国家标准食品中邻苯二甲酸酯的测定GB5009.271-2016
2943 | 邻苯二甲酸二(2-甲氧基)乙酯(DMEP) | 广东省市场监督管理局 | 市场需求 | 签订委托合同或协议 | 机构或个人 | 300 | 广东省惠州市质量计量监督检测所 | 执行到新政策落地 | 食品安全国家标准食品中邻苯二甲酸酯的测定GB5009.271-2016
2944 | 邻苯二甲酸二(4-甲基-2-戊基)酯(BMPP) | 广东省市场监督管理局 | 市场需求 | 签订委托合同或协议 | 机构或个人 | 300 | 广东省惠州市质量计量监督检测所 | 执行到新政策落地 | 食品安全国家标准食品中邻苯二甲酸酯的测定GB5009.271-2016
2945 | 邻苯二甲酸二乙酯(DEP) | 广东省市场监督管理局 | 市场需求 | 签订委托合同或协议 | 机构或个人 | 300 | 广东省惠州市质量计量监督检测所 | 执行到新政策落地 | 食品安全国家标准食品中邻苯二甲酸酯的测定GB5009.271-2016
2946 | 邻苯二甲酸二壬酯(DNP) | 广东省市场监督管理局 | 市场需求 | 签订委托合同或协议 | 机构或个人 | 300 | 广东省惠州市质量计量监督检测所 | 执行到新政策落地 | 食品安全国家标准食品中邻苯二甲酸酯的测定GB5009.271-2016
2947 | 邻苯二甲酸二己酯(DHXP) | 广东省市场监督管理局 | 市场需求 | 签订委托合同或协议 | 机构或个人 | 300 | 广东省惠州市质量计量监督检测所 | 执行到新政策落地 | 食品安全国家标准食品中邻苯二甲酸酯的测定GB5009.271-2016
2948 | 邻苯二甲酸二异丁酯(DIBP) | 广东省市场监督管理局 | 市场需求 | 签订委托合同或协议 | 机构或个人 | 300 | 广东省惠州市质量计量监督检测所 | 执行到新政策落地 | 食品安全国家标准食品中邻苯二甲酸酯的测定GB5009.271-2016
2949 | 邻苯二甲酸二异壬酯(DINP) | 广东省市场监督管理局 | 市场需求 | 签订委托合同或协议 | 机构或个人 | 300 | 广东省惠州市质量计量监督检测所 | 执行到新政策落地 | 食品安全国家标准食品中邻苯二甲酸酯的测定GB5009.271-2016
2950 | 邻苯二甲酸二戊酯(DPP) | 广东省市场监督管理局 | 市场需求 | 签订委托合同或协议 | 机构或个人 | 300 | 广东省惠州市质量计量监督检测所 | 执行到新政策落地 | 食品安全国家标准食品中邻苯二甲酸酯的测定GB5009.271-2016
2951 | 邻苯二甲酸二正丁酯(DBP) | 广东省市场监督管理局 | 市场需求 | 签订委托合同或协议 | 机构或个人 | 400 | 广东省惠州市质量计量监督检测所 | 执行到新政策落地 | 食品安全国家标准食品中邻苯二甲酸酯的测定GB5009.271-2016
2952 | 邻苯二甲酸二正辛酯(DNOP) | 广东省市场监督管理局 | 市场需求 | 签订委托合同或协议 | 机构或个人 | 300 | 广东省惠州市质量计量监督检测所 | 执行到新政策落地 | 食品安全国家标准食品中邻苯二甲酸酯的测定GB5009.271-2016
2953 | 邻苯二甲酸二烯丙酯(DAP) | 广东省市场监督管理局 | 市场需求 | 签订委托合同或协议 | 机构或个人 | 300 | 广东省惠州市质量计量监督检测所 | 执行到新政策落地 | 食品安全国家标准食品中邻苯二甲酸酯的测定GB5009.271-2016
2954 | 邻苯二甲酸二环己酯(DCHP) | 广东省市场监督管理局 | 市场需求 | 签订委托合同或协议 | 机构或个人 | 300 | 广东省惠州市质量计量监督检测所 | 执行到新政策落地 | 食品安全国家标准食品中邻苯二甲酸酯的测定GB5009.271-2016
2955 | 邻苯二甲酸二甲酯(DMP) | 广东省市场监督管理局 | 市场需求 | 签订委托合同或协议 | 机构或个人 | 300 | 广东省惠州市质量计量监督检测所 | 执行到新政策落地 | 食品安全国家标准食品中邻苯二甲酸酯的测定GB5009.271-2016
2956 | 邻苯二甲酸二苯酯(DPhP) | 广东省市场监督管理局 | 市场需求 | 签订委托合同或协议 | 机构或个人 | 300 | 广东省惠州市质量计量监督检测所 | 执行到新政策落地 | 食品安全国家标准食品中邻苯二甲酸酯的测定GB5009.271-2016
2957 | 阴离子合成洗涤剂 | 广东省市场监督管理局 | 市场需求 | 签订委托合同或协议 | 机构或个人 | 200 | 广东省惠州市质量计量监督检测所 | 执行到新政策落地 | 生活饮用水标准检验方法感官性状和物理指标GB/T5750.4-2006中10
2958 | 展青霉素 | 广东省市场监督管理局 | 市场需求 | 签订委托合同或协议 | 机构或个人 | 500 | 广东省惠州市质量计量监督检测所 | 执行到新政策落地 | 食品安全国家标准食品中展青霉素的测定GB5009.185-2016
2959 | 玉米赤霉烯酮 | 广东省市场监督管理局 | 市场需求 | 签订委托合同或协议 | 机构或个人 | 500 | 广东省惠州市质量计量监督检测所 | 执行到新政策落地 | 食品安全国家标准食品中玉米赤霉烯酮的测定GB5009.209-2016
2960 | 米酵菌酸 | 广东省市场监督管理局 | 市场需求 | 签订委托合同或协议 | 机构或个人 | 500 | 广东省惠州市质量计量监督检测所 | 执行到新政策落地 | 食品安全国家标准食品中米酵菌酸的测定GB5009.189-2016
2961 | 脱氧雪腐镰刀菌烯醇及其乙酰化衍生物 | 广东省市场监督管理局 | 市场需求 | 签订委托合同或协议 | 机构或个人 | 500 | 广东省惠州市质量计量监督检测所 | 执行到新政策落地 | 食品安全国家标准食品中脱氧雪腐镰刀菌烯醇及其乙酰化衍生物的测定GB5009.111-2016
2962 | 赭曲霉毒素A | 广东省市场监督管理局 | 市场需求 | 签订委托合同或协议 | 机构或个人 | 500 | 广东省惠州市质量计量监督检测所 | 执行到新政策落地 | 食品安全国家标准食品中赭曲霉毒素A的测定GB5009.96-2016
2963 | 黄曲霉毒素B1 | 广东省市场监督管理局 | 市场需求 | 签订委托合同或协议 | 机构或个人 | 500 | 广东省惠州市质量计量监督检测所 | 执行到新政策落地 | 食品安全国家标准食品中黄曲霉毒素B族和G族的测定GB5009.22-2016
2964 | 黄曲霉毒素G1 | 广东省市场监督管理局 | 市场需求 | 签订委托合同或协议 | 机构或个人 | 500 | 广东省惠州市质量计量监督检测所 | 执行到新政策落地 | 食品安全国家标准食品中黄曲霉毒素B族和G族的测定GB5009.22-2016
2965 | 黄曲霉毒素G2 | 广东省市场监督管理局 | 市场需求 | 签订委托合同或协议 | 机构或个人 | 500 | 广东省惠州市质量计量监督检测所 | 执行到新政策落地 | 食品安全国家标准食品中黄曲霉毒素B族和G族的测定GB5009.22-2016
2966 | 黄曲霉毒素M1 | 广东省市场监督管理局 | 市场需求 | 签订委托合同或协议 | 机构或个人 | 500 | 广东省惠州市质量计量监督检测所 | 执行到新政策落地 | 食品安全国家标准食品中黄曲霉毒素M族的测定GB5009.24-2016
2967 | 2,4,5-三羟基苯丁酮(THBP) | 广东省市场监督管理局 | 市场需求 | 签订委托合同或协议 | 机构或个人 | 150 | 广东省惠州市质量计量监督检测所 | 执行到新政策落地 | 出口油脂中抗氧化剂的测定高效液相色谱法SN/T1050-2014
2968 | 2,6-二叔丁基-4-羟甲基苯酚(Ionox-100) | 广东省市场监督管理局 | 市场需求 | 签订委托合同或协议 | 机构或个人 | 150 | 广东省惠州市质量计量监督检测所 | 执行到新政策落地 | 出口油脂中抗氧化剂的测定高效液相色谱法SN/T1050-2014
2969 | 2,6-二叔丁基对甲基苯酚(BHT) | 广东省市场监督管理局 | 市场需求 | 签订委托合同或协议 | 机构或个人 | 150 | 广东省惠州市质量计量监督检测所 | 执行到新政策落地 | 食品安全国家标准食品中9种抗氧化剂的测定GB5009.32-2016
2970 | 2,6－二叔丁基对甲酚(BHT) | 广东省市场监督管理局 | 市场需求 | 签订委托合同或协议 | 机构或个人 | 150 | 广东省惠州市质量计量监督检测所 | 执行到新政策落地 | 植物油中叔丁基羟基茴香醚(BHA)、2,6－二叔丁基对甲酚(BHT)和特丁基对苯二酚(TBHQ)的测定高效液相色谱法NY/T1602-2008
2971 | 2，6-二叔丁基对甲基苯酚(BHT) | 广东省市场监督管理局 | 市场需求 | 签订委托合同或协议 | 机构或个人 | 150 | 广东省惠州市质量计量监督检测所 | 执行到新政策落地 | 食品中叔丁基羟基茴香醚(BHA)与2,6-二叔丁基对甲酚(BHT)的测定GB/T5009.30-2003
2972 | 2，6-二叔丁基对甲基苯酚(BHT) | 广东省市场监督管理局 | 市场需求 | 签订委托合同或协议 | 机构或个人 | 150 | 广东省惠州市质量计量监督检测所 | 执行到新政策落地 | 食品安全国家标准食品中9种抗氧化剂的测定GB5009.32-2016
2973 | 2，6-二叔丁基对甲基苯酚(BHT) | 广东省市场监督管理局 | 市场需求 | 签订委托合同或协议 | 机构或个人 | 150 | 广东省惠州市质量计量监督检测所 | 执行到新政策落地 | 出口油脂中抗氧化剂的测定高效液相色谱法SN/T1050-2014
2974 | 4-己基间苯二酚 | 广东省市场监督管理局 | 市场需求 | 签订委托合同或协议 | 机构或个人 | 150 | 广东省惠州市质量计量监督检测所 | 执行到新政策落地 | 出口油脂中抗氧化剂的测定高效液相色谱法SN/T1050-2014
2975 | 4-氯苯氧乙酸钠 | 广东省市场监督管理局 | 市场需求 | 签订委托合同或协议 | 机构或个人 | 300 | 广东省惠州市质量计量监督检测所 | 执行到新政策落地 | 出口食品中对氯苯氧乙酸残留量的测定SN/T3725-2013
2976 | 丁二酸 | 广东省市场监督管理局 | 市场需求 | 签订委托合同或协议 | 机构或个人 | 200 | 广东省惠州市质量计量监督检测所 | 执行到新政策落地 | 食品安全国家标准食品有机酸的测定GB5009.157-2016
2977 | 三氯蔗糖 | 广东省市场监督管理局 | 市场需求 | 签订委托合同或协议 | 机构或个人 | 400 | 广东省惠州市质量计量监督检测所 | 执行到新政策落地 | 食品安全国家标准食品中三氯蔗糖(蔗糖素)的测定GB22255-2014
2978 | 丙酸钙 | 广东省市场监督管理局 | 市场需求 | 签订委托合同或协议 | 机构或个人 | 250 | 广东省惠州市质量计量监督检测所 | 执行到新政策落地 | 食品安全国家标准食品中丙酸钠、丙酸钙的测定GB5009.120-2016
2979 | 丙酸钠 | 广东省市场监督管理局 | 市场需求 | 签订委托合同或协议 | 机构或个人 | 250 | 广东省惠州市质量计量监督检测所 | 执行到新政策落地 | 食品安全国家标准食品中丙酸钠、丙酸钙的测定GB5009.120-2016
2980 | 乙二胺四乙酸二钠 | 广东省市场监督管理局 | 市场需求 | 签订委托合同或协议 | 机构或个人 | 200 | 广东省惠州市质量计量监督检测所 | 执行到新政策落地 | 出口食品中乙二胺四乙酸二钠的测定SN/T 3855-2014
2981 | 乙二胺四乙酸盐总量 | 广东省市场监督管理局 | 市场需求 | 签订委托合同或协议 | 机构或个人 | 200 | 广东省惠州市质量计量监督检测所 | 执行到新政策落地 | 食品安全国家标准食品中乙二胺四乙酸盐的测定GB5009.278-2016
2982 | 乙基麦芽酚 | 广东省市场监督管理局 | 市场需求 | 签订委托合同或协议 | 机构或个人 | 400 | 广东省惠州市质量计量监督检测所 | 执行到新政策落地 | 食品安全国家标准食品中乙基麦芽酚的测定GB5009.250-2016
2983 | 乙酰丙酸 | 广东省市场监督管理局 | 市场需求 | 签订委托合同或协议 | 机构或个人 | 200 | 广东省惠州市质量计量监督检测所 | 执行到新政策落地 | 食品安全国家标准食品中乙酰丙酸的测定GB5009.252-2016
2984 | 乙酰磺胺酸钾 | 广东省市场监督管理局 | 市场需求 | 签订委托合同或协议 | 机构或个人 | 200 | 广东省惠州市质量计量监督检测所 | 执行到新政策落地 | 饮料中乙酰磺胺酸钾的测定GB/T5009.140-2003
2985 | 二氧化碳 | 广东省市场监督管理局 | 市场需求 | 签订委托合同或协议 | 机构或个人 | 110 | 广东省惠州市质量计量监督检测所 | 执行到新政策落地 | 饮料通用分析方法GB/T12143-2008中7
2986 | 二氧化碳(气体含量) | 广东省市场监督管理局 | 市场需求 | 签订委托合同或协议 | 机构或个人 | 110 | 广东省惠州市质量计量监督检测所 | 执行到新政策落地 | 碳酸饮料(汽水)GB/T10792-2008中6.2.1
2987 | 亮蓝 | 广东省市场监督管理局 | 市场需求 | 签订委托合同或协议 | 机构或个人 | 150 | 广东省惠州市质量计量监督检测所 | 执行到新政策落地 | 食品中诱惑红、酸性红、亮蓝、日落黄的含量检测高效液相色谱法SN/T1743-2006
2988 | 亮蓝 | 广东省市场监督管理局 | 市场需求 | 签订委托合同或协议 | 机构或个人 | 150 | 广东省惠州市质量计量监督检测所 | 执行到新政策落地 | 水果罐头中合成着色剂的测定高效液相色谱法GB/T21916-2008
2989 | 去甲二氢愈创木酸(NDGA) | 广东省市场监督管理局 | 市场需求 | 签订委托合同或协议 | 机构或个人 | 150 | 广东省惠州市质量计量监督检测所 | 执行到新政策落地 | 出口油脂中抗氧化剂的测定高效液相色谱法SN/T1050-2014
2990 | 双乙酸钠 | 广东省市场监督管理局 | 市场需求 | 签订委托合同或协议 | 机构或个人 | 200 | 广东省惠州市质量计量监督检测所 | 执行到新政策落地 | 食品安全国家标准食品中双乙酸钠的测定GB5009.277-2016
2991 | 叔丁基对羟基茴香醚(BHA) | 广东省市场监督管理局 | 市场需求 | 签订委托合同或协议 | 机构或个人 | 150 | 广东省惠州市质量计量监督检测所 | 执行到新政策落地 | 食品中叔丁基羟基茴香醚(BHA)与2,6-二叔丁基对甲酚(BHT)的测定GB/T5009.30-2003
2992 | 叔丁基对羟基茴香醚(BHA) | 广东省市场监督管理局 | 市场需求 | 签订委托合同或协议 | 机构或个人 | 150 | 广东省惠州市质量计量监督检测所 | 执行到新政策落地 | 食品安全国家标准食品中9种抗氧化剂的测定GB5009.32-2016
2993 | 叔丁基对羟基茴香醚(BHA) | 广东省市场监督管理局 | 市场需求 | 签订委托合同或协议 | 机构或个人 | 150 | 广东省惠州市质量计量监督检测所 | 执行到新政策落地 | 出口油脂中抗氧化剂的测定高效液相色谱法SN/T1050-2014
2994 | 叔丁基对苯二酚(TBHQ) | 广东省市场监督管理局 | 市场需求 | 签订委托合同或协议 | 机构或个人 | 150 | 广东省惠州市质量计量监督检测所 | 执行到新政策落地 | 食品中叔丁基对苯二酚的测定高效液相色谱法GB/T21927-2008
2995 | 叔丁基对苯二酚(TBHQ) | 广东省市场监督管理局 | 市场需求 | 签订委托合同或协议 | 机构或个人 | 150 | 广东省惠州市质量计量监督检测所 | 执行到新政策落地 | 食用植物油中叔丁基对苯二酚(TBHQ)的测定GB/T21512-2008
2996 | 叔丁基对苯二酚(TBHQ) | 广东省市场监督管理局 | 市场需求 | 签订委托合同或协议 | 机构或个人 | 150 | 广东省惠州市质量计量监督检测所 | 执行到新政策落地 | 食品安全国家标准食品中9种抗氧化剂的测定GB5009.32-2016
2997 | 叔丁基对苯二酚(TBHQ) | 广东省市场监督管理局 | 市场需求 | 签订委托合同或协议 | 机构或个人 | 150 | 广东省惠州市质量计量监督检测所 | 执行到新政策落地 | 出口油脂中抗氧化剂的测定高效液相色谱法SN/T1050-2014
2998 | 叔丁基羟基茴香醚(BHA) | 广东省市场监督管理局 | 市场需求 | 签订委托合同或协议 | 机构或个人 | 150 | 广东省惠州市质量计量监督检测所 | 执行到新政策落地 | 植物油中叔丁基羟基茴香醚(BHA)、2,6－二叔丁基对甲酚(BHT)和特丁基对苯二酚(TBHQ)的测定高效液相色谱法NY/T1602-2008
2999 | 呈味核苷酸二钠 | 广东省市场监督管理局 | 市场需求 | 签订委托合同或协议 | 机构或个人 | 200 | 广东省惠州市质量计量监督检测所 | 执行到新政策落地 | 鸡精调味料SB/T10371-2003中5.2.4
3000 | 咖啡因 | 广东省市场监督管理局 | 市场需求 | 签订委托合同或协议 | 机构或个人 | 150 | 广东省惠州市质量计量监督检测所 | 执行到新政策落地 | 食品工业用速溶茶QB/T4067-2010中附录B
3001 | 咖啡因 | 广东省市场监督管理局 | 市场需求 | 签订委托合同或协议 | 机构或个人 | 150 | 广东省惠州市质量计量监督检测所 | 执行到新政策落地 | 食品安全国家标准饮料中咖啡因的测定GB5009.139-2014
3002 | 咖啡因 | 广东省市场监督管理局 | 市场需求 | 签订委托合同或协议 | 机构或个人 | 150 | 广东省惠州市质量计量监督检测所 | 执行到新政策落地 | 保健食品中盐酸硫胺素、盐酸吡哆醇、烟酸、烟酰胺和咖啡因的测定GB/T5009.197-2003
3003 | 安赛蜜 | 广东省市场监督管理局 | 市场需求 | 签订委托合同或协议 | 机构或个人 | 200 | 广东省惠州市质量计量监督检测所 | 执行到新政策落地 | 出口食品中六种合成甜味剂的检测方法 液相色谱-质谱/质谱法SN/T 3538-2013
3004 | 富马酸 | 广东省市场监督管理局 | 市场需求 | 签订委托合同或协议 | 机构或个人 | 200 | 广东省惠州市质量计量监督检测所 | 执行到新政策落地 | 食品安全国家标准食品有机酸的测定GB5009.157-2016
3005 | 对羟基苯甲酸丁酯 | 广东省市场监督管理局 | 市场需求 | 签订委托合同或协议 | 机构或个人 | 150 | 广东省惠州市质量计量监督检测所 | 执行到新政策落地 | 蜂王浆中苯甲酸、山梨酸、对羟基苯甲酸酯类检验方法液相色谱法SN/T1303-2003
3006 | 对羟基苯甲酸丁酯 | 广东省市场监督管理局 | 市场需求 | 签订委托合同或协议 | 机构或个人 | 150 | 广东省惠州市质量计量监督检测所 | 执行到新政策落地 | 食品安全国家标准食品中对羟基苯甲酸酯类的测定GB5009.31-2016
3007 | 对羟基苯甲酸丙酯 | 广东省市场监督管理局 | 市场需求 | 签订委托合同或协议 | 机构或个人 | 150 | 广东省惠州市质量计量监督检测所 | 执行到新政策落地 | 蜂王浆中苯甲酸、山梨酸、对羟基苯甲酸酯类检验方法液相色谱法SN/T1303-2003
3008 | 对羟基苯甲酸丙酯 | 广东省市场监督管理局 | 市场需求 | 签订委托合同或协议 | 机构或个人 | 150 | 广东省惠州市质量计量监督检测所 | 执行到新政策落地 | 食品安全国家标准食品中对羟基苯甲酸脂类的测定GB5009.31-2016
3009 | 对羟基苯甲酸乙酯 | 广东省市场监督管理局 | 市场需求 | 签订委托合同或协议 | 机构或个人 | 150 | 广东省惠州市质量计量监督检测所 | 执行到新政策落地 | 蜂王浆中苯甲酸、山梨酸、对羟基苯甲酸酯类检验方法液相色谱法SN/T1303-2003
3010 | 对羟基苯甲酸乙酯 | 广东省市场监督管理局 | 市场需求 | 签订委托合同或协议 | 机构或个人 | 150 | 广东省惠州市质量计量监督检测所 | 执行到新政策落地 | 食品安全国家标准食品中对羟基苯甲酸脂类的测定GB5009.31-2016
3011 | 对羟基苯甲酸甲酯 | 广东省市场监督管理局 | 市场需求 | 签订委托合同或协议 | 机构或个人 | 150 | 广东省惠州市质量计量监督检测所 | 执行到新政策落地 | 蜂王浆中苯甲酸、山梨酸、对羟基苯甲酸酯类检验方法液相色谱法SN/T1303-2003
3012 | 对羟基苯甲酸甲酯 | 广东省市场监督管理局 | 市场需求 | 签订委托合同或协议 | 机构或个人 | 150 | 广东省惠州市质量计量监督检测所 | 执行到新政策落地 | 食品安全国家标准食品中对羟基苯甲酸酯类的测定GB5009.31-2016
3013 | 山梨醇 | 广东省市场监督管理局 | 市场需求 | 签订委托合同或协议 | 机构或个人 | 150 | 广东省惠州市质量计量监督检测所 | 执行到新政策落地 | 食品安全国家标准食品中木糖醇、山梨醇、麦芽糖醇、赤藓糖醇的测定GB5009.279-2016
3014 | 己二酸 | 广东省市场监督管理局 | 市场需求 | 签订委托合同或协议 | 机构或个人 | 200 | 广东省惠州市质量计量监督检测所 | 执行到新政策落地 | 食品安全国家标准食品有机酸的测定GB5009.157-2016
3015 | 日落黄 | 广东省市场监督管理局 | 市场需求 | 签订委托合同或协议 | 机构或个人 | 150 | 广东省惠州市质量计量监督检测所 | 执行到新政策落地 | 食品中的诱惑红、酸性红、亮蓝、日落黄的含量检测高效液相色谱法SN/T1743-2006
3016 | 日落黄 | 广东省市场监督管理局 | 市场需求 | 签订委托合同或协议 | 机构或个人 | 150 | 广东省惠州市质量计量监督检测所 | 执行到新政策落地 | 水果罐头中合成着色剂的测定高效液相色谱法GB/T21916-2008
3017 | 木糖醇 | 广东省市场监督管理局 | 市场需求 | 签订委托合同或协议 | 机构或个人 | 150 | 广东省惠州市质量计量监督检测所 | 执行到新政策落地 | 食品安全国家标准食品中木糖醇、山梨醇、麦芽糖醇、赤藓糖醇的测定GB5009.279-2016
3018 | 柠檬酸 | 广东省市场监督管理局 | 市场需求 | 签订委托合同或协议 | 机构或个人 | 200 | 广东省惠州市质量计量监督检测所 | 执行到新政策落地 | 葡萄酒、果酒通用分析方法(含第1号修改单)GB/T15038-2006中4.6
3019 | 柠檬酸 | 广东省市场监督管理局 | 市场需求 | 签订委托合同或协议 | 机构或个人 | 200 | 广东省惠州市质量计量监督检测所 | 执行到新政策落地 | 食品安全国家标准食品有机酸的测定GB5009.157-2016
3020 | 柠檬黄 | 广东省市场监督管理局 | 市场需求 | 签订委托合同或协议 | 机构或个人 | 150 | 广东省惠州市质量计量监督检测所 | 执行到新政策落地 | 水果罐头中合成着色剂的测定高效液相色谱法GB/T21916-2008
3021 | 栀子黄 | 广东省市场监督管理局 | 市场需求 | 签订委托合同或协议 | 机构或个人 | 150 | 广东省惠州市质量计量监督检测所 | 执行到新政策落地 | 食品安全国家标准食品中栀子黄的测定GB5009.149-2016
3022 | 氧化钙 | 广东省市场监督管理局 | 市场需求 | 签订委托合同或协议 | 机构或个人 | 100 | 广东省惠州市质量计量监督检测所 | 执行到新政策落地 | 黄酒GB/T13662-2008中6.7
3023 | 没食子酸丙酯（PG） | 广东省市场监督管理局 | 市场需求 | 签订委托合同或协议 | 机构或个人 | 200 | 广东省惠州市质量计量监督检测所 | 执行到新政策落地 | 食品安全国家标准食品中9种抗氧化剂的测定GB5009.32-2016
3024 | 没食子酸丙酯（PG） | 广东省市场监督管理局 | 市场需求 | 签订委托合同或协议 | 机构或个人 | 200 | 广东省惠州市质量计量监督检测所 | 执行到新政策落地 | 出口油脂中抗氧化剂的测定高效液相色谱法SN/T1050-2014
3025 | 没食子酸十二酯(DG) | 广东省市场监督管理局 | 市场需求 | 签订委托合同或协议 | 机构或个人 | 200 | 广东省惠州市质量计量监督检测所 | 执行到新政策落地 | 出口油脂中抗氧化剂的测定高效液相色谱法SN/T1050-2014
3026 | 没食子酸异戊酯（IAG） | 广东省市场监督管理局 | 市场需求 | 签订委托合同或协议 | 机构或个人 | 200 | 广东省惠州市质量计量监督检测所 | 执行到新政策落地 | 出口油脂中抗氧化剂的测定高效液相色谱法SN/T1050-2014
3027 | 没食子酸辛酯(OG) | 广东省市场监督管理局 | 市场需求 | 签订委托合同或协议 | 机构或个人 | 200 | 广东省惠州市质量计量监督检测所 | 执行到新政策落地 | 出口油脂中抗氧化剂的测定高效液相色谱法SN/T1050-2014
3028 | 特丁基对苯二酚(TBHQ) | 广东省市场监督管理局 | 市场需求 | 签订委托合同或协议 | 机构或个人 | 150 | 广东省惠州市质量计量监督检测所 | 执行到新政策落地 | 植物油中叔丁基羟基茴香醚(BHA)、2,6－二叔丁基对甲酚(BHT)和特丁基对苯二酚(TBHQ)的测定高效液相色谱法NY/T1602-2008
3029 | 环己基氨基磺酸钠（甜蜜素） | 广东省市场监督管理局 | 市场需求 | 签订委托合同或协议 | 机构或个人 | 200 | 广东省惠州市质量计量监督检测所 | 执行到新政策落地 | 食品安全国家标准食品中环己基氨基磺酸钠的测定GB5009.97-2016
3030 | 环己基氨基磺酸钠（甜蜜素） | 广东省市场监督管理局 | 市场需求 | 签订委托合同或协议 | 机构或个人 | 200 | 广东省惠州市质量计量监督检测所 | 执行到新政策落地 | 进出口食品中环已基氨基磺酸钠的检测方法液相色谱-质谱/质谱法SN/T1948-2007
3031 | 甜菊糖苷 | 广东省市场监督管理局 | 市场需求 | 签订委托合同或协议 | 机构或个人 | 150 | 广东省惠州市质量计量监督检测所 | 执行到新政策落地 | 出口食品中天然甜味剂甜菊糖苷、甜菊双糖苷、甘草酸、甘草次酸的测定高效液相色谱法SN/T3854-2014
3032 | 甜蜜素 | 广东省市场监督管理局 | 市场需求 | 签订委托合同或协议 | 机构或个人 | 200 | 广东省惠州市质量计量监督检测所 | 执行到新政策落地 | 出口食品中六种合成甜味剂的检测方法 液相色谱-质谱/质谱法SN/T 3538-2013
3033 | 糖精钠 | 广东省市场监督管理局 | 市场需求 | 签订委托合同或协议 | 机构或个人 | 150 | 广东省惠州市质量计量监督检测所 | 执行到新政策落地 | 出口食品中六种合成甜味剂的检测方法 液相色谱-质谱/质谱法SN/T 3538-2013
3034 | 糖精钠 | 广东省市场监督管理局 | 市场需求 | 签订委托合同或协议 | 机构或个人 | 150 | 广东省惠州市质量计量监督检测所 | 执行到新政策落地 | 食品安全国家标准食品中苯甲酸、山梨酸和糖精钠的测定GB5009.28-2016
3035 | 红曲素 | 广东省市场监督管理局 | 市场需求 | 签订委托合同或协议 | 机构或个人 | 150 | 广东省惠州市质量计量监督检测所 | 执行到新政策落地 | 食品安全国家标准食品中红曲色素的测定GB5009.150-2016
3036 | 红曲红素 | 广东省市场监督管理局 | 市场需求 | 签订委托合同或协议 | 机构或个人 | 150 | 广东省惠州市质量计量监督检测所 | 执行到新政策落地 | 食品安全国家标准食品中红曲色素的测定GB5009.150-2016
3037 | 红曲红胺 | 广东省市场监督管理局 | 市场需求 | 签订委托合同或协议 | 机构或个人 | 150 | 广东省惠州市质量计量监督检测所 | 执行到新政策落地 | 食品安全国家标准食品中红曲色素的测定GB5009.150-2016
3038 | 纽甜 | 广东省市场监督管理局 | 市场需求 | 签订委托合同或协议 | 机构或个人 | 150 | 广东省惠州市质量计量监督检测所 | 执行到新政策落地 | 出口食品中六种合成甜味剂的检测方法 液相色谱-质谱/质谱法SN/T 3538-2013
3039 | 纽甜 | 广东省市场监督管理局 | 市场需求 | 签订委托合同或协议 | 机构或个人 | 150 | 广东省惠州市质量计量监督检测所 | 执行到新政策落地 | 食品安全国家标准食品中纽甜的测定GB5009.247-2016
3040 | 胭脂红 | 广东省市场监督管理局 | 市场需求 | 签订委托合同或协议 | 机构或个人 | 150 | 广东省惠州市质量计量监督检测所 | 执行到新政策落地 | 水果罐头中合成着色剂的测定高效液相色谱法GB/T21916-2008
3041 | 胭脂红 | 广东省市场监督管理局 | 市场需求 | 签订委托合同或协议 | 机构或个人 | 150 | 广东省惠州市质量计量监督检测所 | 执行到新政策落地 | 肉制品 胭脂红着色剂测定GB/T 9695.6-2008
3042 | 脱氢乙酸 | 广东省市场监督管理局 | 市场需求 | 签订委托合同或协议 | 机构或个人 | 150 | 广东省惠州市质量计量监督检测所 | 执行到新政策落地 | 食品安全国家标准食品中脱氢乙酸的测定GB5009.121-2016
3043 | 脱氢乙酸 | 广东省市场监督管理局 | 市场需求 | 签订委托合同或协议 | 机构或个人 | 150 | 广东省惠州市质量计量监督检测所 | 执行到新政策落地 | 食品中脱氢乙酸的测定高效液相色谱法GB/T23377-2009
3044 | 苋菜红 | 广东省市场监督管理局 | 市场需求 | 签订委托合同或协议 | 机构或个人 | 150 | 广东省惠州市质量计量监督检测所 | 执行到新政策落地 | 水果罐头中合成着色剂的测定高效液相色谱法GB/T21916-2008
3045 | 苯甲酸 | 广东省市场监督管理局 | 市场需求 | 签订委托合同或协议 | 机构或个人 | 150 | 广东省惠州市质量计量监督检测所 | 执行到新政策落地 | 食品安全国家标准食品中苯甲酸、山梨酸和糖精钠的测定GB5009.28-2016
3046 | 苹果酸 | 广东省市场监督管理局 | 市场需求 | 签订委托合同或协议 | 机构或个人 | 200 | 广东省惠州市质量计量监督检测所 | 执行到新政策落地 | 食品安全国家标准食品有机酸的测定GB5009.157-2016
3047 | 葡萄糖酸-δ-内酯 | 广东省市场监督管理局 | 市场需求 | 签订委托合同或协议 | 机构或个人 | 200 | 广东省惠州市质量计量监督检测所 | 执行到新政策落地 | 食品安全国家标准食品中葡萄糖酸-δ-内酯的测定GB5009.276-2016
3048 | 藏花素 | 广东省市场监督管理局 | 市场需求 | 签订委托合同或协议 | 机构或个人 | 200 | 广东省惠州市质量计量监督检测所 | 执行到新政策落地 | 食品安全国家标准食品中栀子黄的测定GB5009.149-2016
3049 | 藏花酸 | 广东省市场监督管理局 | 市场需求 | 签订委托合同或协议 | 机构或个人 | 200 | 广东省惠州市质量计量监督检测所 | 执行到新政策落地 | 食品安全国家标准食品中栀子黄的测定GB5009.149-2016
3050 | 诱惑红 | 广东省市场监督管理局 | 市场需求 | 签订委托合同或协议 | 机构或个人 | 200 | 广东省惠州市质量计量监督检测所 | 执行到新政策落地 | 食品中诱惑红、酸性红、亮蓝、日落黄的含量检测高效液相色谱法SN/T1743-2006
3051 | 诱惑红 | 广东省市场监督管理局 | 市场需求 | 签订委托合同或协议 | 机构或个人 | 200 | 广东省惠州市质量计量监督检测所 | 执行到新政策落地 | 水果罐头中合成着色剂的测定高效液相色谱法GB/T21916-2008
3052 | 诱惑红 | 广东省市场监督管理局 | 市场需求 | 签订委托合同或协议 | 机构或个人 | 200 | 广东省惠州市质量计量监督检测所 | 执行到新政策落地 | 食品安全国家标准食品中诱惑红的测定GB5009.141-2016
3053 | 赤藓红 | 广东省市场监督管理局 | 市场需求 | 签订委托合同或协议 | 机构或个人 | 150 | 广东省惠州市质量计量监督检测所 | 执行到新政策落地 | 水果罐头中合成着色剂的测定高效液相色谱法GB/T21916-2008
3054 | 酒石酸 | 广东省市场监督管理局 | 市场需求 | 签订委托合同或协议 | 机构或个人 | 200 | 广东省惠州市质量计量监督检测所 | 执行到新政策落地 | 食品安全国家标准食品有机酸的测定GB5009.157-2016
3055 | 酸性红 | 广东省市场监督管理局 | 市场需求 | 签订委托合同或协议 | 机构或个人 | 150 | 广东省惠州市质量计量监督检测所 | 执行到新政策落地 | 食品中诱惑红、酸性红、亮蓝、日落黄的含量检测高效液相色谱法SN/T1743-2006
3056 | 阿力甜 | 广东省市场监督管理局 | 市场需求 | 签订委托合同或协议 | 机构或个人 | 150 | 广东省惠州市质量计量监督检测所 | 执行到新政策落地 | 出口食品中六种合成甜味剂的检测方法 液相色谱-质谱/质谱法SN/T 3538-2013
3057 | 阿力甜 | 广东省市场监督管理局 | 市场需求 | 签订委托合同或协议 | 机构或个人 | 150 | 广东省惠州市质量计量监督检测所 | 执行到新政策落地 | 食品安全国家标准食品中阿斯巴甜和阿力甜的测定GB5009.263-2016
3058 | 阿斯巴甜 | 广东省市场监督管理局 | 市场需求 | 签订委托合同或协议 | 机构或个人 | 220 | 广东省惠州市质量计量监督检测所 | 执行到新政策落地 | 出口食品中六种合成甜味剂的检测方法 液相色谱-质谱/质谱法SN/T 3538-2013
3059 | 阿斯巴甜 | 广东省市场监督管理局 | 市场需求 | 签订委托合同或协议 | 机构或个人 | 200 | 广东省惠州市质量计量监督检测所 | 执行到新政策落地 | 食品安全国家标准食品中阿斯巴甜和阿力甜的测定GB5009.263-2016
3060 | 靛蓝 | 广东省市场监督管理局 | 市场需求 | 签订委托合同或协议 | 机构或个人 | 150 | 广东省惠州市质量计量监督检测所 | 执行到新政策落地 | 水果罐头中合成着色剂的测定高效液相色谱法GB/T21916-2008
3061 | 麦芽糖醇 | 广东省市场监督管理局 | 市场需求 | 签订委托合同或协议 | 机构或个人 | 150 | 广东省惠州市质量计量监督检测所 | 执行到新政策落地 | 食品安全国家标准食品中木糖醇、山梨醇、麦芽糖醇、赤藓糖醇的测定GB5009.279-2016
3062 | 10-羟基-2-癸烯酸 | 广东省市场监督管理局 | 市场需求 | 签订委托合同或协议 | 机构或个人 | 150 | 广东省惠州市质量计量监督检测所 | 执行到新政策落地 | 蜂王浆GB9697-2008中5.3
3063 | L-脯氨酸 | 广东省市场监督管理局 | 市场需求 | 签订委托合同或协议 | 机构或个人 | 200 | 广东省惠州市质量计量监督检测所 | 执行到新政策落地 | 饮料通用分析方法GB/T12143-2008中附录E
3064 | 不溶性膳食纤维 | 广东省市场监督管理局 | 市场需求 | 签订委托合同或协议 | 机构或个人 | 1000 | 广东省惠州市质量计量监督检测所 | 执行到新政策落地 | 食品安全国家标准食品中膳食纤维的测定GB5009.88-2014
3065 | 不溶性膳食纤维 | 广东省市场监督管理局 | 市场需求 | 签订委托合同或协议 | 机构或个人 | 1000 | 广东省惠州市质量计量监督检测所 | 执行到新政策落地 | 食品中膳食纤维的测定酶重量法和酶重量法—液相色谱法GB/T22224-2008
3066 | 不溶性膳食纤维 | 广东省市场监督管理局 | 市场需求 | 签订委托合同或协议 | 机构或个人 | 1000 | 广东省惠州市质量计量监督检测所 | 执行到新政策落地 | 食品安全国家标准婴幼儿食品和乳品中不溶性膳食纤维的测定GB5413.6-2010
3067 | 乳糖 | 广东省市场监督管理局 | 市场需求 | 签订委托合同或协议 | 机构或个人 | 200 | 广东省惠州市质量计量监督检测所 | 执行到新政策落地 | 食品安全国家标准 食品中果糖、葡萄糖、蔗糖、麦芽糖、乳糖的测定GB5009.8-2016中（第一法高效液相色谱法）
3068 | 乳糖 | 广东省市场监督管理局 | 市场需求 | 签订委托合同或协议 | 机构或个人 | 200 | 广东省惠州市质量计量监督检测所 | 执行到新政策落地 | 食品安全国家标准婴幼儿食品和乳品中乳糖、蔗糖的测定GB5413.5-2010
3069 | 乳酸 | 广东省市场监督管理局 | 市场需求 | 签订委托合同或协议 | 机构或个人 | 200 | 广东省惠州市质量计量监督检测所 | 执行到新政策落地 | 食品安全国家标准食品有机酸的测定GB5009.157-2016
3070 | 亚铁氰化钾 | 广东省市场监督管理局 | 市场需求 | 签订委托合同或协议 | 机构或个人 | 200 | 广东省惠州市质量计量监督检测所 | 执行到新政策落地 | 食品安全国家标准食盐指标的测定GB5009.42-2016中9
3071 | 低聚果糖总含量 | 广东省市场监督管理局 | 市场需求 | 签订委托合同或协议 | 机构或个人 | 300 | 广东省惠州市质量计量监督检测所 | 执行到新政策落地 | 低聚果糖GB/T23528-2009中6.5
3072 | 儿茶素 | 广东省市场监督管理局 | 市场需求 | 签订委托合同或协议 | 机构或个人 | 150 | 广东省惠州市质量计量监督检测所 | 执行到新政策落地 | 固态速溶茶儿茶素类含量的检测方法GB/T21727-2008
3073 | 全氮 | 广东省市场监督管理局 | 市场需求 | 签订委托合同或协议 | 机构或个人 | 100 | 广东省惠州市质量计量监督检测所 | 执行到新政策落地 | 酿造酱油GB/T18186-2000中6.3
3074 | 其它氮（以N计） | 广东省市场监督管理局 | 市场需求 | 签订委托合同或协议 | 机构或个人 | 100 | 广东省惠州市质量计量监督检测所 | 执行到新政策落地 | 鸡精调味料SB/T10371-2003中5.2.6
3075 | 单宁 | 广东省市场监督管理局 | 市场需求 | 签订委托合同或协议 | 机构或个人 | 200 | 广东省惠州市质量计量监督检测所 | 执行到新政策落地 | 高粱单宁含量的测定GB/T15686-2008
3076 | 反式脂肪酸 | 广东省市场监督管理局 | 市场需求 | 签订委托合同或协议 | 机构或个人 | 500 | 广东省惠州市质量计量监督检测所 | 执行到新政策落地 | 食品安全国家标准婴幼儿食品和乳品中反式脂肪酸的测定GB5413.36-2010
3077 | 反式脂肪酸 | 广东省市场监督管理局 | 市场需求 | 签订委托合同或协议 | 机构或个人 | 500 | 广东省惠州市质量计量监督检测所 | 执行到新政策落地 | 食品安全国家标准食品中反式脂肪酸的测定GB5009.257-2016
3078 | 可可脂 | 广东省市场监督管理局 | 市场需求 | 签订委托合同或协议 | 机构或个人 | 100 | 广东省惠州市质量计量监督检测所 | 执行到新政策落地 | 可可液块及可可饼块GB/T20705-2006中附录A
3079 | 可可脂(以干物质计) | 广东省市场监督管理局 | 市场需求 | 签订委托合同或协议 | 机构或个人 | 100 | 广东省惠州市质量计量监督检测所 | 执行到新政策落地 | 可可粉GB/T20706-2006中附录A
3080 | 可溶性膳食纤维 | 广东省市场监督管理局 | 市场需求 | 签订委托合同或协议 | 机构或个人 | 1000 | 广东省惠州市质量计量监督检测所 | 执行到新政策落地 | 食品中膳食纤维的测定酶重量法和酶重量法—液相色谱法GB/T22224-2008
3081 | 叶酸 | 广东省市场监督管理局 | 市场需求 | 签订委托合同或协议 | 机构或个人 | 500 | 广东省惠州市质量计量监督检测所 | 执行到新政策落地 | 食品安全国家标准食品中叶酸的测定GB5009.211-2014
3082 | 叶黄素 | 广东省市场监督管理局 | 市场需求 | 签订委托合同或协议 | 机构或个人 | 500 | 广东省惠州市质量计量监督检测所 | 执行到新政策落地 | 食品安全国家标准食品中叶黄素的测定GB5009.248-2016
3083 | 咖啡碱 | 广东省市场监督管理局 | 市场需求 | 签订委托合同或协议 | 机构或个人 | 300 | 广东省惠州市质量计量监督检测所 | 执行到新政策落地 | 茶 咖啡碱测定GB/T 8312-2013
3084 | 大豆异黄酮 | 广东省市场监督管理局 | 市场需求 | 签订委托合同或协议 | 机构或个人 | 200 | 广东省惠州市质量计量监督检测所 | 执行到新政策落地 | 保健食品中大豆异黄酮的测定方法高效液相色谱法GB/T23788-2009
3085 | 尿嘧啶核苷酸 | 广东省市场监督管理局 | 市场需求 | 签订委托合同或协议 | 机构或个人 | 200 | 广东省惠州市质量计量监督检测所 | 执行到新政策落地 | 食品安全国家标准 婴幼儿食品和乳品中核苷酸的测定 GB 5413.40-2016
3086 | 左旋肉碱 | 广东省市场监督管理局 | 市场需求 | 签订委托合同或协议 | 机构或个人 | 320 | 广东省惠州市质量计量监督检测所 | 执行到新政策落地 | 食品安全国家标准婴幼儿食品和乳品中左旋肉碱的测定GB29989-2013
3087 | 总D-异柠檬酸 | 广东省市场监督管理局 | 市场需求 | 签订委托合同或协议 | 机构或个人 | 100 | 广东省惠州市质量计量监督检测所 | 执行到新政策落地 | 饮料通用分析方法GB/T12143-2008中附录F
3088 | 总固形物 | 广东省市场监督管理局 | 市场需求 | 签订委托合同或协议 | 机构或个人 | 100 | 广东省惠州市质量计量监督检测所 | 执行到新政策落地 | 复合蛋白饮料QB/T4222-2011中5.2
3089 | 总固形物 | 广东省市场监督管理局 | 市场需求 | 签订委托合同或协议 | 机构或个人 | 100 | 广东省惠州市质量计量监督检测所 | 执行到新政策落地 | 蚝油SB/T10005-2007中5.5
3090 | 总固形物 | 广东省市场监督管理局 | 市场需求 | 签订委托合同或协议 | 机构或个人 | 100 | 广东省惠州市质量计量监督检测所 | 执行到新政策落地 | 蚝油GB/T21999-2008中5.5
3091 | 总固形物 | 广东省市场监督管理局 | 市场需求 | 签订委托合同或协议 | 机构或个人 | 100 | 广东省惠州市质量计量监督检测所 | 执行到新政策落地 | 鸡汁调味料SB/T10458-2008中5.2.1
3092 | 总氮（以N计) | 广东省市场监督管理局 | 市场需求 | 签订委托合同或协议 | 机构或个人 | 100 | 广东省惠州市质量计量监督检测所 | 执行到新政策落地 | 鸡精调味料SB/T10371-2003中5.2.5
3093 | 总糖 | 广东省市场监督管理局 | 市场需求 | 签订委托合同或协议 | 机构或个人 | 150 | 广东省惠州市质量计量监督检测所 | 执行到新政策落地 | 蜂王浆GB9697-2008中5.5
3094 | 总糖 | 广东省市场监督管理局 | 市场需求 | 签订委托合同或协议 | 机构或个人 | 150 | 广东省惠州市质量计量监督检测所 | 执行到新政策落地 | 肉制品总糖含量测定GB/T9695.31-2008
3095 | 总糖 | 广东省市场监督管理局 | 市场需求 | 签订委托合同或协议 | 机构或个人 | 150 | 广东省惠州市质量计量监督检测所 | 执行到新政策落地 | 食品馅料GB/T21270-2007附录B
3096 | 总糖 | 广东省市场监督管理局 | 市场需求 | 签订委托合同或协议 | 机构或个人 | 150 | 广东省惠州市质量计量监督检测所 | 执行到新政策落地 | 果汁通用试验方法SB/T10203-1994中3.5
3097 | 总糖 | 广东省市场监督管理局 | 市场需求 | 签订委托合同或协议 | 机构或个人 | 150 | 广东省惠州市质量计量监督检测所 | 执行到新政策落地 | 糕点通则GB/T20977-2007中附录A
3098 | 总糖 | 广东省市场监督管理局 | 市场需求 | 签订委托合同或协议 | 机构或个人 | 150 | 广东省惠州市质量计量监督检测所 | 执行到新政策落地 | 糕点质量检验方法GB/T23780-2009中4.5.2
3099 | 总糖 | 广东省市场监督管理局 | 市场需求 | 签订委托合同或协议 | 机构或个人 | 150 | 广东省惠州市质量计量监督检测所 | 执行到新政策落地 | 食用菌中总糖含量的测定 GB/T 15672-2009
3100 | 总糖 | 广东省市场监督管理局 | 市场需求 | 签订委托合同或协议 | 机构或个人 | 150 | 广东省惠州市质量计量监督检测所 | 执行到新政策落地 | 葡萄酒、果酒通用分析方法(含第1号修改单)GB/T15038-2006中4.2
3101 | 总糖（以葡萄糖计） | 广东省市场监督管理局 | 市场需求 | 签订委托合同或协议 | 机构或个人 | 150 | 广东省惠州市质量计量监督检测所 | 执行到新政策落地 | 黑芝麻糊GB/T23781-2009中5.2.2
3102 | 总膳食纤维 | 广东省市场监督管理局 | 市场需求 | 签订委托合同或协议 | 机构或个人 | 1000 | 广东省惠州市质量计量监督检测所 | 执行到新政策落地 | 食品安全国家标准食品中膳食纤维的测定GB5009.88-2014
3103 | 总膳食纤维 | 广东省市场监督管理局 | 市场需求 | 签订委托合同或协议 | 机构或个人 | 1000 | 广东省惠州市质量计量监督检测所 | 执行到新政策落地 | 食品中膳食纤维的测定酶重量法和酶重量法—液相色谱法GB/T22224-2008
3104 | 总酯 | 广东省市场监督管理局 | 市场需求 | 签订委托合同或协议 | 机构或个人 | 100 | 广东省惠州市质量计量监督检测所 | 执行到新政策落地 | 伏特加（俄得克）GB/T11858-2008中5.5
3105 | 总酯 | 广东省市场监督管理局 | 市场需求 | 签订委托合同或协议 | 机构或个人 | 100 | 广东省惠州市质量计量监督检测所 | 执行到新政策落地 | 露酒GB/T27588-2011中附录A
3106 | 总酯 | 广东省市场监督管理局 | 市场需求 | 签订委托合同或协议 | 机构或个人 | 100 | 广东省惠州市质量计量监督检测所 | 执行到新政策落地 | 威士忌GB/T11857-2008中6.4
3107 | 总酯 | 广东省市场监督管理局 | 市场需求 | 签订委托合同或协议 | 机构或个人 | 100 | 广东省惠州市质量计量监督检测所 | 执行到新政策落地 | 奶酒GB/T23546-2009中6.5
3108 | 总酸 | 广东省市场监督管理局 | 市场需求 | 签订委托合同或协议 | 机构或个人 | 100 | 广东省惠州市质量计量监督检测所 | 执行到新政策落地 | 白兰地GB/T11856-2008中6.3.1
3109 | 总酸 | 广东省市场监督管理局 | 市场需求 | 签订委托合同或协议 | 机构或个人 | 100 | 广东省惠州市质量计量监督检测所 | 执行到新政策落地 | 调味料酒SB/T10416-2007中6.2
3110 | 总酸 | 广东省市场监督管理局 | 市场需求 | 签订委托合同或协议 | 机构或个人 | 100 | 广东省惠州市质量计量监督检测所 | 执行到新政策落地 | 威士忌GB/T11857-2008中6.3
3111 | 总黄酮 | 广东省市场监督管理局 | 市场需求 | 签订委托合同或协议 | 机构或个人 | 100 | 广东省惠州市质量计量监督检测所 | 执行到新政策落地 | 饮料通用分析方法GB/T12143-2008中附录G
3112 | 挥发性盐基氮 | 广东省市场监督管理局 | 市场需求 | 签订委托合同或协议 | 机构或个人 | 180 | 广东省惠州市质量计量监督检测所 | 执行到新政策落地 | 食品安全国家标准食品中挥发性盐基氮的测定GB5009.228-2016
3113 | 极性组分(PC) | 广东省市场监督管理局 | 市场需求 | 签订委托合同或协议 | 机构或个人 | 200 | 广东省惠州市质量计量监督检测所 | 执行到新政策落地 | 食品安全国家标准食用油中极性组分(PC)的测定GB5009.202-2016
3114 | 极性组分（PC） | 广东省市场监督管理局 | 市场需求 | 签订委托合同或协议 | 机构或个人 | 200 | 广东省惠州市质量计量监督检测所 | 执行到新政策落地 | 食品安全国家标准食用油中极性组分（PC）的测定GB5009.202-2016中第二法（柱层析法）
3115 | 果汁含量 | 广东省市场监督管理局 | 市场需求 | 签订委托合同或协议 | 机构或个人 | 100 | 广东省惠州市质量计量监督检测所 | 执行到新政策落地 | 饮料通用分析方法GB/T12143-2008中9
3116 | 果糖 | 广东省市场监督管理局 | 市场需求 | 签订委托合同或协议 | 机构或个人 | 300 | 广东省惠州市质量计量监督检测所 | 执行到新政策落地 | 食品安全国家标准 食品中果糖、葡萄糖、蔗糖、麦芽糖、乳糖的测定GB5009.8-2016中（第一法高效液相色谱法）
3117 | 果糖(复原后) | 广东省市场监督管理局 | 市场需求 | 签订委托合同或协议 | 机构或个人 | 300 | 广东省惠州市质量计量监督检测所 | 执行到新政策落地 | 浓缩橙汁GB/T21730-2008中5.3.2
3118 | 核苷酸 | 广东省市场监督管理局 | 市场需求 | 签订委托合同或协议 | 机构或个人 | 500 | 广东省惠州市质量计量监督检测所 | 执行到新政策落地 | 食品安全国家标准婴幼儿食品和乳品中核苷酸的测定GB5413.40-2016
3119 | 次黄嘌呤核苷酸 | 广东省市场监督管理局 | 市场需求 | 签订委托合同或协议 | 机构或个人 | 200 | 广东省惠州市质量计量监督检测所 | 执行到新政策落地 | 食品安全国家标准 婴幼儿食品和乳品中核苷酸的测定 GB 5413.40-2016
3120 | 氨基酸态氮 | 广东省市场监督管理局 | 市场需求 | 签订委托合同或协议 | 机构或个人 | 150 | 广东省惠州市质量计量监督检测所 | 执行到新政策落地 | 发酵性豆制品卫生标准的分析方法GB/T5009.52-2003中4.8
3121 | 氨基酸态氮 | 广东省市场监督管理局 | 市场需求 | 签订委托合同或协议 | 机构或个人 | 150 | 广东省惠州市质量计量监督检测所 | 执行到新政策落地 | 蚝油SB/T10005-2007中5.2
3122 | 氨基酸态氮 | 广东省市场监督管理局 | 市场需求 | 签订委托合同或协议 | 机构或个人 | 150 | 广东省惠州市质量计量监督检测所 | 执行到新政策落地 | 腐乳SB/T10170-2007中6.2
3123 | 氨基酸态氮 | 广东省市场监督管理局 | 市场需求 | 签订委托合同或协议 | 机构或个人 | 150 | 广东省惠州市质量计量监督检测所 | 执行到新政策落地 | 调味料酒SB/T10416-2007中6.2
3124 | 氨基酸态氮 | 广东省市场监督管理局 | 市场需求 | 签订委托合同或协议 | 机构或个人 | 150 | 广东省惠州市质量计量监督检测所 | 执行到新政策落地 | 酱腌菜理化检验方法SB/T10213-1994中3.3.4
3125 | 氨基酸态氮 | 广东省市场监督管理局 | 市场需求 | 签订委托合同或协议 | 机构或个人 | 150 | 广东省惠州市质量计量监督检测所 | 执行到新政策落地 | 蚝油GB/T21999-2008中5.2
3126 | 氨基酸态氮 | 广东省市场监督管理局 | 市场需求 | 签订委托合同或协议 | 机构或个人 | 150 | 广东省惠州市质量计量监督检测所 | 执行到新政策落地 | 食品安全国家标准 食品中氨基酸态氮的测定GB 5009.235-2016
3127 | 氮 | 广东省市场监督管理局 | 市场需求 | 签订委托合同或协议 | 机构或个人 | 100 | 广东省惠州市质量计量监督检测所 | 执行到新政策落地 | 淀粉及其衍生物氮含量测定GB/T22427.10-2008
3128 | 氯化钠 | 广东省市场监督管理局 | 市场需求 | 签订委托合同或协议 | 机构或个人 | 300 | 广东省惠州市质量计量监督检测所 | 执行到新政策落地 | 酿造酱油GB/T 18186-2000中6.2.2
3129 | 氯化钠 | 广东省市场监督管理局 | 市场需求 | 签订委托合同或协议 | 机构或个人 | 300 | 广东省惠州市质量计量监督检测所 | 执行到新政策落地 | 人造奶油（人造黄油）LS/T3217-1987中3.5
3130 | 氯化钠 | 广东省市场监督管理局 | 市场需求 | 签订委托合同或协议 | 机构或个人 | 300 | 广东省惠州市质量计量监督检测所 | 执行到新政策落地 | 食品安全国家标准食盐指标的测定GB5009.42-2016中2
3131 | 氯化钠 | 广东省市场监督管理局 | 市场需求 | 签订委托合同或协议 | 机构或个人 | 300 | 广东省惠州市质量计量监督检测所 | 执行到新政策落地 | 酿造食醋GB/T 18187-2000中6.4.2
3132 | 氯化钠 | 广东省市场监督管理局 | 市场需求 | 签订委托合同或协议 | 机构或个人 | 300 | 广东省惠州市质量计量监督检测所 | 执行到新政策落地 | 食用盐GB/T5461-2016中5.2.6
3133 | 氯化钾 | 广东省市场监督管理局 | 市场需求 | 签订委托合同或协议 | 机构或个人 | 300 | 广东省惠州市质量计量监督检测所 | 执行到新政策落地 | 食品安全国家标准食盐指标的测定GB5009.42-2016中8
3134 | 水分 | 广东省市场监督管理局 | 市场需求 | 签订委托合同或协议 | 机构或个人 | 100 | 广东省惠州市质量计量监督检测所 | 执行到新政策落地 | 化工产品中水分含量的测定卡尔.费休法GB/T6283-2008
3135 | 水分 | 广东省市场监督管理局 | 市场需求 | 签订委托合同或协议 | 机构或个人 | 100 | 广东省惠州市质量计量监督检测所 | 执行到新政策落地 | 蜂王浆GB9697-2008中5.2
3136 | 水分 | 广东省市场监督管理局 | 市场需求 | 签订委托合同或协议 | 机构或个人 | 100 | 广东省惠州市质量计量监督检测所 | 执行到新政策落地 | 甜面酱检验方法SB/T10308-1999中3.1
3137 | 水分 | 广东省市场监督管理局 | 市场需求 | 签订委托合同或协议 | 机构或个人 | 100 | 广东省惠州市质量计量监督检测所 | 执行到新政策落地 | 酱腌菜理化检验方法SB/T10213-1994中3.3.1
3138 | 水分 | 广东省市场监督管理局 | 市场需求 | 签订委托合同或协议 | 机构或个人 | 100 | 广东省惠州市质量计量监督检测所 | 执行到新政策落地 | 非发酵性豆制品及面筋卫生标准的分析方法GB/T5009.51-2003中4.5
3139 | 水分 | 广东省市场监督管理局 | 市场需求 | 签订委托合同或协议 | 机构或个人 | 100 | 广东省惠州市质量计量监督检测所 | 执行到新政策落地 | 腐乳SB/T10170-2007中6.1
3140 | 水分 | 广东省市场监督管理局 | 市场需求 | 签订委托合同或协议 | 机构或个人 | 100 | 广东省惠州市质量计量监督检测所 | 执行到新政策落地 | 食品安全国家标准食品中水分的测定GB5009.3-2016
3141 | 水分 | 广东省市场监督管理局 | 市场需求 | 签订委托合同或协议 | 机构或个人 | 100 | 广东省惠州市质量计量监督检测所 | 执行到新政策落地 | 工业玉米淀粉GB/T12309-1990中4.3.1
3142 | 水分 | 广东省市场监督管理局 | 市场需求 | 签订委托合同或协议 | 机构或个人 | 100 | 广东省惠州市质量计量监督检测所 | 执行到新政策落地 | 畜禽肉水分限量GB18394-2001
3143 | 水分 | 广东省市场监督管理局 | 市场需求 | 签订委托合同或协议 | 机构或个人 | 100 | 广东省惠州市质量计量监督检测所 | 执行到新政策落地 | 制盐工业通用试验方法水分的测定GB/T13025.3-2012
3144 | 水分 | 广东省市场监督管理局 | 市场需求 | 签订委托合同或协议 | 机构或个人 | 100 | 广东省惠州市质量计量监督检测所 | 执行到新政策落地 | 小麦粉馒头GB/T21118-2007中附录C
3145 | 水溶性蛋白质 | 广东省市场监督管理局 | 市场需求 | 签订委托合同或协议 | 机构或个人 | 100 | 广东省惠州市质量计量监督检测所 | 执行到新政策落地 | 腐乳SB/T10170-2007中6.4
3146 | 淀粉 | 广东省市场监督管理局 | 市场需求 | 签订委托合同或协议 | 机构或个人 | 100 | 广东省惠州市质量计量监督检测所 | 执行到新政策落地 | 蜂王浆GB9697-2008中5.8
3147 | 淀粉 | 广东省市场监督管理局 | 市场需求 | 签订委托合同或协议 | 机构或个人 | 100 | 广东省惠州市质量计量监督检测所 | 执行到新政策落地 | 食品安全国家标准食品中淀粉的测定GB5009.9-2016
3148 | 游离棉酚 | 广东省市场监督管理局 | 市场需求 | 签订委托合同或协议 | 机构或个人 | 200 | 广东省惠州市质量计量监督检测所 | 执行到新政策落地 | 食品安全国家标准 植物性食品中游离棉酚的测定GB 5009.148-2014
3149 | 游离氨基酸总量 | 广东省市场监督管理局 | 市场需求 | 签订委托合同或协议 | 机构或个人 | 100 | 广东省惠州市质量计量监督检测所 | 执行到新政策落地 | 茶游离氨基酸总量测定GB/T8314-2013
3150 | 游离脂肪酸 | 广东省市场监督管理局 | 市场需求 | 签订委托合同或协议 | 机构或个人 | 100 | 广东省惠州市质量计量监督检测所 | 执行到新政策落地 | 蛋与蛋制品卫生标准的分析方法GB/T5009.47-2003中6.3
3151 | 烟酰胺 | 广东省市场监督管理局 | 市场需求 | 签订委托合同或协议 | 机构或个人 | 500 | 广东省惠州市质量计量监督检测所 | 执行到新政策落地 | 食品安全国家标准食品中烟酸和烟酰胺的测定GB5009.89-2016
3152 | 烟酸 | 广东省市场监督管理局 | 市场需求 | 签订委托合同或协议 | 机构或个人 | 500 | 广东省惠州市质量计量监督检测所 | 执行到新政策落地 | 食品安全国家标准食品中烟酸和烟酰胺的测定GB5009.89-2016
3153 | 牛磺酸 | 广东省市场监督管理局 | 市场需求 | 签订委托合同或协议 | 机构或个人 | 320 | 广东省惠州市质量计量监督检测所 | 执行到新政策落地 | 食品安全国家标准食品中牛磺酸的测定GB5009.169-2016
3154 | 生物素 | 广东省市场监督管理局 | 市场需求 | 签订委托合同或协议 | 机构或个人 | 500 | 广东省惠州市质量计量监督检测所 | 执行到新政策落地 | 食品安全国家标准食品中生物素的测定GB5009.259-2016
3155 | 盐分 | 广东省市场监督管理局 | 市场需求 | 签订委托合同或协议 | 机构或个人 | 300 | 广东省惠州市质量计量监督检测所 | 执行到新政策落地 | 水产品中盐分的测定SC/T3011-2001
3156 | 碳水化合物 | 广东省市场监督管理局 | 市场需求 | 签订委托合同或协议 | 机构或个人 | 150 | 广东省惠州市质量计量监督检测所 | 执行到新政策落地 | 食品营养成分基本术语GB/Z21922-2008中2.2.8
3157 | 碳水化合物 | 广东省市场监督管理局 | 市场需求 | 签订委托合同或协议 | 机构或个人 | 150 | 广东省惠州市质量计量监督检测所 | 执行到新政策落地 | 食品安全国家标准预包装食品营养标签通则GB28050-2011
3158 | 碳水化合物添加总量 | 广东省市场监督管理局 | 市场需求 | 签订委托合同或协议 | 机构或个人 | 150 | 广东省惠州市质量计量监督检测所 | 执行到新政策落地 | 食品安全国家标准婴幼儿谷类辅助食品GB10769-2010中5.3b
3159 | 粗多糖 | 广东省市场监督管理局 | 市场需求 | 签订委托合同或协议 | 机构或个人 | 150 | 广东省惠州市质量计量监督检测所 | 执行到新政策落地 | 食用菌中粗多糖含量的测定NY/T1676-2008
3160 | 粗纤维 | 广东省市场监督管理局 | 市场需求 | 签订委托合同或协议 | 机构或个人 | 1000 | 广东省惠州市质量计量监督检测所 | 执行到新政策落地 | 植物类食品中粗纤维的测定GB/T5009.10-2003
3161 | 粗纤维 | 广东省市场监督管理局 | 市场需求 | 签订委托合同或协议 | 机构或个人 | 1000 | 广东省惠州市质量计量监督检测所 | 执行到新政策落地 | 芦笋罐头GB/T13208-2008中6.4
3162 | 粗纤维 | 广东省市场监督管理局 | 市场需求 | 签订委托合同或协议 | 机构或个人 | 1000 | 广东省惠州市质量计量监督检测所 | 执行到新政策落地 | 茶 粗纤维测定 GB/T 8310-2013
3163 | 维生素A | 广东省市场监督管理局 | 市场需求 | 签订委托合同或协议 | 机构或个人 | 300 | 广东省惠州市质量计量监督检测所 | 执行到新政策落地 | 食品安全国家标准食品中维生素A、D、E的测定GB5009.82-2016
3164 | 维生素B1 | 广东省市场监督管理局 | 市场需求 | 签订委托合同或协议 | 机构或个人 | 300 | 广东省惠州市质量计量监督检测所 | 执行到新政策落地 | 食品安全国家标准食品中维生素B1的测定GB5009.84-2016
3165 | 维生素B12 | 广东省市场监督管理局 | 市场需求 | 签订委托合同或协议 | 机构或个人 | 500 | 广东省惠州市质量计量监督检测所 | 执行到新政策落地 | 保健食品中维生素B12的测定GB/T5009.217-2008
3166 | 维生素B2 | 广东省市场监督管理局 | 市场需求 | 签订委托合同或协议 | 机构或个人 | 300 | 广东省惠州市质量计量监督检测所 | 执行到新政策落地 | 食品安全国家标准食品中维生素B2的测定GB5009.85-2016
3167 | 维生素B6 | 广东省市场监督管理局 | 市场需求 | 签订委托合同或协议 | 机构或个人 | 300 | 广东省惠州市质量计量监督检测所 | 执行到新政策落地 | 食品安全国家标准食品中维生素B6的测定GB5009.154-2016
3168 | 维生素C（抗坏血酸） | 广东省市场监督管理局 | 市场需求 | 签订委托合同或协议 | 机构或个人 | 300 | 广东省惠州市质量计量监督检测所 | 执行到新政策落地 | 食品安全国家标准婴幼儿食品和乳品中维生素C的测定GB5413.18-2010
3169 | 维生素C（抗坏血酸） | 广东省市场监督管理局 | 市场需求 | 签订委托合同或协议 | 机构或个人 | 300 | 广东省惠州市质量计量监督检测所 | 执行到新政策落地 | 食品安全国家标准食品中抗坏血酸的测定GB5009.86-2016
3170 | 维生素C（抗坏血酸） | 广东省市场监督管理局 | 市场需求 | 签订委托合同或协议 | 机构或个人 | 300 | 广东省惠州市质量计量监督检测所 | 执行到新政策落地 | 肉制品维生素C含量测定GB/T9695.29-2008
3171 | 维生素D | 广东省市场监督管理局 | 市场需求 | 签订委托合同或协议 | 机构或个人 | 300 | 广东省惠州市质量计量监督检测所 | 执行到新政策落地 | 食品安全国家标准食品中维生素A、D、E的测定GB5009.82-2016
3172 | 维生素E | 广东省市场监督管理局 | 市场需求 | 签订委托合同或协议 | 机构或个人 | 300 | 广东省惠州市质量计量监督检测所 | 执行到新政策落地 | 食品安全国家标准食品中维生素A、D、E的测定GB5009.82-2016
3173 | 维生素K1 | 广东省市场监督管理局 | 市场需求 | 签订委托合同或协议 | 机构或个人 | 300 | 广东省惠州市质量计量监督检测所 | 执行到新政策落地 | 食品安全国家标准食品中维生素K1的测定GB5009.158-2016
3174 | 羟脯氨酸 | 广东省市场监督管理局 | 市场需求 | 签订委托合同或协议 | 机构或个人 | 200 | 广东省惠州市质量计量监督检测所 | 执行到新政策落地 | 肉与肉制品羟脯氨酸含量测定GB/T9695.23-2008
3175 | 肌醇 | 广东省市场监督管理局 | 市场需求 | 签订委托合同或协议 | 机构或个人 | 270 | 广东省惠州市质量计量监督检测所 | 执行到新政策落地 | 食品安全国家标准食品中肌醇的测定GB5009.270-2016
3176 | 胆固醇 | 广东省市场监督管理局 | 市场需求 | 签订委托合同或协议 | 机构或个人 | 300 | 广东省惠州市质量计量监督检测所 | 执行到新政策落地 | 食品安全国家标准食品中胆固醇的测定GB5009.128-2016
3177 | 胞嘧啶核苷酸 | 广东省市场监督管理局 | 市场需求 | 签订委托合同或协议 | 机构或个人 | 200 | 广东省惠州市质量计量监督检测所 | 执行到新政策落地 | 食品安全国家标准 婴幼儿食品和乳品中核苷酸的测定 GB 5413.40-2016
3178 | 胡萝卜素 | 广东省市场监督管理局 | 市场需求 | 签订委托合同或协议 | 机构或个人 | 500 | 广东省惠州市质量计量监督检测所 | 执行到新政策落地 | 食品安全国家标准食品中胡萝卜素的测定GB5009.83-2016
3179 | 能量 | 广东省市场监督管理局 | 市场需求 | 签订委托合同或协议 | 机构或个人 | 100 | 广东省惠州市质量计量监督检测所 | 执行到新政策落地 | 食品营养成分基本术语GB/Z21922-2008中2.2.3
3180 | 能量 | 广东省市场监督管理局 | 市场需求 | 签订委托合同或协议 | 机构或个人 | 100 | 广东省惠州市质量计量监督检测所 | 执行到新政策落地 | 食品安全国家标准预包装食品营养标签通则GB28050-2011
3181 | 脂肪 | 广东省市场监督管理局 | 市场需求 | 签订委托合同或协议 | 机构或个人 | 150 | 广东省惠州市质量计量监督检测所 | 执行到新政策落地 | 工业玉米淀粉GB/T12309-1990中4.3.7
3182 | 脂肪 | 广东省市场监督管理局 | 市场需求 | 签订委托合同或协议 | 机构或个人 | 150 | 广东省惠州市质量计量监督检测所 | 执行到新政策落地 | 食用氢化油、人造奶油卫生标准的分析方法GB/T5009.77-2003中4.4
3183 | 脂肪 | 广东省市场监督管理局 | 市场需求 | 签订委托合同或协议 | 机构或个人 | 150 | 广东省惠州市质量计量监督检测所 | 执行到新政策落地 | 人造奶油（人造黄油）LS/T3217-1987中3.4
3184 | 脂肪(脂肪含量) | 广东省市场监督管理局 | 市场需求 | 签订委托合同或协议 | 机构或个人 | 150 | 广东省惠州市质量计量监督检测所 | 执行到新政策落地 | 食品安全国家标准食品中脂肪的测定GB5009.6-2016
3185 | 脂肪酸 | 广东省市场监督管理局 | 市场需求 | 签订委托合同或协议 | 机构或个人 | 500 | 广东省惠州市质量计量监督检测所 | 执行到新政策落地 | 食品安全国家标准食品中脂肪酸的测定GB5009.168-2016
3186 | 脂肪酸 | 广东省市场监督管理局 | 市场需求 | 签订委托合同或协议 | 机构或个人 | 500 | 广东省惠州市质量计量监督检测所 | 执行到新政策落地 | 植物蛋白饮料核桃露(乳)GB/T31325-2014附录A
3187 | 脂肪酸值 | 广东省市场监督管理局 | 市场需求 | 签订委托合同或协议 | 机构或个人 | 150 | 广东省惠州市质量计量监督检测所 | 执行到新政策落地 | 谷物碾磨制品脂肪酸值的测定GB/T15684-2015
3188 | 脲酶 | 广东省市场监督管理局 | 市场需求 | 签订委托合同或协议 | 机构或个人 | 100 | 广东省惠州市质量计量监督检测所 | 执行到新政策落地 | 乳酸菌饮料中脲酶的定性测定GB/T5009.186-2003
3189 | 脲酶 | 广东省市场监督管理局 | 市场需求 | 签订委托合同或协议 | 机构或个人 | 100 | 广东省惠州市质量计量监督检测所 | 执行到新政策落地 | 食品安全国家标准婴幼儿食品和乳品中脲酶的测定GB5413.31-2013
3190 | 脲酶活性 | 广东省市场监督管理局 | 市场需求 | 签订委托合同或协议 | 机构或个人 | 100 | 广东省惠州市质量计量监督检测所 | 执行到新政策落地 | 植物蛋白饮料豆奶和豆奶饮料GB/T30885-2014附录A
3191 | 脲酶活性 | 广东省市场监督管理局 | 市场需求 | 签订委托合同或协议 | 机构或个人 | 100 | 广东省惠州市质量计量监督检测所 | 执行到新政策落地 | 食用豆粕卫生标准的分析方法GB/T5009.117-2003中5
3192 | 腺嘌呤核苷酸 | 广东省市场监督管理局 | 市场需求 | 签订委托合同或协议 | 机构或个人 | 200 | 广东省惠州市质量计量监督检测所 | 执行到新政策落地 | 食品安全国家标准 婴幼儿食品和乳品中核苷酸的测定 GB 5413.40-2016
3193 | 茶多酚 | 广东省市场监督管理局 | 市场需求 | 签订委托合同或协议 | 机构或个人 | 150 | 广东省惠州市质量计量监督检测所 | 执行到新政策落地 | 食品工业用速溶茶QB/T4067-2010
3194 | 茶多酚 | 广东省市场监督管理局 | 市场需求 | 签订委托合同或协议 | 机构或个人 | 150 | 广东省惠州市质量计量监督检测所 | 执行到新政策落地 | 茶饮料GB/T21733-2008中附录A
3195 | 葡甘露聚糖含量 | 广东省市场监督管理局 | 市场需求 | 签订委托合同或协议 | 机构或个人 | 200 | 广东省惠州市质量计量监督检测所 | 执行到新政策落地 | 魔芋精粉GB/T18104-2000中附录A
3196 | 葡萄糖 | 广东省市场监督管理局 | 市场需求 | 签订委托合同或协议 | 机构或个人 | 300 | 广东省惠州市质量计量监督检测所 | 执行到新政策落地 | 食品安全国家标准 食品中果糖、葡萄糖、蔗糖、麦芽糖、乳糖的测定GB5009.8-2016中（第一法高效液相色谱法）
3197 | 葡萄糖(复原后) | 广东省市场监督管理局 | 市场需求 | 签订委托合同或协议 | 机构或个人 | 300 | 广东省惠州市质量计量监督检测所 | 执行到新政策落地 | 浓缩橙汁GB/T21730-2008中5.3.2
3198 | 葡萄糖含量 | 广东省市场监督管理局 | 市场需求 | 签订委托合同或协议 | 机构或个人 | 300 | 广东省惠州市质量计量监督检测所 | 执行到新政策落地 | 食用葡萄糖GB/T20880-2007中6.2
3199 | 蔗糖 | 广东省市场监督管理局 | 市场需求 | 签订委托合同或协议 | 机构或个人 | 150 | 广东省惠州市质量计量监督检测所 | 执行到新政策落地 | 食品安全国家标准 食品中果糖、葡萄糖、蔗糖、麦芽糖、乳糖的测定GB5009.8-2016中（第一法高效液相色谱法）
3200 | 蔗糖 | 广东省市场监督管理局 | 市场需求 | 签订委托合同或协议 | 机构或个人 | 150 | 广东省惠州市质量计量监督检测所 | 执行到新政策落地 | 食品安全国家标准 食品中果糖、葡萄糖、蔗糖、麦芽糖、乳糖的测定GB5009.8-2016中（第二法酸水解-莱因-埃农氏法）
3201 | 蔗糖 | 广东省市场监督管理局 | 市场需求 | 签订委托合同或协议 | 机构或个人 | 150 | 广东省惠州市质量计量监督检测所 | 执行到新政策落地 | 食品安全国家标准婴幼儿食品和乳品中乳糖、蔗糖的测定GB5413.5-2010
3202 | 蔗糖(复原后) | 广东省市场监督管理局 | 市场需求 | 签订委托合同或协议 | 机构或个人 | 150 | 广东省惠州市质量计量监督检测所 | 执行到新政策落地 | 浓缩橙汁GB/T21730-2008中5.3.2
3203 | 蔗糖分 | 广东省市场监督管理局 | 市场需求 | 签订委托合同或协议 | 机构或个人 | 150 | 广东省惠州市质量计量监督检测所 | 执行到新政策落地 | 赤砂糖试验方法QB/T2343.2-2013中5
3204 | 蔗糖分 | 广东省市场监督管理局 | 市场需求 | 签订委托合同或协议 | 机构或个人 | 150 | 广东省惠州市质量计量监督检测所 | 执行到新政策落地 | 白砂糖GB/T317-2006中4.3
3205 | 蛋白质 | 广东省市场监督管理局 | 市场需求 | 签订委托合同或协议 | 机构或个人 | 100 | 广东省惠州市质量计量监督检测所 | 执行到新政策落地 | 蜂王浆GB9697-2008中5.4
3206 | 蛋白质 | 广东省市场监督管理局 | 市场需求 | 签订委托合同或协议 | 机构或个人 | 100 | 广东省惠州市质量计量监督检测所 | 执行到新政策落地 | 乳与乳制品中蛋白质的测定双缩脲比色法NY/T1678-2008
3207 | 蛋白质 | 广东省市场监督管理局 | 市场需求 | 签订委托合同或协议 | 机构或个人 | 100 | 广东省惠州市质量计量监督检测所 | 执行到新政策落地 | 工业玉米淀粉GB/T12309-1990中4.3.6
3208 | 蛋白质 | 广东省市场监督管理局 | 市场需求 | 签订委托合同或协议 | 机构或个人 | 100 | 广东省惠州市质量计量监督检测所 | 执行到新政策落地 | 食品安全国家标准食品中蛋白质的测定GB5009.5-2016
3209 | 谷氨酸钠 | 广东省市场监督管理局 | 市场需求 | 签订委托合同或协议 | 机构或个人 | 100 | 广东省惠州市质量计量监督检测所 | 执行到新政策落地 | 鸡精调味料SB/T10371-2003中5.2.1
3210 | 还原糖 | 广东省市场监督管理局 | 市场需求 | 签订委托合同或协议 | 机构或个人 | 150 | 广东省惠州市质量计量监督检测所 | 执行到新政策落地 | 甜面酱检验方法SB/T10308-1999中3.2
3211 | 还原糖 | 广东省市场监督管理局 | 市场需求 | 签订委托合同或协议 | 机构或个人 | 150 | 广东省惠州市质量计量监督检测所 | 执行到新政策落地 | 葡萄酒、果酒通用分析方法(含第1号修改单)GB/T15038-2006中4.2
3212 | 还原糖 | 广东省市场监督管理局 | 市场需求 | 签订委托合同或协议 | 机构或个人 | 150 | 广东省惠州市质量计量监督检测所 | 执行到新政策落地 | 食品安全国家标准食品中还原糖的测定GB5009.7-2016
3213 | 还原糖分 | 广东省市场监督管理局 | 市场需求 | 签订委托合同或协议 | 机构或个人 | 150 | 广东省惠州市质量计量监督检测所 | 执行到新政策落地 | 赤砂糖试验方法QB/T2343.2-2013中6
3214 | 还原糖分 | 广东省市场监督管理局 | 市场需求 | 签订委托合同或协议 | 机构或个人 | 150 | 广东省惠州市质量计量监督检测所 | 执行到新政策落地 | 白砂糖GB/T317-2006中4.4
3215 | 酯类 | 广东省市场监督管理局 | 市场需求 | 签订委托合同或协议 | 机构或个人 | 200 | 广东省惠州市质量计量监督检测所 | 执行到新政策落地 | 白兰地GB/T11856-2008中6.4
3216 | 非脂乳固体 | 广东省市场监督管理局 | 市场需求 | 签订委托合同或协议 | 机构或个人 | 200 | 广东省惠州市质量计量监督检测所 | 执行到新政策落地 | 食品安全国家标准 乳和乳制品中非脂乳固体的测定GB 5413.39-2010
3217 | 非蛋白氮 | 广东省市场监督管理局 | 市场需求 | 签订委托合同或协议 | 机构或个人 | 100 | 广东省惠州市质量计量监督检测所 | 执行到新政策落地 | 乳与乳制品中非蛋白氮含量的测定GB/T21704-2008
3218 | 食用盐碘含量 | 广东省市场监督管理局 | 市场需求 | 签订委托合同或协议 | 机构或个人 | 200 | 广东省惠州市质量计量监督检测所 | 执行到新政策落地 | 食品安全国家标准食用盐碘含量GB26878-2011
3219 | 食盐 | 广东省市场监督管理局 | 市场需求 | 签订委托合同或协议 | 机构或个人 | 300 | 广东省惠州市质量计量监督检测所 | 执行到新政策落地 | 调味料酒SB/T10416-2007中6.3
3220 | 食盐 | 广东省市场监督管理局 | 市场需求 | 签订委托合同或协议 | 机构或个人 | 300 | 广东省惠州市质量计量监督检测所 | 执行到新政策落地 | 蚝油GB/T21999-2008中5.4
3221 | 食盐 | 广东省市场监督管理局 | 市场需求 | 签订委托合同或协议 | 机构或个人 | 300 | 广东省惠州市质量计量监督检测所 | 执行到新政策落地 | 腐乳SB/T10170-2007中6.3
3222 | 食盐 | 广东省市场监督管理局 | 市场需求 | 签订委托合同或协议 | 机构或个人 | 300 | 广东省惠州市质量计量监督检测所 | 执行到新政策落地 | 食品安全国家标准食品中氯化物的测定GB5009.44-2016
3223 | 食盐(以氯化钠计) | 广东省市场监督管理局 | 市场需求 | 签订委托合同或协议 | 机构或个人 | 300 | 广东省惠州市质量计量监督检测所 | 执行到新政策落地 | 酱油卫生标准的分析方法GB/T5009.39-2003中4.3
3224 | 鸟嘌呤核苷酸 | 广东省市场监督管理局 | 市场需求 | 签订委托合同或协议 | 机构或个人 | 200 | 广东省惠州市质量计量监督检测所 | 执行到新政策落地 | 食品安全国家标准 婴幼儿食品和乳品中核苷酸的测定 GB 5413.40-2016
3225 | 麦芽糖 | 广东省市场监督管理局 | 市场需求 | 签订委托合同或协议 | 机构或个人 | 150 | 广东省惠州市质量计量监督检测所 | 执行到新政策落地 | 食品安全国家标准 食品中果糖、葡萄糖、蔗糖、麦芽糖、乳糖的测定GB5009.8-2016中（第一法高效液相色谱法）
3226 | 麸氨酸钠（谷氨酸钠） | 广东省市场监督管理局 | 市场需求 | 签订委托合同或协议 | 机构或个人 | 100 | 广东省惠州市质量计量监督检测所 | 执行到新政策落地 | 食品安全国家标准味精中麸氨酸钠（谷氨酸钠）的测定GB5009.43-2016
3227 | 大肠菌群 | 广东省市场监督管理局 | 市场需求 | 签订委托合同或协议 | 机构或个人 | 200 | 广东省惠州市质量计量监督检测所 | 执行到新政策落地 | 食品安全国家标准消毒餐(饮)具GB14934-2016中附录B
3228 | 沙门氏菌 | 广东省市场监督管理局 | 市场需求 | 签订委托合同或协议 | 机构或个人 | 400 | 广东省惠州市质量计量监督检测所 | 执行到新政策落地 | 食品安全国家标准消毒餐(饮)具GB14934-2016中附录C
3229 | 左旋肉碱含量（以干基计） | 广东省市场监督管理局 | 市场需求 | 签订委托合同或协议 | 机构或个人 | 320 | 广东省惠州市质量计量监督检测所 | 执行到新政策落地 | 食品安全国家标准食品营养强化剂左旋肉碱(L-肉碱) GB1903.13-2016中附录A.3
3230 | pH | 广东省市场监督管理局 | 市场需求 | 签订委托合同或协议 | 机构或个人 | 100 | 广东省惠州市质量计量监督检测所 | 执行到新政策落地 | 食用马铃薯淀粉GB/T8884-2017中附录A
3231 | 亚硫酸盐 | 广东省市场监督管理局 | 市场需求 | 签订委托合同或协议 | 机构或个人 | 200 | 广东省惠州市质量计量监督检测所 | 执行到新政策落地 | 白砂糖中亚硫酸盐的测定QB/T5009-2016
3232 | 可溶性固形物 | 广东省市场监督管理局 | 市场需求 | 签订委托合同或协议 | 机构或个人 | 100 | 广东省惠州市质量计量监督检测所 | 执行到新政策落地 | 饮料通用分析方法GB/T 12143-2008中4
3233 | 可食率 | 广东省市场监督管理局 | 市场需求 | 签订委托合同或协议 | 机构或个人 | 100 | 广东省惠州市质量计量监督检测所 | 执行到新政策落地 | 荔枝NY/T515-2002中5.1.3.1
3234 | 总固形物 | 广东省市场监督管理局 | 市场需求 | 签订委托合同或协议 | 机构或个人 | 100 | 广东省惠州市质量计量监督检测所 | 执行到新政策落地 | 冷冻饮品检验方法GB/T31321-2014中3
3235 | 电导率 | 广东省市场监督管理局 | 市场需求 | 签订委托合同或协议 | 机构或个人 | 50 | 广东省惠州市质量计量监督检测所 | 执行到新政策落地 | 食用马铃薯淀粉GB/T8884-2017中附录B
3236 | 绦虫裂头蚴 | 广东省市场监督管理局 | 市场需求 | 签订委托合同或协议 | 机构或个人 | 150 | 广东省惠州市质量计量监督检测所 | 执行到新政策落地 | 食品安全国家标准动物性水产制品GB10136-2015中附录A
3237 | 氟甲砜霉素 | 广东省市场监督管理局 | 市场需求 | 签订委托合同或协议 | 机构或个人 | 500 | 广东省惠州市质量计量监督检测所 | 执行到新政策落地 | 动物源性食品中氯霉素类药物残留量测定GB/T22338-2008
3238 | o,p''-滴滴滴 | 广东省市场监督管理局 | 市场需求 | 签订委托合同或协议 | 机构或个人 | 500 | 广东省惠州市质量计量监督检测所 | 执行到新政策落地 | 植物性食品中有机氯和拟除虫菊酯类农药多种残留量的测定GB/T5009.146-2008中3
3239 | o,p‘-滴滴滴 | 广东省市场监督管理局 | 市场需求 | 签订委托合同或协议 | 机构或个人 | 500 | 广东省惠州市质量计量监督检测所 | 执行到新政策落地 | 植物性食品中有机氯和拟除虫菊酯类农药多种残留量的测定GB/T5009.146-2008中3
3240 | o,p’-滴滴滴 | 广东省市场监督管理局 | 市场需求 | 签订委托合同或协议 | 机构或个人 | 500 | 广东省惠州市质量计量监督检测所 | 执行到新政策落地 | 蔬菜和水果中有机磷、有机氯、拟除虫菊酯和氨基甲酸酯类农药多残留的测定NY/T761-2008中第2部分
3241 | p,p‘-滴滴滴 | 广东省市场监督管理局 | 市场需求 | 签订委托合同或协议 | 机构或个人 | 500 | 广东省惠州市质量计量监督检测所 | 执行到新政策落地 | 蔬菜和水果中有机磷、有机氯、拟除虫菊酯和氨基甲酸酯类农药多残留的测定NY/T761-2008中第2部分
3242 | p,p‘-滴滴滴 | 广东省市场监督管理局 | 市场需求 | 签订委托合同或协议 | 机构或个人 | 500 | 广东省惠州市质量计量监督检测所 | 执行到新政策落地 | 植物性食品中有机氯和拟除虫菊酯类农药多种残留量的测定GB/T5009.146-2008中4
3243 | p,p‘-滴滴滴 | 广东省市场监督管理局 | 市场需求 | 签订委托合同或协议 | 机构或个人 | 500 | 广东省惠州市质量计量监督检测所 | 执行到新政策落地 | 植物性食品中有机氯和拟除虫菊酯类农药多种残留量的测定GB/T5009.146-2008中2
3244 | p,p‘-滴滴滴 | 广东省市场监督管理局 | 市场需求 | 签订委托合同或协议 | 机构或个人 | 500 | 广东省惠州市质量计量监督检测所 | 执行到新政策落地 | 植物性食品中有机氯和拟除虫菊酯类农药多种残留量的测定GB/T5009.146-2008中3
3245 | α-六六六 | 广东省市场监督管理局 | 市场需求 | 签订委托合同或协议 | 机构或个人 | 500 | 广东省惠州市质量计量监督检测所 | 执行到新政策落地 | 蔬菜和水果中有机磷、有机氯、拟除虫菊酯和氨基甲酸酯类农药多残留的测定NY/T761-2008中第2部分
3246 | β-六六六 | 广东省市场监督管理局 | 市场需求 | 签订委托合同或协议 | 机构或个人 | 500 | 广东省惠州市质量计量监督检测所 | 执行到新政策落地 | 蔬菜和水果中有机磷、有机氯、拟除虫菊酯和氨基甲酸酯类农药多残留的测定NY/T761-2008中第2部分
3247 | δ-六六六 | 广东省市场监督管理局 | 市场需求 | 签订委托合同或协议 | 机构或个人 | 500 | 广东省惠州市质量计量监督检测所 | 执行到新政策落地 | 蔬菜和水果中有机磷、有机氯、拟除虫菊酯和氨基甲酸酯类农药多残留的测定NY/T761-2008中第2部分
3248 | 五氯硝基苯 | 广东省市场监督管理局 | 市场需求 | 签订委托合同或协议 | 机构或个人 | 300 | 广东省惠州市质量计量监督检测所 | 执行到新政策落地 | 蔬菜和水果中有机磷、有机氯、拟除虫菊酯和氨基甲酸酯类农药多残留的测定NY/T761-2008中第2部分
3249 | 伏杀硫磷 | 广东省市场监督管理局 | 市场需求 | 签订委托合同或协议 | 机构或个人 | 500 | 广东省惠州市质量计量监督检测所 | 执行到新政策落地 | 蔬菜和水果中有机磷、有机氯、拟除虫菊酯和氨基甲酸酯类农药多残留的测定NY/T761-2008中第1部分
3250 | 氰戊菊酯 | 广东省市场监督管理局 | 市场需求 | 签订委托合同或协议 | 机构或个人 | 300 | 广东省惠州市质量计量监督检测所 | 执行到新政策落地 | 植物性食品中有机氯和拟除虫菊酯类农药多种残留量的测定GB/T5009.146-2008中3
3251 | 甲氨基阿维菌素苯甲酸盐 | 广东省市场监督管理局 | 市场需求 | 签订委托合同或协议 | 机构或个人 | 500 | 广东省惠州市质量计量监督检测所 | 执行到新政策落地 | 水果和蔬菜中450种农药及相关化学品残留量的测定液相色谱-串联质谱法GB/T20769-2008
3252 | 大肠菌群 | 广东省市场监督管理局 | 市场需求 | 签订委托合同或协议 | 机构或个人 | 200 | 广东省惠州市质量计量监督检测所 | 执行到新政策落地 | 食品卫生微生物学检验大肠菌群测定GB/T4789.3-2003
3253 | 总糖 | 广东省市场监督管理局 | 市场需求 | 签订委托合同或协议 | 机构或个人 | 150 | 广东省惠州市质量计量监督检测所 | 执行到新政策落地 | 冷冻饮品检验方法GB/T31321-2014中4
3254 | 直链淀粉 | 广东省市场监督管理局 | 市场需求 | 签订委托合同或协议 | 机构或个人 | 800 | 广东省惠州市质量计量监督检测所 | 执行到新政策落地 | 大米直链淀粉含量的测定GB/T15683-2008
3255 | 脂肪 | 广东省市场监督管理局 | 市场需求 | 签订委托合同或协议 | 机构或个人 | 150 | 广东省惠州市质量计量监督检测所 | 执行到新政策落地 | 冷冻饮品检验方法GB/T31321-2014中5
3256 | pH | 广东省市场监督管理局 | 市场需求 | 签订委托合同或协议 | 机构或个人 | 100 | 广东省惠州市质量计量监督检测所 | 执行到新政策落地 | 食用葡萄糖GB/T20880-2018中6.6
3257 | pH | 广东省市场监督管理局 | 市场需求 | 签订委托合同或协议 | 机构或个人 | 100 | 广东省惠州市质量计量监督检测所 | 执行到新政策落地 | 黄酒GB/T13662-2018中6.4
3258 | 不完善粒 | 广东省市场监督管理局 | 市场需求 | 签订委托合同或协议 | 机构或个人 | 100 | 广东省惠州市质量计量监督检测所 | 执行到新政策落地 | 粮油检验粮食、油料的杂质、不完善粒检验GB/T5494-2019
3259 | 不溶于水杂质 | 广东省市场监督管理局 | 市场需求 | 签订委托合同或协议 | 机构或个人 | 50 | 广东省惠州市质量计量监督检测所 | 执行到新政策落地 | 白砂糖试验方法GB/T35887-2018中10
3260 | 净含量 | 广东省市场监督管理局 | 市场需求 | 签订委托合同或协议 | 机构或个人 | 100 | 广东省惠州市质量计量监督检测所 | 执行到新政策落地 | 啤酒分析方法GB/T4928-2008中15
3261 | 加工精度 | 广东省市场监督管理局 | 市场需求 | 签订委托合同或协议 | 机构或个人 | 100 | 广东省惠州市质量计量监督检测所 | 执行到新政策落地 | 粮油检验大米加工精度检验GB/T5502-2018
3262 | 干燥失重 | 广东省市场监督管理局 | 市场需求 | 签订委托合同或协议 | 机构或个人 | 100 | 广东省惠州市质量计量监督检测所 | 执行到新政策落地 | 白砂糖试验方法GB/T35887-2018中7
3263 | 总酸 | 广东省市场监督管理局 | 市场需求 | 签订委托合同或协议 | 机构或个人 | 100 | 广东省惠州市质量计量监督检测所 | 执行到新政策落地 | 黄酒GB/T13662-2018中6.5
3264 | 无机杂质 | 广东省市场监督管理局 | 市场需求 | 签订委托合同或协议 | 机构或个人 | 100 | 广东省惠州市质量计量监督检测所 | 执行到新政策落地 | 粮油检验粮食、油料的杂质、不完善粒检验GB/T5494-2019
3265 | 有机杂质 | 广东省市场监督管理局 | 市场需求 | 签订委托合同或协议 | 机构或个人 | 100 | 广东省惠州市质量计量监督检测所 | 执行到新政策落地 | 粮油检验粮食、油料的杂质、不完善粒检验GB/T5494-2019
3266 | 杂质 | 广东省市场监督管理局 | 市场需求 | 签订委托合同或协议 | 机构或个人 | 100 | 广东省惠州市质量计量监督检测所 | 执行到新政策落地 | 粮油检验粮食、油料的杂质、不完善粒检验GB/T5494-2019
3267 | 比旋光度 | 广东省市场监督管理局 | 市场需求 | 签订委托合同或协议 | 机构或个人 | 100 | 广东省惠州市质量计量监督检测所 | 执行到新政策落地 | 食用葡萄糖GB/T20880-2018中6.4
3268 | 氯化物 | 广东省市场监督管理局 | 市场需求 | 签订委托合同或协议 | 机构或个人 | 100 | 广东省惠州市质量计量监督检测所 | 执行到新政策落地 | 食用葡萄糖GB/T20880-2018中6.7
3269 | 混浊度 | 广东省市场监督管理局 | 市场需求 | 签订委托合同或协议 | 机构或个人 | 100 | 广东省惠州市质量计量监督检测所 | 执行到新政策落地 | 白砂糖试验方法GB/T35887-2018中9
3270 | 电导灰分 | 广东省市场监督管理局 | 市场需求 | 签订委托合同或协议 | 机构或个人 | 100 | 广东省惠州市质量计量监督检测所 | 执行到新政策落地 | 白砂糖试验方法GB/T35887-2018中6
3271 | 硫酸灰分 | 广东省市场监督管理局 | 市场需求 | 签订委托合同或协议 | 机构或个人 | 100 | 广东省惠州市质量计量监督检测所 | 执行到新政策落地 | 食用葡萄糖GB/T20880-2018中6.8
3272 | 粒度 | 广东省市场监督管理局 | 市场需求 | 签订委托合同或协议 | 机构或个人 | 150 | 广东省惠州市质量计量监督检测所 | 执行到新政策落地 | 白砂糖试验方法GB/T35887-2018中3
3273 | 脂肪酸值 | 广东省市场监督管理局 | 市场需求 | 签订委托合同或协议 | 机构或个人 | 100 | 广东省惠州市质量计量监督检测所 | 执行到新政策落地 | 稻谷储存品质判定规则GB/T20569-2006中附录A
3274 | 色值 | 广东省市场监督管理局 | 市场需求 | 签订委托合同或协议 | 机构或个人 | 50 | 广东省惠州市质量计量监督检测所 | 执行到新政策落地 | 白砂糖试验方法GB/T35887-2018中8
3275 | 非糖固形物 | 广东省市场监督管理局 | 市场需求 | 签订委托合同或协议 | 机构或个人 | 100 | 广东省惠州市质量计量监督检测所 | 执行到新政策落地 | 黄酒GB/T13662-2018中6.3
3276 | 黑点 | 广东省市场监督管理局 | 市场需求 | 签订委托合同或协议 | 机构或个人 | 100 | 广东省惠州市质量计量监督检测所 | 执行到新政策落地 | 白砂糖试验方法GB/T35887-2018中11
3277 | 五氯酚酸钠 | 广东省市场监督管理局 | 市场需求 | 签订委托合同或协议 | 机构或个人 | 500 | 广东省惠州市质量计量监督检测所 | 执行到新政策落地 | 食品安全国家标准动物源性食品中五氯酚残留量的测定液相色谱-质谱法GB23200.92-2016 (仅限特定委托方)
3278 | 利巴韦林 | 广东省市场监督管理局 | 市场需求 | 签订委托合同或协议 | 机构或个人 | 500 | 广东省惠州市质量计量监督检测所 | 执行到新政策落地 | 出口动物源食品中利巴韦林残留量的测定液相色谱-质谱/质谱法SN/T4519-2016
3279 | 卡巴氧 | 广东省市场监督管理局 | 市场需求 | 签订委托合同或协议 | 机构或个人 | 500 | 广东省惠州市质量计量监督检测所 | 执行到新政策落地 | 牛、猪肝脏和肌肉中卡巴氧、喹乙醇及代谢物残留量的测定液相色谱-串联质谱法GB/T20746-2006
3280 | 喹噁啉-2-羧酸 | 广东省市场监督管理局 | 市场需求 | 签订委托合同或协议 | 机构或个人 | 500 | 广东省惠州市质量计量监督检测所 | 执行到新政策落地 | 牛、猪肝脏和肌肉中卡巴氧、喹乙醇及代谢物残留量的测定液相色谱-串联质谱法GB/T20746-2006
3281 | 喹噁啉-2-羧酸和喹乙醇代谢物3--甲基喹噁啉-羧酸 | 广东省市场监督管理局 | 市场需求 | 签订委托合同或协议 | 机构或个人 | 300 | 广东省惠州市质量计量监督检测所 | 执行到新政策落地 | 牛、猪的肝脏和肌肉中卡巴氧和喹乙醇及代谢物残留量的测定液相色谱-串联质谱法GB/T20746-2006
3282 | 地美硝唑 | 广东省市场监督管理局 | 市场需求 | 签订委托合同或协议 | 机构或个人 | 500 | 广东省惠州市质量计量监督检测所 | 执行到新政策落地 | 动物源性食品中硝基咪唑残留量检验方法GB/T21318-2007
3283 | 尼卡巴嗪残留量 | 广东省市场监督管理局 | 市场需求 | 签订委托合同或协议 | 机构或个人 | 500 | 广东省惠州市质量计量监督检测所 | 执行到新政策落地 | 食品安全国家标准动物性食品中尼卡巴嗪残留标志物残留量的测定液相色谱-串联质谱法GB29690-2013
3284 | 强力霉素 | 广东省市场监督管理局 | 市场需求 | 签订委托合同或协议 | 机构或个人 | 500 | 广东省惠州市质量计量监督检测所 | 执行到新政策落地 | 动物源性食品中四环素类兽药残留量检测方法液相色谱-质谱/质谱法与高效液相色谱法GB/T21317-2007
3285 | 替米考星 | 广东省市场监督管理局 | 市场需求 | 签订委托合同或协议 | 机构或个人 | 500 | 广东省惠州市质量计量监督检测所 | 执行到新政策落地 | 动物源性食品中大环内酯类抗生素残留测定方法第2部分：高效液相色谱串联质谱法SN/T1777.2-2007
3286 | 洛硝哒唑 | 广东省市场监督管理局 | 市场需求 | 签订委托合同或协议 | 机构或个人 | 500 | 广东省惠州市质量计量监督检测所 | 执行到新政策落地 | 动物源性食品中硝基咪唑残留量检验方法GB/T21318-2007
3287 | 甲硝唑 | 广东省市场监督管理局 | 市场需求 | 签订委托合同或协议 | 机构或个人 | 400 | 广东省惠州市质量计量监督检测所 | 执行到新政策落地 | 动物源性食品中硝基咪唑残留量检验方法GB/T21318-2007
3288 | 磺胺二甲嘧啶 | 广东省市场监督管理局 | 市场需求 | 签订委托合同或协议 | 机构或个人 | 1000 | 广东省惠州市质量计量监督检测所 | 执行到新政策落地 | 动物源食品中磺胺类药物残留检测液相色谱-串联质谱法农业部1025号公告-23-2008
3289 | 磺胺吡啶 | 广东省市场监督管理局 | 市场需求 | 签订委托合同或协议 | 机构或个人 | 1000 | 广东省惠州市质量计量监督检测所 | 执行到新政策落地 | 动物源食品中磺胺类药物残留检测液相色谱－串联质谱法农业部1025号公告-23-2008
3290 | 磺胺喹恶啉 | 广东省市场监督管理局 | 市场需求 | 签订委托合同或协议 | 机构或个人 | 1000 | 广东省惠州市质量计量监督检测所 | 执行到新政策落地 | 动物源食品中磺胺类药物残留检测液相色谱－串联质谱法农业部1025号公告-23-2008
3291 | 磺胺嘧啶 | 广东省市场监督管理局 | 市场需求 | 签订委托合同或协议 | 机构或个人 | 1000 | 广东省惠州市质量计量监督检测所 | 执行到新政策落地 | 动物源食品中磺胺类药物残留检测液相色谱－串联质谱法农业部1025号公告-23-2008
3292 | 磺胺噁唑 | 广东省市场监督管理局 | 市场需求 | 签订委托合同或协议 | 机构或个人 | 1000 | 广东省惠州市质量计量监督检测所 | 执行到新政策落地 | 动物源食品中磺胺类药物残留检测液相色谱－串联质谱法农业部1025号公告-23-2008
3293 | 磺胺噻唑 | 广东省市场监督管理局 | 市场需求 | 签订委托合同或协议 | 机构或个人 | 1000 | 广东省惠州市质量计量监督检测所 | 执行到新政策落地 | 动物源食品中磺胺类药物残留检测液相色谱－串联质谱法农业部1025号公告-23-2008
3294 | 磺胺异恶唑 | 广东省市场监督管理局 | 市场需求 | 签订委托合同或协议 | 机构或个人 | 1000 | 广东省惠州市质量计量监督检测所 | 执行到新政策落地 | 动物源食品中磺胺类药物残留检测液相色谱－串联质谱法农业部1025号公告-23-2008
3295 | 磺胺氯哒嗪 | 广东省市场监督管理局 | 市场需求 | 签订委托合同或协议 | 机构或个人 | 1000 | 广东省惠州市质量计量监督检测所 | 执行到新政策落地 | 动物源食品中磺胺类药物残留检测液相色谱－串联质谱法农业部1025号公告-23-2008
3296 | 磺胺甲噁唑 | 广东省市场监督管理局 | 市场需求 | 签订委托合同或协议 | 机构或个人 | 1000 | 广东省惠州市质量计量监督检测所 | 执行到新政策落地 | 动物源食品中磺胺类药物残留检测液相色谱－串联质谱法农业部1025号公告-23-2008
3297 | 磺胺甲噻二唑 | 广东省市场监督管理局 | 市场需求 | 签订委托合同或协议 | 机构或个人 | 1000 | 广东省惠州市质量计量监督检测所 | 执行到新政策落地 | 动物源食品中磺胺类药物残留检测液相色谱－串联质谱法农业部1025号公告-23-2008
3298 | 磺胺甲基嘧啶 | 广东省市场监督管理局 | 市场需求 | 签订委托合同或协议 | 机构或个人 | 1000 | 广东省惠州市质量计量监督检测所 | 执行到新政策落地 | 动物源食品中磺胺类药物残留检测液相色谱－串联质谱法农业部1025号公告-23-2008
3299 | 磺胺甲氧哒嗪 | 广东省市场监督管理局 | 市场需求 | 签订委托合同或协议 | 机构或个人 | 1000 | 广东省惠州市质量计量监督检测所 | 执行到新政策落地 | 动物源食品中磺胺类药物残留检测液相色谱－串联质谱法农业部1025号公告-23-2008
3300 | 磺胺苯吡唑 | 广东省市场监督管理局 | 市场需求 | 签订委托合同或协议 | 机构或个人 | 1000 | 广东省惠州市质量计量监督检测所 | 执行到新政策落地 | 动物源食品中磺胺类药物残留检测液相色谱－串联质谱法农业部1025号公告-23-2008
3301 | 磺胺邻二甲氧嘧啶 | 广东省市场监督管理局 | 市场需求 | 签订委托合同或协议 | 机构或个人 | 1000 | 广东省惠州市质量计量监督检测所 | 执行到新政策落地 | 动物源食品中磺胺类药物残留检测液相色谱－串联质谱法农业部1025号公告-23-2008
3302 | 磺胺醋酰 | 广东省市场监督管理局 | 市场需求 | 签订委托合同或协议 | 机构或个人 | 1000 | 广东省惠州市质量计量监督检测所 | 执行到新政策落地 | 动物源食品中磺胺类药物残留检测液相色谱－串联质谱法农业部1025号公告-23-2008
3303 | 磺胺间二甲氧嘧啶 | 广东省市场监督管理局 | 市场需求 | 签订委托合同或协议 | 机构或个人 | 1000 | 广东省惠州市质量计量监督检测所 | 执行到新政策落地 | 动物源食品中磺胺类药物残留检测液相色谱－串联质谱法农业部1025号公告-23-2008
3304 | 磺胺间甲氧嘧啶 | 广东省市场监督管理局 | 市场需求 | 签订委托合同或协议 | 机构或个人 | 1000 | 广东省惠州市质量计量监督检测所 | 执行到新政策落地 | 动物源食品中磺胺类药物残留检测液相色谱－串联质谱法农业部1025号公告-23-2008
3305 | 羟基甲硝唑 | 广东省市场监督管理局 | 市场需求 | 签订委托合同或协议 | 机构或个人 | 400 | 广东省惠州市质量计量监督检测所 | 执行到新政策落地 | 动物源性食品中硝基咪唑残留量检验方法GB/T21318-2007
3306 | 羟甲基甲硝咪唑 | 广东省市场监督管理局 | 市场需求 | 签订委托合同或协议 | 机构或个人 | 400 | 广东省惠州市质量计量监督检测所 | 执行到新政策落地 | 动物源性食品中硝基咪唑残留量检验方法GB/T21318-2007
3307 | 脱氧卡巴氧 | 广东省市场监督管理局 | 市场需求 | 签订委托合同或协议 | 机构或个人 | 500 | 广东省惠州市质量计量监督检测所 | 执行到新政策落地 | 牛、猪肝脏和肌肉中卡巴氧、喹乙醇及代谢物残留量的测定液相色谱-串联质谱法GB/T20746-2006
3308 | 苯甲酰磺胺 | 广东省市场监督管理局 | 市场需求 | 签订委托合同或协议 | 机构或个人 | 1000 | 广东省惠州市质量计量监督检测所 | 执行到新政策落地 | 动物源食品中磺胺类药物残留检测液相色谱－串联质谱法农业部1025号公告-23-2008
3309 | 金刚乙胺 | 广东省市场监督管理局 | 市场需求 | 签订委托合同或协议 | 机构或个人 | 500 | 广东省惠州市质量计量监督检测所 | 执行到新政策落地 | 出口动物组织中抗病毒类药物残留量的测定液相色谱-质谱/质谱法SN/T4253-2015
3310 | 金刚烷胺 | 广东省市场监督管理局 | 市场需求 | 签订委托合同或协议 | 机构或个人 | 500 | 广东省惠州市质量计量监督检测所 | 执行到新政策落地 | 出口动物组织中抗病毒类药物残留量的测定液相色谱一质谱/质谱法SN/T4253-2015
3311 | 金霉素 | 广东省市场监督管理局 | 市场需求 | 签订委托合同或协议 | 机构或个人 | 500 | 广东省惠州市质量计量监督检测所 | 执行到新政策落地 | 动物源性食品中四环素类兽药残留量检测方法液相色谱-质谱/质谱法与高效液相色谱法GB/T21317-2007
3312 | s-氰戊菊酯 | 广东省市场监督管理局 | 市场需求 | 签订委托合同或协议 | 机构或个人 | 300 | 广东省惠州市质量计量监督检测所 | 执行到新政策落地 | 茶叶中519种农药及相关化学品残留量的测定气相色谱-质谱法GB/T23204-2008
3313 | 三环唑 | 广东省市场监督管理局 | 市场需求 | 签订委托合同或协议 | 机构或个人 | 500 | 广东省惠州市质量计量监督检测所 | 执行到新政策落地 | 蔬菜中334种农药多残留的测定气相色谱质谱法和液相色谱质谱法NY/T1379-2007
3314 | 丙炔氟草胺 | 广东省市场监督管理局 | 市场需求 | 签订委托合同或协议 | 机构或个人 | 500 | 广东省惠州市质量计量监督检测所 | 执行到新政策落地 | 食品安全国家标准食品中丙炔氟草胺残留量的测定气相色谱-质谱法GB23200.31-2016
3315 | 乐果 | 广东省市场监督管理局 | 市场需求 | 签订委托合同或协议 | 机构或个人 | 300 | 广东省惠州市质量计量监督检测所 | 执行到新政策落地 | 水果和蔬菜中450种农药及相关化学品残留量的测定液相色谱-串联质谱法GB/T20769-2008
3316 | 乙螨唑 | 广东省市场监督管理局 | 市场需求 | 签订委托合同或协议 | 机构或个人 | 500 | 广东省惠州市质量计量监督检测所 | 执行到新政策落地 | 食品安全国家标准水果和蔬菜中500种农药及相关化学品残留量的测定气相色谱-质谱法GB23200.8-2016
3317 | 乙霉威 | 广东省市场监督管理局 | 市场需求 | 签订委托合同或协议 | 机构或个人 | 500 | 广东省惠州市质量计量监督检测所 | 执行到新政策落地 | 水果和蔬菜中450种农药及相关化学品残留量的测定液相色谱-串联质谱法GB/T20769-2008
3318 | 二甲戊灵 | 广东省市场监督管理局 | 市场需求 | 签订委托合同或协议 | 机构或个人 | 500 | 广东省惠州市质量计量监督检测所 | 执行到新政策落地 | 蔬菜中334种农药多残留的测定气相色谱质谱法和液相色谱质谱法NY/T1379-2007
3319 | 伏杀硫磷 | 广东省市场监督管理局 | 市场需求 | 签订委托合同或协议 | 机构或个人 | 500 | 广东省惠州市质量计量监督检测所 | 执行到新政策落地 | 食品安全国家标准水果和蔬菜中500种农药及相关化学品残留量的测定气相色谱-质谱法GB23200.8-2016
3320 | 内吸磷 | 广东省市场监督管理局 | 市场需求 | 签订委托合同或协议 | 机构或个人 | 500 | 广东省惠州市质量计量监督检测所 | 执行到新政策落地 | 水果和蔬菜中450种农药及相关化学品残留量的测定液相色谱-串联质谱法GB/T20769-2008
3321 | 吡唑醚菌酯 | 广东省市场监督管理局 | 市场需求 | 签订委托合同或协议 | 机构或个人 | 500 | 广东省惠州市质量计量监督检测所 | 执行到新政策落地 | 食品安全国家标准水果和蔬菜中500种农药及相关化学品残留量的测定气相色谱-质谱法GB23200.8-2016(仅限特定委托方)
3322 | 吡唑醚菌酯 | 广东省市场监督管理局 | 市场需求 | 签订委托合同或协议 | 机构或个人 | 500 | 广东省惠州市质量计量监督检测所 | 执行到新政策落地 | 水果和蔬菜中450种农药及相关化学品残留量的测定液相色谱-串联质谱法GB/T20769-2008 (仅限特定委托方)
3323 | 吡蚜酮 | 广东省市场监督管理局 | 市场需求 | 签订委托合同或协议 | 机构或个人 | 500 | 广东省惠州市质量计量监督检测所 | 执行到新政策落地 | 食品安全国家标准茶叶中448种农药及相关化学品残留量的测定液相色谱-质谱法GB23200.13-2016
3324 | 呋虫胺 | 广东省市场监督管理局 | 市场需求 | 签订委托合同或协议 | 机构或个人 | 500 | 广东省惠州市质量计量监督检测所 | 执行到新政策落地 | 食品安全国家标准食品中呋虫胺残留量的测定液相色谱-质谱/质谱法GB23200.51-2016
3325 | 呋虫胺 | 广东省市场监督管理局 | 市场需求 | 签订委托合同或协议 | 机构或个人 | 500 | 广东省惠州市质量计量监督检测所 | 执行到新政策落地 | 食品安全国家标准食品中烯啶虫胺、呋虫胺等20种农药残留量的测定液相色谱-质谱/质谱法GB23200.37-2016
3326 | 哒螨灵 | 广东省市场监督管理局 | 市场需求 | 签订委托合同或协议 | 机构或个人 | 500 | 广东省惠州市质量计量监督检测所 | 执行到新政策落地 | 进出口食品中哒螨灵残留量的检测方法SN/T2432-2010
3327 | 哒螨灵 | 广东省市场监督管理局 | 市场需求 | 签订委托合同或协议 | 机构或个人 | 500 | 广东省惠州市质量计量监督检测所 | 执行到新政策落地 | 茶叶中519种农药及相关化学品残留量的测定气相色谱-质谱法GB/T23204-2008
3328 | 哒螨灵 | 广东省市场监督管理局 | 市场需求 | 签订委托合同或协议 | 机构或个人 | 500 | 广东省惠州市质量计量监督检测所 | 执行到新政策落地 | 水果和蔬菜中450种农药及相关化学品残留量的测定液相色谱-串联质谱法GB/T20769-2008
3329 | 唑虫酰胺 | 广东省市场监督管理局 | 市场需求 | 签订委托合同或协议 | 机构或个人 | 500 | 广东省惠州市质量计量监督检测所 | 执行到新政策落地 | 水果和蔬菜中450种农药及相关化学品残留量的测定液相色谱-串联质谱法GB/T20769-2008
3330 | 啶氧菌酯 | 广东省市场监督管理局 | 市场需求 | 签订委托合同或协议 | 机构或个人 | 500 | 广东省惠州市质量计量监督检测所 | 执行到新政策落地 | 水果和蔬菜中450种农药及相关化学品残留量的测定液相色谱-串联质谱法GB/T20769-2008
3331 | 啶氧菌酯 | 广东省市场监督管理局 | 市场需求 | 签订委托合同或协议 | 机构或个人 | 500 | 广东省惠州市质量计量监督检测所 | 执行到新政策落地 | 食品安全国家标准食品中甲氧基丙烯酸酯类杀菌剂残留量的测定气相色谱-质谱法GB23200.54-2016中附录A
3332 | 啶酰菌胺 | 广东省市场监督管理局 | 市场需求 | 签订委托合同或协议 | 机构或个人 | 500 | 广东省惠州市质量计量监督检测所 | 执行到新政策落地 | 水果和蔬菜中450种农药及相关化学品残留量的测定液相色谱-串联质谱法GB/T20769-2008
3333 | 嘧菌环胺 | 广东省市场监督管理局 | 市场需求 | 签订委托合同或协议 | 机构或个人 | 500 | 广东省惠州市质量计量监督检测所 | 执行到新政策落地 | 食品安全国家标准水果和蔬菜中500种农药及相关化学品残留量的测定气相色谱-质谱法GB23200.8-2016
3334 | 嘧菌环胺 | 广东省市场监督管理局 | 市场需求 | 签订委托合同或协议 | 机构或个人 | 500 | 广东省惠州市质量计量监督检测所 | 执行到新政策落地 | 蔬菜中334种农药多残留的测定气相色谱质谱法和液相色谱质谱法NY/T1379-2007
3335 | 嘧菌环胺 | 广东省市场监督管理局 | 市场需求 | 签订委托合同或协议 | 机构或个人 | 500 | 广东省惠州市质量计量监督检测所 | 执行到新政策落地 | 水果和蔬菜中450种农药及相关化学品残留量的测定液相色谱-串联质谱法GB/T20769-2008(仅限特定委托方)
3336 | 嘧菌酯 | 广东省市场监督管理局 | 市场需求 | 签订委托合同或协议 | 机构或个人 | 300 | 广东省惠州市质量计量监督检测所 | 执行到新政策落地 | 蔬菜及水果中多菌灵等16种农药残留测定液相色谱-质谱-质谱联用法NY/T1453-2007
3337 | 嘧菌酯 | 广东省市场监督管理局 | 市场需求 | 签订委托合同或协议 | 机构或个人 | 300 | 广东省惠州市质量计量监督检测所 | 执行到新政策落地 | 进出口水果和蔬菜中嘧菌酯残留量检测方法气相色谱法SN/T1976-2007
3338 | 嘧霉胺 | 广东省市场监督管理局 | 市场需求 | 签订委托合同或协议 | 机构或个人 | 500 | 广东省惠州市质量计量监督检测所 | 执行到新政策落地 | 食品安全国家标准水果和蔬菜中500种农药及相关化学品残留量的测定气相色谱-质谱法GB23200.8-2016
3339 | 嘧霉胺 | 广东省市场监督管理局 | 市场需求 | 签订委托合同或协议 | 机构或个人 | 500 | 广东省惠州市质量计量监督检测所 | 执行到新政策落地 | 水果和蔬菜中450种农药及相关化学品残留量的测定液相色谱-串联质谱法GB/T20769-2008
3340 | 噻虫啉 | 广东省市场监督管理局 | 市场需求 | 签订委托合同或协议 | 机构或个人 | 500 | 广东省惠州市质量计量监督检测所 | 执行到新政策落地 | 水果和蔬菜中450种农药及相关化学品残留量的测定液相色谱-串联质谱法GB/T20769-2008
3341 | 噻虫胺 | 广东省市场监督管理局 | 市场需求 | 签订委托合同或协议 | 机构或个人 | 500 | 广东省惠州市质量计量监督检测所 | 执行到新政策落地 | 水果和蔬菜中450种农药及相关化学品残留量的测定液相色谱-串联质谱法GB/T20769-2008
3342 | 四螨嗪 | 广东省市场监督管理局 | 市场需求 | 签订委托合同或协议 | 机构或个人 | 500 | 广东省惠州市质量计量监督检测所 | 执行到新政策落地 | 水果和蔬菜中450种农药及相关化学品残留量的测定液相色谱-串联质谱法GB/T20769-2008
3343 | 四螨嗪 | 广东省市场监督管理局 | 市场需求 | 签订委托合同或协议 | 机构或个人 | 500 | 广东省惠州市质量计量监督检测所 | 执行到新政策落地 | 食品安全国家标准食品中四螨嗪残留量的测定气相色谱-质谱法GB23200.47-2016
3344 | 多杀菌素 | 广东省市场监督管理局 | 市场需求 | 签订委托合同或协议 | 机构或个人 | 500 | 广东省惠州市质量计量监督检测所 | 执行到新政策落地 | 水果和蔬菜中450种农药及相关化学品残留量的测定液相色谱-串联质谱法GB/T20769-2008
3345 | 己唑醇 | 广东省市场监督管理局 | 市场需求 | 签订委托合同或协议 | 机构或个人 | 500 | 广东省惠州市质量计量监督检测所 | 执行到新政策落地 | 食品安全国家标准水果和蔬菜中500种农药及相关化学品残留量的测定气相色谱-质谱法GB23200.8-2016
3346 | 戊菌唑 | 广东省市场监督管理局 | 市场需求 | 签订委托合同或协议 | 机构或个人 | 500 | 广东省惠州市质量计量监督检测所 | 执行到新政策落地 | 水果和蔬菜中450种农药及相关化学品残留量的测定液相色谱-串联质谱法GB/T20769-2008
3347 | 戊菌唑 | 广东省市场监督管理局 | 市场需求 | 签订委托合同或协议 | 机构或个人 | 500 | 广东省惠州市质量计量监督检测所 | 执行到新政策落地 | 食品安全国家标准水果和蔬菜中500种农药及相关化学品残留量的测定气相色谱-质谱法GB23200.8-2016
3348 | 抗蚜威 | 广东省市场监督管理局 | 市场需求 | 签订委托合同或协议 | 机构或个人 | 500 | 广东省惠州市质量计量监督检测所 | 执行到新政策落地 | 蔬菜中334种农药多残留的测定气相色谱质谱法和液相色谱质谱法NY/T1379-2007
3349 | 敌百虫 | 广东省市场监督管理局 | 市场需求 | 签订委托合同或协议 | 机构或个人 | 300 | 广东省惠州市质量计量监督检测所 | 执行到新政策落地 | 蔬菜和水果中有机磷、有机氯、拟除虫菊酯和氨基甲酸酯类农药多残留的测定NY/T761-2008中第1部分
3350 | 杀线威（杀线威肟） | 广东省市场监督管理局 | 市场需求 | 签订委托合同或协议 | 机构或个人 | 300 | 广东省惠州市质量计量监督检测所 | 执行到新政策落地 | 蔬菜及水果中多菌灵等16种农药残留测定液相色谱-质谱-质谱联用法NY/T1453-2007
3351 | 氟吡甲禾灵 | 广东省市场监督管理局 | 市场需求 | 签订委托合同或协议 | 机构或个人 | 500 | 广东省惠州市质量计量监督检测所 | 执行到新政策落地 | 水果和蔬菜中450种农药及相关化学品残留量的测定液相色谱-串联质谱法GB/T20769-2008(仅限特定委托方)
3352 | 氟啶脲 | 广东省市场监督管理局 | 市场需求 | 签订委托合同或协议 | 机构或个人 | 500 | 广东省惠州市质量计量监督检测所 | 执行到新政策落地 | 进出口蔬菜中氟啶脲残留量检测方法高效液相色谱法SN/T2095-2008
3353 | 氟啶脲 | 广东省市场监督管理局 | 市场需求 | 签订委托合同或协议 | 机构或个人 | 500 | 广东省惠州市质量计量监督检测所 | 执行到新政策落地 | 食品安全国家标准水果和蔬菜中500种农药及相关化学品残留量的测定气相色谱-质谱法GB23200.8-2016
3354 | 氟环唑 | 广东省市场监督管理局 | 市场需求 | 签订委托合同或协议 | 机构或个人 | 500 | 广东省惠州市质量计量监督检测所 | 执行到新政策落地 | 水果和蔬菜中450种农药及相关化学品残留量的测定液相色谱-串联质谱法GB/T20769-2008
3355 | 氟环唑-1 | 广东省市场监督管理局 | 市场需求 | 签订委托合同或协议 | 机构或个人 | 500 | 广东省惠州市质量计量监督检测所 | 执行到新政策落地 | 食品安全国家标准水果和蔬菜中500种农药及相关化学品残留量的测定气相色谱-质谱法GB23200.8-2016
3356 | 氟环唑-2 | 广东省市场监督管理局 | 市场需求 | 签订委托合同或协议 | 机构或个人 | 500 | 广东省惠州市质量计量监督检测所 | 执行到新政策落地 | 食品安全国家标准水果和蔬菜中500种农药及相关化学品残留量的测定气相色谱-质谱法GB23200.8-2016
3357 | 氟甲腈 | 广东省市场监督管理局 | 市场需求 | 签订委托合同或协议 | 机构或个人 | 950 | 广东省惠州市质量计量监督检测所 | 执行到新政策落地 | 食品安全国家标准鸡蛋中氟虫腈及其代谢物残留量的测定液相色谱-质谱联用法GB23200.115-2018
3358 | 氟硅唑 | 广东省市场监督管理局 | 市场需求 | 签订委托合同或协议 | 机构或个人 | 500 | 广东省惠州市质量计量监督检测所 | 执行到新政策落地 | 食品安全国家标准水果和蔬菜中500种农药及相关化学品残留量的测定气相色谱-质谱法GB23200.8-2016
3359 | 氟硅唑 | 广东省市场监督管理局 | 市场需求 | 签订委托合同或协议 | 机构或个人 | 500 | 广东省惠州市质量计量监督检测所 | 执行到新政策落地 | 水果和蔬菜中450种农药及相关化学品残留量的测定液相色谱-串联质谱法GB/T20769-2008
3360 | 氟硅唑 | 广东省市场监督管理局 | 市场需求 | 签订委托合同或协议 | 机构或个人 | 500 | 广东省惠州市质量计量监督检测所 | 执行到新政策落地 | 食品安全国家标准食品中氟硅唑残留量的测定气相色谱-质谱法GB23200.53-2016
3361 | 氟虫脲 | 广东省市场监督管理局 | 市场需求 | 签订委托合同或协议 | 机构或个人 | 500 | 广东省惠州市质量计量监督检测所 | 执行到新政策落地 | 水果、蔬菜中杀铃脲等七种苯甲酰脲类农药残留量的测定高效液相色谱法NY/T1720-2009
3362 | 氟虫腈 | 广东省市场监督管理局 | 市场需求 | 签订委托合同或协议 | 机构或个人 | 950 | 广东省惠州市质量计量监督检测所 | 执行到新政策落地 | 进出口食品中氟虫腈残留量检测方法气相色谱-质谱法SN/T1982-2007
3363 | 氟虫腈 | 广东省市场监督管理局 | 市场需求 | 签订委托合同或协议 | 机构或个人 | 950 | 广东省惠州市质量计量监督检测所 | 执行到新政策落地 | 食品安全国家标准鸡蛋中氟虫腈及其代谢物残留量的测定液相色谱-质谱联用法GB23200.115-2018
3364 | 氟虫腈 | 广东省市场监督管理局 | 市场需求 | 签订委托合同或协议 | 机构或个人 | 950 | 广东省惠州市质量计量监督检测所 | 执行到新政策落地 | 蔬菜中334种农药多残留的测定气相色谱质谱法和液相色谱质谱法NY/T1379-2007
3365 | 氟虫腈亚砜 | 广东省市场监督管理局 | 市场需求 | 签订委托合同或协议 | 机构或个人 | 500 | 广东省惠州市质量计量监督检测所 | 执行到新政策落地 | 食品安全国家标准鸡蛋中氟虫腈及其代谢物残留量的测定液相色谱-质谱联用法GB23200.115-2018
3366 | 氟虫腈砜 | 广东省市场监督管理局 | 市场需求 | 签订委托合同或协议 | 机构或个人 | 500 | 广东省惠州市质量计量监督检测所 | 执行到新政策落地 | 食品安全国家标准鸡蛋中氟虫腈及其代谢物残留量的测定液相色谱-质谱联用法GB23200.115-2018
3367 | 氧乐果 | 广东省市场监督管理局 | 市场需求 | 签订委托合同或协议 | 机构或个人 | 300 | 广东省惠州市质量计量监督检测所 | 执行到新政策落地 | 蔬菜中334种农药多残留的测定气相色谱质谱法和液相色谱质谱法NY/T1379-2007
3368 | 氧乐果 | 广东省市场监督管理局 | 市场需求 | 签订委托合同或协议 | 机构或个人 | 300 | 广东省惠州市质量计量监督检测所 | 执行到新政策落地 | 食品安全国家标准茶叶中448种农药及相关化学品残留量的测定液相色谱-质谱法GB23200.13-2016
3369 | 氯吡脲 | 广东省市场监督管理局 | 市场需求 | 签订委托合同或协议 | 机构或个人 | 500 | 广东省惠州市质量计量监督检测所 | 执行到新政策落地 | 粮谷中486种农药及相关化学品残留量的测定液相色谱-串联质谱法GB/T20770-2008
3370 | 氯唑磷 | 广东省市场监督管理局 | 市场需求 | 签订委托合同或协议 | 机构或个人 | 500 | 广东省惠州市质量计量监督检测所 | 执行到新政策落地 | 茶叶中519种农药及相关化学品残留量的测定气相色谱-质谱法GB/T23204-2008
3371 | 氯唑磷 | 广东省市场监督管理局 | 市场需求 | 签订委托合同或协议 | 机构或个人 | 500 | 广东省惠州市质量计量监督检测所 | 执行到新政策落地 | 食品安全国家标准茶叶中448种农药及相关化学品残留量的测定液相色谱-质谱法GB23200.13-2016
3372 | 氯嘧磺隆 | 广东省市场监督管理局 | 市场需求 | 签订委托合同或协议 | 机构或个人 | 500 | 广东省惠州市质量计量监督检测所 | 执行到新政策落地 | 粮谷中486种农药及相关化学品残留量的测定液相色谱-串联质谱法GB/T20770-2008
3373 | 氯苯嘧啶醇 | 广东省市场监督管理局 | 市场需求 | 签订委托合同或协议 | 机构或个人 | 500 | 广东省惠州市质量计量监督检测所 | 执行到新政策落地 | 食品安全国家标准水果和蔬菜中500种农药及相关化学品残留量的测定气相色谱-质谱法GB23200.8-2016
3374 | 氯苯嘧啶醇 | 广东省市场监督管理局 | 市场需求 | 签订委托合同或协议 | 机构或个人 | 500 | 广东省惠州市质量计量监督检测所 | 执行到新政策落地 | 水果和蔬菜中450种农药及相关化学品残留量的测定液相色谱-串联质谱法GB/T20769-2008
3375 | 氰戊菊酯 | 广东省市场监督管理局 | 市场需求 | 签订委托合同或协议 | 机构或个人 | 300 | 广东省惠州市质量计量监督检测所 | 执行到新政策落地 | 茶叶中519种农药及相关化学品残留量的测定气相色谱-质谱法GB/T23204-2008(仅限特定委托方)
3376 | 水胺硫磷 | 广东省市场监督管理局 | 市场需求 | 签订委托合同或协议 | 机构或个人 | 300 | 广东省惠州市质量计量监督检测所 | 执行到新政策落地 | 茶叶中519种农药及相关化学品残留量的测定气相色谱-质谱法GB/T23204-2008
3377 | 水胺硫磷 | 广东省市场监督管理局 | 市场需求 | 签订委托合同或协议 | 机构或个人 | 300 | 广东省惠州市质量计量监督检测所 | 执行到新政策落地 | 蔬菜和水果中有机磷、有机氯、拟除虫菊酯和氨基甲酸酯类农药多残留的测定NY/T761-2008中第1部分
3378 | 溴虫腈 | 广东省市场监督管理局 | 市场需求 | 签订委托合同或协议 | 机构或个人 | 500 | 广东省惠州市质量计量监督检测所 | 执行到新政策落地 | 进出口食品中溴虫腈残留量检测方法SN/T1986-2007
3379 | 灭蝇胺 | 广东省市场监督管理局 | 市场需求 | 签订委托合同或协议 | 机构或个人 | 300 | 广东省惠州市质量计量监督检测所 | 执行到新政策落地 | 蔬菜中灭蝇胺残留量的测定高效液相色谱法NY/T1725-2009
3380 | 烯草酮 | 广东省市场监督管理局 | 市场需求 | 签订委托合同或协议 | 机构或个人 | 500 | 广东省惠州市质量计量监督检测所 | 执行到新政策落地 | 食品安全国家标准粮谷中475种农药及相关化学品残留量的测定气相色谱-质谱法GB23200.9-2016
3381 | 烯草酮 | 广东省市场监督管理局 | 市场需求 | 签订委托合同或协议 | 机构或个人 | 500 | 广东省惠州市质量计量监督检测所 | 执行到新政策落地 | 进出口食品中四唑嘧磺隆、甲基苯苏呋安、醚磺隆等45种农药残留量的检测方法高效液相色谱-质谱/质谱法SN/T2325-2009(仅限特定委托方)
3382 | 烯草酮砜 | 广东省市场监督管理局 | 市场需求 | 签订委托合同或协议 | 机构或个人 | 500 | 广东省惠州市质量计量监督检测所 | 执行到新政策落地 | 进出口食品中四唑嘧磺隆、甲基苯苏呋安、醚磺隆等45种农药残留量的检测方法高效液相色谱-质谱/质谱法SN/T2325-2009
3383 | 烯酰吗啉 | 广东省市场监督管理局 | 市场需求 | 签订委托合同或协议 | 机构或个人 | 500 | 广东省惠州市质量计量监督检测所 | 执行到新政策落地 | 水果和蔬菜中450种农药及相关化学品残留量的测定液相色谱-串联质谱法GB/T20769-2008
3384 | 特丁硫磷 | 广东省市场监督管理局 | 市场需求 | 签订委托合同或协议 | 机构或个人 | 500 | 广东省惠州市质量计量监督检测所 | 执行到新政策落地 | 出口粮谷中多种有机磷农药残留量测定方法气相色谱-质谱法SN/T3768-2014 (仅限特定委托方)
3385 | 甲基硫菌灵 | 广东省市场监督管理局 | 市场需求 | 签订委托合同或协议 | 机构或个人 | 500 | 广东省惠州市质量计量监督检测所 | 执行到新政策落地 | 蔬菜水果中多菌灵等4种苯并咪唑类农药残留量的测定高效液相色谱法NY/T1680-2009
3386 | 甲拌磷 | 广东省市场监督管理局 | 市场需求 | 签订委托合同或协议 | 机构或个人 | 500 | 广东省惠州市质量计量监督检测所 | 执行到新政策落地 | 茶叶中519种农药及相关化学品残留量的测定气相色谱-质谱法GB/T23204-2008
3387 | 甲胺磷 | 广东省市场监督管理局 | 市场需求 | 签订委托合同或协议 | 机构或个人 | 300 | 广东省惠州市质量计量监督检测所 | 执行到新政策落地 | 粮谷中486种农药及相关化学品残留量的测定液相色谱-串联质谱法GB/T20770-2008
3388 | 甲苯氟磺胺 | 广东省市场监督管理局 | 市场需求 | 签订委托合同或协议 | 机构或个人 | 500 | 广东省惠州市质量计量监督检测所 | 执行到新政策落地 | 食品安全国家标准水果和蔬菜中500种农药及相关化学品残留量的测定气相色谱-质谱法GB23200.8-2016
3389 | 硫线磷 | 广东省市场监督管理局 | 市场需求 | 签订委托合同或协议 | 机构或个人 | 500 | 广东省惠州市质量计量监督检测所 | 执行到新政策落地 | 水果和蔬菜中450种农药及相关化学品残留量的测定液相色谱-串联质谱法GB/T20769-2008
3390 | 粉唑醇 | 广东省市场监督管理局 | 市场需求 | 签订委托合同或协议 | 机构或个人 | 500 | 广东省惠州市质量计量监督检测所 | 执行到新政策落地 | 水果和蔬菜中450种农药及相关化学品残留量的测定液相色谱-串联质谱法GB/T20769-2008
3391 | 联苯三唑醇 | 广东省市场监督管理局 | 市场需求 | 签订委托合同或协议 | 机构或个人 | 500 | 广东省惠州市质量计量监督检测所 | 执行到新政策落地 | 水果和蔬菜中450种农药及相关化学品残留量的测定液相色谱-串联质谱法GB/T20769-2008
3392 | 联苯三唑醇 | 广东省市场监督管理局 | 市场需求 | 签订委托合同或协议 | 机构或个人 | 500 | 广东省惠州市质量计量监督检测所 | 执行到新政策落地 | 食品安全国家标准水果和蔬菜中500种农药及相关化学品残留量的测定气相色谱-质谱法GB23200.8-2016
3393 | 联苯肼酯 | 广东省市场监督管理局 | 市场需求 | 签订委托合同或协议 | 机构或个人 | 500 | 广东省惠州市质量计量监督检测所 | 执行到新政策落地 | 水果和蔬菜中450种农药及相关化学品残留量的测定液相色谱-串联质谱法GB/T20769-2008 (仅限特定委托方)
3394 | 联苯肼酯 | 广东省市场监督管理局 | 市场需求 | 签订委托合同或协议 | 机构或个人 | 500 | 广东省惠州市质量计量监督检测所 | 执行到新政策落地 | 食品安全国家标准水果和蔬菜中500种农药及相关化学品残留量的测定气相色谱-质谱法GB23200.8-2016
3395 | 肟菌酯 | 广东省市场监督管理局 | 市场需求 | 签订委托合同或协议 | 机构或个人 | 500 | 广东省惠州市质量计量监督检测所 | 执行到新政策落地 | 食品安全国家标准水果和蔬菜中500种农药及相关化学品残留量的测定气相色谱-质谱法GB23200.8-2016
3396 | 肟菌酯 | 广东省市场监督管理局 | 市场需求 | 签订委托合同或协议 | 机构或个人 | 500 | 广东省惠州市质量计量监督检测所 | 执行到新政策落地 | 水果和蔬菜中450种农药及相关化学品残留量的测定液相色谱-串联质谱法GB/T20769-2008
3397 | 腈苯唑 | 广东省市场监督管理局 | 市场需求 | 签订委托合同或协议 | 机构或个人 | 500 | 广东省惠州市质量计量监督检测所 | 执行到新政策落地 | 水果和蔬菜中450种农药及相关化学品残留量的测定液相色谱-串联质谱法GB/T20769-2008
3398 | 腈苯唑 | 广东省市场监督管理局 | 市场需求 | 签订委托合同或协议 | 机构或个人 | 500 | 广东省惠州市质量计量监督检测所 | 执行到新政策落地 | 食品安全国家标准水果和蔬菜中500种农药及相关化学品残留量的测定气相色谱-质谱法GB23200.8-2016
3399 | 腈菌唑 | 广东省市场监督管理局 | 市场需求 | 签订委托合同或协议 | 机构或个人 | 500 | 广东省惠州市质量计量监督检测所 | 执行到新政策落地 | 水果中腈菌唑残留量的测定气相色谱法NY/T1455-2007
3400 | 腈菌唑 | 广东省市场监督管理局 | 市场需求 | 签订委托合同或协议 | 机构或个人 | 500 | 广东省惠州市质量计量监督检测所 | 执行到新政策落地 | 食品安全国家标准水果和蔬菜中500种农药及相关化学品残留量的测定气相色谱-质谱法GB23200.8-2016
3401 | 腈菌唑 | 广东省市场监督管理局 | 市场需求 | 签订委托合同或协议 | 机构或个人 | 500 | 广东省惠州市质量计量监督检测所 | 执行到新政策落地 | 水果和蔬菜中450种农药及相关化学品残留量的测定液相色谱-串联质谱法GB/T20769-2008
3402 | 苯酰菌胺 | 广东省市场监督管理局 | 市场需求 | 签订委托合同或协议 | 机构或个人 | 500 | 广东省惠州市质量计量监督检测所 | 执行到新政策落地 | 食品安全国家标准 水果和蔬菜中500种农药及相关化学品残留量的测定 气相色谱-质谱法 GB 23200.8-2016
3403 | 苯酰菌胺 | 广东省市场监督管理局 | 市场需求 | 签订委托合同或协议 | 机构或个人 | 500 | 广东省惠州市质量计量监督检测所 | 执行到新政策落地 | 水果和蔬菜中450种农药及相关化学品残留量的测定液相色谱-串联质谱法GB/T20769-2008 (仅限特定委托方)
3404 | 茚虫威 | 广东省市场监督管理局 | 市场需求 | 签订委托合同或协议 | 机构或个人 | 300 | 广东省惠州市质量计量监督检测所 | 执行到新政策落地 | 食品安全国家标准茶叶中448种农药及相关化学品残留量的测定液相色谱-质谱法GB23200.13-2016
3405 | 莠灭净 | 广东省市场监督管理局 | 市场需求 | 签订委托合同或协议 | 机构或个人 | 500 | 广东省惠州市质量计量监督检测所 | 执行到新政策落地 | 食品安全国家标准水果和蔬菜中500种农药及相关化学品残留量的测定气相色谱-质谱法GB23200.8-2016
3406 | 虫螨腈 | 广东省市场监督管理局 | 市场需求 | 签订委托合同或协议 | 机构或个人 | 500 | 广东省惠州市质量计量监督检测所 | 执行到新政策落地 | 食品安全国家标准水果和蔬菜中500种农药及相关化学品残留量测定方法气相色谱-质谱法GB23200.8-2016
3407 | 虫螨腈 | 广东省市场监督管理局 | 市场需求 | 签订委托合同或协议 | 机构或个人 | 500 | 广东省惠州市质量计量监督检测所 | 执行到新政策落地 | 蔬菜中334种农药多残留的测定气相色谱质谱法和液相色谱质谱法NY/T1379-2007
3408 | 虫酰肼 | 广东省市场监督管理局 | 市场需求 | 签订委托合同或协议 | 机构或个人 | 500 | 广东省惠州市质量计量监督检测所 | 执行到新政策落地 | 水果和蔬菜中450种农药及相关化学品残留量的测定液相色谱-串联质谱法GB/T20769-2008
3409 | 螺螨酯 | 广东省市场监督管理局 | 市场需求 | 签订委托合同或协议 | 机构或个人 | 500 | 广东省惠州市质量计量监督检测所 | 执行到新政策落地 | 水果和蔬菜中450种农药及相关化学品残留量的测定液相色谱-串联质谱法GB/T20769-2008
3410 | 螺螨酯 | 广东省市场监督管理局 | 市场需求 | 签订委托合同或协议 | 机构或个人 | 500 | 广东省惠州市质量计量监督检测所 | 执行到新政策落地 | 食品安全国家标准水果和蔬菜中500种农药及相关化学品残留量的测定气相色谱-质谱法GB23200.8-2016
3411 | 醚菊酯 | 广东省市场监督管理局 | 市场需求 | 签订委托合同或协议 | 机构或个人 | 500 | 广东省惠州市质量计量监督检测所 | 执行到新政策落地 | 进出口食品中生物苄呋菊酯、氟丙菊酯、联苯菊酯等28种农药残留量的检测方法气相色谱-质谱法SN/T2151-2008
3412 | 醚菌酯 | 广东省市场监督管理局 | 市场需求 | 签订委托合同或协议 | 机构或个人 | 500 | 广东省惠州市质量计量监督检测所 | 执行到新政策落地 | 食品安全国家标准水果和蔬菜中500种农药及相关化学品残留量的测定气相色谱-质谱法GB23200.8-2016
3413 | 醚菌酯 | 广东省市场监督管理局 | 市场需求 | 签订委托合同或协议 | 机构或个人 | 500 | 广东省惠州市质量计量监督检测所 | 执行到新政策落地 | 水果和蔬菜中450种农药及相关化学品残留量的测定液相色谱-串联质谱法GB/T20769-2008(仅限特定委托方)
3414 | 霜霉威 | 广东省市场监督管理局 | 市场需求 | 签订委托合同或协议 | 机构或个人 | 500 | 广东省惠州市质量计量监督检测所 | 执行到新政策落地 | 水果和蔬菜中450种农药及相关化学品残留量的测定液相色谱-串联质谱法GB/T20769-2008
3415 | 霜霉威 | 广东省市场监督管理局 | 市场需求 | 签订委托合同或协议 | 机构或个人 | 500 | 广东省惠州市质量计量监督检测所 | 执行到新政策落地 | 蔬菜中334种农药多残留的测定气相色谱质谱法和液相色谱质谱法NY/T1379-2007
3416 | 霜霉威盐酸盐 | 广东省市场监督管理局 | 市场需求 | 签订委托合同或协议 | 机构或个人 | 500 | 广东省惠州市质量计量监督检测所 | 执行到新政策落地 | 蔬菜中334种农药多残留的测定气相色谱质谱法和液相色谱质谱法NY/T1379-2007(仅限特定委托方)
3417 | 霜霉威盐酸盐 | 广东省市场监督管理局 | 市场需求 | 签订委托合同或协议 | 机构或个人 | 500 | 广东省惠州市质量计量监督检测所 | 执行到新政策落地 | 水果和蔬菜中450种农药及相关化学品残留量的测定液相色谱-串联质谱法GB/T20769-2008 (仅限特定委托方)
3418 | 马拉硫磷 | 广东省市场监督管理局 | 市场需求 | 签订委托合同或协议 | 机构或个人 | 300 | 广东省惠州市质量计量监督检测所 | 执行到新政策落地 | 食品安全国家标准水果和蔬菜中500种农药及相关化学品残留量的测定气相色谱-质谱法GB23200.8-2016
3419 | 高效氟吡甲禾灵 | 广东省市场监督管理局 | 市场需求 | 签订委托合同或协议 | 机构或个人 | 500 | 广东省惠州市质量计量监督检测所 | 执行到新政策落地 | 水果和蔬菜中450种农药及相关化学品残留量的测定液相色谱-串联质谱法GB/T20769-2008(仅限特定委托方)
3420 | 净度 | 广东省市场监督管理局 | 市场需求 | 签订委托合同或协议 | 机构或个人 | 100 | 广东省惠州市质量计量监督检测所 | 执行到新政策落地 | 茶叶感官审评方法GB/T23776-2018
3421 | 叶底 | 广东省市场监督管理局 | 市场需求 | 签订委托合同或协议 | 机构或个人 | 100 | 广东省惠州市质量计量监督检测所 | 执行到新政策落地 | 茶叶感官审评方法GB/T23776-2018
3422 | 品尝评分 | 广东省市场监督管理局 | 市场需求 | 签订委托合同或协议 | 机构或个人 | 100 | 广东省惠州市质量计量监督检测所 | 执行到新政策落地 | 稻谷储存品质判定规则GB/T20569-2006中附录B
3423 | 外形 | 广东省市场监督管理局 | 市场需求 | 签订委托合同或协议 | 机构或个人 | 100 | 广东省惠州市质量计量监督检测所 | 执行到新政策落地 | 茶叶感官审评方法GB/T23776-2018
3424 | 嫩度 | 广东省市场监督管理局 | 市场需求 | 签订委托合同或协议 | 机构或个人 | 100 | 广东省惠州市质量计量监督检测所 | 执行到新政策落地 | 茶叶感官审评方法GB/T23776-2018
3425 | 形状 | 广东省市场监督管理局 | 市场需求 | 签订委托合同或协议 | 机构或个人 | 100 | 广东省惠州市质量计量监督检测所 | 执行到新政策落地 | 茶叶感官审评方法GB/T23776-2018
3426 | 整碎 | 广东省市场监督管理局 | 市场需求 | 签订委托合同或协议 | 机构或个人 | 100 | 广东省惠州市质量计量监督检测所 | 执行到新政策落地 | 茶叶感官审评方法GB/T23776-2018
3427 | 汤色 | 广东省市场监督管理局 | 市场需求 | 签订委托合同或协议 | 机构或个人 | 100 | 广东省惠州市质量计量监督检测所 | 执行到新政策落地 | 茶叶感官审评方法GB/T23776-2018
3428 | 滋味 | 广东省市场监督管理局 | 市场需求 | 签订委托合同或协议 | 机构或个人 | 100 | 广东省惠州市质量计量监督检测所 | 执行到新政策落地 | 茶叶感官审评方法GB/T23776-2018
3429 | 色泽 | 广东省市场监督管理局 | 市场需求 | 签订委托合同或协议 | 机构或个人 | 100 | 广东省惠州市质量计量监督检测所 | 执行到新政策落地 | 茶叶感官审评方法GB/T23776-2018
3430 | 香气 | 广东省市场监督管理局 | 市场需求 | 签订委托合同或协议 | 机构或个人 | 100 | 广东省惠州市质量计量监督检测所 | 执行到新政策落地 | 茶叶感官审评方法GB/T23776-2018
3431 | 1,3-丙二醇 | 广东省市场监督管理局 | 市场需求 | 签订委托合同或协议 | 机构或个人 | 300 | 广东省惠州市质量计量监督检测所 | 执行到新政策落地 | 市场监管总局关于发布《凉拌菜中1,2-丙二醇和1,3-丙二醇的测定》等6项食品补充检验方法的公告(2020年第50号)中附件:凉拌菜中1,2-丙二醇和1,3-丙二醇的测定BJS202004
3432 | 氧化钙 | 广东省市场监督管理局 | 市场需求 | 签订委托合同或协议 | 机构或个人 | 200 | 广东省惠州市质量计量监督检测所 | 执行到新政策落地 | 黄酒GB/T13662-2018中6.6
3433 | 儿茶素类 | 广东省市场监督管理局 | 市场需求 | 签订委托合同或协议 | 机构或个人 | 150 | 广东省惠州市质量计量监督检测所 | 执行到新政策落地 | 茶叶中茶多酚和儿茶素类含量的检测方法GB/T8313-2018
3434 | 总糖 | 广东省市场监督管理局 | 市场需求 | 签订委托合同或协议 | 机构或个人 | 150 | 广东省惠州市质量计量监督检测所 | 执行到新政策落地 | 黄酒GB/T13662-2018中6.2
3435 | 氨基酸态氮 | 广东省市场监督管理局 | 市场需求 | 签订委托合同或协议 | 机构或个人 | 150 | 广东省惠州市质量计量监督检测所 | 执行到新政策落地 | 黄酒GB/T13662-2018中6.5
3436 | 泛酸 | 广东省市场监督管理局 | 市场需求 | 签订委托合同或协议 | 机构或个人 | 500 | 广东省惠州市质量计量监督检测所 | 执行到新政策落地 | 食品安全国家标准食品中泛酸的测定GB5009.210-2016
3437 | 脂肪(干基) | 广东省市场监督管理局 | 市场需求 | 签订委托合同或协议 | 机构或个人 | 150 | 广东省惠州市质量计量监督检测所 | 执行到新政策落地 | 食用小麦淀粉GB/T8883-2017中附录A
3438 | 茶多酚 | 广东省市场监督管理局 | 市场需求 | 签订委托合同或协议 | 机构或个人 | 150 | 广东省惠州市质量计量监督检测所 | 执行到新政策落地 | 茶叶中茶多酚和儿茶素类含量的检测方法GB/T8313-2018
3439 | 葡萄糖含量（以干基计，质量分数） | 广东省市场监督管理局 | 市场需求 | 签订委托合同或协议 | 机构或个人 | 300 | 广东省惠州市质量计量监督检测所 | 执行到新政策落地 | 食用葡萄糖GB/T20880-2018中6.3
3440 | 蔗糖分 | 广东省市场监督管理局 | 市场需求 | 签订委托合同或协议 | 机构或个人 | 150 | 广东省惠州市质量计量监督检测所 | 执行到新政策落地 | 白砂糖试验方法GB/T35887-2018中4
3441 | 还原糖分 | 广东省市场监督管理局 | 市场需求 | 签订委托合同或协议 | 机构或个人 | 150 | 广东省惠州市质量计量监督检测所 | 执行到新政策落地 | 白砂糖试验方法GB/T35887-2018中5
3442 | 石油类 | 广东省市场监督管理局 | 市场需求 | 签订委托合同或协议 | 机构或个人 | 100 | 广东省惠州市质量计量监督检测所 | 执行到新政策落地 | 《水质 石油类和动植物油的测定 红外光度法》 HJ 637-2018
3443 | 钼 | 广东省市场监督管理局 | 市场需求 | 签订委托合同或协议 | 机构或个人 | 150 | 广东省惠州市质量计量监督检测所 | 执行到新政策落地 | 食品安全国家标准食品中多元素的测定GB5009.268-2016
3444 | 他达那非 | 广东省市场监督管理局 | 市场需求 | 签订委托合同或协议 | 机构或个人 | 500 | 广东省惠州市质量计量监督检测所 | 执行到新政策落地 | 出口保健食品中育亨宾、伐地那非、西地那非、他达那非的测定液相色谱-质谱/质谱法SN/T4054-2014
3445 | 伐地那非 | 广东省市场监督管理局 | 市场需求 | 签订委托合同或协议 | 机构或个人 | 500 | 广东省惠州市质量计量监督检测所 | 执行到新政策落地 | 出口保健食品中育亨宾、伐地那非、西地那非、他达那非的测定液相色谱-质谱/质谱法SN/T4054-2014
3446 | 垩白度 | 广东省市场监督管理局 | 市场需求 | 签订委托合同或协议 | 机构或个人 | 150 | 广东省惠州市质量计量监督检测所 | 执行到新政策落地 | 大米GB/T1354-2018中附录A
3447 | 植物油脂加热试验 | 广东省市场监督管理局 | 市场需求 | 签订委托合同或协议 | 机构或个人 | 150 | 广东省惠州市质量计量监督检测所 | 执行到新政策落地 | 粮油检验植物油脂加热试验GB/T5531-2018
3448 | 精胺 | 广东省市场监督管理局 | 市场需求 | 签订委托合同或协议 | 机构或个人 | 200 | 广东省惠州市质量计量监督检测所 | 执行到新政策落地 | 食品安全国家标准食品中生物胺的测定GB5009.208-2016
3449 | 组织状态 | 广东省市场监督管理局 | 市场需求 | 签订委托合同或协议 | 机构或个人 | 100 | 广东省惠州市质量计量监督检测所 | 执行到新政策落地 | 含乳饮料GB/T21732-2008中6.1
3450 | 色值 | 广东省市场监督管理局 | 市场需求 | 签订委托合同或协议 | 机构或个人 | 50 | 广东省惠州市质量计量监督检测所 | 执行到新政策落地 | 方糖试验方法QB/T5011-2016中10
3451 | 色值 | 广东省市场监督管理局 | 市场需求 | 签订委托合同或协议 | 机构或个人 | 50 | 广东省惠州市质量计量监督检测所 | 执行到新政策落地 | 绵白糖试验方法QB/T5012-2016中7
3452 | 色值 | 广东省市场监督管理局 | 市场需求 | 签订委托合同或协议 | 机构或个人 | 50 | 广东省惠州市质量计量监督检测所 | 执行到新政策落地 | 冰糖试验方法QB/T5010-2016中9
3453 | 色胺 | 广东省市场监督管理局 | 市场需求 | 签订委托合同或协议 | 机构或个人 | 200 | 广东省惠州市质量计量监督检测所 | 执行到新政策落地 | 食品安全国家标准食品中生物胺的测定GB5009.208-2016
3454 | 西地那非 | 广东省市场监督管理局 | 市场需求 | 签订委托合同或协议 | 机构或个人 | 500 | 广东省惠州市质量计量监督检测所 | 执行到新政策落地 | 出口保健食品中育亨宾、伐地那非、西地那非、他达那非的测定液相色谱-质谱/质谱法SN/T4054-2014
3455 | 二甲硝咪唑 | 广东省市场监督管理局 | 市场需求 | 签订委托合同或协议 | 机构或个人 | 500 | 广东省惠州市质量计量监督检测所 | 执行到新政策落地 | 蜂蜜中硝基咪唑类药物及其代谢物残留量的测定液相色谱-质谱/质谱法GB/T23410-2009
3456 | 地西泮 | 广东省市场监督管理局 | 市场需求 | 签订委托合同或协议 | 机构或个人 | 500 | 广东省惠州市质量计量监督检测所 | 执行到新政策落地 | 畜禽肉中地西泮的测定高效液相色谱法NY/T3412-2018
3457 | 氟乐灵 | 广东省市场监督管理局 | 市场需求 | 签订委托合同或协议 | 机构或个人 | 500 | 广东省惠州市质量计量监督检测所 | 执行到新政策落地 | 食品安全国家标准水产品中氟乐灵残留量的测定气相色谱法GB31660.3-2019
3458 | 氟苯尼考胺 | 广东省市场监督管理局 | 市场需求 | 签订委托合同或协议 | 机构或个人 | 500 | 广东省惠州市质量计量监督检测所 | 执行到新政策落地 | 出口动物源食品中甲砜霉素、氟甲砜霉素和氟苯尼考胺残留量的测定液相色谱-质谱/质谱法SN/T1865-2016
3459 | 氯霉素 | 广东省市场监督管理局 | 市场需求 | 签订委托合同或协议 | 机构或个人 | 500 | 广东省惠州市质量计量监督检测所 | 执行到新政策落地 | 蜂蜜中氯霉素残留量的测定方法液相色谱-串联质谱法GB/T18932.19-2003
3460 | 氯霉素 | 广东省市场监督管理局 | 市场需求 | 签订委托合同或协议 | 机构或个人 | 500 | 广东省惠州市质量计量监督检测所 | 执行到新政策落地 | 畜禽肉中氯霉素的测定NY/T3409-2018
3461 | 甲硝唑 | 广东省市场监督管理局 | 市场需求 | 签订委托合同或协议 | 机构或个人 | 400 | 广东省惠州市质量计量监督检测所 | 执行到新政策落地 | 动物源性食品中多种碱性药物残留量的检测方法液相色谱-质谱/质谱法SN/T2624-2010
3462 | 甲硝唑 | 广东省市场监督管理局 | 市场需求 | 签订委托合同或协议 | 机构或个人 | 400 | 广东省惠州市质量计量监督检测所 | 执行到新政策落地 | 蜂蜜中硝基咪唑类药物及其代谢物残留量的测定液相色谱-质谱/质谱法GB/T23410-2009
3463 | 磺胺二甲嘧啶 | 广东省市场监督管理局 | 市场需求 | 签订委托合同或协议 | 机构或个人 | 1000 | 广东省惠州市质量计量监督检测所 | 执行到新政策落地 | 畜禽肉中磺胺二甲嘧啶、磺胺甲噁唑的测定NY/T3411-2018
3464 | 磺胺甲噁唑 | 广东省市场监督管理局 | 市场需求 | 签订委托合同或协议 | 机构或个人 | 1000 | 广东省惠州市质量计量监督检测所 | 执行到新政策落地 | 畜禽肉中磺胺二甲嘧啶、磺胺甲噁唑的测定NY/T3411-2018
3465 | 金刚烷胺 | 广东省市场监督管理局 | 市场需求 | 签订委托合同或协议 | 机构或个人 | 500 | 广东省惠州市质量计量监督检测所 | 执行到新政策落地 | 食品安全国家标准动物性食品中金刚烷胺残留量的测定液相色谱-串联质谱法GB31660.5-2019
3466 | 4-氯苯氧乙酸 | 广东省市场监督管理局 | 市场需求 | 签订委托合同或协议 | 机构或个人 | 300 | 广东省惠州市质量计量监督检测所 | 执行到新政策落地 | 总局关于发布食品中西布曲明等化合物的测定等3项食品补充检验方法的公告(2017年第24号)中附件3豆芽中植物生长调节剂的测定(BJS201703)
3467 | 6-苄基腺嘌呤 | 广东省市场监督管理局 | 市场需求 | 签订委托合同或协议 | 机构或个人 | 300 | 广东省惠州市质量计量监督检测所 | 执行到新政策落地 | 总局关于发布食品中西布曲明等化合物的测定等3项食品补充检验方法的公告(2017年第24号)中附件3豆芽中植物生长调节剂的测定(BJS201703)
3468 | 三羟基克百威 | 广东省市场监督管理局 | 市场需求 | 签订委托合同或协议 | 机构或个人 | 300 | 广东省惠州市质量计量监督检测所 | 执行到新政策落地 | 食品安全国家标准植物源性食品中9种氨基甲酸酯类农药及其代谢物残留量的测定液相色谱-柱后衍生法GB23200.112—2018
3469 | 丙溴磷 | 广东省市场监督管理局 | 市场需求 | 签订委托合同或协议 | 机构或个人 | 300 | 广东省惠州市质量计量监督检测所 | 执行到新政策落地 | 食品安全国家标准茶叶中448种农药及相关化学品残留量的测定液相色谱-质谱法GB23200.13-2016
3470 | 克百威 | 广东省市场监督管理局 | 市场需求 | 签订委托合同或协议 | 机构或个人 | 300 | 广东省惠州市质量计量监督检测所 | 执行到新政策落地 | 食品安全国家标准植物源性食品中9种氨基甲酸酯类农药及其代谢物残留量的测定液相色谱-柱后衍生法GB23200.112—2018
3471 | 内吸磷 | 广东省市场监督管理局 | 市场需求 | 签订委托合同或协议 | 机构或个人 | 500 | 广东省惠州市质量计量监督检测所 | 执行到新政策落地 | 茶叶中519种农药及相关化学品残留量的测定气相色谱-质谱法GB/T23204-2008
3472 | 内吸磷 | 广东省市场监督管理局 | 市场需求 | 签订委托合同或协议 | 机构或个人 | 500 | 广东省惠州市质量计量监督检测所 | 执行到新政策落地 | 食品安全国家标准茶叶中448种农药及相关化学品残留量的测定液相色谱-质谱法GB23200.13-2016
3473 | 吡虫啉 | 广东省市场监督管理局 | 市场需求 | 签订委托合同或协议 | 机构或个人 | 300 | 广东省惠州市质量计量监督检测所 | 执行到新政策落地 | 蔬菜中334种农药多残留的测定气相色谱质谱法和液相色谱质谱法NY/T1379-2007
3474 | 吡蚜酮 | 广东省市场监督管理局 | 市场需求 | 签订委托合同或协议 | 机构或个人 | 500 | 广东省惠州市质量计量监督检测所 | 执行到新政策落地 | 出口食品中吡蚜酮残留量的测定液相色谱-质谱/质谱法SN/T3860-2014
3475 | 哒螨灵 | 广东省市场监督管理局 | 市场需求 | 签订委托合同或协议 | 机构或个人 | 500 | 广东省惠州市质量计量监督检测所 | 执行到新政策落地 | 食品安全国家标准水果和蔬菜中500种农药及相关化学品残留量的测定气相色谱-质谱法GB23200.8-2016
3476 | 嘧菌酯 | 广东省市场监督管理局 | 市场需求 | 签订委托合同或协议 | 机构或个人 | 300 | 广东省惠州市质量计量监督检测所 | 执行到新政策落地 | 食品安全国家标准食品中甲氧基丙烯酸酯类杀菌剂残留量的测定气相色谱-质谱法GB23200.54-2016中附录A
3477 | 嘧菌酯 | 广东省市场监督管理局 | 市场需求 | 签订委托合同或协议 | 机构或个人 | 300 | 广东省惠州市质量计量监督检测所 | 执行到新政策落地 | 食品安全国家标准食品中嘧霉胺、嘧菌胺、腈菌唑、嘧菌酯残留量的测定气相色谱-质谱法GB23200.46-2016
3478 | 嘧菌酯 | 广东省市场监督管理局 | 市场需求 | 签订委托合同或协议 | 机构或个人 | 300 | 广东省惠州市质量计量监督检测所 | 执行到新政策落地 | 粮谷中486种农药及相关化学品残留量的测定液相色谱-串联质谱法GB/T20770-2008
3479 | 噻虫嗪 | 广东省市场监督管理局 | 市场需求 | 签订委托合同或协议 | 机构或个人 | 500 | 广东省惠州市质量计量监督检测所 | 执行到新政策落地 | 食品安全国家标准食品中噻虫嗪及其代谢物噻虫胺残留量的测定液相色谱-质谱/质谱法GB23200.39-2016
3480 | 异丙威 | 广东省市场监督管理局 | 市场需求 | 签订委托合同或协议 | 机构或个人 | 300 | 广东省惠州市质量计量监督检测所 | 执行到新政策落地 | 食品安全国家标准植物源性食品中9种氨基甲酸酯类农药及其代谢物残留量的测定液相色谱-柱后衍生法GB23200.112—2018
3481 | 氟虫腈 | 广东省市场监督管理局 | 市场需求 | 签订委托合同或协议 | 机构或个人 | 950 | 广东省惠州市质量计量监督检测所 | 执行到新政策落地 | 食品安全国家标准食品中涕灭砜威、吡唑醚菌酯、嘧菌酯等65种农药残留量的测定液相色谱-质谱/质谱法GB23200.34-2016
3482 | 氯吡脲 | 广东省市场监督管理局 | 市场需求 | 签订委托合同或协议 | 机构或个人 | 500 | 广东省惠州市质量计量监督检测所 | 执行到新政策落地 | 食品安全国家标准植物源性食品中氯吡脲残留量的测定液相色谱-质谱联用法GB23200.110—2018
3483 | 涕灭威 | 广东省市场监督管理局 | 市场需求 | 签订委托合同或协议 | 机构或个人 | 300 | 广东省惠州市质量计量监督检测所 | 执行到新政策落地 | 食品安全国家标准植物源性食品中9种氨基甲酸酯类农药及其代谢物残留量的测定液相色谱-柱后衍生法GB23200.112—2018
3484 | 溴氰菊酯 | 广东省市场监督管理局 | 市场需求 | 签订委托合同或协议 | 机构或个人 | 300 | 广东省惠州市质量计量监督检测所 | 执行到新政策落地 | 出口植物源性食品中多种菊酯残留量的检测方法气相色谱-质谱法SN/T0217-2014
3485 | 灭多威 | 广东省市场监督管理局 | 市场需求 | 签订委托合同或协议 | 机构或个人 | 300 | 广东省惠州市质量计量监督检测所 | 执行到新政策落地 | 食品安全国家标准植物源性食品中9种氨基甲酸酯类农药及其代谢物残留量的测定液相色谱-柱后衍生法GB23200.112—2018
3486 | 灭线磷 | 广东省市场监督管理局 | 市场需求 | 签订委托合同或协议 | 机构或个人 | 300 | 广东省惠州市质量计量监督检测所 | 执行到新政策落地 | 食品安全国家标准茶叶中448种农药及相关化学品残留量的测定液相色谱-质谱法GB23200.13-2016
3487 | 灭线磷 | 广东省市场监督管理局 | 市场需求 | 签订委托合同或协议 | 机构或个人 | 300 | 广东省惠州市质量计量监督检测所 | 执行到新政策落地 | 茶叶中519种农药及相关化学品残留量的测定气相色谱-质谱法GB/T23204-2008
3488 | 阿维菌素 | 广东省市场监督管理局 | 市场需求 | 签订委托合同或协议 | 机构或个人 | 300 | 广东省惠州市质量计量监督检测所 | 执行到新政策落地 | 蔬菜中334种农药多残留的测定气相色谱质谱法和液相色谱质谱法NY/T1379-2007
3489 | 外观 | 广东省市场监督管理局 | 市场需求 | 签订委托合同或协议 | 机构或个人 | 100 | 广东省惠州市质量计量监督检测所 | 执行到新政策落地 | 代用茶GH/T1091-2014中附录A
3490 | 形态 | 广东省市场监督管理局 | 市场需求 | 签订委托合同或协议 | 机构或个人 | 100 | 广东省惠州市质量计量监督检测所 | 执行到新政策落地 | 糕点通则GB/T20977-2007中5.1
3491 | 感官 | 广东省市场监督管理局 | 市场需求 | 签订委托合同或协议 | 机构或个人 | 100 | 广东省惠州市质量计量监督检测所 | 执行到新政策落地 | 食品安全国家标准腌腊肉制品GB2730-2015中3.2
3492 | 感官 | 广东省市场监督管理局 | 市场需求 | 签订委托合同或协议 | 机构或个人 | 100 | 广东省惠州市质量计量监督检测所 | 执行到新政策落地 | 固体饮料GB/T29602-2013中6.1
3493 | 感官 | 广东省市场监督管理局 | 市场需求 | 签订委托合同或协议 | 机构或个人 | 100 | 广东省惠州市质量计量监督检测所 | 执行到新政策落地 | 植物蛋白饮料椰子汁及复原椰子汁QB/T2300-2006中4.2
3494 | 感官 | 广东省市场监督管理局 | 市场需求 | 签订委托合同或协议 | 机构或个人 | 100 | 广东省惠州市质量计量监督检测所 | 执行到新政策落地 | 碳酸饮料(汽水)GB/T10792-2008中6.1
3495 | 感官 | 广东省市场监督管理局 | 市场需求 | 签订委托合同或协议 | 机构或个人 | 100 | 广东省惠州市质量计量监督检测所 | 执行到新政策落地 | 茶饮料GB/T21733-2008中6.1
3496 | 感官评分 | 广东省市场监督管理局 | 市场需求 | 签订委托合同或协议 | 机构或个人 | 100 | 广东省惠州市质量计量监督检测所 | 执行到新政策落地 | 粮油检验稻谷、大米蒸煮品质感官评价方法GB/T15682-2008
3497 | 杂质 | 广东省市场监督管理局 | 市场需求 | 签订委托合同或协议 | 机构或个人 | 100 | 广东省惠州市质量计量监督检测所 | 执行到新政策落地 | 植物饮料GB/T31326-2014中6.1
3498 | 杂质 | 广东省市场监督管理局 | 市场需求 | 签订委托合同或协议 | 机构或个人 | 100 | 广东省惠州市质量计量监督检测所 | 执行到新政策落地 | 糕点通则GB/T20977-2007中5.1
3499 | 气味 | 广东省市场监督管理局 | 市场需求 | 签订委托合同或协议 | 机构或个人 | 100 | 广东省惠州市质量计量监督检测所 | 执行到新政策落地 | 食品安全国家标准鲜(冻)畜、禽产品GB2707-2016中3.2
3500 | 气味、滋味 | 广东省市场监督管理局 | 市场需求 | 签订委托合同或协议 | 机构或个人 | 100 | 广东省惠州市质量计量监督检测所 | 执行到新政策落地 | 食品安全国家标准熟肉制品GB2726-2016中3.2
3501 | 汤色 | 广东省市场监督管理局 | 市场需求 | 签订委托合同或协议 | 机构或个人 | 100 | 广东省惠州市质量计量监督检测所 | 执行到新政策落地 | 代用茶GH/T1091-2014中附录A
3502 | 滋味 | 广东省市场监督管理局 | 市场需求 | 签订委托合同或协议 | 机构或个人 | 100 | 广东省惠州市质量计量监督检测所 | 执行到新政策落地 | 代用茶GH/T1091-2014中附录A
3503 | 滋味、气味 | 广东省市场监督管理局 | 市场需求 | 签订委托合同或协议 | 机构或个人 | 100 | 广东省惠州市质量计量监督检测所 | 执行到新政策落地 | 食品安全国家标准饮料GB7101-2015中3.2
3504 | 滋味、气味 | 广东省市场监督管理局 | 市场需求 | 签订委托合同或协议 | 机构或个人 | 100 | 广东省惠州市质量计量监督检测所 | 执行到新政策落地 | 食品安全国家标准植物油GB2716-2018中3.2
3505 | 滋味、气味 | 广东省市场监督管理局 | 市场需求 | 签订委托合同或协议 | 机构或个人 | 100 | 广东省惠州市质量计量监督检测所 | 执行到新政策落地 | 食品安全国家标准饼干GB7100-2015中3.2
3506 | 滋味、气味 | 广东省市场监督管理局 | 市场需求 | 签订委托合同或协议 | 机构或个人 | 100 | 广东省惠州市质量计量监督检测所 | 执行到新政策落地 | 食品安全国家标准糕点、面包GB7099-2015中3.2
3507 | 滋味、气味 | 广东省市场监督管理局 | 市场需求 | 签订委托合同或协议 | 机构或个人 | 100 | 广东省惠州市质量计量监督检测所 | 执行到新政策落地 | 果蔬汁类及其饮料GB/T31121-2014中6.2
3508 | 滋味与口感 | 广东省市场监督管理局 | 市场需求 | 签订委托合同或协议 | 机构或个人 | 100 | 广东省惠州市质量计量监督检测所 | 执行到新政策落地 | 糕点通则GB/T20977-2007中5.1
3509 | 滋味及气味 | 广东省市场监督管理局 | 市场需求 | 签订委托合同或协议 | 机构或个人 | 100 | 广东省惠州市质量计量监督检测所 | 执行到新政策落地 | 植物饮料GB/T31326-2014中6.1
3510 | 滋味和气味 | 广东省市场监督管理局 | 市场需求 | 签订委托合同或协议 | 机构或个人 | 100 | 广东省惠州市质量计量监督检测所 | 执行到新政策落地 | 含乳饮料GB/T21732-2008中6.1
3511 | 状态 | 广东省市场监督管理局 | 市场需求 | 签订委托合同或协议 | 机构或个人 | 100 | 广东省惠州市质量计量监督检测所 | 执行到新政策落地 | 食品安全国家标准饮料GB7101-2015中3.2
3512 | 状态 | 广东省市场监督管理局 | 市场需求 | 签订委托合同或协议 | 机构或个人 | 100 | 广东省惠州市质量计量监督检测所 | 执行到新政策落地 | 食品安全国家标准熟肉制品GB2726-2016中3.2
3513 | 状态 | 广东省市场监督管理局 | 市场需求 | 签订委托合同或协议 | 机构或个人 | 100 | 广东省惠州市质量计量监督检测所 | 执行到新政策落地 | 食品安全国家标准鲜(冻)畜、禽产品GB2707-2016中3.2
3514 | 状态 | 广东省市场监督管理局 | 市场需求 | 签订委托合同或协议 | 机构或个人 | 100 | 广东省惠州市质量计量监督检测所 | 执行到新政策落地 | 食品安全国家标准植物油GB2716-2018中3.2
3515 | 状态 | 广东省市场监督管理局 | 市场需求 | 签订委托合同或协议 | 机构或个人 | 100 | 广东省惠州市质量计量监督检测所 | 执行到新政策落地 | 食品安全国家标准饼干GB7100-2015中3.2
3516 | 状态 | 广东省市场监督管理局 | 市场需求 | 签订委托合同或协议 | 机构或个人 | 100 | 广东省惠州市质量计量监督检测所 | 执行到新政策落地 | 植物饮料GB/T31326-2014中6.1
3517 | 状态 | 广东省市场监督管理局 | 市场需求 | 签订委托合同或协议 | 机构或个人 | 100 | 广东省惠州市质量计量监督检测所 | 执行到新政策落地 | 食品安全国家标准糕点、面包GB7099-2015中3.2
3518 | 组织 | 广东省市场监督管理局 | 市场需求 | 签订委托合同或协议 | 机构或个人 | 100 | 广东省惠州市质量计量监督检测所 | 执行到新政策落地 | 糕点通则GB/T20977-2007中5.1
3519 | 组织状态 | 广东省市场监督管理局 | 市场需求 | 签订委托合同或协议 | 机构或个人 | 100 | 广东省惠州市质量计量监督检测所 | 执行到新政策落地 | 果蔬汁类及其饮料GB/T31121-2014中6.2
3520 | 色泽 | 广东省市场监督管理局 | 市场需求 | 签订委托合同或协议 | 机构或个人 | 100 | 广东省惠州市质量计量监督检测所 | 执行到新政策落地 | 食品安全国家标准糕点、面包GB7099-2015中3.2
3521 | 色泽 | 广东省市场监督管理局 | 市场需求 | 签订委托合同或协议 | 机构或个人 | 100 | 广东省惠州市质量计量监督检测所 | 执行到新政策落地 | 果蔬汁类及其饮料GB/T31121-2014中6.2
3522 | 色泽 | 广东省市场监督管理局 | 市场需求 | 签订委托合同或协议 | 机构或个人 | 100 | 广东省惠州市质量计量监督检测所 | 执行到新政策落地 | 含乳饮料GB/T21732-2008中6.1
3523 | 色泽 | 广东省市场监督管理局 | 市场需求 | 签订委托合同或协议 | 机构或个人 | 100 | 广东省惠州市质量计量监督检测所 | 执行到新政策落地 | 食品安全国家标准饮料GB7101-2015中3.2
3524 | 色泽 | 广东省市场监督管理局 | 市场需求 | 签订委托合同或协议 | 机构或个人 | 100 | 广东省惠州市质量计量监督检测所 | 执行到新政策落地 | 糕点通则GB/T20977-2007中5.1
3525 | 色泽 | 广东省市场监督管理局 | 市场需求 | 签订委托合同或协议 | 机构或个人 | 100 | 广东省惠州市质量计量监督检测所 | 执行到新政策落地 | 食品安全国家标准鲜(冻)畜、禽产品GB2707-2016中3.2
3526 | 色泽 | 广东省市场监督管理局 | 市场需求 | 签订委托合同或协议 | 机构或个人 | 100 | 广东省惠州市质量计量监督检测所 | 执行到新政策落地 | 食品安全国家标准熟肉制品GB2726-2016中3.2
3527 | 色泽 | 广东省市场监督管理局 | 市场需求 | 签订委托合同或协议 | 机构或个人 | 100 | 广东省惠州市质量计量监督检测所 | 执行到新政策落地 | 食品安全国家标准植物油GB2716-2018中3.2
3528 | 色泽 | 广东省市场监督管理局 | 市场需求 | 签订委托合同或协议 | 机构或个人 | 100 | 广东省惠州市质量计量监督检测所 | 执行到新政策落地 | 食品安全国家标准饼干GB7100-2015中3.2
3529 | 色泽 | 广东省市场监督管理局 | 市场需求 | 签订委托合同或协议 | 机构或个人 | 100 | 广东省惠州市质量计量监督检测所 | 执行到新政策落地 | 植物饮料GB/T31326-2014中6.1
3530 | 香气 | 广东省市场监督管理局 | 市场需求 | 签订委托合同或协议 | 机构或个人 | 100 | 广东省惠州市质量计量监督检测所 | 执行到新政策落地 | 代用茶GH/T1091-2014中附录A
3531 | β-苯乙胺 | 广东省市场监督管理局 | 市场需求 | 签订委托合同或协议 | 机构或个人 | 200 | 广东省惠州市质量计量监督检测所 | 执行到新政策落地 | 食品安全国家标准食品中生物胺的测定GB5009.208-2016
3532 | 亚精胺 | 广东省市场监督管理局 | 市场需求 | 签订委托合同或协议 | 机构或个人 | 200 | 广东省惠州市质量计量监督检测所 | 执行到新政策落地 | 食品安全国家标准食品中生物胺的测定GB5009.208-2016
3533 | 可待因 | 广东省市场监督管理局 | 市场需求 | 签订委托合同或协议 | 机构或个人 | 380 | 广东省惠州市质量计量监督检测所 | 执行到新政策落地 | 市场监管总局关于发布《食品中吗啡、可待因、罂粟碱、那可丁和蒂巴因的测定》《饮料中γ-丁内酯及其相关物质的测定》2项食品补充检验方法的公告(2018年第3号)中附件1：食品中吗啡、可待因、罂粟碱、那可丁和蒂巴因的测定(BJS201802)
3534 | 吗啡 | 广东省市场监督管理局 | 市场需求 | 签订委托合同或协议 | 机构或个人 | 380 | 广东省惠州市质量计量监督检测所 | 执行到新政策落地 | 市场监管总局关于发布《食品中吗啡、可待因、罂粟碱、那可丁和蒂巴因的测定》《饮料中γ-丁内酯及其相关物质的测定》2项食品补充检验方法的公告(2018年第3号)中附件1：食品中吗啡、可待因、罂粟碱、那可丁和蒂巴因的测定(BJS201802)
3535 | 尸胺 | 广东省市场监督管理局 | 市场需求 | 签订委托合同或协议 | 机构或个人 | 200 | 广东省惠州市质量计量监督检测所 | 执行到新政策落地 | 食品安全国家标准食品中生物胺的测定GB5009.208-2016
3536 | 章鱼胺 | 广东省市场监督管理局 | 市场需求 | 签订委托合同或协议 | 机构或个人 | 200 | 广东省惠州市质量计量监督检测所 | 执行到新政策落地 | 食品安全国家标准食品中生物胺的测定GB5009.208-2016
3537 | 罂粟碱 | 广东省市场监督管理局 | 市场需求 | 签订委托合同或协议 | 机构或个人 | 400 | 广东省惠州市质量计量监督检测所 | 执行到新政策落地 | 市场监管总局关于发布《食品中吗啡、可待因、罂粟碱、那可丁和蒂巴因的测定》《饮料中γ-丁内酯及其相关物质的测定》2项食品补充检验方法的公告(2018年第3号)中附件1：食品中吗啡、可待因、罂粟碱、那可丁和蒂巴因的测定(BJS201802)
3538 | 罗丹明B | 广东省市场监督管理局 | 市场需求 | 签订委托合同或协议 | 机构或个人 | 400 | 广东省惠州市质量计量监督检测所 | 执行到新政策落地 | 市场监管总局关于发布《食品中罗丹明B的测定》等3项食品补充检验方法的公告〔2019年第9号〕中附件1食品中罗丹明B的测定(BJS201905)
3539 | 腐胺 | 广东省市场监督管理局 | 市场需求 | 签订委托合同或协议 | 机构或个人 | 200 | 广东省惠州市质量计量监督检测所 | 执行到新政策落地 | 食品安全国家标准食品中生物胺的测定GB5009.208-2016
3540 | 蒂巴因 | 广东省市场监督管理局 | 市场需求 | 签订委托合同或协议 | 机构或个人 | 380 | 广东省惠州市质量计量监督检测所 | 执行到新政策落地 | 市场监管总局关于发布《食品中吗啡、可待因、罂粟碱、那可丁和蒂巴因的测定》《饮料中γ-丁内酯及其相关物质的测定》2项食品补充检验方法的公告(2018年第3号)中附件1：食品中吗啡、可待因、罂粟碱、那可丁和蒂巴因的测定(BJS201802)
3541 | 那可丁 | 广东省市场监督管理局 | 市场需求 | 签订委托合同或协议 | 机构或个人 | 380 | 广东省惠州市质量计量监督检测所 | 执行到新政策落地 | 市场监管总局关于发布《食品中吗啡、可待因、罂粟碱、那可丁和蒂巴因的测定》《饮料中γ-丁内酯及其相关物质的测定》2项食品补充检验方法的公告(2018年第3号)中附件1：食品中吗啡、可待因、罂粟碱、那可丁和蒂巴因的测定(BJS201802)
3542 | 酪胺 | 广东省市场监督管理局 | 市场需求 | 签订委托合同或协议 | 机构或个人 | 200 | 广东省惠州市质量计量监督检测所 | 执行到新政策落地 | 食品安全国家标准食品中生物胺的测定GB5009.208-2016
3543 | 乙基香兰素 | 广东省市场监督管理局 | 市场需求 | 签订委托合同或协议 | 机构或个人 | 300 | 广东省惠州市质量计量监督检测所 | 执行到新政策落地 | 总局关于发布食品中香兰素、甲基香兰素和乙基香兰素的测定等2项食品补充检验方法的公告(2017年第64号)附件1食品中香兰素、甲基香兰素和乙基香兰素的测定(BJS201705)
3544 | 乙基麦芽酚 | 广东省市场监督管理局 | 市场需求 | 签订委托合同或协议 | 机构或个人 | 400 | 广东省惠州市质量计量监督检测所 | 执行到新政策落地 | 总局关于发布食用植物油中乙基麦芽酚的测定食品补充检验方法的公告(2017年第97号)中附件食用植物油中乙基麦芽酚的测定(BJS201708)
3545 | 甲基香兰素 | 广东省市场监督管理局 | 市场需求 | 签订委托合同或协议 | 机构或个人 | 300 | 广东省惠州市质量计量监督检测所 | 执行到新政策落地 | 总局关于发布食品中香兰素、甲基香兰素和乙基香兰素的测定等2项食品补充检验方法的公告(2017年第64号)附件1食品中香兰素、甲基香兰素和乙基香兰素的测定(BJS201705)
3546 | 香兰素 | 广东省市场监督管理局 | 市场需求 | 签订委托合同或协议 | 机构或个人 | 300 | 广东省惠州市质量计量监督检测所 | 执行到新政策落地 | 总局关于发布食品中香兰素、甲基香兰素和乙基香兰素的测定等2项食品补充检验方法的公告(2017年第64号)附件1食品中香兰素、甲基香兰素和乙基香兰素的测定(BJS201705)
3547 | L-抗坏血酸 | 广东省市场监督管理局 | 市场需求 | 签订委托合同或协议 | 机构或个人 | 300 | 广东省惠州市质量计量监督检测所 | 执行到新政策落地 | 饮料通用分析方法GB/T12143-2008中6
3548 | 前花青素 | 广东省市场监督管理局 | 市场需求 | 签订委托合同或协议 | 机构或个人 | 500 | 广东省惠州市质量计量监督检测所 | 执行到新政策落地 | 保健食品中前花青素的测定GB/T22244-2008
3549 | 总糖分 | 广东省市场监督管理局 | 市场需求 | 签订委托合同或协议 | 机构或个人 | 150 | 广东省惠州市质量计量监督检测所 | 执行到新政策落地 | 绵白糖试验方法QB/T5012-2016中4
3550 | 蔗糖分 | 广东省市场监督管理局 | 市场需求 | 签订委托合同或协议 | 机构或个人 | 150 | 广东省惠州市质量计量监督检测所 | 执行到新政策落地 | 方糖试验方法QB/T5011-2016中6
3551 | 蔗糖分 | 广东省市场监督管理局 | 市场需求 | 签订委托合同或协议 | 机构或个人 | 150 | 广东省惠州市质量计量监督检测所 | 执行到新政策落地 | 冰糖试验方法QB/T5010-2016中5
3552 | 蔗糖分 | 广东省市场监督管理局 | 市场需求 | 签订委托合同或协议 | 机构或个人 | 150 | 广东省惠州市质量计量监督检测所 | 执行到新政策落地 | 绵白糖试验方法QB/T5012-2016中4.2.1
3553 | 还原糖分 | 广东省市场监督管理局 | 市场需求 | 签订委托合同或协议 | 机构或个人 | 150 | 广东省惠州市质量计量监督检测所 | 执行到新政策落地 | 方糖试验方法QB/T5011-2016中7
3554 | 还原糖分 | 广东省市场监督管理局 | 市场需求 | 签订委托合同或协议 | 机构或个人 | 150 | 广东省惠州市质量计量监督检测所 | 执行到新政策落地 | 绵白糖试验方法QB/T5012-2016中4.2.2
3555 | 还原糖分 | 广东省市场监督管理局 | 市场需求 | 签订委托合同或协议 | 机构或个人 | 150 | 广东省惠州市质量计量监督检测所 | 执行到新政策落地 | 冰糖试验方法QB/T5010-2016中6
3556 | 克菌丹 | 广东省市场监督管理局 | 市场需求 | 签订委托合同或协议 | 机构或个人 | 500 | 广东省惠州市质量计量监督检测所 | 执行到新政策落地 | 《出口水果中克菌丹残留量的检测 气相色谱法和气相色谱-质谱/质谱法》SN/T 0654-2019
3557 | S-氰戊菊酯 | 广东省市场监督管理局 | 市场需求 | 签订委托合同或协议 | 机构或个人 | 300 | 广东省惠州市质量计量监督检测所 | 执行到新政策落地 | 食品安全国家标准植物源性食品中208种农药及其代谢物残留量的测定气相色谱-质谱联用法GB23200.113-2018(仅限食品安全监督抽检任务)
3558 | 三唑磷 | 广东省市场监督管理局 | 市场需求 | 签订委托合同或协议 | 机构或个人 | 300 | 广东省惠州市质量计量监督检测所 | 执行到新政策落地 | 食品安全国家标准植物源性食品中208种农药及其代谢物残留量的测定气相色谱-质谱联用法GB23200.113-2018
3559 | 三唑酮 | 广东省市场监督管理局 | 市场需求 | 签订委托合同或协议 | 机构或个人 | 500 | 广东省惠州市质量计量监督检测所 | 执行到新政策落地 | 食品安全国家标准植物源性食品中208种农药及其代谢物残留量的测定气相色谱-质谱联用法GB23200.113-2018
3560 | 三唑醇 | 广东省市场监督管理局 | 市场需求 | 签订委托合同或协议 | 机构或个人 | 500 | 广东省惠州市质量计量监督检测所 | 执行到新政策落地 | 食品安全国家标准植物源性食品中208种农药及其代谢物残留量的测定气相色谱-质谱联用法GB23200.113-2018
3561 | 三氯杀螨醇 | 广东省市场监督管理局 | 市场需求 | 签订委托合同或协议 | 机构或个人 | 300 | 广东省惠州市质量计量监督检测所 | 执行到新政策落地 | 食品安全国家标准植物源性食品中208种农药及其代谢物残留量的测定气相色谱-质谱联用法GB23200.113-2018
3562 | 丙溴磷 | 广东省市场监督管理局 | 市场需求 | 签订委托合同或协议 | 机构或个人 | 300 | 广东省惠州市质量计量监督检测所 | 执行到新政策落地 | 食品安全国家标准植物源性食品中208种农药及其代谢物残留量的测定气相色谱-质谱联用法GB23200.113-2018
3563 | 丙环唑 | 广东省市场监督管理局 | 市场需求 | 签订委托合同或协议 | 机构或个人 | 500 | 广东省惠州市质量计量监督检测所 | 执行到新政策落地 | 食品安全国家标准植物源性食品中208种农药及其代谢物残留量的测定气相色谱-质谱联用法GB23200.113-2018
3564 | 久效磷 | 广东省市场监督管理局 | 市场需求 | 签订委托合同或协议 | 机构或个人 | 300 | 广东省惠州市质量计量监督检测所 | 执行到新政策落地 | 食品安全国家标准植物源性食品中208种农药及其代谢物残留量的测定气相色谱-质谱联用法GB23200.113-2018
3565 | 乐果 | 广东省市场监督管理局 | 市场需求 | 签订委托合同或协议 | 机构或个人 | 300 | 广东省惠州市质量计量监督检测所 | 执行到新政策落地 | 食品安全国家标准植物源性食品中208种农药及其代谢物残留量的测定气相色谱-质谱联用法GB23200.113-2018
3566 | 乙螨唑 | 广东省市场监督管理局 | 市场需求 | 签订委托合同或协议 | 机构或个人 | 500 | 广东省惠州市质量计量监督检测所 | 执行到新政策落地 | 食品安全国家标准植物源性食品中208种农药及其代谢物残留量的测定气相色谱-质谱联用法GB23200.113-2018
3567 | 乙酰甲胺磷 | 广东省市场监督管理局 | 市场需求 | 签订委托合同或协议 | 机构或个人 | 300 | 广东省惠州市质量计量监督检测所 | 执行到新政策落地 | 食品安全国家标准植物源性食品中208种农药及其代谢物残留量的测定气相色谱-质谱联用法GB23200.113-2018
3568 | 二嗪磷 | 广东省市场监督管理局 | 市场需求 | 签订委托合同或协议 | 机构或个人 | 500 | 广东省惠州市质量计量监督检测所 | 执行到新政策落地 | 食品安全国家标准植物源性食品中208种农药及其代谢物残留量的测定气相色谱-质谱联用法GB23200.113-2018
3569 | 二甲戊灵 | 广东省市场监督管理局 | 市场需求 | 签订委托合同或协议 | 机构或个人 | 500 | 广东省惠州市质量计量监督检测所 | 执行到新政策落地 | 食品安全国家标准植物源性食品中208种农药及其代谢物残留量的测定气相色谱-质谱联用法GB23200.113-2018
3570 | 倍硫磷 | 广东省市场监督管理局 | 市场需求 | 签订委托合同或协议 | 机构或个人 | 500 | 广东省惠州市质量计量监督检测所 | 执行到新政策落地 | 食品安全国家标准植物源性食品中208种农药及其代谢物残留量的测定气相色谱-质谱联用法GB23200.113-2018
3571 | 哒螨灵 | 广东省市场监督管理局 | 市场需求 | 签订委托合同或协议 | 机构或个人 | 500 | 广东省惠州市质量计量监督检测所 | 执行到新政策落地 | 食品安全国家标准植物源性食品中208种农药及其代谢物残留量的测定气相色谱-质谱联用法GB23200.113-2018
3572 | 嘧霉胺 | 广东省市场监督管理局 | 市场需求 | 签订委托合同或协议 | 机构或个人 | 500 | 广东省惠州市质量计量监督检测所 | 执行到新政策落地 | 食品安全国家标准植物源性食品中208种农药及其代谢物残留量的测定气相色谱-质谱联用法GB23200.113-2018
3573 | 对硫磷 | 广东省市场监督管理局 | 市场需求 | 签订委托合同或协议 | 机构或个人 | 500 | 广东省惠州市质量计量监督检测所 | 执行到新政策落地 | 食品安全国家标准植物源性食品中208种农药及其代谢物残留量的测定气相色谱-质谱联用法GB23200.113-2018
3574 | 己唑醇 | 广东省市场监督管理局 | 市场需求 | 签订委托合同或协议 | 机构或个人 | 500 | 广东省惠州市质量计量监督检测所 | 执行到新政策落地 | 食品安全国家标准植物源性食品中208种农药及其代谢物残留量的测定气相色谱-质谱联用法GB23200.113-2018
3575 | 异丙威 | 广东省市场监督管理局 | 市场需求 | 签订委托合同或协议 | 机构或个人 | 300 | 广东省惠州市质量计量监督检测所 | 执行到新政策落地 | 食品安全国家标准植物源性食品中208种农药及其代谢物残留量的测定气相色谱-质谱联用法GB23200.113-2018
3576 | 戊唑醇 | 广东省市场监督管理局 | 市场需求 | 签订委托合同或协议 | 机构或个人 | 500 | 广东省惠州市质量计量监督检测所 | 执行到新政策落地 | 食品安全国家标准植物源性食品中208种农药及其代谢物残留量的测定气相色谱-质谱联用法GB23200.113-2018
3577 | 抗蚜威 | 广东省市场监督管理局 | 市场需求 | 签订委托合同或协议 | 机构或个人 | 300 | 广东省惠州市质量计量监督检测所 | 执行到新政策落地 | 食品安全国家标准植物源性食品中208种农药及其代谢物残留量的测定气相色谱-质谱联用法GB23200.113-2018
3578 | 敌敌畏 | 广东省市场监督管理局 | 市场需求 | 签订委托合同或协议 | 机构或个人 | 300 | 广东省惠州市质量计量监督检测所 | 执行到新政策落地 | 食品安全国家标准植物源性食品中208种农药及其代谢物残留量的测定气相色谱-质谱联用法GB23200.113-2018
3579 | 杀扑磷 | 广东省市场监督管理局 | 市场需求 | 签订委托合同或协议 | 机构或个人 | 300 | 广东省惠州市质量计量监督检测所 | 执行到新政策落地 | 食品安全国家标准植物源性食品中208种农药及其代谢物残留量的测定气相色谱-质谱联用法GB23200.113-2018
3580 | 毒死蜱 | 广东省市场监督管理局 | 市场需求 | 签订委托合同或协议 | 机构或个人 | 500 | 广东省惠州市质量计量监督检测所 | 执行到新政策落地 | 食品安全国家标准植物源性食品中208种农药及其代谢物残留量的测定气相色谱-质谱联用法GB23200.113-2018
3581 | 氟氯氰菊酯 | 广东省市场监督管理局 | 市场需求 | 签订委托合同或协议 | 机构或个人 | 500 | 广东省惠州市质量计量监督检测所 | 执行到新政策落地 | 食品安全国家标准植物源性食品中208种农药及其代谢物残留量的测定气相色谱-质谱联用法GB23200.113-2018
3582 | 氧乐果 | 广东省市场监督管理局 | 市场需求 | 签订委托合同或协议 | 机构或个人 | 300 | 广东省惠州市质量计量监督检测所 | 执行到新政策落地 | 食品安全国家标准植物源性食品中208种农药及其代谢物残留量的测定气相色谱-质谱联用法GB23200.113-2018
3583 | 氯唑磷 | 广东省市场监督管理局 | 市场需求 | 签订委托合同或协议 | 机构或个人 | 500 | 广东省惠州市质量计量监督检测所 | 执行到新政策落地 | 食品安全国家标准植物源性食品中208种农药及其代谢物残留量的测定气相色谱-质谱联用法GB23200.113-2018
3584 | 氯氟氰菊酯 | 广东省市场监督管理局 | 市场需求 | 签订委托合同或协议 | 机构或个人 | 300 | 广东省惠州市质量计量监督检测所 | 执行到新政策落地 | 食品安全国家标准植物源性食品中208种农药及其代谢物残留量的测定气相色谱-质谱联用法GB23200.113-2018(仅限食品安全监督抽检任务)
3585 | 氯氰菊酯 | 广东省市场监督管理局 | 市场需求 | 签订委托合同或协议 | 机构或个人 | 300 | 广东省惠州市质量计量监督检测所 | 执行到新政策落地 | 食品安全国家标准植物源性食品中208种农药及其代谢物残留量的测定气相色谱-质谱联用法GB23200.113-2018
3586 | 氰戊菊酯 | 广东省市场监督管理局 | 市场需求 | 签订委托合同或协议 | 机构或个人 | 300 | 广东省惠州市质量计量监督检测所 | 执行到新政策落地 | 食品安全国家标准植物源性食品中208种农药及其代谢物残留量的测定气相色谱-质谱联用法GB23200.113-2018
3587 | 水胺硫磷 | 广东省市场监督管理局 | 市场需求 | 签订委托合同或协议 | 机构或个人 | 300 | 广东省惠州市质量计量监督检测所 | 执行到新政策落地 | 食品安全国家标准植物源性食品中208种农药及其代谢物残留量的测定气相色谱-质谱联用法GB23200.113-2018
3588 | 治螟磷 | 广东省市场监督管理局 | 市场需求 | 签订委托合同或协议 | 机构或个人 | 500 | 广东省惠州市质量计量监督检测所 | 执行到新政策落地 | 食品安全国家标准植物源性食品中208种农药及其代谢物残留量的测定气相色谱-质谱联用法GB23200.113-2018
3589 | 灭线磷 | 广东省市场监督管理局 | 市场需求 | 签订委托合同或协议 | 机构或个人 | 300 | 广东省惠州市质量计量监督检测所 | 执行到新政策落地 | 食品安全国家标准植物源性食品中208种农药及其代谢物残留量的测定气相色谱-质谱联用法GB23200.113-2018
3590 | 甲基对硫磷 | 广东省市场监督管理局 | 市场需求 | 签订委托合同或协议 | 机构或个人 | 500 | 广东省惠州市质量计量监督检测所 | 执行到新政策落地 | 食品安全国家标准植物源性食品中208种农药及其代谢物残留量的测定气相色谱-质谱联用法GB23200.113-2018
3591 | 甲基异柳磷 | 广东省市场监督管理局 | 市场需求 | 签订委托合同或协议 | 机构或个人 | 500 | 广东省惠州市质量计量监督检测所 | 执行到新政策落地 | 食品安全国家标准植物源性食品中208种农药及其代谢物残留量的测定气相色谱-质谱联用法GB23200.113-2018
3592 | 甲基毒死蜱 | 广东省市场监督管理局 | 市场需求 | 签订委托合同或协议 | 机构或个人 | 500 | 广东省惠州市质量计量监督检测所 | 执行到新政策落地 | 食品安全国家标准植物源性食品中208种农药及其代谢物残留量的测定气相色谱-质谱联用法GB23200.113-2018
3593 | 甲拌磷 | 广东省市场监督管理局 | 市场需求 | 签订委托合同或协议 | 机构或个人 | 500 | 广东省惠州市质量计量监督检测所 | 执行到新政策落地 | 食品安全国家标准植物源性食品中208种农药及其代谢物残留量的测定气相色谱-质谱联用法GB23200.113-2018
3594 | 甲氰菊酯 | 广东省市场监督管理局 | 市场需求 | 签订委托合同或协议 | 机构或个人 | 300 | 广东省惠州市质量计量监督检测所 | 执行到新政策落地 | 食品安全国家标准植物源性食品中208种农药及其代谢物残留量的测定气相色谱-质谱联用法GB23200.113-2018
3595 | 甲胺磷 | 广东省市场监督管理局 | 市场需求 | 签订委托合同或协议 | 机构或个人 | 300 | 广东省惠州市质量计量监督检测所 | 执行到新政策落地 | 食品安全国家标准植物源性食品中208种农药及其代谢物残留量的测定气相色谱-质谱联用法GB23200.113-2018
3596 | 甲霜灵 | 广东省市场监督管理局 | 市场需求 | 签订委托合同或协议 | 机构或个人 | 500 | 广东省惠州市质量计量监督检测所 | 执行到新政策落地 | 食品安全国家标准植物源性食品中208种农药及其代谢物残留量的测定气相色谱-质谱联用法GB23200.113-2018
3597 | 硫环磷 | 广东省市场监督管理局 | 市场需求 | 签订委托合同或协议 | 机构或个人 | 500 | 广东省惠州市质量计量监督检测所 | 执行到新政策落地 | 食品安全国家标准植物源性食品中208种农药及其代谢物残留量的测定气相色谱-质谱联用法GB23200.113-2018
3598 | 精甲霜灵 | 广东省市场监督管理局 | 市场需求 | 签订委托合同或协议 | 机构或个人 | 500 | 广东省惠州市质量计量监督检测所 | 执行到新政策落地 | 食品安全国家标准植物源性食品中208种农药及其代谢物残留量的测定气相色谱-质谱联用法GB23200.113-2018(仅限食品安全监督抽检任务)
3599 | 腐霉利 | 广东省市场监督管理局 | 市场需求 | 签订委托合同或协议 | 机构或个人 | 500 | 广东省惠州市质量计量监督检测所 | 执行到新政策落地 | 食品安全国家标准植物源性食品中208种农药及其代谢物残留量的测定气相色谱-质谱联用法GB23200.113-2018
3600 | 苯醚甲环唑 | 广东省市场监督管理局 | 市场需求 | 签订委托合同或协议 | 机构或个人 | 500 | 广东省惠州市质量计量监督检测所 | 执行到新政策落地 | 食品安全国家标准植物源性食品中208种农药及其代谢物残留量的测定气相色谱-质谱联用法GB23200.113-2018
3601 | 莠去津 | 广东省市场监督管理局 | 市场需求 | 签订委托合同或协议 | 机构或个人 | 500 | 广东省惠州市质量计量监督检测所 | 执行到新政策落地 | 食品安全国家标准植物源性食品中208种农药及其代谢物残留量的测定气相色谱-质谱联用法GB23200.113-2018
3602 | 马拉硫磷 | 广东省市场监督管理局 | 市场需求 | 签订委托合同或协议 | 机构或个人 | 300 | 广东省惠州市质量计量监督检测所 | 执行到新政策落地 | 食品安全国家标准植物源性食品中208种农药及其代谢物残留量的测定气相色谱-质谱联用法GB23200.113-2018
3603 | 高效氟氯氰菊酯 | 广东省市场监督管理局 | 市场需求 | 签订委托合同或协议 | 机构或个人 | 500 | 广东省惠州市质量计量监督检测所 | 执行到新政策落地 | 食品安全国家标准植物源性食品中208种农药及其代谢物残留量的测定气相色谱-质谱联用法GB23200.113-2018(仅限食品安全监督抽检任务)
3604 | 高效氯氟氰菊酯 | 广东省市场监督管理局 | 市场需求 | 签订委托合同或协议 | 机构或个人 | 300 | 广东省惠州市质量计量监督检测所 | 执行到新政策落地 | 食品安全国家标准植物源性食品中208种农药及其代谢物残留量的测定气相色谱-质谱联用法GB23200.113-2018
3605 | 高效氯氰菊酯 | 广东省市场监督管理局 | 市场需求 | 签订委托合同或协议 | 机构或个人 | 300 | 广东省惠州市质量计量监督检测所 | 执行到新政策落地 | 食品安全国家标准植物源性食品中208种农药及其代谢物残留量的测定气相色谱-质谱联用法GB23200.113-2018(仅限食品安全监督抽检任务)
3606 | 汞 | 广东省市场监督管理局 | 市场需求 | 签订委托合同或协议 | 机构或个人 | 150 | 广东省惠州市质量计量监督检测所 | 执行到新政策落地 | 食品安全国家标准食品中多元素的测定GB5009.268-2016
3607 | 砷 | 广东省市场监督管理局 | 市场需求 | 签订委托合同或协议 | 机构或个人 | 150 | 广东省惠州市质量计量监督检测所 | 执行到新政策落地 | 食品安全国家标准食品中多元素的测定GB5009.268-2016
3608 | 硒 | 广东省市场监督管理局 | 市场需求 | 签订委托合同或协议 | 机构或个人 | 150 | 广东省惠州市质量计量监督检测所 | 执行到新政策落地 | 食品安全国家标准食品中多元素的测定GB5009.268-2016
3609 | 钒 | 广东省市场监督管理局 | 市场需求 | 签订委托合同或协议 | 机构或个人 | 150 | 广东省惠州市质量计量监督检测所 | 执行到新政策落地 | 食品安全国家标准食品中多元素的测定GB5009.268-2016
3610 | 钛 | 广东省市场监督管理局 | 市场需求 | 签订委托合同或协议 | 机构或个人 | 150 | 广东省惠州市质量计量监督检测所 | 执行到新政策落地 | 食品安全国家标准食品中多元素的测定GB5009.268-2016
3611 | 钡 | 广东省市场监督管理局 | 市场需求 | 签订委托合同或协议 | 机构或个人 | 150 | 广东省惠州市质量计量监督检测所 | 执行到新政策落地 | 食品安全国家标准食品中多元素的测定GB5009.268-2016
3612 | 钴 | 广东省市场监督管理局 | 市场需求 | 签订委托合同或协议 | 机构或个人 | 150 | 广东省惠州市质量计量监督检测所 | 执行到新政策落地 | 食品安全国家标准食品中多元素的测定GB5009.268-2016
3613 | 铅 | 广东省市场监督管理局 | 市场需求 | 签订委托合同或协议 | 机构或个人 | 150 | 广东省惠州市质量计量监督检测所 | 执行到新政策落地 | 食品安全国家标准食品中多元素的测定GB5009.268-2016
3614 | 铊 | 广东省市场监督管理局 | 市场需求 | 签订委托合同或协议 | 机构或个人 | 150 | 广东省惠州市质量计量监督检测所 | 执行到新政策落地 | 食品安全国家标准食品中多元素的测定GB5009.268-2016
3615 | 铬 | 广东省市场监督管理局 | 市场需求 | 签订委托合同或协议 | 机构或个人 | 150 | 广东省惠州市质量计量监督检测所 | 执行到新政策落地 | 食品安全国家标准食品中多元素的测定GB5009.268-2016
3616 | 锑 | 广东省市场监督管理局 | 市场需求 | 签订委托合同或协议 | 机构或个人 | 150 | 广东省惠州市质量计量监督检测所 | 执行到新政策落地 | 食品安全国家标准食品中多元素的测定GB5009.268-2016
3617 | 锡 | 广东省市场监督管理局 | 市场需求 | 签订委托合同或协议 | 机构或个人 | 150 | 广东省惠州市质量计量监督检测所 | 执行到新政策落地 | 食品安全国家标准食品中多元素的测定GB5009.268-2016
3618 | 锶 | 广东省市场监督管理局 | 市场需求 | 签订委托合同或协议 | 机构或个人 | 100 | 广东省惠州市质量计量监督检测所 | 执行到新政策落地 | 食品安全国家标准食品中多元素的测定GB5009.268-2016
3619 | 镉 | 广东省市场监督管理局 | 市场需求 | 签订委托合同或协议 | 机构或个人 | 150 | 广东省惠州市质量计量监督检测所 | 执行到新政策落地 | 食品安全国家标准食品中多元素的测定GB5009.268-2016
3620 | 二氟尼柳 | 广东省市场监督管理局 | 市场需求 | 签订委托合同或协议 | 机构或个人 | 500 | 广东省惠州市质量计量监督检测所 | 执行到新政策落地 | 总局关于发布《饮料、茶叶及相关制品中对乙酰氨基酚等59种化合物的测定》等6项食品补充检验方法的公告(2017年第160号)中附件2饮料、茶叶及相关制品中二氟尼柳等18种化合物的测定(BJS201714)
3621 | 二氟拉松双醋酸酯 | 广东省市场监督管理局 | 市场需求 | 签订委托合同或协议 | 机构或个人 | 500 | 广东省惠州市质量计量监督检测所 | 执行到新政策落地 | 总局关于发布《饮料、茶叶及相关制品中对乙酰氨基酚等59种化合物的测定》等6项食品补充检验方法的公告(2017年第160号)中附件1饮料、茶叶及相关制品中对乙酰氨基酚等59种化合物的测定(BJS201713)
3622 | 依托度酸 | 广东省市场监督管理局 | 市场需求 | 签订委托合同或协议 | 机构或个人 | 500 | 广东省惠州市质量计量监督检测所 | 执行到新政策落地 | 总局关于发布《饮料、茶叶及相关制品中对乙酰氨基酚等59种化合物的测定》等6项食品补充检验方法的公告(2017年第160号)中附件2饮料、茶叶及相关制品中二氟尼柳等18种化合物的测定(BJS201714)
3623 | 依托考昔 | 广东省市场监督管理局 | 市场需求 | 签订委托合同或协议 | 机构或个人 | 500 | 广东省惠州市质量计量监督检测所 | 执行到新政策落地 | 总局关于发布《饮料、茶叶及相关制品中对乙酰氨基酚等59种化合物的测定》等6项食品补充检验方法的公告(2017年第160号)中附件2饮料、茶叶及相关制品中二氟尼柳等18种化合物的测定(BJS201714)
3624 | 保泰松 | 广东省市场监督管理局 | 市场需求 | 签订委托合同或协议 | 机构或个人 | 500 | 广东省惠州市质量计量监督检测所 | 执行到新政策落地 | 总局关于发布《饮料、茶叶及相关制品中对乙酰氨基酚等59种化合物的测定》等6项食品补充检验方法的公告(2017年第160号)中附件1饮料、茶叶及相关制品中对乙酰氨基酚等59种化合物的测定(BJS201713)
3625 | 倍他米松 | 广东省市场监督管理局 | 市场需求 | 签订委托合同或协议 | 机构或个人 | 500 | 广东省惠州市质量计量监督检测所 | 执行到新政策落地 | 总局关于发布《饮料、茶叶及相关制品中对乙酰氨基酚等59种化合物的测定》等6项食品补充检验方法的公告(2017年第160号)中附件1饮料、茶叶及相关制品中对乙酰氨基酚等59种化合物的测定(BJS201713)
3626 | 倍他米松双丙酸酯 | 广东省市场监督管理局 | 市场需求 | 签订委托合同或协议 | 机构或个人 | 500 | 广东省惠州市质量计量监督检测所 | 执行到新政策落地 | 总局关于发布《饮料、茶叶及相关制品中对乙酰氨基酚等59种化合物的测定》等6项食品补充检验方法的公告(2017年第160号)中附件1饮料、茶叶及相关制品中对乙酰氨基酚等59种化合物的测定(BJS201713)
3627 | 倍他米松戊酸酯 | 广东省市场监督管理局 | 市场需求 | 签订委托合同或协议 | 机构或个人 | 500 | 广东省惠州市质量计量监督检测所 | 执行到新政策落地 | 总局关于发布《饮料、茶叶及相关制品中对乙酰氨基酚等59种化合物的测定》等6项食品补充检验方法的公告(2017年第160号)中附件1饮料、茶叶及相关制品中对乙酰氨基酚等59种化合物的测定(BJS201713)
3628 | 倍他米松醋酸酯 | 广东省市场监督管理局 | 市场需求 | 签订委托合同或协议 | 机构或个人 | 500 | 广东省惠州市质量计量监督检测所 | 执行到新政策落地 | 总局关于发布《饮料、茶叶及相关制品中对乙酰氨基酚等59种化合物的测定》等6项食品补充检验方法的公告(2017年第160号)中附件1饮料、茶叶及相关制品中对乙酰氨基酚等59种化合物的测定(BJS201713)
3629 | 倍氯米松 | 广东省市场监督管理局 | 市场需求 | 签订委托合同或协议 | 机构或个人 | 500 | 广东省惠州市质量计量监督检测所 | 执行到新政策落地 | 总局关于发布《饮料、茶叶及相关制品中对乙酰氨基酚等59种化合物的测定》等6项食品补充检验方法的公告(2017年第160号)中附件1饮料、茶叶及相关制品中对乙酰氨基酚等59种化合物的测定(BJS201713)
3630 | 倍氯米松双丙酸酯 | 广东省市场监督管理局 | 市场需求 | 签订委托合同或协议 | 机构或个人 | 500 | 广东省惠州市质量计量监督检测所 | 执行到新政策落地 | 总局关于发布《饮料、茶叶及相关制品中对乙酰氨基酚等59种化合物的测定》等6项食品补充检验方法的公告(2017年第160号)中附件1饮料、茶叶及相关制品中对乙酰氨基酚等59种化合物的测定(BJS201713)
3631 | 双氯芬酸钠 | 广东省市场监督管理局 | 市场需求 | 签订委托合同或协议 | 机构或个人 | 500 | 广东省惠州市质量计量监督检测所 | 执行到新政策落地 | 总局关于发布《饮料、茶叶及相关制品中对乙酰氨基酚等59种化合物的测定》等6项食品补充检验方法的公告(2017年第160号)中附件2饮料、茶叶及相关制品中二氟尼柳等18种化合物的测定(BJS201714)
3632 | 可的松 | 广东省市场监督管理局 | 市场需求 | 签订委托合同或协议 | 机构或个人 | 500 | 广东省惠州市质量计量监督检测所 | 执行到新政策落地 | 总局关于发布《饮料、茶叶及相关制品中对乙酰氨基酚等59种化合物的测定》等6项食品补充检验方法的公告(2017年第160号)中附件1饮料、茶叶及相关制品中对乙酰氨基酚等59种化合物的测定(BJS201713)
3633 | 可的松醋酸酯 | 广东省市场监督管理局 | 市场需求 | 签订委托合同或协议 | 机构或个人 | 500 | 广东省惠州市质量计量监督检测所 | 执行到新政策落地 | 总局关于发布《饮料、茶叶及相关制品中对乙酰氨基酚等59种化合物的测定》等6项食品补充检验方法的公告(2017年第160号)中附件1饮料、茶叶及相关制品中对乙酰氨基酚等59种化合物的测定(BJS201713)
3634 | 吡罗昔康 | 广东省市场监督管理局 | 市场需求 | 签订委托合同或协议 | 机构或个人 | 500 | 广东省惠州市质量计量监督检测所 | 执行到新政策落地 | 总局关于发布《饮料、茶叶及相关制品中对乙酰氨基酚等59种化合物的测定》等6项食品补充检验方法的公告(2017年第160号)中附件2饮料、茶叶及相关制品中二氟尼柳等18种化合物的测定(BJS201714)
3635 | 吲哚美辛 | 广东省市场监督管理局 | 市场需求 | 签订委托合同或协议 | 机构或个人 | 500 | 广东省惠州市质量计量监督检测所 | 执行到新政策落地 | 总局关于发布《饮料、茶叶及相关制品中对乙酰氨基酚等59种化合物的测定》等6项食品补充检验方法的公告(2017年第160号)中附件2饮料、茶叶及相关制品中二氟尼柳等18种化合物的测定(BJS201714)
3636 | 哈西奈德 | 广东省市场监督管理局 | 市场需求 | 签订委托合同或协议 | 机构或个人 | 500 | 广东省惠州市质量计量监督检测所 | 执行到新政策落地 | 总局关于发布《饮料、茶叶及相关制品中对乙酰氨基酚等59种化合物的测定》等6项食品补充检验方法的公告(2017年第160号)中附件1饮料、茶叶及相关制品中对乙酰氨基酚等59种化合物的测定(BJS201713)
3637 | 地塞米松 | 广东省市场监督管理局 | 市场需求 | 签订委托合同或协议 | 机构或个人 | 500 | 广东省惠州市质量计量监督检测所 | 执行到新政策落地 | 总局关于发布《饮料、茶叶及相关制品中对乙酰氨基酚等59种化合物的测定》等6项食品补充检验方法的公告(2017年第160号)中附件1饮料、茶叶及相关制品中对乙酰氨基酚等59种化合物的测定(BJS201713)
3638 | 地塞米松醋酸酯 | 广东省市场监督管理局 | 市场需求 | 签订委托合同或协议 | 机构或个人 | 500 | 广东省惠州市质量计量监督检测所 | 执行到新政策落地 | 总局关于发布《饮料、茶叶及相关制品中对乙酰氨基酚等59种化合物的测定》等6项食品补充检验方法的公告(2017年第160号)中附件1饮料、茶叶及相关制品中对乙酰氨基酚等59种化合物的测定(BJS201713)
3639 | 地夫可特 | 广东省市场监督管理局 | 市场需求 | 签订委托合同或协议 | 机构或个人 | 500 | 广东省惠州市质量计量监督检测所 | 执行到新政策落地 | 总局关于发布《饮料、茶叶及相关制品中对乙酰氨基酚等59种化合物的测定》等6项食品补充检验方法的公告(2017年第160号)中附件1饮料、茶叶及相关制品中对乙酰氨基酚等59种化合物的测定(BJS201713)
3640 | 地西泮 | 广东省市场监督管理局 | 市场需求 | 签订委托合同或协议 | 机构或个人 | 500 | 广东省惠州市质量计量监督检测所 | 执行到新政策落地 | 总局关于发布《饮料、茶叶及相关制品中对乙酰氨基酚等59种化合物的测定》等6项食品补充检验方法的公告(2017年第160号)中附件1饮料、茶叶及相关制品中对乙酰氨基酚等59种化合物的测定(BJS201713)
3641 | 垩白度 | 广东省市场监督管理局 | 市场需求 | 签订委托合同或协议 | 机构或个人 | 150 | 广东省惠州市质量计量监督检测所 | 执行到新政策落地 | 优质稻谷GB/T17891-2017中附录A
3642 | 塞来昔布 | 广东省市场监督管理局 | 市场需求 | 签订委托合同或协议 | 机构或个人 | 500 | 广东省惠州市质量计量监督检测所 | 执行到新政策落地 | 总局关于发布《饮料、茶叶及相关制品中对乙酰氨基酚等59种化合物的测定》等6项食品补充检验方法的公告(2017年第160号)中附件2饮料、茶叶及相关制品中二氟尼柳等18种化合物的测定(BJS201714)
3643 | 奥沙普秦 | 广东省市场监督管理局 | 市场需求 | 签订委托合同或协议 | 机构或个人 | 500 | 广东省惠州市质量计量监督检测所 | 执行到新政策落地 | 总局关于发布《饮料、茶叶及相关制品中对乙酰氨基酚等59种化合物的测定》等6项食品补充检验方法的公告(2017年第160号)中附件2饮料、茶叶及相关制品中二氟尼柳等18种化合物的测定(BJS201714)
3644 | 安乃近 | 广东省市场监督管理局 | 市场需求 | 签订委托合同或协议 | 机构或个人 | 500 | 广东省惠州市质量计量监督检测所 | 执行到新政策落地 | 总局关于发布《饮料、茶叶及相关制品中对乙酰氨基酚等59种化合物的测定》等6项食品补充检验方法的公告(2017年第160号)中附件1饮料、茶叶及相关制品中对乙酰氨基酚等59种化合物的测定(BJS201713)
3645 | 安替比林 | 广东省市场监督管理局 | 市场需求 | 签订委托合同或协议 | 机构或个人 | 500 | 广东省惠州市质量计量监督检测所 | 执行到新政策落地 | 总局关于发布《饮料、茶叶及相关制品中对乙酰氨基酚等59种化合物的测定》等6项食品补充检验方法的公告(2017年第160号)中附件1饮料、茶叶及相关制品中对乙酰氨基酚等59种化合物的测定(BJS201713)
3646 | 安西奈德 | 广东省市场监督管理局 | 市场需求 | 签订委托合同或协议 | 机构或个人 | 500 | 广东省惠州市质量计量监督检测所 | 执行到新政策落地 | 总局关于发布《饮料、茶叶及相关制品中对乙酰氨基酚等59种化合物的测定》等6项食品补充检验方法的公告(2017年第160号)中附件1饮料、茶叶及相关制品中对乙酰氨基酚等59种化合物的测定(BJS201713)
3647 | 对乙酰氨基酚 | 广东省市场监督管理局 | 市场需求 | 签订委托合同或协议 | 机构或个人 | 500 | 广东省惠州市质量计量监督检测所 | 执行到新政策落地 | 总局关于发布《饮料、茶叶及相关制品中对乙酰氨基酚等59种化合物的测定》等6项食品补充检验方法的公告(2017年第160号)中附件1饮料、茶叶及相关制品中对乙酰氨基酚等59种化合物的测定(BJS201713)
3648 | 尼美舒利 | 广东省市场监督管理局 | 市场需求 | 签订委托合同或协议 | 机构或个人 | 500 | 广东省惠州市质量计量监督检测所 | 执行到新政策落地 | 总局关于发布《饮料、茶叶及相关制品中对乙酰氨基酚等59种化合物的测定》等6项食品补充检验方法的公告(2017年第160号)中附件2饮料、茶叶及相关制品中二氟尼柳等18种化合物的测定(BJS201714)
3649 | 布地奈德 | 广东省市场监督管理局 | 市场需求 | 签订委托合同或协议 | 机构或个人 | 500 | 广东省惠州市质量计量监督检测所 | 执行到新政策落地 | 总局关于发布《饮料、茶叶及相关制品中对乙酰氨基酚等59种化合物的测定》等6项食品补充检验方法的公告(2017年第160号)中附件1饮料、茶叶及相关制品中对乙酰氨基酚等59种化合物的测定(BJS201713)
3650 | 布洛芬 | 广东省市场监督管理局 | 市场需求 | 签订委托合同或协议 | 机构或个人 | 500 | 广东省惠州市质量计量监督检测所 | 执行到新政策落地 | 总局关于发布《饮料、茶叶及相关制品中对乙酰氨基酚等59种化合物的测定》等6项食品补充检验方法的公告(2017年第160号)中附件1饮料、茶叶及相关制品中对乙酰氨基酚等59种化合物的测定(BJS201713)
3651 | 异丙安替比林 | 广东省市场监督管理局 | 市场需求 | 签订委托合同或协议 | 机构或个人 | 500 | 广东省惠州市质量计量监督检测所 | 执行到新政策落地 | 总局关于发布《饮料、茶叶及相关制品中对乙酰氨基酚等59种化合物的测定》等6项食品补充检验方法的公告(2017年第160号)中附件1饮料、茶叶及相关制品中对乙酰氨基酚等59种化合物的测定(BJS201713)
3652 | 异品种率 | 广东省市场监督管理局 | 市场需求 | 签订委托合同或协议 | 机构或个人 | 100 | 广东省惠州市质量计量监督检测所 | 执行到新政策落地 | 优质稻谷GB/T17891-2017中附录B
3653 | 曲安奈德 | 广东省市场监督管理局 | 市场需求 | 签订委托合同或协议 | 机构或个人 | 500 | 广东省惠州市质量计量监督检测所 | 执行到新政策落地 | 总局关于发布《饮料、茶叶及相关制品中对乙酰氨基酚等59种化合物的测定》等6项食品补充检验方法的公告(2017年第160号)中附件1饮料、茶叶及相关制品中对乙酰氨基酚等59种化合物的测定(BJS201713)
3654 | 曲安奈德醋酸酯 | 广东省市场监督管理局 | 市场需求 | 签订委托合同或协议 | 机构或个人 | 500 | 广东省惠州市质量计量监督检测所 | 执行到新政策落地 | 总局关于发布《饮料、茶叶及相关制品中对乙酰氨基酚等59种化合物的测定》等6项食品补充检验方法的公告(2017年第160号)中附件1饮料、茶叶及相关制品中对乙酰氨基酚等59种化合物的测定(BJS201713)
3655 | 曲安西龙 | 广东省市场监督管理局 | 市场需求 | 签订委托合同或协议 | 机构或个人 | 500 | 广东省惠州市质量计量监督检测所 | 执行到新政策落地 | 总局关于发布《饮料、茶叶及相关制品中对乙酰氨基酚等59种化合物的测定》等6项食品补充检验方法的公告(2017年第160号)中附件1饮料、茶叶及相关制品中对乙酰氨基酚等59种化合物的测定(BJS201713)
3656 | 曲安西龙双醋酸酯 | 广东省市场监督管理局 | 市场需求 | 签订委托合同或协议 | 机构或个人 | 500 | 广东省惠州市质量计量监督检测所 | 执行到新政策落地 | 总局关于发布《饮料、茶叶及相关制品中对乙酰氨基酚等59种化合物的测定》等6项食品补充检验方法的公告(2017年第160号)中附件1饮料、茶叶及相关制品中对乙酰氨基酚等59种化合物的测定(BJS201713)
3657 | 氟替卡松丙酸酯 | 广东省市场监督管理局 | 市场需求 | 签订委托合同或协议 | 机构或个人 | 500 | 广东省惠州市质量计量监督检测所 | 执行到新政策落地 | 总局关于发布《饮料、茶叶及相关制品中对乙酰氨基酚等59种化合物的测定》等6项食品补充检验方法的公告(2017年第160号)中附件1饮料、茶叶及相关制品中对乙酰氨基酚等59种化合物的测定(BJS201713)
3658 | 氟比洛芬 | 广东省市场监督管理局 | 市场需求 | 签订委托合同或协议 | 机构或个人 | 500 | 广东省惠州市质量计量监督检测所 | 执行到新政策落地 | 总局关于发布《饮料、茶叶及相关制品中对乙酰氨基酚等59种化合物的测定》等6项食品补充检验方法的公告(2017年第160号)中附件2饮料、茶叶及相关制品中二氟尼柳等18种化合物的测定(BJS201714)
3659 | 氟氢可的松醋酸酯 | 广东省市场监督管理局 | 市场需求 | 签订委托合同或协议 | 机构或个人 | 500 | 广东省惠州市质量计量监督检测所 | 执行到新政策落地 | 总局关于发布《饮料、茶叶及相关制品中对乙酰氨基酚等59种化合物的测定》等6项食品补充检验方法的公告(2017年第160号)中附件1饮料、茶叶及相关制品中对乙酰氨基酚等59种化合物的测定(BJS201713)
3660 | 氟氢缩松 | 广东省市场监督管理局 | 市场需求 | 签订委托合同或协议 | 机构或个人 | 500 | 广东省惠州市质量计量监督检测所 | 执行到新政策落地 | 总局关于发布《饮料、茶叶及相关制品中对乙酰氨基酚等59种化合物的测定》等6项食品补充检验方法的公告(2017年第160号)中附件1饮料、茶叶及相关制品中对乙酰氨基酚等59种化合物的测定(BJS201713)
3661 | 氟米松 | 广东省市场监督管理局 | 市场需求 | 签订委托合同或协议 | 机构或个人 | 500 | 广东省惠州市质量计量监督检测所 | 执行到新政策落地 | 总局关于发布《饮料、茶叶及相关制品中对乙酰氨基酚等59种化合物的测定》等6项食品补充检验方法的公告(2017年第160号)中附件1饮料、茶叶及相关制品中对乙酰氨基酚等59种化合物的测定(BJS201713)
3662 | 氟米龙 | 广东省市场监督管理局 | 市场需求 | 签订委托合同或协议 | 机构或个人 | 500 | 广东省惠州市质量计量监督检测所 | 执行到新政策落地 | 总局关于发布《饮料、茶叶及相关制品中对乙酰氨基酚等59种化合物的测定》等6项食品补充检验方法的公告(2017年第160号)中附件1饮料、茶叶及相关制品中对乙酰氨基酚等59种化合物的测定(BJS201713)
3663 | 氟米龙醋酸酯 | 广东省市场监督管理局 | 市场需求 | 签订委托合同或协议 | 机构或个人 | 500 | 广东省惠州市质量计量监督检测所 | 执行到新政策落地 | 总局关于发布《饮料、茶叶及相关制品中对乙酰氨基酚等59种化合物的测定》等6项食品补充检验方法的公告(2017年第160号)中附件1饮料、茶叶及相关制品中对乙酰氨基酚等59种化合物的测定(BJS201713)
3664 | 氟轻松醋酸酯 | 广东省市场监督管理局 | 市场需求 | 签订委托合同或协议 | 机构或个人 | 500 | 广东省惠州市质量计量监督检测所 | 执行到新政策落地 | 总局关于发布《饮料、茶叶及相关制品中对乙酰氨基酚等59种化合物的测定》等6项食品补充检验方法的公告(2017年第160号)中附件1饮料、茶叶及相关制品中对乙酰氨基酚等59种化合物的测定(BJS201713)
3665 | 氢化可的松 | 广东省市场监督管理局 | 市场需求 | 签订委托合同或协议 | 机构或个人 | 500 | 广东省惠州市质量计量监督检测所 | 执行到新政策落地 | 总局关于发布《饮料、茶叶及相关制品中对乙酰氨基酚等59种化合物的测定》等6项食品补充检验方法的公告(2017年第160号)中附件1饮料、茶叶及相关制品中对乙酰氨基酚等59种化合物的测定(BJS201713)
3666 | 氢化可的松丁酸酯 | 广东省市场监督管理局 | 市场需求 | 签订委托合同或协议 | 机构或个人 | 500 | 广东省惠州市质量计量监督检测所 | 执行到新政策落地 | 总局关于发布《饮料、茶叶及相关制品中对乙酰氨基酚等59种化合物的测定》等6项食品补充检验方法的公告(2017年第160号)中附件1饮料、茶叶及相关制品中对乙酰氨基酚等59种化合物的测定(BJS201713)
3667 | 氢化可的松戊酸酯 | 广东省市场监督管理局 | 市场需求 | 签订委托合同或协议 | 机构或个人 | 500 | 广东省惠州市质量计量监督检测所 | 执行到新政策落地 | 总局关于发布《饮料、茶叶及相关制品中对乙酰氨基酚等59种化合物的测定》等6项食品补充检验方法的公告(2017年第160号)中附件1饮料、茶叶及相关制品中对乙酰氨基酚等59种化合物的测定(BJS201713)
3668 | 氢化可的松醋酸酯 | 广东省市场监督管理局 | 市场需求 | 签订委托合同或协议 | 机构或个人 | 500 | 广东省惠州市质量计量监督检测所 | 执行到新政策落地 | 总局关于发布《饮料、茶叶及相关制品中对乙酰氨基酚等59种化合物的测定》等6项食品补充检验方法的公告(2017年第160号)中附件1饮料、茶叶及相关制品中对乙酰氨基酚等59种化合物的测定(BJS201713)
3669 | 氨基比林 | 广东省市场监督管理局 | 市场需求 | 签订委托合同或协议 | 机构或个人 | 500 | 广东省惠州市质量计量监督检测所 | 执行到新政策落地 | 总局关于发布《饮料、茶叶及相关制品中对乙酰氨基酚等59种化合物的测定》等6项食品补充检验方法的公告(2017年第160号)中附件1饮料、茶叶及相关制品中对乙酰氨基酚等59种化合物的测定(BJS201713)
3670 | 氯倍他松丁酸酯 | 广东省市场监督管理局 | 市场需求 | 签订委托合同或协议 | 机构或个人 | 500 | 广东省惠州市质量计量监督检测所 | 执行到新政策落地 | 总局关于发布《饮料、茶叶及相关制品中对乙酰氨基酚等59种化合物的测定》等6项食品补充检验方法的公告(2017年第160号)中附件1饮料、茶叶及相关制品中对乙酰氨基酚等59种化合物的测定(BJS201713)
3671 | 氯倍他索丙酸酯 | 广东省市场监督管理局 | 市场需求 | 签订委托合同或协议 | 机构或个人 | 500 | 广东省惠州市质量计量监督检测所 | 执行到新政策落地 | 总局关于发布《饮料、茶叶及相关制品中对乙酰氨基酚等59种化合物的测定》等6项食品补充检验方法的公告(2017年第160号)中附件1饮料、茶叶及相关制品中对乙酰氨基酚等59种化合物的测定(BJS201713)
3672 | 氯唑沙宗 | 广东省市场监督管理局 | 市场需求 | 签订委托合同或协议 | 机构或个人 | 500 | 广东省惠州市质量计量监督检测所 | 执行到新政策落地 | 总局关于发布《饮料、茶叶及相关制品中对乙酰氨基酚等59种化合物的测定》等6项食品补充检验方法的公告(2017年第160号)中附件1饮料、茶叶及相关制品中对乙酰氨基酚等59种化合物的测定(BJS201713)
3673 | 氯苯那敏 | 广东省市场监督管理局 | 市场需求 | 签订委托合同或协议 | 机构或个人 | 500 | 广东省惠州市质量计量监督检测所 | 执行到新政策落地 | 总局关于发布《饮料、茶叶及相关制品中对乙酰氨基酚等59种化合物的测定》等6项食品补充检验方法的公告(2017年第160号)中附件1饮料、茶叶及相关制品中对乙酰氨基酚等59种化合物的测定(BJS201713)
3674 | 泼尼卡酯 | 广东省市场监督管理局 | 市场需求 | 签订委托合同或协议 | 机构或个人 | 500 | 广东省惠州市质量计量监督检测所 | 执行到新政策落地 | 总局关于发布《饮料、茶叶及相关制品中对乙酰氨基酚等59种化合物的测定》等6项食品补充检验方法的公告(2017年第160号)中附件1饮料、茶叶及相关制品中对乙酰氨基酚等59种化合物的测定(BJS201713)
3675 | 泼尼松 | 广东省市场监督管理局 | 市场需求 | 签订委托合同或协议 | 机构或个人 | 500 | 广东省惠州市质量计量监督检测所 | 执行到新政策落地 | 总局关于发布《饮料、茶叶及相关制品中对乙酰氨基酚等59种化合物的测定》等6项食品补充检验方法的公告(2017年第160号)中附件1饮料、茶叶及相关制品中对乙酰氨基酚等59种化合物的测定(BJS201713)
3676 | 泼尼松醋酸酯 | 广东省市场监督管理局 | 市场需求 | 签订委托合同或协议 | 机构或个人 | 500 | 广东省惠州市质量计量监督检测所 | 执行到新政策落地 | 总局关于发布《饮料、茶叶及相关制品中对乙酰氨基酚等59种化合物的测定》等6项食品补充检验方法的公告(2017年第160号)中附件1饮料、茶叶及相关制品中对乙酰氨基酚等59种化合物的测定(BJS201713)
3677 | 泼尼松龙 | 广东省市场监督管理局 | 市场需求 | 签订委托合同或协议 | 机构或个人 | 500 | 广东省惠州市质量计量监督检测所 | 执行到新政策落地 | 总局关于发布《饮料、茶叶及相关制品中对乙酰氨基酚等59种化合物的测定》等6项食品补充检验方法的公告(2017年第160号)中附件1饮料、茶叶及相关制品中对乙酰氨基酚等59种化合物的测定(BJS201713)
3678 | 泼尼松龙醋酸酯 | 广东省市场监督管理局 | 市场需求 | 签订委托合同或协议 | 机构或个人 | 500 | 广东省惠州市质量计量监督检测所 | 执行到新政策落地 | 总局关于发布《饮料、茶叶及相关制品中对乙酰氨基酚等59种化合物的测定》等6项食品补充检验方法的公告(2017年第160号)中附件1饮料、茶叶及相关制品中对乙酰氨基酚等59种化合物的测定(BJS201713)
3679 | 甲基泼尼松龙 | 广东省市场监督管理局 | 市场需求 | 签订委托合同或协议 | 机构或个人 | 500 | 广东省惠州市质量计量监督检测所 | 执行到新政策落地 | 总局关于发布《饮料、茶叶及相关制品中对乙酰氨基酚等59种化合物的测定》等6项食品补充检验方法的公告(2017年第160号)中附件1饮料、茶叶及相关制品中对乙酰氨基酚等59种化合物的测定(BJS201713)
3680 | 甲基泼尼松龙醋酸酯 | 广东省市场监督管理局 | 市场需求 | 签订委托合同或协议 | 机构或个人 | 500 | 广东省惠州市质量计量监督检测所 | 执行到新政策落地 | 总局关于发布《饮料、茶叶及相关制品中对乙酰氨基酚等59种化合物的测定》等6项食品补充检验方法的公告(2017年第160号)中附件1饮料、茶叶及相关制品中对乙酰氨基酚等59种化合物的测定(BJS201713)
3681 | 甲氧苄啶 | 广东省市场监督管理局 | 市场需求 | 签订委托合同或协议 | 机构或个人 | 500 | 广东省惠州市质量计量监督检测所 | 执行到新政策落地 | 总局关于发布《饮料、茶叶及相关制品中对乙酰氨基酚等59种化合物的测定》等6项食品补充检验方法的公告(2017年第160号)中附件1饮料、茶叶及相关制品中对乙酰氨基酚等59种化合物的测定(BJS201713)
3682 | 甲芬那酸 | 广东省市场监督管理局 | 市场需求 | 签订委托合同或协议 | 机构或个人 | 500 | 广东省惠州市质量计量监督检测所 | 执行到新政策落地 | 总局关于发布《饮料、茶叶及相关制品中对乙酰氨基酚等59种化合物的测定》等6项食品补充检验方法的公告(2017年第160号)中附件1饮料、茶叶及相关制品中对乙酰氨基酚等59种化合物的测定(BJS201713)
3683 | 盐酸苯海拉明 | 广东省市场监督管理局 | 市场需求 | 签订委托合同或协议 | 机构或个人 | 500 | 广东省惠州市质量计量监督检测所 | 执行到新政策落地 | 总局关于发布《饮料、茶叶及相关制品中对乙酰氨基酚等59种化合物的测定》等6项食品补充检验方法的公告(2017年第160号)中附件1饮料、茶叶及相关制品中对乙酰氨基酚等59种化合物的测定(BJS201713)
3684 | 磺胺甲恶唑 | 广东省市场监督管理局 | 市场需求 | 签订委托合同或协议 | 机构或个人 | 500 | 广东省惠州市质量计量监督检测所 | 执行到新政策落地 | 总局关于发布《饮料、茶叶及相关制品中对乙酰氨基酚等59种化合物的测定》等6项食品补充检验方法的公告(2017年第160号)中附件1饮料、茶叶及相关制品中对乙酰氨基酚等59种化合物的测定(BJS201713)
3685 | 糙米长度 | 广东省市场监督管理局 | 市场需求 | 签订委托合同或协议 | 机构或个人 | 100 | 广东省惠州市质量计量监督检测所 | 执行到新政策落地 | 优质稻谷GB/T17891-2017中附录C
3686 | 罗通定 | 广东省市场监督管理局 | 市场需求 | 签订委托合同或协议 | 机构或个人 | 500 | 广东省惠州市质量计量监督检测所 | 执行到新政策落地 | 总局关于发布《饮料、茶叶及相关制品中对乙酰氨基酚等59种化合物的测定》等6项食品补充检验方法的公告(2017年第160号)中附件1饮料、茶叶及相关制品中对乙酰氨基酚等59种化合物的测定(BJS201713)
3687 | 美洛昔康 | 广东省市场监督管理局 | 市场需求 | 签订委托合同或协议 | 机构或个人 | 500 | 广东省惠州市质量计量监督检测所 | 执行到新政策落地 | 总局关于发布《饮料、茶叶及相关制品中对乙酰氨基酚等59种化合物的测定》等6项食品补充检验方法的公告(2017年第160号)中附件2饮料、茶叶及相关制品中二氟尼柳等18种化合物的测定(BJS201714)
3688 | 舒林酸 | 广东省市场监督管理局 | 市场需求 | 签订委托合同或协议 | 机构或个人 | 500 | 广东省惠州市质量计量监督检测所 | 执行到新政策落地 | 总局关于发布《饮料、茶叶及相关制品中对乙酰氨基酚等59种化合物的测定》等6项食品补充检验方法的公告(2017年第160号)中附件2饮料、茶叶及相关制品中二氟尼柳等18种化合物的测定(BJS201714)
3689 | 芬布芬 | 广东省市场监督管理局 | 市场需求 | 签订委托合同或协议 | 机构或个人 | 500 | 广东省惠州市质量计量监督检测所 | 执行到新政策落地 | 总局关于发布《饮料、茶叶及相关制品中对乙酰氨基酚等59种化合物的测定》等6项食品补充检验方法的公告(2017年第160号)中附件2饮料、茶叶及相关制品中二氟尼柳等18种化合物的测定(BJS201714)
3690 | 莫米他松糠酸酯 | 广东省市场监督管理局 | 市场需求 | 签订委托合同或协议 | 机构或个人 | 500 | 广东省惠州市质量计量监督检测所 | 执行到新政策落地 | 总局关于发布《饮料、茶叶及相关制品中对乙酰氨基酚等59种化合物的测定》等6项食品补充检验方法的公告(2017年第160号)中附件1饮料、茶叶及相关制品中对乙酰氨基酚等59种化合物的测定(BJS201713)
3691 | 萘丁美酮 | 广东省市场监督管理局 | 市场需求 | 签订委托合同或协议 | 机构或个人 | 500 | 广东省惠州市质量计量监督检测所 | 执行到新政策落地 | 总局关于发布《饮料、茶叶及相关制品中对乙酰氨基酚等59种化合物的测定》等6项食品补充检验方法的公告(2017年第160号)中附件2饮料、茶叶及相关制品中二氟尼柳等18种化合物的测定(BJS201714)
3692 | 萘普生 | 广东省市场监督管理局 | 市场需求 | 签订委托合同或协议 | 机构或个人 | 500 | 广东省惠州市质量计量监督检测所 | 执行到新政策落地 | 总局关于发布《饮料、茶叶及相关制品中对乙酰氨基酚等59种化合物的测定》等6项食品补充检验方法的公告(2017年第160号)中附件2饮料、茶叶及相关制品中二氟尼柳等18种化合物的测定(BJS201714)
3693 | 贝诺酯 | 广东省市场监督管理局 | 市场需求 | 签订委托合同或协议 | 机构或个人 | 500 | 广东省惠州市质量计量监督检测所 | 执行到新政策落地 | 总局关于发布《饮料、茶叶及相关制品中对乙酰氨基酚等59种化合物的测定》等6项食品补充检验方法的公告(2017年第160号)中附件2饮料、茶叶及相关制品中二氟尼柳等18种化合物的测定(BJS201714)
3694 | 酮洛芬 | 广东省市场监督管理局 | 市场需求 | 签订委托合同或协议 | 机构或个人 | 500 | 广东省惠州市质量计量监督检测所 | 执行到新政策落地 | 总局关于发布《饮料、茶叶及相关制品中对乙酰氨基酚等59种化合物的测定》等6项食品补充检验方法的公告(2017年第160号)中附件1饮料、茶叶及相关制品中对乙酰氨基酚等59种化合物的测定(BJS201713)
3695 | 醋氯芬酸 | 广东省市场监督管理局 | 市场需求 | 签订委托合同或协议 | 机构或个人 | 500 | 广东省惠州市质量计量监督检测所 | 执行到新政策落地 | 总局关于发布《饮料、茶叶及相关制品中对乙酰氨基酚等59种化合物的测定》等6项食品补充检验方法的公告(2017年第160号)中附件2饮料、茶叶及相关制品中二氟尼柳等18种化合物的测定(BJS201714)
3696 | 阿司匹林 | 广东省市场监督管理局 | 市场需求 | 签订委托合同或协议 | 机构或个人 | 500 | 广东省惠州市质量计量监督检测所 | 执行到新政策落地 | 总局关于发布《饮料、茶叶及相关制品中对乙酰氨基酚等59种化合物的测定》等6项食品补充检验方法的公告(2017年第160号)中附件1饮料、茶叶及相关制品中对乙酰氨基酚等59种化合物的测定(BJS201713)
3697 | 阿氯米松双丙酸酯 | 广东省市场监督管理局 | 市场需求 | 签订委托合同或协议 | 机构或个人 | 500 | 广东省惠州市质量计量监督检测所 | 执行到新政策落地 | 总局关于发布《饮料、茶叶及相关制品中对乙酰氨基酚等59种化合物的测定》等6项食品补充检验方法的公告(2017年第160号)中附件1饮料、茶叶及相关制品中对乙酰氨基酚等59种化合物的测定(BJS201713)
3698 | 非普拉宗 | 广东省市场监督管理局 | 市场需求 | 签订委托合同或协议 | 机构或个人 | 500 | 广东省惠州市质量计量监督检测所 | 执行到新政策落地 | 总局关于发布《饮料、茶叶及相关制品中对乙酰氨基酚等59种化合物的测定》等6项食品补充检验方法的公告(2017年第160号)中附件2饮料、茶叶及相关制品中二氟尼柳等18种化合物的测定(BJS201714)
3699 | 非那西丁 | 广东省市场监督管理局 | 市场需求 | 签订委托合同或协议 | 机构或个人 | 500 | 广东省惠州市质量计量监督检测所 | 执行到新政策落地 | 总局关于发布《饮料、茶叶及相关制品中对乙酰氨基酚等59种化合物的测定》等6项食品补充检验方法的公告(2017年第160号)中附件1饮料、茶叶及相关制品中对乙酰氨基酚等59种化合物的测定(BJS201713)
3700 | 黄粒米含量 | 广东省市场监督管理局 | 市场需求 | 签订委托合同或协议 | 机构或个人 | 100 | 广东省惠州市质量计量监督检测所 | 执行到新政策落地 | 优质稻谷GB/T17891-2017中附录D
3701 | 倍硫磷 | 广东省市场监督管理局 | 市场需求 | 签订委托合同或协议 | 机构或个人 | 500 | 广东省惠州市质量计量监督检测所 | 执行到新政策落地 | 水果和蔬菜中450种农药及相关化学品残留量的测定液相色谱-串联质谱法GB/T20769-2008
3702 | 倍硫磷亚砜 | 广东省市场监督管理局 | 市场需求 | 签订委托合同或协议 | 机构或个人 | 500 | 广东省惠州市质量计量监督检测所 | 执行到新政策落地 | 水果和蔬菜中450种农药及相关化学品残留量的测定液相色谱-串联质谱法GB/T20769-2008
3703 | 倍硫磷砜 | 广东省市场监督管理局 | 市场需求 | 签订委托合同或协议 | 机构或个人 | 500 | 广东省惠州市质量计量监督检测所 | 执行到新政策落地 | 水果和蔬菜中450种农药及相关化学品残留量的测定液相色谱-串联质谱法GB/T20769-2008
3704 | 咪鲜胺 | 广东省市场监督管理局 | 市场需求 | 签订委托合同或协议 | 机构或个人 | 150 | 广东省惠州市质量计量监督检测所 | 执行到新政策落地 | 水果和蔬菜中450种农药及相关化学品残留量的测定液相色谱-串联质谱法GB/T20769-2008
3705 | 灭幼脲 | 广东省市场监督管理局 | 市场需求 | 签订委托合同或协议 | 机构或个人 | 500 | 广东省惠州市质量计量监督检测所 | 执行到新政策落地 | 水果和蔬菜中450种农药及相关化学品残留量的测定液相色谱-串联质谱法GB/T20769-2008
3706 | 灭蝇胺 | 广东省市场监督管理局 | 市场需求 | 签订委托合同或协议 | 机构或个人 | 300 | 广东省惠州市质量计量监督检测所 | 执行到新政策落地 | 水果和蔬菜中450种农药及相关化学品残留量的测定液相色谱-串联质谱法GB/T20769-2008
3707 | 形态 | 广东省市场监督管理局 | 市场需求 | 签订委托合同或协议 | 机构或个人 | 100 | 广东省惠州市质量计量监督检测所 | 执行到新政策落地 | 月饼GB/T19855-2015中6.1
3708 | 感官 | 广东省市场监督管理局 | 市场需求 | 签订委托合同或协议 | 机构或个人 | 100 | 广东省惠州市质量计量监督检测所 | 执行到新政策落地 | 月饼GB/T19855-2015
3709 | 杂质 | 广东省市场监督管理局 | 市场需求 | 签订委托合同或协议 | 机构或个人 | 100 | 广东省惠州市质量计量监督检测所 | 执行到新政策落地 | 月饼GB/T19855-2015中6.1
3710 | 滋味与口感 | 广东省市场监督管理局 | 市场需求 | 签订委托合同或协议 | 机构或个人 | 100 | 广东省惠州市质量计量监督检测所 | 执行到新政策落地 | 月饼GB/T19855-2015中6.1
3711 | 组织 | 广东省市场监督管理局 | 市场需求 | 签订委托合同或协议 | 机构或个人 | 100 | 广东省惠州市质量计量监督检测所 | 执行到新政策落地 | 月饼GB/T19855-2015中6.1
3712 | 色泽 | 广东省市场监督管理局 | 市场需求 | 签订委托合同或协议 | 机构或个人 | 100 | 广东省惠州市质量计量监督检测所 | 执行到新政策落地 | 月饼GB/T19855-2015中6.1
3713 | 酸性橙Ⅱ | 广东省市场监督管理局 | 市场需求 | 签订委托合同或协议 | 机构或个人 | 300 | 广东省惠州市质量计量监督检测所 | 执行到新政策落地 | 出口食品中酸性橙Ⅱ号的检测方法SN/T3536-2013
3714 | 总砷 | 广东省市场监督管理局 | 市场需求 | 签订委托合同或协议 | 机构或个人 | 150 | 广东省惠州市质量计量监督检测所 | 执行到新政策落地 | 食品安全国家标准食品中总砷及无机砷的测定GB5009.11-2014
3715 | 硼 | 广东省市场监督管理局 | 市场需求 | 签订委托合同或协议 | 机构或个人 | 150 | 广东省惠州市质量计量监督检测所 | 执行到新政策落地 | 食品安全国家标准食品中多元素的测定GB5009.268-2016
3716 | 碘 | 广东省市场监督管理局 | 市场需求 | 签订委托合同或协议 | 机构或个人 | 300 | 广东省惠州市质量计量监督检测所 | 执行到新政策落地 | 食品安全国家标准食品中碘的测定GB5009.267-2020
3717 | 钙 | 广东省市场监督管理局 | 市场需求 | 签订委托合同或协议 | 机构或个人 | 150 | 广东省惠州市质量计量监督检测所 | 执行到新政策落地 | 食品安全国家标准食品中多元素的测定GB5009.268-2016
3718 | 钠 | 广东省市场监督管理局 | 市场需求 | 签订委托合同或协议 | 机构或个人 | 150 | 广东省惠州市质量计量监督检测所 | 执行到新政策落地 | 食品安全国家标准食品中多元素的测定GB5009.268-2016
3719 | 钾 | 广东省市场监督管理局 | 市场需求 | 签订委托合同或协议 | 机构或个人 | 150 | 广东省惠州市质量计量监督检测所 | 执行到新政策落地 | 食品安全国家标准食品中多元素的测定GB5009.268-2016
3720 | 铁 | 广东省市场监督管理局 | 市场需求 | 签订委托合同或协议 | 机构或个人 | 150 | 广东省惠州市质量计量监督检测所 | 执行到新政策落地 | 食品安全国家标准食品中多元素的测定GB5009.268-2016
3721 | 铜 | 广东省市场监督管理局 | 市场需求 | 签订委托合同或协议 | 机构或个人 | 150 | 广东省惠州市质量计量监督检测所 | 执行到新政策落地 | 食品安全国家标准食品中多元素的测定GB5009.268-2016
3722 | 铝 | 广东省市场监督管理局 | 市场需求 | 签订委托合同或协议 | 机构或个人 | 300 | 广东省惠州市质量计量监督检测所 | 执行到新政策落地 | 食品安全国家标准食品中铝的测定GB5009.182-2017
3723 | 铝 | 广东省市场监督管理局 | 市场需求 | 签订委托合同或协议 | 机构或个人 | 300 | 广东省惠州市质量计量监督检测所 | 执行到新政策落地 | 食品安全国家标准食品中多元素的测定GB5009.268-2016
3724 | 锌 | 广东省市场监督管理局 | 市场需求 | 签订委托合同或协议 | 机构或个人 | 150 | 广东省惠州市质量计量监督检测所 | 执行到新政策落地 | 食品安全国家标准食品中多元素的测定GB5009.268-2016
3725 | 锰 | 广东省市场监督管理局 | 市场需求 | 签订委托合同或协议 | 机构或个人 | 150 | 广东省惠州市质量计量监督检测所 | 执行到新政策落地 | 食品安全国家标准食品中多元素的测定GB5009.268-2016
3726 | 镁 | 广东省市场监督管理局 | 市场需求 | 签订委托合同或协议 | 机构或个人 | 150 | 广东省惠州市质量计量监督检测所 | 执行到新政策落地 | 食品安全国家标准食品中多元素的测定GB5009.268-2016
3727 | 镍 | 广东省市场监督管理局 | 市场需求 | 签订委托合同或协议 | 机构或个人 | 150 | 广东省惠州市质量计量监督检测所 | 执行到新政策落地 | 食品安全国家标准食品中多元素的测定GB5009.268-2016
3728 | 含氟量 | 广东省市场监督管理局 | 市场需求 | 签订委托合同或协议 | 机构或个人 | 100 | 广东省惠州市质量计量监督检测所 | 执行到新政策落地 | 砖茶含氟量GB19965-2005中附录A
3729 | 干燥失重 | 广东省市场监督管理局 | 市场需求 | 签订委托合同或协议 | 机构或个人 | 100 | 广东省惠州市质量计量监督检测所 | 执行到新政策落地 | 冰糖试验方法QB/T5010-2016中8
3730 | 总酸 | 广东省市场监督管理局 | 市场需求 | 签订委托合同或协议 | 机构或个人 | 100 | 广东省惠州市质量计量监督检测所 | 执行到新政策落地 | 非发酵性豆制品及面筋卫生标准的分析方法GB/T5009.51-2003中4.6
3731 | 果蔬汁（浆）含量 | 广东省市场监督管理局 | 市场需求 | 签订委托合同或协议 | 机构或个人 | 100 | 广东省惠州市质量计量监督检测所 | 执行到新政策落地 | 果蔬汁类及其饮料GB/T31121-2014中6.3.3
3732 | 标签 | 广东省市场监督管理局 | 市场需求 | 签订委托合同或协议 | 机构或个人 | 300 | 广东省惠州市质量计量监督检测所 | 执行到新政策落地 | 食品安全国家标准发酵酒及其配制酒GB2758-2012中4
3733 | 电导灰分 | 广东省市场监督管理局 | 市场需求 | 签订委托合同或协议 | 机构或个人 | 100 | 广东省惠州市质量计量监督检测所 | 执行到新政策落地 | 冰糖试验方法QB/T5010-2016中7
3734 | 1-氨基-2-内酰脲 | 广东省市场监督管理局 | 市场需求 | 签订委托合同或协议 | 机构或个人 | 500 | 广东省惠州市质量计量监督检测所 | 执行到新政策落地 | 蜂蜜中呋喃它酮、呋喃西林、呋喃妥因和呋喃唑酮代谢物残留量的测定方法液相色谱-串联质谱法GB/T18932.24-2005
3735 | 1-（2-羟乙基）-2-羟甲基-5-硝基咪唑 | 广东省市场监督管理局 | 市场需求 | 签订委托合同或协议 | 机构或个人 | 500 | 广东省惠州市质量计量监督检测所 | 执行到新政策落地 | 蜂蜜中硝基咪唑类药物及其代谢物残留量的测定液相色谱-质谱/质谱法GB/T23410-2009
3736 | 2-羟甲基-1-甲基-5-硝基咪唑 | 广东省市场监督管理局 | 市场需求 | 签订委托合同或协议 | 机构或个人 | 500 | 广东省惠州市质量计量监督检测所 | 执行到新政策落地 | 蜂蜜中硝基咪唑类药物及其代谢物残留量的测定液相色谱-质谱/质谱法GB/T23410-2009
3737 | 2-（2-羟异丙基）-1-甲基-5-硝基咪唑 | 广东省市场监督管理局 | 市场需求 | 签订委托合同或协议 | 机构或个人 | 500 | 广东省惠州市质量计量监督检测所 | 执行到新政策落地 | 蜂蜜中硝基咪唑类药物及其代谢物残留量的测定液相色谱-质谱/质谱法GB/T23410-2009
3738 | 3-氨基-2-唑烷基酮 | 广东省市场监督管理局 | 市场需求 | 签订委托合同或协议 | 机构或个人 | 500 | 广东省惠州市质量计量监督检测所 | 执行到新政策落地 | 蜂蜜中呋喃它酮、呋喃西林、呋喃妥因和呋喃唑酮代谢物残留量的测定方法液相色谱-串联质谱法GB/T18932.24-2005
3739 | 5-甲基吗啉-3-氨基-2-唑烷基酮 | 广东省市场监督管理局 | 市场需求 | 签订委托合同或协议 | 机构或个人 | 500 | 广东省惠州市质量计量监督检测所 | 执行到新政策落地 | 蜂蜜中呋喃它酮、呋喃西林、呋喃妥因和呋喃唑酮代谢物残留量的测定方法液相色谱-串联质谱法GB/T18932.24-2005
3740 | 二甲硝咪唑 | 广东省市场监督管理局 | 市场需求 | 签订委托合同或协议 | 机构或个人 | 500 | 广东省惠州市质量计量监督检测所 | 执行到新政策落地 | 动物源性食品中多种碱性药物残留量的检测方法液相色谱-质谱/质谱法SN/T2624-2010
3741 | 四环素 | 广东省市场监督管理局 | 市场需求 | 签订委托合同或协议 | 机构或个人 | 500 | 广东省惠州市质量计量监督检测所 | 执行到新政策落地 | 蜂蜜中土霉素、四环素、金霉素、强力霉素残留量的测定方法液相色谱-串联质谱法GB/T18932.23-2003
3742 | 土霉素 | 广东省市场监督管理局 | 市场需求 | 签订委托合同或协议 | 机构或个人 | 500 | 广东省惠州市质量计量监督检测所 | 执行到新政策落地 | 蜂蜜中土霉素、四环素、金霉素、强力霉素残留量的测定方法液相色谱-串联质谱法GB/T18932.23-2003
3743 | 异丙硝唑 | 广东省市场监督管理局 | 市场需求 | 签订委托合同或协议 | 机构或个人 | 500 | 广东省惠州市质量计量监督检测所 | 执行到新政策落地 | 蜂蜜中硝基咪唑类药物及其代谢物残留量的测定液相色谱-质谱/质谱法GB/T23410-2009
3744 | 强力霉素 | 广东省市场监督管理局 | 市场需求 | 签订委托合同或协议 | 机构或个人 | 500 | 广东省惠州市质量计量监督检测所 | 执行到新政策落地 | 蜂蜜中土霉素、四环素、金霉素、强力霉素残留量的测定方法液相色谱-串联质谱法GB/T18932.23-2003
3745 | 恩诺沙星 | 广东省市场监督管理局 | 市场需求 | 签订委托合同或协议 | 机构或个人 | 650 | 广东省惠州市质量计量监督检测所 | 执行到新政策落地 | 进出口动物源食品中喹诺酮类药物残留量检测方法第2部分:液相色谱-质谱/质谱法SN/T1751.2-2007
3746 | 氟甲砜霉素 | 广东省市场监督管理局 | 市场需求 | 签订委托合同或协议 | 机构或个人 | 500 | 广东省惠州市质量计量监督检测所 | 执行到新政策落地 | 出口动物源食品中甲砜霉素、氟甲砜霉素和氟苯尼考胺残留量的测定液相色谱-质谱/质谱法SN/T1865-2016
3747 | 氨基脲 | 广东省市场监督管理局 | 市场需求 | 签订委托合同或协议 | 机构或个人 | 500 | 广东省惠州市质量计量监督检测所 | 执行到新政策落地 | 蜂蜜中呋喃它酮、呋喃西林、呋喃妥因和呋喃唑酮代谢物残留量的测定方法液相色谱-串联质谱法GB/T18932.24-2005
3748 | 沙拉沙星 | 广东省市场监督管理局 | 市场需求 | 签订委托合同或协议 | 机构或个人 | 500 | 广东省惠州市质量计量监督检测所 | 执行到新政策落地 | 进出口动物源食品中喹诺酮类药物残留量检测方法第2部分:液相色谱-质谱/质谱法SN/T1751.2-2007
3749 | 洛硝哒唑 | 广东省市场监督管理局 | 市场需求 | 签订委托合同或协议 | 机构或个人 | 500 | 广东省惠州市质量计量监督检测所 | 执行到新政策落地 | 蜂蜜中硝基咪唑类药物及其代谢物残留量的测定液相色谱-质谱/质谱法GB/T23410-2009
3750 | 甲砜霉素 | 广东省市场监督管理局 | 市场需求 | 签订委托合同或协议 | 机构或个人 | 500 | 广东省惠州市质量计量监督检测所 | 执行到新政策落地 | 出口动物源食品中甲砜霉素、氟甲砜霉素和氟苯尼考胺残留量的测定液相色谱-质谱/质谱法SN/T1865-2016
3751 | 金霉素 | 广东省市场监督管理局 | 市场需求 | 签订委托合同或协议 | 机构或个人 | 500 | 广东省惠州市质量计量监督检测所 | 执行到新政策落地 | 蜂蜜中土霉素、四环素、金霉素、强力霉素残留量的测定方法液相色谱-串联质谱法GB/T18932.23-2003
3752 | 井冈霉素 | 广东省市场监督管理局 | 市场需求 | 签订委托合同或协议 | 机构或个人 | 500 | 广东省惠州市质量计量监督检测所 | 执行到新政策落地 | 食品中井冈霉素残留量的测定液相色谱-质谱/质谱法GB23200.74-2016
3753 | 倍硫磷亚砜 | 广东省市场监督管理局 | 市场需求 | 签订委托合同或协议 | 机构或个人 | 500 | 广东省惠州市质量计量监督检测所 | 执行到新政策落地 | 食品安全国家标准水果和蔬菜中500种农药及相关化学品残留量的测定气相色谱-质谱法GB23200.8-2016
3754 | 倍硫磷砜 | 广东省市场监督管理局 | 市场需求 | 签订委托合同或协议 | 机构或个人 | 500 | 广东省惠州市质量计量监督检测所 | 执行到新政策落地 | 食品安全国家标准水果和蔬菜中500种农药及相关化学品残留量的测定气相色谱-质谱法GB23200.8-2016
3755 | 噁唑菌酮 | 广东省市场监督管理局 | 市场需求 | 签订委托合同或协议 | 机构或个人 | 500 | 广东省惠州市质量计量监督检测所 | 执行到新政策落地 | 水果和蔬菜中450种农药及相关化学品残留量的测定液相色谱-串联质谱法GB/T20769-2008
3756 | 噻虫胺 | 广东省市场监督管理局 | 市场需求 | 签订委托合同或协议 | 机构或个人 | 500 | 广东省惠州市质量计量监督检测所 | 执行到新政策落地 | 食品安全国家标准食品中噻虫嗪及其代谢物噻虫胺残留量的测定液相色谱-质谱/质谱法GB23200.39-2016
3757 | 甲氰菊酯 | 广东省市场监督管理局 | 市场需求 | 签订委托合同或协议 | 机构或个人 | 300 | 广东省惠州市质量计量监督检测所 | 执行到新政策落地 | 出口植物源性食品中甲氰菊酯残留量的测定SN/T2233-2020
3758 | 甲萘威 | 广东省市场监督管理局 | 市场需求 | 签订委托合同或协议 | 机构或个人 | 300 | 广东省惠州市质量计量监督检测所 | 执行到新政策落地 | 食品安全国家标准植物源性食品中9种氨基甲酸酯类农药及其代谢物残留量的测定液相色谱-柱后衍生法GB23200.112—2018
3759 | 体态 | 广东省市场监督管理局 | 市场需求 | 签订委托合同或协议 | 机构或个人 | 100 | 广东省惠州市质量计量监督检测所 | 执行到新政策落地 | 酱腌菜SB/T10439-2007中5.1
3760 | 口味 | 广东省市场监督管理局 | 市场需求 | 签订委托合同或协议 | 机构或个人 | 100 | 广东省惠州市质量计量监督检测所 | 执行到新政策落地 | 黄酒GB/T13662-2018中6.1
3761 | 外观 | 广东省市场监督管理局 | 市场需求 | 签订委托合同或协议 | 机构或个人 | 100 | 广东省惠州市质量计量监督检测所 | 执行到新政策落地 | 黄酒GB/T13662-2018中6.1
3762 | 外观和色泽 | 广东省市场监督管理局 | 市场需求 | 签订委托合同或协议 | 机构或个人 | 100 | 广东省惠州市质量计量监督检测所 | 执行到新政策落地 | 非发酵豆制品GB/T22106-2008中6.1
3763 | 形态 | 广东省市场监督管理局 | 市场需求 | 签订委托合同或协议 | 机构或个人 | 100 | 广东省惠州市质量计量监督检测所 | 执行到新政策落地 | 速冻调制食品SB/T10379-2012中8.1
3764 | 感官 | 广东省市场监督管理局 | 市场需求 | 签订委托合同或协议 | 机构或个人 | 100 | 广东省惠州市质量计量监督检测所 | 执行到新政策落地 | 粽子SB/T10377-2004中6.1
3765 | 感官 | 广东省市场监督管理局 | 市场需求 | 签订委托合同或协议 | 机构或个人 | 100 | 广东省惠州市质量计量监督检测所 | 执行到新政策落地 | 膨化食品GB/T22699-2008中6.1
3766 | 感官(蛋制品) | 广东省市场监督管理局 | 市场需求 | 签订委托合同或协议 | 机构或个人 | 100 | 广东省惠州市质量计量监督检测所 | 执行到新政策落地 | 食品安全国家标准蛋与蛋制品GB2749-2015中3.2
3767 | 感官(鲜蛋 ) | 广东省市场监督管理局 | 市场需求 | 签订委托合同或协议 | 机构或个人 | 100 | 广东省惠州市质量计量监督检测所 | 执行到新政策落地 | 食品安全国家标准蛋与蛋制品GB2749-2015中3.2
3768 | 感官评定 | 广东省市场监督管理局 | 市场需求 | 签订委托合同或协议 | 机构或个人 | 100 | 广东省惠州市质量计量监督检测所 | 执行到新政策落地 | 葡萄酒、果酒通用分析方法GB/T15038-2006中附录F
3769 | 杂质 | 广东省市场监督管理局 | 市场需求 | 签订委托合同或协议 | 机构或个人 | 100 | 广东省惠州市质量计量监督检测所 | 执行到新政策落地 | 果酱GB/T22474-2008中6.1
3770 | 杂质 | 广东省市场监督管理局 | 市场需求 | 签订委托合同或协议 | 机构或个人 | 100 | 广东省惠州市质量计量监督检测所 | 执行到新政策落地 | 橙汁及橙汁饮料GB/T21731-2008中6.1.1
3771 | 杂质 | 广东省市场监督管理局 | 市场需求 | 签订委托合同或协议 | 机构或个人 | 100 | 广东省惠州市质量计量监督检测所 | 执行到新政策落地 | 食品馅料GB/T21270-2007中6.1
3772 | 杂质 | 广东省市场监督管理局 | 市场需求 | 签订委托合同或协议 | 机构或个人 | 100 | 广东省惠州市质量计量监督检测所 | 执行到新政策落地 | 速冻调制食品SB/T10379-2012中8.1
3773 | 气味、滋味 | 广东省市场监督管理局 | 市场需求 | 签订委托合同或协议 | 机构或个人 | 100 | 广东省惠州市质量计量监督检测所 | 执行到新政策落地 | 橙汁及橙汁饮料GB/T21731-2008中6.1.2
3774 | 气味滋味 | 广东省市场监督管理局 | 市场需求 | 签订委托合同或协议 | 机构或个人 | 100 | 广东省惠州市质量计量监督检测所 | 执行到新政策落地 | 非发酵豆制品GB/T22106-2008中6.1
3775 | 滋味 | 广东省市场监督管理局 | 市场需求 | 签订委托合同或协议 | 机构或个人 | 100 | 广东省惠州市质量计量监督检测所 | 执行到新政策落地 | 酱腌菜SB/T10439-2007中5.1
3776 | 滋味、气味 | 广东省市场监督管理局 | 市场需求 | 签订委托合同或协议 | 机构或个人 | 100 | 广东省惠州市质量计量监督检测所 | 执行到新政策落地 | 食品安全国家标准方便面GB17400-2015中3.2
3777 | 滋味与口感 | 广东省市场监督管理局 | 市场需求 | 签订委托合同或协议 | 机构或个人 | 100 | 广东省惠州市质量计量监督检测所 | 执行到新政策落地 | 果酱GB/T22474-2008中6.1
3778 | 滋味与口感 | 广东省市场监督管理局 | 市场需求 | 签订委托合同或协议 | 机构或个人 | 100 | 广东省惠州市质量计量监督检测所 | 执行到新政策落地 | 食品馅料GB/T21270-2007中6.1
3779 | 滋气味 | 广东省市场监督管理局 | 市场需求 | 签订委托合同或协议 | 机构或个人 | 100 | 广东省惠州市质量计量监督检测所 | 执行到新政策落地 | 速冻调制食品SB/T10379-2012中8.1
3780 | 状态 | 广东省市场监督管理局 | 市场需求 | 签订委托合同或协议 | 机构或个人 | 100 | 广东省惠州市质量计量监督检测所 | 执行到新政策落地 | 食品安全国家标准方便面GB17400-2015中3.2
3781 | 状态 | 广东省市场监督管理局 | 市场需求 | 签订委托合同或协议 | 机构或个人 | 100 | 广东省惠州市质量计量监督检测所 | 执行到新政策落地 | 橙汁及橙汁饮料GB/T21731-2008中6.1.1
3782 | 组织形态 | 广东省市场监督管理局 | 市场需求 | 签订委托合同或协议 | 机构或个人 | 100 | 广东省惠州市质量计量监督检测所 | 执行到新政策落地 | 食品馅料GB/T21270-2007中6.1
3783 | 组织形态 | 广东省市场监督管理局 | 市场需求 | 签订委托合同或协议 | 机构或个人 | 100 | 广东省惠州市质量计量监督检测所 | 执行到新政策落地 | 果酱GB/T22474-2008中6.1
3784 | 组织形态 | 广东省市场监督管理局 | 市场需求 | 签订委托合同或协议 | 机构或个人 | 100 | 广东省惠州市质量计量监督检测所 | 执行到新政策落地 | 非发酵豆制品GB/T22106-2008中6.1
3785 | 组织结构 | 广东省市场监督管理局 | 市场需求 | 签订委托合同或协议 | 机构或个人 | 100 | 广东省惠州市质量计量监督检测所 | 执行到新政策落地 | 速冻调制食品SB/T10379-2012中8.1
3786 | 色泽 | 广东省市场监督管理局 | 市场需求 | 签订委托合同或协议 | 机构或个人 | 100 | 广东省惠州市质量计量监督检测所 | 执行到新政策落地 | 酱腌菜SB/T10439-2007中5.1
3787 | 色泽 | 广东省市场监督管理局 | 市场需求 | 签订委托合同或协议 | 机构或个人 | 100 | 广东省惠州市质量计量监督检测所 | 执行到新政策落地 | 食品安全国家标准方便面GB17400-2015中3.2
3788 | 色泽 | 广东省市场监督管理局 | 市场需求 | 签订委托合同或协议 | 机构或个人 | 100 | 广东省惠州市质量计量监督检测所 | 执行到新政策落地 | 食品馅料GB/T21270-2007中6.1
3789 | 色泽 | 广东省市场监督管理局 | 市场需求 | 签订委托合同或协议 | 机构或个人 | 100 | 广东省惠州市质量计量监督检测所 | 执行到新政策落地 | 速冻调制食品SB/T10379-2012中8.1
3790 | 色泽 | 广东省市场监督管理局 | 市场需求 | 签订委托合同或协议 | 机构或个人 | 100 | 广东省惠州市质量计量监督检测所 | 执行到新政策落地 | 果酱GB/T22474-2008中6.1
3791 | 色泽 | 广东省市场监督管理局 | 市场需求 | 签订委托合同或协议 | 机构或个人 | 100 | 广东省惠州市质量计量监督检测所 | 执行到新政策落地 | 橙汁及橙汁饮料GB/T21731-2008中6.1.1
3792 | 质地 | 广东省市场监督管理局 | 市场需求 | 签订委托合同或协议 | 机构或个人 | 100 | 广东省惠州市质量计量监督检测所 | 执行到新政策落地 | 酱腌菜SB/T10439-2007中5.1
3793 | 质地 | 广东省市场监督管理局 | 市场需求 | 签订委托合同或协议 | 机构或个人 | 100 | 广东省惠州市质量计量监督检测所 | 执行到新政策落地 | 非发酵豆制品GB/T22106-2008中6.1
3794 | 风格 | 广东省市场监督管理局 | 市场需求 | 签订委托合同或协议 | 机构或个人 | 100 | 广东省惠州市质量计量监督检测所 | 执行到新政策落地 | 黄酒GB/T13662-2018中6.1
3795 | 香气 | 广东省市场监督管理局 | 市场需求 | 签订委托合同或协议 | 机构或个人 | 100 | 广东省惠州市质量计量监督检测所 | 执行到新政策落地 | 酱腌菜SB/T10439-2007中5.1
3796 | 香气 | 广东省市场监督管理局 | 市场需求 | 签订委托合同或协议 | 机构或个人 | 100 | 广东省惠州市质量计量监督检测所 | 执行到新政策落地 | 黄酒GB/T13662-2018中6.1
3797 | 3-氯丙醇酯 | 广东省市场监督管理局 | 市场需求 | 签订委托合同或协议 | 机构或个人 | 500 | 广东省惠州市质量计量监督检测所 | 执行到新政策落地 | 出口食品中3-氯丙醇酯及缩水甘油酯的测定气相色谱-质谱法SN/T5220-2019
3798 | 组胺 | 广东省市场监督管理局 | 市场需求 | 签订委托合同或协议 | 机构或个人 | 150 | 广东省惠州市质量计量监督检测所 | 执行到新政策落地 | 食品安全国家标准食品中生物胺的测定GB5009.208-2016
3799 | 缩水甘油酯 | 广东省市场监督管理局 | 市场需求 | 签订委托合同或协议 | 机构或个人 | 500 | 广东省惠州市质量计量监督检测所 | 执行到新政策落地 | 出口食品中3-氯丙醇酯及缩水甘油酯的测定气相色谱-质谱法SN/T5220-2019
3800 | 酸性橙Ⅱ | 广东省市场监督管理局 | 市场需求 | 签订委托合同或协议 | 机构或个人 | 300 | 广东省惠州市质量计量监督检测所 | 执行到新政策落地 | 出口食品中酸性橙Ⅱ号的检测方法第2部分:液相色谱-质谱/质谱法SN/T3536.2-2017
3801 | 丁酸甲酯 | 广东省市场监督管理局 | 市场需求 | 签订委托合同或协议 | 机构或个人 | 300 | 广东省惠州市质量计量监督检测所 | 执行到新政策落地 | 食品安全国家标准食品中脂肪酸的测定GB5009.168-2016
3802 | 不饱和脂肪酸 | 广东省市场监督管理局 | 市场需求 | 签订委托合同或协议 | 机构或个人 | 300 | 广东省惠州市质量计量监督检测所 | 执行到新政策落地 | 食品安全国家标准食品中脂肪酸的测定GB5009.168-2016
3803 | 二十一碳酸甲酯 | 广东省市场监督管理局 | 市场需求 | 签订委托合同或协议 | 机构或个人 | 300 | 广东省惠州市质量计量监督检测所 | 执行到新政策落地 | 食品安全国家标准食品中脂肪酸的测定GB5009.168-2016
3804 | 二十三碳酸甲酯 | 广东省市场监督管理局 | 市场需求 | 签订委托合同或协议 | 机构或个人 | 300 | 广东省惠州市质量计量监督检测所 | 执行到新政策落地 | 食品安全国家标准食品中脂肪酸的测定GB5009.168-2016
3805 | 二十二碳酸甲酯 | 广东省市场监督管理局 | 市场需求 | 签订委托合同或协议 | 机构或个人 | 300 | 广东省惠州市质量计量监督检测所 | 执行到新政策落地 | 食品安全国家标准食品中脂肪酸的测定GB5009.168-2016
3806 | 二十四碳酸甲酯 | 广东省市场监督管理局 | 市场需求 | 签订委托合同或协议 | 机构或个人 | 300 | 广东省惠州市质量计量监督检测所 | 执行到新政策落地 | 食品安全国家标准食品中脂肪酸的测定GB5009.168-2016
3807 | 二十碳酸甲酯 | 广东省市场监督管理局 | 市场需求 | 签订委托合同或协议 | 机构或个人 | 300 | 广东省惠州市质量计量监督检测所 | 执行到新政策落地 | 食品安全国家标准食品中脂肪酸的测定GB5009.168-2016
3808 | 十一碳酸甲酯 | 广东省市场监督管理局 | 市场需求 | 签订委托合同或协议 | 机构或个人 | 300 | 广东省惠州市质量计量监督检测所 | 执行到新政策落地 | 食品安全国家标准食品中脂肪酸的测定GB5009.168-2016
3809 | 十七碳酸甲酯 | 广东省市场监督管理局 | 市场需求 | 签订委托合同或协议 | 机构或个人 | 300 | 广东省惠州市质量计量监督检测所 | 执行到新政策落地 | 食品安全国家标准食品中脂肪酸的测定GB5009.168-2016
3810 | 十三碳酸甲酯 | 广东省市场监督管理局 | 市场需求 | 签订委托合同或协议 | 机构或个人 | 300 | 广东省惠州市质量计量监督检测所 | 执行到新政策落地 | 食品安全国家标准食品中脂肪酸的测定GB5009.168-2016
3811 | 十二碳酸甲酯 | 广东省市场监督管理局 | 市场需求 | 签订委托合同或协议 | 机构或个人 | 300 | 广东省惠州市质量计量监督检测所 | 执行到新政策落地 | 食品安全国家标准食品中脂肪酸的测定GB5009.168-2016
3812 | 十五碳酸甲酯 | 广东省市场监督管理局 | 市场需求 | 签订委托合同或协议 | 机构或个人 | 300 | 广东省惠州市质量计量监督检测所 | 执行到新政策落地 | 食品安全国家标准食品中脂肪酸的测定GB5009.168-2016
3813 | 十八碳酸甲酯 | 广东省市场监督管理局 | 市场需求 | 签订委托合同或协议 | 机构或个人 | 300 | 广东省惠州市质量计量监督检测所 | 执行到新政策落地 | 食品安全国家标准食品中脂肪酸的测定GB5009.168-2016
3814 | 十六碳酸甲酯 | 广东省市场监督管理局 | 市场需求 | 签订委托合同或协议 | 机构或个人 | 300 | 广东省惠州市质量计量监督检测所 | 执行到新政策落地 | 食品安全国家标准食品中脂肪酸的测定GB5009.168-2016
3815 | 十四碳酸甲酯 | 广东省市场监督管理局 | 市场需求 | 签订委托合同或协议 | 机构或个人 | 290 | 广东省惠州市质量计量监督检测所 | 执行到新政策落地 | 食品安全国家标准食品中脂肪酸的测定GB5009.168-2016
3816 | 单不饱和脂肪（酸） | 广东省市场监督管理局 | 市场需求 | 签订委托合同或协议 | 机构或个人 | 300 | 广东省惠州市质量计量监督检测所 | 执行到新政策落地 | 食品安全国家标准食品中脂肪酸的测定GB5009.168-2016
3817 | 反,反-9,12-十八碳二烯酸甲酯 | 广东省市场监督管理局 | 市场需求 | 签订委托合同或协议 | 机构或个人 | 300 | 广东省惠州市质量计量监督检测所 | 执行到新政策落地 | 食品安全国家标准食品中脂肪酸的测定GB5009.168-2016
3818 | 反-9-十八碳一烯酸甲酯 | 广东省市场监督管理局 | 市场需求 | 签订委托合同或协议 | 机构或个人 | 300 | 广东省惠州市质量计量监督检测所 | 执行到新政策落地 | 食品安全国家标准食品中脂肪酸的测定GB5009.168-2016
3819 | 多不饱和脂肪（酸） | 广东省市场监督管理局 | 市场需求 | 签订委托合同或协议 | 机构或个人 | 300 | 广东省惠州市质量计量监督检测所 | 执行到新政策落地 | 食品安全国家标准食品中脂肪酸的测定GB5009.168-2016
3820 | 己酸甲酯 | 广东省市场监督管理局 | 市场需求 | 签订委托合同或协议 | 机构或个人 | 300 | 广东省惠州市质量计量监督检测所 | 执行到新政策落地 | 食品安全国家标准食品中脂肪酸的测定GB5009.168-2016
3821 | 总脂肪酸 | 广东省市场监督管理局 | 市场需求 | 签订委托合同或协议 | 机构或个人 | 500 | 广东省惠州市质量计量监督检测所 | 执行到新政策落地 | 食品安全国家标准食品中脂肪酸的测定GB5009.168-2016
3822 | 总酸 | 广东省市场监督管理局 | 市场需求 | 签订委托合同或协议 | 机构或个人 | 100 | 广东省惠州市质量计量监督检测所 | 执行到新政策落地 | 食品安全国家标准食品中总酸的测定GB12456-2021
3823 | 肌酸 | 广东省市场监督管理局 | 市场需求 | 签订委托合同或协议 | 机构或个人 | 200 | 广东省惠州市质量计量监督检测所 | 执行到新政策落地 | 食品安全国家标准运动营养食品通则GB24154-2015中附录B
3824 | 葵酸甲酯 | 广东省市场监督管理局 | 市场需求 | 签订委托合同或协议 | 机构或个人 | 300 | 广东省惠州市质量计量监督检测所 | 执行到新政策落地 | 食品安全国家标准食品中脂肪酸的测定GB5009.168-2016
3825 | 辛酸甲酯 | 广东省市场监督管理局 | 市场需求 | 签订委托合同或协议 | 机构或个人 | 300 | 广东省惠州市质量计量监督检测所 | 执行到新政策落地 | 食品安全国家标准食品中脂肪酸的测定GB5009.168-2016
3826 | 顺,顺,顺-6,9,12-十八碳三烯酸甲酯 | 广东省市场监督管理局 | 市场需求 | 签订委托合同或协议 | 机构或个人 | 300 | 广东省惠州市质量计量监督检测所 | 执行到新政策落地 | 食品安全国家标准食品中脂肪酸的测定GB5009.168-2016
3827 | 顺,顺,顺-8,11,14-二十碳三烯酸甲酯 | 广东省市场监督管理局 | 市场需求 | 签订委托合同或协议 | 机构或个人 | 300 | 广东省惠州市质量计量监督检测所 | 执行到新政策落地 | 食品安全国家标准食品中脂肪酸的测定GB5009.168-2016
3828 | 顺,顺,顺-9,12,15-十八碳三烯酸甲酯 | 广东省市场监督管理局 | 市场需求 | 签订委托合同或协议 | 机构或个人 | 300 | 广东省惠州市质量计量监督检测所 | 执行到新政策落地 | 食品安全国家标准食品中脂肪酸的测定GB5009.168-2016
3829 | 顺,顺-11,14-二十碳二烯酸甲酯 | 广东省市场监督管理局 | 市场需求 | 签订委托合同或协议 | 机构或个人 | 300 | 广东省惠州市质量计量监督检测所 | 执行到新政策落地 | 食品安全国家标准食品中脂肪酸的测定GB5009.168-2016
3830 | 顺,顺-9,12-十八碳二烯酸甲酯 | 广东省市场监督管理局 | 市场需求 | 签订委托合同或协议 | 机构或个人 | 300 | 广东省惠州市质量计量监督检测所 | 执行到新政策落地 | 食品安全国家标准食品中脂肪酸的测定GB5009.168-2016
3831 | 顺-10-十七碳一烯酸甲酯 | 广东省市场监督管理局 | 市场需求 | 签订委托合同或协议 | 机构或个人 | 300 | 广东省惠州市质量计量监督检测所 | 执行到新政策落地 | 食品安全国家标准食品中脂肪酸的测定GB5009.168-2016
3832 | 顺-10-十五碳一烯酸甲酯 | 广东省市场监督管理局 | 市场需求 | 签订委托合同或协议 | 机构或个人 | 300 | 广东省惠州市质量计量监督检测所 | 执行到新政策落地 | 食品安全国家标准食品中脂肪酸的测定GB5009.168-2016
3833 | 顺-11-二十碳一烯酸甲酯 | 广东省市场监督管理局 | 市场需求 | 签订委托合同或协议 | 机构或个人 | 300 | 广东省惠州市质量计量监督检测所 | 执行到新政策落地 | 食品安全国家标准食品中脂肪酸的测定GB5009.168-2016
3834 | 顺-13-二十二碳一烯酸甲酯 | 广东省市场监督管理局 | 市场需求 | 签订委托合同或协议 | 机构或个人 | 300 | 广东省惠州市质量计量监督检测所 | 执行到新政策落地 | 食品安全国家标准食品中脂肪酸的测定GB5009.168-2016
3835 | 顺-15-二十四碳一烯酸甲酯 | 广东省市场监督管理局 | 市场需求 | 签订委托合同或协议 | 机构或个人 | 300 | 广东省惠州市质量计量监督检测所 | 执行到新政策落地 | 食品安全国家标准食品中脂肪酸的测定GB5009.168-2016
3836 | 顺-4,7,10,13,16,19-二十二碳六烯酸甲酯 | 广东省市场监督管理局 | 市场需求 | 签订委托合同或协议 | 机构或个人 | 300 | 广东省惠州市质量计量监督检测所 | 执行到新政策落地 | 食品安全国家标准食品中脂肪酸的测定GB5009.168-2016
3837 | 顺-5,8,11,14,17-二十碳五烯酸甲酯 | 广东省市场监督管理局 | 市场需求 | 签订委托合同或协议 | 机构或个人 | 300 | 广东省惠州市质量计量监督检测所 | 执行到新政策落地 | 食品安全国家标准食品中脂肪酸的测定GB5009.168-2016
3838 | 顺-5,8,11,14-二十碳四烯酸甲酯 | 广东省市场监督管理局 | 市场需求 | 签订委托合同或协议 | 机构或个人 | 300 | 广东省惠州市质量计量监督检测所 | 执行到新政策落地 | 食品安全国家标准食品中脂肪酸的测定GB5009.168-2016
3839 | 顺-9-十八碳一烯酸甲酯 | 广东省市场监督管理局 | 市场需求 | 签订委托合同或协议 | 机构或个人 | 300 | 广东省惠州市质量计量监督检测所 | 执行到新政策落地 | 食品安全国家标准食品中脂肪酸的测定GB5009.168-2016
3840 | 顺-9-十六碳一烯酸甲酯 | 广东省市场监督管理局 | 市场需求 | 签订委托合同或协议 | 机构或个人 | 300 | 广东省惠州市质量计量监督检测所 | 执行到新政策落地 | 食品安全国家标准食品中脂肪酸的测定GB5009.168-2016
3841 | 顺-9-十四碳一烯酸甲酯 | 广东省市场监督管理局 | 市场需求 | 签订委托合同或协议 | 机构或个人 | 300 | 广东省惠州市质量计量监督检测所 | 执行到新政策落地 | 食品安全国家标准食品中脂肪酸的测定GB5009.168-2016
3842 | 顺11,14,17-二十碳三烯酸甲酯 | 广东省市场监督管理局 | 市场需求 | 签订委托合同或协议 | 机构或个人 | 300 | 广东省惠州市质量计量监督检测所 | 执行到新政策落地 | 食品安全国家标准食品中脂肪酸的测定GB5009.168-2016
3843 | 顺13,16-二十二碳二烯酸甲酯 | 广东省市场监督管理局 | 市场需求 | 签订委托合同或协议 | 机构或个人 | 300 | 广东省惠州市质量计量监督检测所 | 执行到新政策落地 | 食品安全国家标准食品中脂肪酸的测定GB5009.168-2016
3844 | 饱和脂肪酸 | 广东省市场监督管理局 | 市场需求 | 签订委托合同或协议 | 机构或个人 | 300 | 广东省惠州市质量计量监督检测所 | 执行到新政策落地 | 食品安全国家标准食品中脂肪酸的测定GB5009.168-2016
3845 | 溴氰菊酯 | 广东省市场监督管理局 | 市场需求 | 签订委托合同或协议 | 机构或个人 | 300 | 广东省惠州市质量计量监督检测所 | 执行到新政策落地 | 食品安全国家标准植物源性食品中208种农药及其代谢物残留量的测定气相色谱-质谱联用法GB23200.113-2018
3846 | 甲氰菊酯 | 广东省市场监督管理局 | 市场需求 | 签订委托合同或协议 | 机构或个人 | 300 | 广东省惠州市质量计量监督检测所 | 执行到新政策落地 | 出口植物源性食品中甲氰菊酯残留量的测定SN/T2233-2020
3847 | 肟菌酯 | 广东省市场监督管理局 | 市场需求 | 签订委托合同或协议 | 机构或个人 | 500 | 广东省惠州市质量计量监督检测所 | 执行到新政策落地 | 食品安全国家标准植物源性食品中208种农药及其代谢物残留量的测定气相色谱-质谱联用法GB23200.113-2018
3848 | 总汞 | 广东省市场监督管理局 | 市场需求 | 签订委托合同或协议 | 机构或个人 | 150 | 广东省惠州市质量计量监督检测所 | 执行到新政策落地 | 食品安全国家标准食品中总汞及有机汞的测定GB5009.17-2021
3849 | 甲基汞 | 广东省市场监督管理局 | 市场需求 | 签订委托合同或协议 | 机构或个人 | 300 | 广东省惠州市质量计量监督检测所 | 执行到新政策落地 | 食品安全国家标准食品中总汞及有机汞的测定GB5009.17-2021
3850 | 2-羟丙基去甲他达拉非 | 广东省市场监督管理局 | 市场需求 | 签订委托合同或协议 | 机构或个人 | 500 | 广东省惠州市质量计量监督检测所 | 执行到新政策落地 | 市场监管总局关于发布《食品中那非类物质的测定》食品补充检验方法的公告(2018年第14号)中附件:食品中那非类物质的测定(BJS201805)
3851 | 2-羟乙基去甲他达拉非 | 广东省市场监督管理局 | 市场需求 | 签订委托合同或协议 | 机构或个人 | 500 | 广东省惠州市质量计量监督检测所 | 执行到新政策落地 | 市场监管总局关于发布《食品中那非类物质的测定》食品补充检验方法的公告(2018年第14号)中附件:食品中那非类物质的测定(BJS201805)
3852 | N,N-双去甲基西布曲明 | 广东省市场监督管理局 | 市场需求 | 签订委托合同或协议 | 机构或个人 | 500 | 广东省惠州市质量计量监督检测所 | 执行到新政策落地 | 减肥类中成药或保健食品中酚酞、西布曲明及两种衍生物的检测方法(国家食品药品监督管理局药品检验补充检验方法和检验项目批准件批准件编号2012005)
3853 | N-丁基他达拉非 | 广东省市场监督管理局 | 市场需求 | 签订委托合同或协议 | 机构或个人 | 500 | 广东省惠州市质量计量监督检测所 | 执行到新政策落地 | 市场监管总局关于发布《食品中那非类物质的测定》食品补充检验方法的公告(2018年第14号)中附件:食品中那非类物质的测定(BJS201805)
3854 | N-乙基他达拉非 | 广东省市场监督管理局 | 市场需求 | 签订委托合同或协议 | 机构或个人 | 500 | 广东省惠州市质量计量监督检测所 | 执行到新政策落地 | 市场监管总局关于发布《食品中那非类物质的测定》食品补充检验方法的公告(2018年第14号)中附件:食品中那非类物质的测定(BJS201805)
3855 | N-单去甲基西布曲明 | 广东省市场监督管理局 | 市场需求 | 签订委托合同或协议 | 机构或个人 | 500 | 广东省惠州市质量计量监督检测所 | 执行到新政策落地 | 减肥类中成药或保健食品中酚酞、西布曲明及两种衍生物的检测方法(国家食品药品监督管理局药品检验补充检验方法和检验项目批准件批准件编号2012005)
3856 | N-去乙基-N-甲基伐地那非 | 广东省市场监督管理局 | 市场需求 | 签订委托合同或协议 | 机构或个人 | 500 | 广东省惠州市质量计量监督检测所 | 执行到新政策落地 | 市场监管总局关于发布《食品中那非类物质的测定》食品补充检验方法的公告(2018年第14号)中附件:食品中那非类物质的测定(BJS201805)
3857 | N-去乙基伐地那非 | 广东省市场监督管理局 | 市场需求 | 签订委托合同或协议 | 机构或个人 | 500 | 广东省惠州市质量计量监督检测所 | 执行到新政策落地 | 市场监管总局关于发布《食品中那非类物质的测定》食品补充检验方法的公告(2018年第14号)中附件:食品中那非类物质的测定(BJS201805)
3858 | N-去乙基红地那非 | 广东省市场监督管理局 | 市场需求 | 签订委托合同或协议 | 机构或个人 | 500 | 广东省惠州市质量计量监督检测所 | 执行到新政策落地 | 市场监管总局关于发布《食品中那非类物质的测定》食品补充检验方法的公告(2018年第14号)中附件:食品中那非类物质的测定(BJS201805)
3859 | N-去甲基西地那非 | 广东省市场监督管理局 | 市场需求 | 签订委托合同或协议 | 机构或个人 | 500 | 广东省惠州市质量计量监督检测所 | 执行到新政策落地 | 市场监管总局关于发布《食品中那非类物质的测定》食品补充检验方法的公告(2018年第14号)中附件:食品中那非类物质的测定(BJS201805)
3860 | N-叔丁氧羰基-N-去乙基红地那非 | 广东省市场监督管理局 | 市场需求 | 签订委托合同或协议 | 机构或个人 | 500 | 广东省惠州市质量计量监督检测所 | 执行到新政策落地 | 市场监管总局关于发布《食品中那非类物质的测定》食品补充检验方法的公告(2018年第14号)中附件:食品中那非类物质的测定(BJS201805)
3861 | N-苯丙烯基他达拉非 | 广东省市场监督管理局 | 市场需求 | 签订委托合同或协议 | 机构或个人 | 500 | 广东省惠州市质量计量监督检测所 | 执行到新政策落地 | 市场监管总局关于发布《食品中那非类物质的测定》食品补充检验方法的公告(2018年第14号)中附件:食品中那非类物质的测定(BJS201805)
3862 | N-辛基去甲他达拉非 | 广东省市场监督管理局 | 市场需求 | 签订委托合同或协议 | 机构或个人 | 500 | 广东省惠州市质量计量监督检测所 | 执行到新政策落地 | 市场监管总局关于发布《食品中那非类物质的测定》食品补充检验方法的公告(2018年第14号)中附件:食品中那非类物质的测定(BJS201805)
3863 | O-去乙基西地那非 | 广东省市场监督管理局 | 市场需求 | 签订委托合同或协议 | 机构或个人 | 500 | 广东省惠州市质量计量监督检测所 | 执行到新政策落地 | 市场监管总局关于发布《食品中那非类物质的测定》食品补充检验方法的公告(2018年第14号)中附件:食品中那非类物质的测定(BJS201805)
3864 | 丙氧苯基异丁基艾地那非 | 广东省市场监督管理局 | 市场需求 | 签订委托合同或协议 | 机构或个人 | 500 | 广东省惠州市质量计量监督检测所 | 执行到新政策落地 | 市场监管总局关于发布《食品中那非类物质的测定》食品补充检验方法的公告(2018年第14号)中附件:食品中那非类物质的测定(BJS201805)
3865 | 丙氧苯基硫代羟基豪莫西地那非 | 广东省市场监督管理局 | 市场需求 | 签订委托合同或协议 | 机构或个人 | 500 | 广东省惠州市质量计量监督检测所 | 执行到新政策落地 | 市场监管总局关于发布《食品中那非类物质的测定》食品补充检验方法的公告(2018年第14号)中附件:食品中那非类物质的测定(BJS201805)
3866 | 丙氧苯基硫代艾地那非 | 广东省市场监督管理局 | 市场需求 | 签订委托合同或协议 | 机构或个人 | 500 | 广东省惠州市质量计量监督检测所 | 执行到新政策落地 | 市场监管总局关于发布《食品中那非类物质的测定》食品补充检验方法的公告(2018年第14号)中附件:食品中那非类物质的测定(BJS201805)
3867 | 丙氧苯基硫代西地那非 | 广东省市场监督管理局 | 市场需求 | 签订委托合同或协议 | 机构或个人 | 500 | 广东省惠州市质量计量监督检测所 | 执行到新政策落地 | 市场监管总局关于发布《食品中那非类物质的测定》食品补充检验方法的公告(2018年第14号)中附件:食品中那非类物质的测定(BJS201805)
3868 | 丙氧苯基硫代豪莫西地那非 | 广东省市场监督管理局 | 市场需求 | 签订委托合同或协议 | 机构或个人 | 500 | 广东省惠州市质量计量监督检测所 | 执行到新政策落地 | 市场监管总局关于发布《食品中那非类物质的测定》食品补充检验方法的公告(2018年第14号)中附件:食品中那非类物质的测定(BJS201805)
3869 | 丙氧苯基羟基豪莫西地那非 | 广东省市场监督管理局 | 市场需求 | 签订委托合同或协议 | 机构或个人 | 500 | 广东省惠州市质量计量监督检测所 | 执行到新政策落地 | 市场监管总局关于发布《食品中那非类物质的测定》食品补充检验方法的公告(2018年第14号)中附件:食品中那非类物质的测定(BJS201805)
3870 | 丙氧苯基艾地那非 | 广东省市场监督管理局 | 市场需求 | 签订委托合同或协议 | 机构或个人 | 500 | 广东省惠州市质量计量监督检测所 | 执行到新政策落地 | 市场监管总局关于发布《食品中那非类物质的测定》食品补充检验方法的公告(2018年第14号)中附件:食品中那非类物质的测定(BJS201805)
3871 | 丙氧苯基西地那非 | 广东省市场监督管理局 | 市场需求 | 签订委托合同或协议 | 机构或个人 | 500 | 广东省惠州市质量计量监督检测所 | 执行到新政策落地 | 市场监管总局关于发布《食品中那非类物质的测定》食品补充检验方法的公告(2018年第14号)中附件:食品中那非类物质的测定(BJS201805)
3872 | 丙胺卡因 | 广东省市场监督管理局 | 市场需求 | 签订委托合同或协议 | 机构或个人 | 500 | 广东省惠州市质量计量监督检测所 | 执行到新政策落地 | 市场监管总局关于发布《食品中酸性大红GR的测定》等4项食品补充检验方法的公告(2021年第28号)中水产品及相关用水中12种卡因类麻醉剂及其代谢物的测定(BJS202110)
3873 | 乌地那非 | 广东省市场监督管理局 | 市场需求 | 签订委托合同或协议 | 机构或个人 | 500 | 广东省惠州市质量计量监督检测所 | 执行到新政策落地 | 市场监管总局关于发布《食品中那非类物质的测定》食品补充检验方法的公告(2018年第14号)中附件:食品中那非类物质的测定(BJS201805)
3874 | 乙酰伐地那非 | 广东省市场监督管理局 | 市场需求 | 签订委托合同或协议 | 机构或个人 | 500 | 广东省惠州市质量计量监督检测所 | 执行到新政策落地 | 市场监管总局关于发布《食品中那非类物质的测定》食品补充检验方法的公告(2018年第14号)中附件:食品中那非类物质的测定(BJS201805)
3875 | 乙酰胺基他达拉非 | 广东省市场监督管理局 | 市场需求 | 签订委托合同或协议 | 机构或个人 | 500 | 广东省惠州市质量计量监督检测所 | 执行到新政策落地 | 市场监管总局关于发布《食品中那非类物质的测定》食品补充检验方法的公告(2018年第14号)中附件:食品中那非类物质的测定(BJS201805)
3876 | 二甲基红地那非 | 广东省市场监督管理局 | 市场需求 | 签订委托合同或协议 | 机构或个人 | 500 | 广东省惠州市质量计量监督检测所 | 执行到新政策落地 | 市场监管总局关于发布《食品中那非类物质的测定》食品补充检验方法的公告(2018年第14号)中附件:食品中那非类物质的测定(BJS201805)
3877 | 二硫代去乙基卡巴地那非 | 广东省市场监督管理局 | 市场需求 | 签订委托合同或协议 | 机构或个人 | 500 | 广东省惠州市质量计量监督检测所 | 执行到新政策落地 | 市场监管总局关于发布《食品中那非类物质的测定》食品补充检验方法的公告(2018年第14号)中附件:食品中那非类物质的测定(BJS201805)
3878 | 二硫代去甲基卡巴地那非 | 广东省市场监督管理局 | 市场需求 | 签订委托合同或协议 | 机构或个人 | 500 | 广东省惠州市质量计量监督检测所 | 执行到新政策落地 | 市场监管总局关于发布《食品中那非类物质的测定》食品补充检验方法的公告(2018年第14号)中附件:食品中那非类物质的测定(BJS201805)
3879 | 亚硝地那非 | 广东省市场监督管理局 | 市场需求 | 签订委托合同或协议 | 机构或个人 | 500 | 广东省惠州市质量计量监督检测所 | 执行到新政策落地 | 市场监管总局关于发布《食品中那非类物质的测定》食品补充检验方法的公告(2018年第14号)中附件:食品中那非类物质的测定(BJS201805)
3880 | 他达拉非 | 广东省市场监督管理局 | 市场需求 | 签订委托合同或协议 | 机构或个人 | 500 | 广东省惠州市质量计量监督检测所 | 执行到新政策落地 | 食品中那非类物质的测定(BJS201601)(国家食品药品监督管理总局公告2016年第196号关于发布食品中那非类物质的测定和小麦粉中硫脲的测定2项检验方法的公告)
3881 | 他达拉非 | 广东省市场监督管理局 | 市场需求 | 签订委托合同或协议 | 机构或个人 | 500 | 广东省惠州市质量计量监督检测所 | 执行到新政策落地 | 市场监管总局关于发布《食品中那非类物质的测定》食品补充检验方法的公告(2018年第14号)中附件:食品中那非类物质的测定(BJS201805)
3882 | 他达拉非 | 广东省市场监督管理局 | 市场需求 | 签订委托合同或协议 | 机构或个人 | 500 | 广东省惠州市质量计量监督检测所 | 执行到新政策落地 | 国家食品药品监督管理局药品检验补充检验方法和检验项目批准件2009030(仅限食品安全监督抽检任务)
3883 | 他达拉非二氯代杂质 | 广东省市场监督管理局 | 市场需求 | 签订委托合同或协议 | 机构或个人 | 500 | 广东省惠州市质量计量监督检测所 | 执行到新政策落地 | 市场监管总局关于发布《食品中那非类物质的测定》食品补充检验方法的公告(2018年第14号)中附件:食品中那非类物质的测定(BJS201805)
3884 | 他达拉非甲基氯化物 | 广东省市场监督管理局 | 市场需求 | 签订委托合同或协议 | 机构或个人 | 500 | 广东省惠州市质量计量监督检测所 | 执行到新政策落地 | 市场监管总局关于发布《食品中那非类物质的测定》食品补充检验方法的公告(2018年第14号)中附件:食品中那非类物质的测定(BJS201805)
3885 | 伐地那非 | 广东省市场监督管理局 | 市场需求 | 签订委托合同或协议 | 机构或个人 | 500 | 广东省惠州市质量计量监督检测所 | 执行到新政策落地 | 市场监管总局关于发布《食品中那非类物质的测定》食品补充检验方法的公告(2018年第14号)中附件:食品中那非类物质的测定(BJS201805)
3886 | 伐地那非 | 广东省市场监督管理局 | 市场需求 | 签订委托合同或协议 | 机构或个人 | 500 | 广东省惠州市质量计量监督检测所 | 执行到新政策落地 | 食品中那非类物质的测定(BJS201601)(国家食品药品监督管理总局公告2016年第196号关于发布食品中那非类物质的测定和小麦粉中硫脲的测定2项检验方法的公告)
3887 | 伐地那非 | 广东省市场监督管理局 | 市场需求 | 签订委托合同或协议 | 机构或个人 | 500 | 广东省惠州市质量计量监督检测所 | 执行到新政策落地 | 国家食品药品监督管理局药品检验补充检验方法和检验项目批准件2009030(仅限食品安全监督抽检任务)
3888 | 伐地那非N-氧化物 | 广东省市场监督管理局 | 市场需求 | 签订委托合同或协议 | 机构或个人 | 500 | 广东省惠州市质量计量监督检测所 | 执行到新政策落地 | 市场监管总局关于发布《食品中那非类物质的测定》食品补充检验方法的公告(2018年第14号)中附件:食品中那非类物质的测定(BJS201805)
3889 | 伐地那非乙酰基类似物 | 广东省市场监督管理局 | 市场需求 | 签订委托合同或协议 | 机构或个人 | 500 | 广东省惠州市质量计量监督检测所 | 执行到新政策落地 | 市场监管总局关于发布《食品中那非类物质的测定》食品补充检验方法的公告(2018年第14号)中附件:食品中那非类物质的测定(BJS201805)
3890 | 伐地那非二聚体 | 广东省市场监督管理局 | 市场需求 | 签订委托合同或协议 | 机构或个人 | 500 | 广东省惠州市质量计量监督检测所 | 执行到新政策落地 | 市场监管总局关于发布《食品中那非类物质的测定》食品补充检验方法的公告(2018年第14号)中附件:食品中那非类物质的测定(BJS201805)
3891 | 伐地那非哌嗪酮 | 广东省市场监督管理局 | 市场需求 | 签订委托合同或协议 | 机构或个人 | 500 | 广东省惠州市质量计量监督检测所 | 执行到新政策落地 | 市场监管总局关于发布《食品中那非类物质的测定》食品补充检验方法的公告(2018年第14号)中附件:食品中那非类物质的测定(BJS201805)
3892 | 伪伐地那非 | 广东省市场监督管理局 | 市场需求 | 签订委托合同或协议 | 机构或个人 | 500 | 广东省惠州市质量计量监督检测所 | 执行到新政策落地 | 国家食品药品监督管理局药品检验补充检验方法和检验项目批准件2009030(仅限食品安全监督抽检任务)
3893 | 伪伐地那非 | 广东省市场监督管理局 | 市场需求 | 签订委托合同或协议 | 机构或个人 | 500 | 广东省惠州市质量计量监督检测所 | 执行到新政策落地 | 市场监管总局关于发布《食品中那非类物质的测定》食品补充检验方法的公告(2018年第14号)中附件:食品中那非类物质的测定(BJS201805)
3894 | 伪伐地那非 | 广东省市场监督管理局 | 市场需求 | 签订委托合同或协议 | 机构或个人 | 500 | 广东省惠州市质量计量监督检测所 | 执行到新政策落地 | 食品中那非类物质的测定(BJS201601)(国家食品药品监督管理总局公告2016年第196号关于发布食品中那非类物质的测定和小麦粉中硫脲的测定2项检验方法的公告)
3895 | 利多卡因 | 广东省市场监督管理局 | 市场需求 | 签订委托合同或协议 | 机构或个人 | 500 | 广东省惠州市质量计量监督检测所 | 执行到新政策落地 | 市场监管总局关于发布《食品中酸性大红GR的测定》等4项食品补充检验方法的公告(2021年第28号)中水产品及相关用水中12种卡因类麻醉剂及其代谢物的测定(BJS202110)
3896 | 利血平 | 广东省市场监督管理局 | 市场需求 | 签订委托合同或协议 | 机构或个人 | 500 | 广东省惠州市质量计量监督检测所 | 执行到新政策落地 | 降压类中成药中非法添加化学药品补充检验方法(国家食品药品监督管理局药品检验补充检验方法和检验项目批准件批准件编号2009032)
3897 | 卡巴地那非 | 广东省市场监督管理局 | 市场需求 | 签订委托合同或协议 | 机构或个人 | 500 | 广东省惠州市质量计量监督检测所 | 执行到新政策落地 | 市场监管总局关于发布《食品中那非类物质的测定》食品补充检验方法的公告(2018年第14号)中附件:食品中那非类物质的测定(BJS201805)
3898 | 卡托普利 | 广东省市场监督管理局 | 市场需求 | 签订委托合同或协议 | 机构或个人 | 500 | 广东省惠州市质量计量监督检测所 | 执行到新政策落地 | 降压类中成药中非法添加化学药品补充检验方法(国家食品药品监督管理局药品检验补充检验方法和检验项目批准件批准件编号2009032)
3899 | 去乙基卡巴地那非 | 广东省市场监督管理局 | 市场需求 | 签订委托合同或协议 | 机构或个人 | 500 | 广东省惠州市质量计量监督检测所 | 执行到新政策落地 | 市场监管总局关于发布《食品中那非类物质的测定》食品补充检验方法的公告(2018年第14号)中附件:食品中那非类物质的测定(BJS201805)
3900 | 去甲基他达拉非 | 广东省市场监督管理局 | 市场需求 | 签订委托合同或协议 | 机构或个人 | 500 | 广东省惠州市质量计量监督检测所 | 执行到新政策落地 | 市场监管总局关于发布《食品中那非类物质的测定》食品补充检验方法的公告(2018年第14号)中附件:食品中那非类物质的测定(BJS201805)
3901 | 去甲基他达拉非 | 广东省市场监督管理局 | 市场需求 | 签订委托合同或协议 | 机构或个人 | 500 | 广东省惠州市质量计量监督检测所 | 执行到新政策落地 | 总局关于发布食品中去甲基他达拉非和硫代西地那非的测定食品补充检验方法的公告(2017年第48号)中附件食品中去甲基他达拉非和硫代西地那非的测定(高效液相色谱—串联质谱法BJS201704)
3902 | 去甲基卡巴地那非 | 广东省市场监督管理局 | 市场需求 | 签订委托合同或协议 | 机构或个人 | 500 | 广东省惠州市质量计量监督检测所 | 执行到新政策落地 | 市场监管总局关于发布《食品中那非类物质的测定》食品补充检验方法的公告(2018年第14号)中附件:食品中那非类物质的测定(BJS201805)
3903 | 去甲基哌嗪基西地那非磺酸 | 广东省市场监督管理局 | 市场需求 | 签订委托合同或协议 | 机构或个人 | 500 | 广东省惠州市质量计量监督检测所 | 执行到新政策落地 | 市场监管总局关于发布《食品中那非类物质的测定》食品补充检验方法的公告(2018年第14号)中附件:食品中那非类物质的测定(BJS201805)
3904 | 去甲基硫代西地那非 | 广东省市场监督管理局 | 市场需求 | 签订委托合同或协议 | 机构或个人 | 500 | 广东省惠州市质量计量监督检测所 | 执行到新政策落地 | 市场监管总局关于发布《食品中那非类物质的测定》食品补充检验方法的公告(2018年第14号)中附件:食品中那非类物质的测定(BJS201805)
3905 | 去碳西地那非 | 广东省市场监督管理局 | 市场需求 | 签订委托合同或协议 | 机构或个人 | 500 | 广东省惠州市质量计量监督检测所 | 执行到新政策落地 | 市场监管总局关于发布《食品中那非类物质的测定》食品补充检验方法的公告(2018年第14号)中附件:食品中那非类物质的测定(BJS201805)
3906 | 双去碳西地那非 | 广东省市场监督管理局 | 市场需求 | 签订委托合同或协议 | 机构或个人 | 500 | 广东省惠州市质量计量监督检测所 | 执行到新政策落地 | 市场监管总局关于发布《食品中那非类物质的测定》食品补充检验方法的公告(2018年第14号)中附件:食品中那非类物质的测定(BJS201805)
3907 | 双氯地那非 | 广东省市场监督管理局 | 市场需求 | 签订委托合同或协议 | 机构或个人 | 500 | 广东省惠州市质量计量监督检测所 | 执行到新政策落地 | 市场监管总局关于发布《食品中那非类物质的测定》食品补充检验方法的公告(2018年第14号)中附件:食品中那非类物质的测定(BJS201805)
3908 | 双酮红地那非 | 广东省市场监督管理局 | 市场需求 | 签订委托合同或协议 | 机构或个人 | 500 | 广东省惠州市质量计量监督检测所 | 执行到新政策落地 | 市场监管总局关于发布《食品中那非类物质的测定》食品补充检验方法的公告(2018年第14号)中附件:食品中那非类物质的测定(BJS201805)
3909 | 可溶性固形物 | 广东省市场监督管理局 | 市场需求 | 签订委托合同或协议 | 机构或个人 | 100 | 广东省惠州市质量计量监督检测所 | 执行到新政策落地 | 柑桔鲜果检验方法GB/T8210-2011中5.7.4
3910 | 可溶性固形物含量 | 广东省市场监督管理局 | 市场需求 | 签订委托合同或协议 | 机构或个人 | 100 | 广东省惠州市质量计量监督检测所 | 执行到新政策落地 | 水果和蔬菜可溶性固形物含量的测定折射仪法NY/T2637-2014
3911 | 可食部分百分率 | 广东省市场监督管理局 | 市场需求 | 签订委托合同或协议 | 机构或个人 | 100 | 广东省惠州市质量计量监督检测所 | 执行到新政策落地 | 柑桔鲜果检验方法GB/T8210-2011中5.7.2
3912 | 吡唑N-去甲基西地那非 | 广东省市场监督管理局 | 市场需求 | 签订委托合同或协议 | 机构或个人 | 500 | 广东省惠州市质量计量监督检测所 | 执行到新政策落地 | 市场监管总局关于发布《食品中那非类物质的测定》食品补充检验方法的公告(2018年第14号)中附件:食品中那非类物质的测定(BJS201805)
3913 | 咖啡固形物 | 广东省市场监督管理局 | 市场需求 | 签订委托合同或协议 | 机构或个人 | 100 | 广东省惠州市质量计量监督检测所 | 执行到新政策落地 | 咖啡类饮料GB/T30767-2014中5.3
3914 | 哌唑嗪 | 广东省市场监督管理局 | 市场需求 | 签订委托合同或协议 | 机构或个人 | 500 | 广东省惠州市质量计量监督检测所 | 执行到新政策落地 | 降压类中成药中非法添加化学药品补充检验方法(国家食品药品监督管理局药品检验补充检验方法和检验项目批准件批准件编号2009032)
3915 | 哌唑那非 | 广东省市场监督管理局 | 市场需求 | 签订委托合同或协议 | 机构或个人 | 500 | 广东省惠州市质量计量监督检测所 | 执行到新政策落地 | 市场监管总局关于发布《食品中那非类物质的测定》食品补充检验方法的公告(2018年第14号)中附件:食品中那非类物质的测定(BJS201805)
3916 | 对乙酰氨基苯甲酸 | 广东省市场监督管理局 | 市场需求 | 签订委托合同或协议 | 机构或个人 | 500 | 广东省惠州市质量计量监督检测所 | 执行到新政策落地 | 市场监管总局关于发布《食品中酸性大红GR的测定》等4项食品补充检验方法的公告(2021年第28号)中水产品及相关用水中12种卡因类麻醉剂及其代谢物的测定(BJS202110)
3917 | 对氨基苯甲酸 | 广东省市场监督管理局 | 市场需求 | 签订委托合同或协议 | 机构或个人 | 500 | 广东省惠州市质量计量监督检测所 | 执行到新政策落地 | 市场监管总局关于发布《食品中酸性大红GR的测定》等4项食品补充检验方法的公告(2021年第28号)中水产品及相关用水中12种卡因类麻醉剂及其代谢物的测定(BJS202110)
3918 | 尼索地平 | 广东省市场监督管理局 | 市场需求 | 签订委托合同或协议 | 机构或个人 | 500 | 广东省惠州市质量计量监督检测所 | 执行到新政策落地 | 降压类中成药和辅助降血压类保健食品中非法添加六种二氢吡啶类化学成分检测方法(国家食品药品监督管理局药品检验补充检验方法和检验项目批准件批准件编号2014008)
3919 | 尼群地平 | 广东省市场监督管理局 | 市场需求 | 签订委托合同或协议 | 机构或个人 | 500 | 广东省惠州市质量计量监督检测所 | 执行到新政策落地 | 降压类中成药和辅助降血压类保健食品中非法添加六种二氢吡啶类化学成分检测方法(国家食品药品监督管理局药品检验补充检验方法和检验项目批准件批准件编号2014008)
3920 | 尼莫地平 | 广东省市场监督管理局 | 市场需求 | 签订委托合同或协议 | 机构或个人 | 500 | 广东省惠州市质量计量监督检测所 | 执行到新政策落地 | 降压类中成药和辅助降血压类保健食品中非法添加六种二氢吡啶类化学成分检测方法(国家食品药品监督管理局药品检验补充检验方法和检验项目批准件批准件编号2014008)
3921 | 布比卡因 | 广东省市场监督管理局 | 市场需求 | 签订委托合同或协议 | 机构或个人 | 500 | 广东省惠州市质量计量监督检测所 | 执行到新政策落地 | 市场监管总局关于发布《食品中酸性大红GR的测定》等4项食品补充检验方法的公告(2021年第28号)中水产品及相关用水中12种卡因类麻醉剂及其代谢物的测定(BJS202110)
3922 | 庆地那非 | 广东省市场监督管理局 | 市场需求 | 签订委托合同或协议 | 机构或个人 | 500 | 广东省惠州市质量计量监督检测所 | 执行到新政策落地 | 市场监管总局关于发布《食品中那非类物质的测定》食品补充检验方法的公告(2018年第14号)中附件:食品中那非类物质的测定(BJS201805)
3923 | 异丁基西地那非 | 广东省市场监督管理局 | 市场需求 | 签订委托合同或协议 | 机构或个人 | 500 | 广东省惠州市质量计量监督检测所 | 执行到新政策落地 | 市场监管总局关于发布《食品中那非类物质的测定》食品补充检验方法的公告(2018年第14号)中附件:食品中那非类物质的测定(BJS201805)
3924 | 普鲁卡因胺 | 广东省市场监督管理局 | 市场需求 | 签订委托合同或协议 | 机构或个人 | 500 | 广东省惠州市质量计量监督检测所 | 执行到新政策落地 | 市场监管总局关于发布《食品中酸性大红GR的测定》等4项食品补充检验方法的公告(2021年第28号)中水产品及相关用水中12种卡因类麻醉剂及其代谢物的测定(BJS202110)
3925 | 格列吡嗪 | 广东省市场监督管理局 | 市场需求 | 签订委托合同或协议 | 机构或个人 | 500 | 广东省惠州市质量计量监督检测所 | 执行到新政策落地 | 降糖类中成药中非法添加化学药品补充检验方法(国家食品药品监督管理局药品检验补充检验方法和检验项目批准件批准件编号2009029)
3926 | 格列喹酮 | 广东省市场监督管理局 | 市场需求 | 签订委托合同或协议 | 机构或个人 | 500 | 广东省惠州市质量计量监督检测所 | 执行到新政策落地 | 降糖类中成药中非法添加化学药品补充检验方法(国家食品药品监督管理局药品检验补充检验方法和检验项目批准件批准件编号2009029)
3927 | 格列本脲 | 广东省市场监督管理局 | 市场需求 | 签订委托合同或协议 | 机构或个人 | 500 | 广东省惠州市质量计量监督检测所 | 执行到新政策落地 | 降糖类中成药中非法添加化学药品补充检验方法(国家食品药品监督管理局药品检验补充检验方法和检验项目批准件批准件编号2009029)
3928 | 格列波脲 | 广东省市场监督管理局 | 市场需求 | 签订委托合同或协议 | 机构或个人 | 500 | 广东省惠州市质量计量监督检测所 | 执行到新政策落地 | 降糖类中成药和辅助降血糖类保健食品中非法添加格列波脲的补充检测方法(国家食品药品监督管理局药品检验补充检验方法和检验项目批准件批准件编号2013001)
3929 | 格列美脲 | 广东省市场监督管理局 | 市场需求 | 签订委托合同或协议 | 机构或个人 | 500 | 广东省惠州市质量计量监督检测所 | 执行到新政策落地 | 降糖类中成药中非法添加化学药品补充检验方法(国家食品药品监督管理局药品检验补充检验方法和检验项目批准件批准件编号2009029)
3930 | 格列齐特 | 广东省市场监督管理局 | 市场需求 | 签订委托合同或协议 | 机构或个人 | 500 | 广东省惠州市质量计量监督检测所 | 执行到新政策落地 | 降糖类中成药中非法添加化学药品补充检验方法(国家食品药品监督管理局药品检验补充检验方法和检验项目批准件批准件编号2009029)
3931 | 桂地那非 | 广东省市场监督管理局 | 市场需求 | 签订委托合同或协议 | 机构或个人 | 500 | 广东省惠州市质量计量监督检测所 | 执行到新政策落地 | 市场监管总局关于发布《食品中那非类物质的测定》食品补充检验方法的公告(2018年第14号)中附件:食品中那非类物质的测定(BJS201805)
3932 | 次磷酸盐 | 广东省市场监督管理局 | 市场需求 | 签订委托合同或协议 | 机构或个人 | 500 | 广东省惠州市质量计量监督检测所 | 执行到新政策落地 | 市场监管总局关于发布《食品中对苯二甲酸二辛酯的测定》等6项食品补充检验方法和《食品中赭曲霉毒素A的快速检测胶体金免疫层析法》等2项食品快速检测方法的公告(2021年第2号)中附件小麦粉中次磷酸盐的检测(BJS202104)
3933 | 氢氯噻嗪 | 广东省市场监督管理局 | 市场需求 | 签订委托合同或协议 | 机构或个人 | 500 | 广东省惠州市质量计量监督检测所 | 执行到新政策落地 | 降压类中成药中非法添加化学药品补充检验方法(国家食品药品监督管理局药品检验补充检验方法和检验项目批准件批准件编号2009032)
3934 | 氨基他达拉非 | 广东省市场监督管理局 | 市场需求 | 签订委托合同或协议 | 机构或个人 | 500 | 广东省惠州市质量计量监督检测所 | 执行到新政策落地 | 食品中那非类物质的测定(BJS201601)(国家食品药品监督管理总局公告2016年第196号关于发布食品中那非类物质的测定和小麦粉中硫脲的测定2项检验方法的公告)
3935 | 氨基他达拉非 | 广东省市场监督管理局 | 市场需求 | 签订委托合同或协议 | 机构或个人 | 500 | 广东省惠州市质量计量监督检测所 | 执行到新政策落地 | 国家食品药品监督管理局药品检验补充检验方法和检验项目批准件2009030(仅限食品安全监督抽检任务)
3936 | 氨基他达拉非 | 广东省市场监督管理局 | 市场需求 | 签订委托合同或协议 | 机构或个人 | 500 | 广东省惠州市质量计量监督检测所 | 执行到新政策落地 | 市场监管总局关于发布《食品中那非类物质的测定》食品补充检验方法的公告(2018年第14号)中附件:食品中那非类物质的测定(BJS201805)
3937 | 氨基西地那非 | 广东省市场监督管理局 | 市场需求 | 签订委托合同或协议 | 机构或个人 | 500 | 广东省惠州市质量计量监督检测所 | 执行到新政策落地 | 市场监管总局关于发布《食品中那非类物质的测定》食品补充检验方法的公告(2018年第14号)中附件:食品中那非类物质的测定(BJS201805)
3938 | 氨氯地平 | 广东省市场监督管理局 | 市场需求 | 签订委托合同或协议 | 机构或个人 | 500 | 广东省惠州市质量计量监督检测所 | 执行到新政策落地 | 降压类中成药和辅助降血压类保健食品中非法添加六种二氢吡啶类化学成分检测方法(国家食品药品监督管理局药品检验补充检验方法和检验项目批准件批准件编号2014008)
3939 | 氯地那非 | 广东省市场监督管理局 | 市场需求 | 签订委托合同或协议 | 机构或个人 | 500 | 广东省惠州市质量计量监督检测所 | 执行到新政策落地 | 市场监管总局关于发布《食品中那非类物质的测定》食品补充检验方法的公告(2018年第14号)中附件:食品中那非类物质的测定(BJS201805)
3940 | 氯普鲁卡因 | 广东省市场监督管理局 | 市场需求 | 签订委托合同或协议 | 机构或个人 | 500 | 广东省惠州市质量计量监督检测所 | 执行到新政策落地 | 市场监管总局关于发布《食品中酸性大红GR的测定》等4项食品补充检验方法的公告(2021年第28号)中水产品及相关用水中12种卡因类麻醉剂及其代谢物的测定(BJS202110)
3941 | 水分 | 广东省市场监督管理局 | 市场需求 | 签订委托合同或协议 | 机构或个人 | 100 | 广东省惠州市质量计量监督检测所 | 执行到新政策落地 | 食品安全国家标准食品中水分的测定GB5009.3-2016
3942 | 环戊那非 | 广东省市场监督管理局 | 市场需求 | 签订委托合同或协议 | 机构或个人 | 500 | 广东省惠州市质量计量监督检测所 | 执行到新政策落地 | 市场监管总局关于发布《食品中那非类物质的测定》食品补充检验方法的公告(2018年第14号)中附件:食品中那非类物质的测定(BJS201805)
3943 | 瑞格列奈 | 广东省市场监督管理局 | 市场需求 | 签订委托合同或协议 | 机构或个人 | 500 | 广东省惠州市质量计量监督检测所 | 执行到新政策落地 | 降糖类中成药中非法添加化学药品补充检验方法(国家食品药品监督管理局药品检验补充检验方法和检验项目批准件批准件编号2009029)
3944 | 甲苯磺丁脲 | 广东省市场监督管理局 | 市场需求 | 签订委托合同或协议 | 机构或个人 | 500 | 广东省惠州市质量计量监督检测所 | 执行到新政策落地 | 降糖类中成药中非法添加化学药品补充检验方法(国家食品药品监督管理局药品检验补充检验方法和检验项目批准件批准件编号2009029)
3945 | 盐酸丁二胍 | 广东省市场监督管理局 | 市场需求 | 签订委托合同或协议 | 机构或个人 | 500 | 广东省惠州市质量计量监督检测所 | 执行到新政策落地 | 降糖类中成药中非法添加盐酸丁二胍补充检测方法(国家食品药品监督管理局药品检验补充检验方法和检验项目批准件批准件编号2011008)
3946 | 盐酸二甲双胍 | 广东省市场监督管理局 | 市场需求 | 签订委托合同或协议 | 机构或个人 | 500 | 广东省惠州市质量计量监督检测所 | 执行到新政策落地 | 降糖类中成药中非法添加化学药品补充检验方法(国家食品药品监督管理局药品检验补充检验方法和检验项目批准件批准件编号2009029)
3947 | 盐酸可乐定 | 广东省市场监督管理局 | 市场需求 | 签订委托合同或协议 | 机构或个人 | 500 | 广东省惠州市质量计量监督检测所 | 执行到新政策落地 | 降压类中成药中非法添加化学药品补充检验方法(国家食品药品监督管理局药品检验补充检验方法和检验项目批准件批准件编号2009032)
3948 | 盐酸吡格列酮 | 广东省市场监督管理局 | 市场需求 | 签订委托合同或协议 | 机构或个人 | 500 | 广东省惠州市质量计量监督检测所 | 执行到新政策落地 | 降糖类中成药中非法添加化学药品补充检验方法(国家食品药品监督管理局药品检验补充检验方法和检验项目批准件批准件编号2009029)
3949 | 盐酸苯乙双胍 | 广东省市场监督管理局 | 市场需求 | 签订委托合同或协议 | 机构或个人 | 500 | 广东省惠州市质量计量监督检测所 | 执行到新政策落地 | 降糖类中成药中非法添加化学药品补充检验方法(国家食品药品监督管理局药品检验补充检验方法和检验项目批准件批准件编号2009029)
3950 | 硝地那非 | 广东省市场监督管理局 | 市场需求 | 签订委托合同或协议 | 机构或个人 | 500 | 广东省惠州市质量计量监督检测所 | 执行到新政策落地 | 市场监管总局关于发布《食品中那非类物质的测定》食品补充检验方法的公告(2018年第14号)中附件:食品中那非类物质的测定(BJS201805)
3951 | 硝苯地平 | 广东省市场监督管理局 | 市场需求 | 签订委托合同或协议 | 机构或个人 | 500 | 广东省惠州市质量计量监督检测所 | 执行到新政策落地 | 降压类中成药中非法添加化学药品补充检验方法(国家食品药品监督管理局药品检验补充检验方法和检验项目批准件批准件编号2009032)
3952 | 硝苯地平 | 广东省市场监督管理局 | 市场需求 | 签订委托合同或协议 | 机构或个人 | 500 | 广东省惠州市质量计量监督检测所 | 执行到新政策落地 | 降压类中成药和辅助降血压类保健食品中非法添加六种二氢吡啶类化学成分检测方法(国家食品药品监督管理局药品检验补充检验方法和检验项目批准件批准件编号2014008)
3953 | 硫代艾地那非 | 广东省市场监督管理局 | 市场需求 | 签订委托合同或协议 | 机构或个人 | 500 | 广东省惠州市质量计量监督检测所 | 执行到新政策落地 | 食品中那非类物质的测定(BJS201601)(国家食品药品监督管理总局公告2016年第196号关于发布食品中那非类物质的测定和小麦粉中硫脲的测定2项检验方法的公告)
3954 | 硫代艾地那非 | 广东省市场监督管理局 | 市场需求 | 签订委托合同或协议 | 机构或个人 | 500 | 广东省惠州市质量计量监督检测所 | 执行到新政策落地 | 市场监管总局关于发布《食品中那非类物质的测定》食品补充检验方法的公告(2018年第14号)中附件:食品中那非类物质的测定(BJS201805)
3955 | 硫代艾地那非 | 广东省市场监督管理局 | 市场需求 | 签订委托合同或协议 | 机构或个人 | 500 | 广东省惠州市质量计量监督检测所 | 执行到新政策落地 | 国家食品药品监督管理局药品检验补充检验方法和检验项目批准件2009030(仅限食品安全监督抽检任务)
3956 | 硫代西地那非 | 广东省市场监督管理局 | 市场需求 | 签订委托合同或协议 | 机构或个人 | 500 | 广东省惠州市质量计量监督检测所 | 执行到新政策落地 | 市场监管总局关于发布《食品中那非类物质的测定》食品补充检验方法的公告(2018年第14号)中附件:食品中那非类物质的测定(BJS201805)
3957 | 硫代西地那非 | 广东省市场监督管理局 | 市场需求 | 签订委托合同或协议 | 机构或个人 | 500 | 广东省惠州市质量计量监督检测所 | 执行到新政策落地 | 总局关于发布食品中去甲基他达拉非和硫代西地那非的测定食品补充检验方法的公告(2017年第48号)中附件食品中去甲基他达拉非和硫代西地那非的测定(高效液相色谱—串联质谱法BJS201704)
3958 | 硫代豪莫西地那非 | 广东省市场监督管理局 | 市场需求 | 签订委托合同或协议 | 机构或个人 | 500 | 广东省惠州市质量计量监督检测所 | 执行到新政策落地 | 市场监管总局关于发布《食品中那非类物质的测定》食品补充检验方法的公告(2018年第14号)中附件:食品中那非类物质的测定(BJS201805)
3959 | 硫喹哌非 | 广东省市场监督管理局 | 市场需求 | 签订委托合同或协议 | 机构或个人 | 500 | 广东省惠州市质量计量监督检测所 | 执行到新政策落地 | 市场监管总局关于发布《食品中那非类物质的测定》食品补充检验方法的公告(2018年第14号)中附件:食品中那非类物质的测定(BJS201805)
3960 | 米罗那非 | 广东省市场监督管理局 | 市场需求 | 签订委托合同或协议 | 机构或个人 | 500 | 广东省惠州市质量计量监督检测所 | 执行到新政策落地 | 市场监管总局关于发布《食品中那非类物质的测定》食品补充检验方法的公告(2018年第14号)中附件:食品中那非类物质的测定(BJS201805)
3961 | 红地那非 | 广东省市场监督管理局 | 市场需求 | 签订委托合同或协议 | 机构或个人 | 500 | 广东省惠州市质量计量监督检测所 | 执行到新政策落地 | 食品中那非类物质的测定(BJS201601)(国家食品药品监督管理总局公告2016年第196号关于发布食品中那非类物质的测定和小麦粉中硫脲的测定2项检验方法的公告)
3962 | 红地那非 | 广东省市场监督管理局 | 市场需求 | 签订委托合同或协议 | 机构或个人 | 500 | 广东省惠州市质量计量监督检测所 | 执行到新政策落地 | 国家食品药品监督管理局药品检验补充检验方法和检验项目批准件2009030(仅限食品安全监督抽检任务)
3963 | 红地那非 | 广东省市场监督管理局 | 市场需求 | 签订委托合同或协议 | 机构或个人 | 500 | 广东省惠州市质量计量监督检测所 | 执行到新政策落地 | 市场监管总局关于发布《食品中那非类物质的测定》食品补充检验方法的公告(2018年第14号)中附件:食品中那非类物质的测定(BJS201805)
3964 | 罗哌卡因 | 广东省市场监督管理局 | 市场需求 | 签订委托合同或协议 | 机构或个人 | 500 | 广东省惠州市质量计量监督检测所 | 执行到新政策落地 | 市场监管总局关于发布《食品中酸性大红GR的测定》等4项食品补充检验方法的公告(2021年第28号)中水产品及相关用水中12种卡因类麻醉剂及其代谢物的测定(BJS202110)
3965 | 罗地那非碳酸酯 | 广东省市场监督管理局 | 市场需求 | 签订委托合同或协议 | 机构或个人 | 500 | 广东省惠州市质量计量监督检测所 | 执行到新政策落地 | 市场监管总局关于发布《食品中那非类物质的测定》食品补充检验方法的公告(2018年第14号)中附件:食品中那非类物质的测定(BJS201805)
3966 | 羟基伐地那非 | 广东省市场监督管理局 | 市场需求 | 签订委托合同或协议 | 机构或个人 | 500 | 广东省惠州市质量计量监督检测所 | 执行到新政策落地 | 市场监管总局关于发布《食品中那非类物质的测定》食品补充检验方法的公告(2018年第14号)中附件:食品中那非类物质的测定(BJS201805)
3967 | 羟基氯地那非 | 广东省市场监督管理局 | 市场需求 | 签订委托合同或协议 | 机构或个人 | 500 | 广东省惠州市质量计量监督检测所 | 执行到新政策落地 | 市场监管总局关于发布《食品中那非类物质的测定》食品补充检验方法的公告(2018年第14号)中附件:食品中那非类物质的测定(BJS201805)
3968 | 羟基硫代伐地那非 | 广东省市场监督管理局 | 市场需求 | 签订委托合同或协议 | 机构或个人 | 500 | 广东省惠州市质量计量监督检测所 | 执行到新政策落地 | 市场监管总局关于发布《食品中那非类物质的测定》食品补充检验方法的公告(2018年第14号)中附件:食品中那非类物质的测定(BJS201805)
3969 | 羟基硫代红地那非 | 广东省市场监督管理局 | 市场需求 | 签订委托合同或协议 | 机构或个人 | 500 | 广东省惠州市质量计量监督检测所 | 执行到新政策落地 | 市场监管总局关于发布《食品中那非类物质的测定》食品补充检验方法的公告(2018年第14号)中附件:食品中那非类物质的测定(BJS201805)
3970 | 羟基硫代豪莫西地那非 | 广东省市场监督管理局 | 市场需求 | 签订委托合同或协议 | 机构或个人 | 500 | 广东省惠州市质量计量监督检测所 | 执行到新政策落地 | 市场监管总局关于发布《食品中那非类物质的测定》食品补充检验方法的公告(2018年第14号)中附件:食品中那非类物质的测定(BJS201805)
3971 | 羟基红地那非 | 广东省市场监督管理局 | 市场需求 | 签订委托合同或协议 | 机构或个人 | 500 | 广东省惠州市质量计量监督检测所 | 执行到新政策落地 | 市场监管总局关于发布《食品中那非类物质的测定》食品补充检验方法的公告(2018年第14号)中附件:食品中那非类物质的测定(BJS201805)
3972 | 羟基豪莫西地那非 | 广东省市场监督管理局 | 市场需求 | 签订委托合同或协议 | 机构或个人 | 500 | 广东省惠州市质量计量监督检测所 | 执行到新政策落地 | 食品中那非类物质的测定(BJS201601)(国家食品药品监督管理总局公告2016年第196号关于发布食品中那非类物质的测定和小麦粉中硫脲的测定2项检验方法的公告)
3973 | 羟基豪莫西地那非 | 广东省市场监督管理局 | 市场需求 | 签订委托合同或协议 | 机构或个人 | 500 | 广东省惠州市质量计量监督检测所 | 执行到新政策落地 | 市场监管总局关于发布《食品中那非类物质的测定》食品补充检验方法的公告(2018年第14号)中附件:食品中那非类物质的测定(BJS201805)
3974 | 羟基豪莫西地那非 | 广东省市场监督管理局 | 市场需求 | 签订委托合同或协议 | 机构或个人 | 500 | 广东省惠州市质量计量监督检测所 | 执行到新政策落地 | 国家食品药品监督管理局药品检验补充检验方法和检验项目批准件2009030(仅限食品安全监督抽检任务)
3975 | 育亨宾 | 广东省市场监督管理局 | 市场需求 | 签订委托合同或协议 | 机构或个人 | 500 | 广东省惠州市质量计量监督检测所 | 执行到新政策落地 | 市场监管总局关于发布《食品中那非类物质的测定》食品补充检验方法的公告(2018年第14号)中附件:食品中那非类物质的测定(BJS201805)
3976 | 脱哌嗪基硫代西地那非 | 广东省市场监督管理局 | 市场需求 | 签订委托合同或协议 | 机构或个人 | 500 | 广东省惠州市质量计量监督检测所 | 执行到新政策落地 | 市场监管总局关于发布《食品中那非类物质的测定》食品补充检验方法的公告(2018年第14号)中附件:食品中那非类物质的测定(BJS201805)
3977 | 脱硫伐地那非 | 广东省市场监督管理局 | 市场需求 | 签订委托合同或协议 | 机构或个人 | 500 | 广东省惠州市质量计量监督检测所 | 执行到新政策落地 | 市场监管总局关于发布《食品中那非类物质的测定》食品补充检验方法的公告(2018年第14号)中附件:食品中那非类物质的测定(BJS201805)
3978 | 艾地那非 | 广东省市场监督管理局 | 市场需求 | 签订委托合同或协议 | 机构或个人 | 500 | 广东省惠州市质量计量监督检测所 | 执行到新政策落地 | 市场监管总局关于发布《食品中那非类物质的测定》食品补充检验方法的公告(2018年第14号)中附件:食品中那非类物质的测定(BJS201805)
3979 | 芬氟拉明 | 广东省市场监督管理局 | 市场需求 | 签订委托合同或协议 | 机构或个人 | 500 | 广东省惠州市质量计量监督检测所 | 执行到新政策落地 | 液质联用(HPLC/MS/MS)分析鉴定西布曲明的补充检验方法(国家食品药品监督管理局药品检验补充检验方法和检验项目批准件批准件编号2006004)
3980 | 苄西地那非 | 广东省市场监督管理局 | 市场需求 | 签订委托合同或协议 | 机构或个人 | 500 | 广东省惠州市质量计量监督检测所 | 执行到新政策落地 | 市场监管总局关于发布《食品中那非类物质的测定》食品补充检验方法的公告(2018年第14号)中附件:食品中那非类物质的测定(BJS201805)
3981 | 苯佐卡因 | 广东省市场监督管理局 | 市场需求 | 签订委托合同或协议 | 机构或个人 | 500 | 广东省惠州市质量计量监督检测所 | 执行到新政策落地 | 市场监管总局关于发布《食品中酸性大红GR的测定》等4项食品补充检验方法的公告(2021年第28号)中水产品及相关用水中12种卡因类麻醉剂及其代谢物的测定(BJS202110)
3982 | 苯噻啶红地那非 | 广东省市场监督管理局 | 市场需求 | 签订委托合同或协议 | 机构或个人 | 500 | 广东省惠州市质量计量监督检测所 | 执行到新政策落地 | 市场监管总局关于发布《食品中那非类物质的测定》食品补充检验方法的公告(2018年第14号)中附件:食品中那非类物质的测定(BJS201805)
3983 | 苯酰胺那非 | 广东省市场监督管理局 | 市场需求 | 签订委托合同或协议 | 机构或个人 | 500 | 广东省惠州市质量计量监督检测所 | 执行到新政策落地 | 市场监管总局关于发布《食品中那非类物质的测定》食品补充检验方法的公告(2018年第14号)中附件:食品中那非类物质的测定(BJS201805)
3984 | 西地那非 | 广东省市场监督管理局 | 市场需求 | 签订委托合同或协议 | 机构或个人 | 500 | 广东省惠州市质量计量监督检测所 | 执行到新政策落地 | 食品中那非类物质的测定(BJS201601)(国家食品药品监督管理总局公告2016年第196号关于发布食品中那非类物质的测定和小麦粉中硫脲的测定2项检验方法的公告)
3985 | 西地那非 | 广东省市场监督管理局 | 市场需求 | 签订委托合同或协议 | 机构或个人 | 500 | 广东省惠州市质量计量监督检测所 | 执行到新政策落地 | 国家食品药品监督管理局药品检验补充检验方法和检验项目批准件2009030(仅限食品安全监督抽检任务)
3986 | 西地那非 | 广东省市场监督管理局 | 市场需求 | 签订委托合同或协议 | 机构或个人 | 500 | 广东省惠州市质量计量监督检测所 | 执行到新政策落地 | 市场监管总局关于发布《食品中那非类物质的测定》食品补充检验方法的公告(2018年第14号)中附件:食品中那非类物质的测定(BJS201805)
3987 | 西地那非N-氧化物 | 广东省市场监督管理局 | 市场需求 | 签订委托合同或协议 | 机构或个人 | 500 | 广东省惠州市质量计量监督检测所 | 执行到新政策落地 | 市场监管总局关于发布《食品中那非类物质的测定》食品补充检验方法的公告(2018年第14号)中附件:食品中那非类物质的测定(BJS201805)
3988 | 西地那非二聚体杂质 | 广东省市场监督管理局 | 市场需求 | 签订委托合同或协议 | 机构或个人 | 500 | 广东省惠州市质量计量监督检测所 | 执行到新政策落地 | 市场监管总局关于发布《食品中那非类物质的测定》食品补充检验方法的公告(2018年第14号)中附件:食品中那非类物质的测定(BJS201805)
3989 | 西地那非杂质12 | 广东省市场监督管理局 | 市场需求 | 签订委托合同或协议 | 机构或个人 | 500 | 广东省惠州市质量计量监督检测所 | 执行到新政策落地 | 市场监管总局关于发布《食品中那非类物质的测定》食品补充检验方法的公告(2018年第14号)中附件:食品中那非类物质的测定(BJS201805)
3990 | 西地那非杂质14 | 广东省市场监督管理局 | 市场需求 | 签订委托合同或协议 | 机构或个人 | 500 | 广东省惠州市质量计量监督检测所 | 执行到新政策落地 | 市场监管总局关于发布《食品中那非类物质的测定》食品补充检验方法的公告(2018年第14号)中附件:食品中那非类物质的测定(BJS201805)
3991 | 西布曲明 | 广东省市场监督管理局 | 市场需求 | 签订委托合同或协议 | 机构或个人 | 500 | 广东省惠州市质量计量监督检测所 | 执行到新政策落地 | 减肥类中成药或保健食品中酚酞、西布曲明及两种衍生物的检测方法(国家食品药品监督管理局药品检验补充检验方法和检验项目批准件批准件编号2012005)
3992 | 西布曲明 | 广东省市场监督管理局 | 市场需求 | 签订委托合同或协议 | 机构或个人 | 500 | 广东省惠州市质量计量监督检测所 | 执行到新政策落地 | 液质联用(HPLC/MS/MS)分析鉴定西布曲明的补充检验方法(国家食品药品监督管理局药品检验补充检验方法和检验项目批准件批准件编号2006004)
3993 | 豪莫西地那非 | 广东省市场监督管理局 | 市场需求 | 签订委托合同或协议 | 机构或个人 | 500 | 广东省惠州市质量计量监督检测所 | 执行到新政策落地 | 食品中那非类物质的测定(BJS201601)(国家食品药品监督管理总局公告2016年第196号关于发布食品中那非类物质的测定和小麦粉中硫脲的测定2项检验方法的公告)
3994 | 豪莫西地那非 | 广东省市场监督管理局 | 市场需求 | 签订委托合同或协议 | 机构或个人 | 500 | 广东省惠州市质量计量监督检测所 | 执行到新政策落地 | 市场监管总局关于发布《食品中那非类物质的测定》食品补充检验方法的公告(2018年第14号)中附件:食品中那非类物质的测定(BJS201805)
3995 | 豪莫西地那非 | 广东省市场监督管理局 | 市场需求 | 签订委托合同或协议 | 机构或个人 | 500 | 广东省惠州市质量计量监督检测所 | 执行到新政策落地 | 国家食品药品监督管理局药品检验补充检验方法和检验项目批准件2009030(仅限食品安全监督抽检任务)
3996 | 辛可卡因 | 广东省市场监督管理局 | 市场需求 | 签订委托合同或协议 | 机构或个人 | 500 | 广东省惠州市质量计量监督检测所 | 执行到新政策落地 | 市场监管总局关于发布《食品中酸性大红GR的测定》等4项食品补充检验方法的公告(2021年第28号)中水产品及相关用水中12种卡因类麻醉剂及其代谢物的测定(BJS202110)
3997 | 达泊西汀 | 广东省市场监督管理局 | 市场需求 | 签订委托合同或协议 | 机构或个人 | 500 | 广东省惠州市质量计量监督检测所 | 执行到新政策落地 | 市场监管总局关于发布《食品中那非类物质的测定》食品补充检验方法的公告(2018年第14号)中附件:食品中那非类物质的测定(BJS201805)
3998 | 那红地那非 | 广东省市场监督管理局 | 市场需求 | 签订委托合同或协议 | 机构或个人 | 500 | 广东省惠州市质量计量监督检测所 | 执行到新政策落地 | 国家食品药品监督管理局药品检验补充检验方法和检验项目批准件2009030(仅限食品安全监督抽检任务)
3999 | 那红地那非 | 广东省市场监督管理局 | 市场需求 | 签订委托合同或协议 | 机构或个人 | 500 | 广东省惠州市质量计量监督检测所 | 执行到新政策落地 | 市场监管总局关于发布《食品中那非类物质的测定》食品补充检验方法的公告(2018年第14号)中附件:食品中那非类物质的测定(BJS201805)
4000 | 那红地那非 | 广东省市场监督管理局 | 市场需求 | 签订委托合同或协议 | 机构或个人 | 500 | 广东省惠州市质量计量监督检测所 | 执行到新政策落地 | 食品中那非类物质的测定(BJS201601)(国家食品药品监督管理总局公告2016年第196号关于发布食品中那非类物质的测定和小麦粉中硫脲的测定2项检验方法的公告)
4001 | 那莫伐地那非 | 广东省市场监督管理局 | 市场需求 | 签订委托合同或协议 | 机构或个人 | 500 | 广东省惠州市质量计量监督检测所 | 执行到新政策落地 | 市场监管总局关于发布《食品中那非类物质的测定》食品补充检验方法的公告(2018年第14号)中附件:食品中那非类物质的测定(BJS201805)
4002 | 那莫西地那非 | 广东省市场监督管理局 | 市场需求 | 签订委托合同或协议 | 机构或个人 | 500 | 广东省惠州市质量计量监督检测所 | 执行到新政策落地 | 食品中那非类物质的测定(BJS201601)(国家食品药品监督管理总局公告2016年第196号关于发布食品中那非类物质的测定和小麦粉中硫脲的测定2项检验方法的公告)
4003 | 那莫西地那非 | 广东省市场监督管理局 | 市场需求 | 签订委托合同或协议 | 机构或个人 | 500 | 广东省惠州市质量计量监督检测所 | 执行到新政策落地 | 市场监管总局关于发布《食品中那非类物质的测定》食品补充检验方法的公告(2018年第14号)中附件:食品中那非类物质的测定(BJS201805)
4004 | 那莫西地那非 | 广东省市场监督管理局 | 市场需求 | 签订委托合同或协议 | 机构或个人 | 500 | 广东省惠州市质量计量监督检测所 | 执行到新政策落地 | 国家食品药品监督管理局药品检验补充检验方法和检验项目批准件2009030(仅限食品安全监督抽检任务)
4005 | 那非乙酰酸 | 广东省市场监督管理局 | 市场需求 | 签订委托合同或协议 | 机构或个人 | 500 | 广东省惠州市质量计量监督检测所 | 执行到新政策落地 | 市场监管总局关于发布《食品中那非类物质的测定》食品补充检验方法的公告(2018年第14号)中附件:食品中那非类物质的测定(BJS201805)
4006 | 酚酞 | 广东省市场监督管理局 | 市场需求 | 签订委托合同或协议 | 机构或个人 | 500 | 广东省惠州市质量计量监督检测所 | 执行到新政策落地 | 减肥类中成药或保健食品中酚酞、西布曲明及两种衍生物的检测方法(国家食品药品监督管理局药品检验补充检验方法和检验项目批准件批准件编号2012005)
4007 | 酮红地那非 | 广东省市场监督管理局 | 市场需求 | 签订委托合同或协议 | 机构或个人 | 500 | 广东省惠州市质量计量监督检测所 | 执行到新政策落地 | 市场监管总局关于发布《食品中那非类物质的测定》食品补充检验方法的公告(2018年第14号)中附件:食品中那非类物质的测定(BJS201805)
4008 | 间氨基苯甲酸 | 广东省市场监督管理局 | 市场需求 | 签订委托合同或协议 | 机构或个人 | 500 | 广东省惠州市质量计量监督检测所 | 执行到新政策落地 | 市场监管总局关于发布《食品中酸性大红GR的测定》等4项食品补充检验方法的公告(2021年第28号)中水产品及相关用水中12种卡因类麻醉剂及其代谢物的测定(BJS202110)
4009 | 间氨基苯甲酸乙酯甲磺酸盐(MS-222) | 广东省市场监督管理局 | 市场需求 | 签订委托合同或协议 | 机构或个人 | 500 | 广东省惠州市质量计量监督检测所 | 执行到新政策落地 | 市场监管总局关于发布《食品中酸性大红GR的测定》等4项食品补充检验方法的公告(2021年第28号)中水产品及相关用水中12种卡因类麻醉剂及其代谢物的测定(BJS202110)
4010 | 阿伐那非 | 广东省市场监督管理局 | 市场需求 | 签订委托合同或协议 | 机构或个人 | 500 | 广东省惠州市质量计量监督检测所 | 执行到新政策落地 | 市场监管总局关于发布《食品中那非类物质的测定》食品补充检验方法的公告(2018年第14号)中附件:食品中那非类物质的测定(BJS201805)
4011 | 阿替洛尔 | 广东省市场监督管理局 | 市场需求 | 签订委托合同或协议 | 机构或个人 | 500 | 广东省惠州市质量计量监督检测所 | 执行到新政策落地 | 降压类中成药中非法添加化学药品补充检验方法(国家食品药品监督管理局药品检验补充检验方法和检验项目批准件批准件编号2009032)
4012 | 非洛地平 | 广东省市场监督管理局 | 市场需求 | 签订委托合同或协议 | 机构或个人 | 500 | 广东省惠州市质量计量监督检测所 | 执行到新政策落地 | 降压类中成药和辅助降血压类保健食品中非法添加六种二氢吡啶类化学成分检测方法(国家食品药品监督管理局药品检验补充检验方法和检验项目批准件批准件编号2014008)
4013 | 马来酸罗格列酮 | 广东省市场监督管理局 | 市场需求 | 签订委托合同或协议 | 机构或个人 | 500 | 广东省惠州市质量计量监督检测所 | 执行到新政策落地 | 国家食品药品监督管理局药品检验补充检验方法和检验项目批件2009029
4014 | 麻黄碱 | 广东省市场监督管理局 | 市场需求 | 签订委托合同或协议 | 机构或个人 | 500 | 广东省惠州市质量计量监督检测所 | 执行到新政策落地 | 液质联用(HPLC/MS/MS)分析鉴定西布曲明的补充检验方法(国家食品药品监督管理局药品检验补充检验方法和检验项目批准件批准件编号2006004)
4015 | 1-氨基-2-内酰脲(AHD) | 广东省市场监督管理局 | 市场需求 | 签订委托合同或协议 | 机构或个人 | 500 | 广东省惠州市质量计量监督检测所 | 执行到新政策落地 | 食品安全国家标准水产品中硝基呋喃类代谢物多残留量的测定液相色谱-串联质谱法GB31656.13-2021
4016 | 3-氨基-2-噁唑烷基酮(AOZ) | 广东省市场监督管理局 | 市场需求 | 签订委托合同或协议 | 机构或个人 | 500 | 广东省惠州市质量计量监督检测所 | 执行到新政策落地 | 食品安全国家标准水产品中硝基呋喃类代谢物多残留量的测定液相色谱-串联质谱法GB31656.13-2021
4017 | 5-吗啉甲基-3氨基-2-噁唑烷基酮(AMOZ) | 广东省市场监督管理局 | 市场需求 | 签订委托合同或协议 | 机构或个人 | 500 | 广东省惠州市质量计量监督检测所 | 执行到新政策落地 | 食品安全国家标准水产品中硝基呋喃类代谢物多残留量的测定液相色谱-串联质谱法GB31656.13-2021
4018 | 丹诺沙星 | 广东省市场监督管理局 | 市场需求 | 签订委托合同或协议 | 机构或个人 | 500 | 广东省惠州市质量计量监督检测所 | 执行到新政策落地 | 进出口动物源食品中喹诺酮类药物残留量检测方法第2部分:液相色谱-质谱/质谱法SN/T1751.2-2007
4019 | 乙酰磺胺 | 广东省市场监督管理局 | 市场需求 | 签订委托合同或协议 | 机构或个人 | 500 | 广东省惠州市质量计量监督检测所 | 执行到新政策落地 | 食品安全国家标准动物性食品中四环素类、磺胺类和喹诺酮类药物残留量的测定液相色谱-串联质谱法GB31658.17-2021
4020 | 二氟沙星 | 广东省市场监督管理局 | 市场需求 | 签订委托合同或协议 | 机构或个人 | 500 | 广东省惠州市质量计量监督检测所 | 执行到新政策落地 | 食品安全国家标准动物性食品中四环素类、磺胺类和喹诺酮类药物残留量的测定液相色谱-串联质谱法GB31658.17-2021
4021 | 二氟沙星 | 广东省市场监督管理局 | 市场需求 | 签订委托合同或协议 | 机构或个人 | 500 | 广东省惠州市质量计量监督检测所 | 执行到新政策落地 | 进出口动物源食品中喹诺酮类药物残留量检测方法第2部分:液相色谱-质谱/质谱法SN/T1751.2-2007
4022 | 依诺沙星 | 广东省市场监督管理局 | 市场需求 | 签订委托合同或协议 | 机构或个人 | 500 | 广东省惠州市质量计量监督检测所 | 执行到新政策落地 | 进出口动物源食品中喹诺酮类药物残留量检测方法第2部分:液相色谱-质谱/质谱法SN/T1751.2-2007
4023 | 依诺沙星 | 广东省市场监督管理局 | 市场需求 | 签订委托合同或协议 | 机构或个人 | 500 | 广东省惠州市质量计量监督检测所 | 执行到新政策落地 | 食品安全国家标准动物性食品中四环素类、磺胺类和喹诺酮类药物残留量的测定液相色谱-串联质谱法GB31658.17-2021
4024 | 双氟沙星 | 广东省市场监督管理局 | 市场需求 | 签订委托合同或协议 | 机构或个人 | 500 | 广东省惠州市质量计量监督检测所 | 执行到新政策落地 | 市场监管总局关于发布《水产品及水中丁香酚类化合物的测定》等2项食品补充检验方法的公告(2019年第15号)中附件2豆制品、火锅、麻辣烫等食品中喹诺酮类化合物的测定(BJS201909)
4025 | 司帕沙星 | 广东省市场监督管理局 | 市场需求 | 签订委托合同或协议 | 机构或个人 | 500 | 广东省惠州市质量计量监督检测所 | 执行到新政策落地 | 进出口动物源食品中喹诺酮类药物残留量检测方法第2部分:液相色谱-质谱/质谱法SN/T1751.2-2007
4026 | 司帕沙星 | 广东省市场监督管理局 | 市场需求 | 签订委托合同或协议 | 机构或个人 | 500 | 广东省惠州市质量计量监督检测所 | 执行到新政策落地 | 市场监管总局关于发布《水产品及水中丁香酚类化合物的测定》等2项食品补充检验方法的公告(2019年第15号)中附件2豆制品、火锅、麻辣烫等食品中喹诺酮类化合物的测定(BJS201909)
4027 | 呋喃唑酮 | 广东省市场监督管理局 | 市场需求 | 签订委托合同或协议 | 机构或个人 | 500 | 广东省惠州市质量计量监督检测所 | 执行到新政策落地 | 动物源食品中硝基呋喃类代谢物残留量的测定高效液相色谱-串联质谱法农业部781号公告-4-2006
4028 | 呋喃妥因 | 广东省市场监督管理局 | 市场需求 | 签订委托合同或协议 | 机构或个人 | 500 | 广东省惠州市质量计量监督检测所 | 执行到新政策落地 | 动物源食品中硝基呋喃类代谢物残留量的测定高效液相色谱-串联质谱法农业部781号公告-4-2006
4029 | 呋喃西林 | 广东省市场监督管理局 | 市场需求 | 签订委托合同或协议 | 机构或个人 | 500 | 广东省惠州市质量计量监督检测所 | 执行到新政策落地 | 动物源食品中硝基呋喃类代谢物残留量的测定高效液相色谱-串联质谱法农业部781号公告-4-2006
4030 | 噁喹酸 | 广东省市场监督管理局 | 市场需求 | 签订委托合同或协议 | 机构或个人 | 500 | 广东省惠州市质量计量监督检测所 | 执行到新政策落地 | 进出口动物源食品中喹诺酮类药物残留量检测方法第2部分：液相色谱-质谱/质谱法SN/T1751.2-2007
4031 | 噁喹酸 | 广东省市场监督管理局 | 市场需求 | 签订委托合同或协议 | 机构或个人 | 500 | 广东省惠州市质量计量监督检测所 | 执行到新政策落地 | 食品安全国家标准动物性食品中四环素类、磺胺类和喹诺酮类药物残留量的测定液相色谱-串联质谱法GB31658.17-2021
4032 | 四环素 | 广东省市场监督管理局 | 市场需求 | 签订委托合同或协议 | 机构或个人 | 500 | 广东省惠州市质量计量监督检测所 | 执行到新政策落地 | 食品安全国家标准水产品中土霉素、四环素、金霉素和多西环素残留量的测定GB31656.11-2021
4033 | 四环素 | 广东省市场监督管理局 | 市场需求 | 签订委托合同或协议 | 机构或个人 | 500 | 广东省惠州市质量计量监督检测所 | 执行到新政策落地 | 食品安全国家标准动物性食品中四环素类、磺胺类和喹诺酮类药物残留量的测定液相色谱-串联质谱法GB31658.17-2021
4034 | 土霉素 | 广东省市场监督管理局 | 市场需求 | 签订委托合同或协议 | 机构或个人 | 500 | 广东省惠州市质量计量监督检测所 | 执行到新政策落地 | 食品安全国家标准水产品中土霉素、四环素、金霉素和多西环素残留量的测定GB31656.11-2021
4035 | 土霉素 | 广东省市场监督管理局 | 市场需求 | 签订委托合同或协议 | 机构或个人 | 500 | 广东省惠州市质量计量监督检测所 | 执行到新政策落地 | 食品安全国家标准动物性食品中四环素类、磺胺类和喹诺酮类药物残留量的测定液相色谱-串联质谱法GB31658.17-2021
4036 | 土霉素/金霉素/四环素（组合含量） | 广东省市场监督管理局 | 市场需求 | 签订委托合同或协议 | 机构或个人 | 800 | 广东省惠州市质量计量监督检测所 | 执行到新政策落地 | 食品安全国家标准动物性食品中四环素类、磺胺类和喹诺酮类药物残留量的测定液相色谱-串联质谱法GB31658.17-2021(仅限特定委托方)
4037 | 土霉素/金霉素/四环素(组合含量) | 广东省市场监督管理局 | 市场需求 | 签订委托合同或协议 | 机构或个人 | 800 | 广东省惠州市质量计量监督检测所 | 执行到新政策落地 | 食品安全国家标准水产品中土霉素、四环素、金霉素和多西环素残留量的测定GB31656.11-2021(仅限特定委托方)
4038 | 培氟沙星 | 广东省市场监督管理局 | 市场需求 | 签订委托合同或协议 | 机构或个人 | 500 | 广东省惠州市质量计量监督检测所 | 执行到新政策落地 | 进出口动物源食品中喹诺酮类药物残留量检测方法第2部分:液相色谱-质谱/质谱法SN/T1751.2-2007
4039 | 培氟沙星 | 广东省市场监督管理局 | 市场需求 | 签订委托合同或协议 | 机构或个人 | 500 | 广东省惠州市质量计量监督检测所 | 执行到新政策落地 | 市场监管总局关于发布《水产品及水中丁香酚类化合物的测定》等2项食品补充检验方法的公告(2019年第15号)中附件2豆制品、火锅、麻辣烫等食品中喹诺酮类化合物的测定(BJS201909)
4040 | 培氟沙星 | 广东省市场监督管理局 | 市场需求 | 签订委托合同或协议 | 机构或个人 | 500 | 广东省惠州市质量计量监督检测所 | 执行到新政策落地 | 食品安全国家标准动物性食品中四环素类、磺胺类和喹诺酮类药物残留量的测定液相色谱-串联质谱法GB31658.17-2021
4041 | 多西环素 | 广东省市场监督管理局 | 市场需求 | 签订委托合同或协议 | 机构或个人 | 500 | 广东省惠州市质量计量监督检测所 | 执行到新政策落地 | 食品安全国家标准水产品中土霉素、四环素、金霉素和多西环素残留量的测定GB31656.11-2021
4042 | 多西环素 | 广东省市场监督管理局 | 市场需求 | 签订委托合同或协议 | 机构或个人 | 500 | 广东省惠州市质量计量监督检测所 | 执行到新政策落地 | 食品安全国家标准动物性食品中四环素类、磺胺类和喹诺酮类药物残留量的测定液相色谱-串联质谱法GB31658.17-2021
4043 | 奥比沙星 | 广东省市场监督管理局 | 市场需求 | 签订委托合同或协议 | 机构或个人 | 500 | 广东省惠州市质量计量监督检测所 | 执行到新政策落地 | 进出口动物源食品中喹诺酮类药物残留量检测方法第2部分:液相色谱-质谱/质谱法SN/T1751.2-2007
4044 | 恩诺沙星 | 广东省市场监督管理局 | 市场需求 | 签订委托合同或协议 | 机构或个人 | 650 | 广东省惠州市质量计量监督检测所 | 执行到新政策落地 | 食品安全国家标准动物性食品中四环素类、磺胺类和喹诺酮类药物残留量的测定液相色谱-串联质谱法GB31658.17-2021
4045 | 恩诺沙星 | 广东省市场监督管理局 | 市场需求 | 签订委托合同或协议 | 机构或个人 | 650 | 广东省惠州市质量计量监督检测所 | 执行到新政策落地 | 市场监管总局关于发布《水产品及水中丁香酚类化合物的测定》等2项食品补充检验方法的公告(2019年第15号)中附件2豆制品、火锅、麻辣烫等食品中喹诺酮类化合物的测定(BJS201909)
4046 | 氟甲喹 | 广东省市场监督管理局 | 市场需求 | 签订委托合同或协议 | 机构或个人 | 500 | 广东省惠州市质量计量监督检测所 | 执行到新政策落地 | 进出口动物源食品中喹诺酮类药物残留量检测方法第2部分:液相色谱-质谱/质谱法SN/T1751.2-2007
4047 | 氟甲喹 | 广东省市场监督管理局 | 市场需求 | 签订委托合同或协议 | 机构或个人 | 500 | 广东省惠州市质量计量监督检测所 | 执行到新政策落地 | 食品安全国家标准动物性食品中四环素类、磺胺类和喹诺酮类药物残留量的测定液相色谱-串联质谱法GB31658.17-2021
4048 | 氟甲砜霉素 | 广东省市场监督管理局 | 市场需求 | 签订委托合同或协议 | 机构或个人 | 500 | 广东省惠州市质量计量监督检测所 | 执行到新政策落地 | 动物源性食品中氯霉素类药物残留量测定GB/T22338-2008
4049 | 氟罗沙星 | 广东省市场监督管理局 | 市场需求 | 签订委托合同或协议 | 机构或个人 | 500 | 广东省惠州市质量计量监督检测所 | 执行到新政策落地 | 市场监管总局关于发布《水产品及水中丁香酚类化合物的测定》等2项食品补充检验方法的公告(2019年第15号)中附件2豆制品、火锅、麻辣烫等食品中喹诺酮类化合物的测定(BJS201909)
4050 | 氟苯尼考 | 广东省市场监督管理局 | 市场需求 | 签订委托合同或协议 | 机构或个人 | 500 | 广东省惠州市质量计量监督检测所 | 执行到新政策落地 | 食品安全国家标准动物性食品中氟苯尼考及氟苯尼考胺残留量的测定液相色谱-串联质谱法GB31658.5-2021
4051 | 氟苯尼考胺 | 广东省市场监督管理局 | 市场需求 | 签订委托合同或协议 | 机构或个人 | 500 | 广东省惠州市质量计量监督检测所 | 执行到新政策落地 | 食品安全国家标准动物性食品中氟苯尼考及氟苯尼考胺残留量的测定液相色谱-串联质谱法GB31658.5-2021
4052 | 氧氟沙星 | 广东省市场监督管理局 | 市场需求 | 签订委托合同或协议 | 机构或个人 | 500 | 广东省惠州市质量计量监督检测所 | 执行到新政策落地 | 食品安全国家标准动物性食品中四环素类、磺胺类和喹诺酮类药物残留量的测定液相色谱-串联质谱法GB31658.17-2021
4053 | 氧氟沙星 | 广东省市场监督管理局 | 市场需求 | 签订委托合同或协议 | 机构或个人 | 500 | 广东省惠州市质量计量监督检测所 | 执行到新政策落地 | 进出口动物源食品中喹诺酮类药物残留量检测方法第2部分:液相色谱-质谱/质谱法SN/T1751.2-2007
4054 | 氧氟沙星 | 广东省市场监督管理局 | 市场需求 | 签订委托合同或协议 | 机构或个人 | 500 | 广东省惠州市质量计量监督检测所 | 执行到新政策落地 | 市场监管总局关于发布《水产品及水中丁香酚类化合物的测定》等2项食品补充检验方法的公告(2019年第15号)中附件2豆制品、火锅、麻辣烫等食品中喹诺酮类化合物的测定(BJS201909)
4055 | 氨基脲(SEM) | 广东省市场监督管理局 | 市场需求 | 签订委托合同或协议 | 机构或个人 | 500 | 广东省惠州市质量计量监督检测所 | 执行到新政策落地 | 食品安全国家标准水产品中硝基呋喃类代谢物多残留量的测定液相色谱-串联质谱法GB31656.13-2021
4056 | 氯霉素 | 广东省市场监督管理局 | 市场需求 | 签订委托合同或协议 | 机构或个人 | 500 | 广东省惠州市质量计量监督检测所 | 执行到新政策落地 | 食品安全国家标准动物性食品中氯霉素残留量的测定液相色谱－串联质谱法GB31658.2-2021
4057 | 沙拉沙星 | 广东省市场监督管理局 | 市场需求 | 签订委托合同或协议 | 机构或个人 | 500 | 广东省惠州市质量计量监督检测所 | 执行到新政策落地 | 市场监管总局关于发布《水产品及水中丁香酚类化合物的测定》等2项食品补充检验方法的公告(2019年第15号)中附件2豆制品、火锅、麻辣烫等食品中喹诺酮类化合物的测定(BJS201909)
4058 | 沙拉沙星 | 广东省市场监督管理局 | 市场需求 | 签订委托合同或协议 | 机构或个人 | 500 | 广东省惠州市质量计量监督检测所 | 执行到新政策落地 | 食品安全国家标准动物性食品中四环素类、磺胺类和喹诺酮类药物残留量的测定液相色谱-串联质谱法GB31658.17-2021
4059 | 洛美沙星 | 广东省市场监督管理局 | 市场需求 | 签订委托合同或协议 | 机构或个人 | 500 | 广东省惠州市质量计量监督检测所 | 执行到新政策落地 | 市场监管总局关于发布《水产品及水中丁香酚类化合物的测定》等2项食品补充检验方法的公告(2019年第15号)中附件2豆制品、火锅、麻辣烫等食品中喹诺酮类化合物的测定(BJS201909)
4060 | 洛美沙星 | 广东省市场监督管理局 | 市场需求 | 签订委托合同或协议 | 机构或个人 | 500 | 广东省惠州市质量计量监督检测所 | 执行到新政策落地 | 食品安全国家标准动物性食品中四环素类、磺胺类和喹诺酮类药物残留量的测定液相色谱-串联质谱法GB31658.17-2021
4061 | 洛美沙星 | 广东省市场监督管理局 | 市场需求 | 签订委托合同或协议 | 机构或个人 | 500 | 广东省惠州市质量计量监督检测所 | 执行到新政策落地 | 进出口动物源食品中喹诺酮类药物残留量检测方法第2部分:液相色谱-质谱/质谱法SN/T1751.2-2007
4062 | 环丙沙星 | 广东省市场监督管理局 | 市场需求 | 签订委托合同或协议 | 机构或个人 | 500 | 广东省惠州市质量计量监督检测所 | 执行到新政策落地 | 进出口动物源食品中喹诺酮类药物残留量检测方法第2部分:液相色谱-质谱/质谱法SN/T1751.2-2007
4063 | 环丙沙星 | 广东省市场监督管理局 | 市场需求 | 签订委托合同或协议 | 机构或个人 | 500 | 广东省惠州市质量计量监督检测所 | 执行到新政策落地 | 市场监管总局关于发布《水产品及水中丁香酚类化合物的测定》等2项食品补充检验方法的公告(2019年第15号)中附件2豆制品、火锅、麻辣烫等食品中喹诺酮类化合物的测定(BJS201909)
4064 | 环丙沙星 | 广东省市场监督管理局 | 市场需求 | 签订委托合同或协议 | 机构或个人 | 500 | 广东省惠州市质量计量监督检测所 | 执行到新政策落地 | 食品安全国家标准动物性食品中四环素类、磺胺类和喹诺酮类药物残留量的测定液相色谱-串联质谱法GB31658.17-2021
4065 | 磺胺二甲嘧啶 | 广东省市场监督管理局 | 市场需求 | 签订委托合同或协议 | 机构或个人 | 1000 | 广东省惠州市质量计量监督检测所 | 执行到新政策落地 | 食品安全国家标准动物性食品中四环素类、磺胺类和喹诺酮类药物残留量的测定液相色谱-串联质谱法GB31658.17-2021
4066 | 磺胺二甲异嘧啶 | 广东省市场监督管理局 | 市场需求 | 签订委托合同或协议 | 机构或个人 | 1000 | 广东省惠州市质量计量监督检测所 | 执行到新政策落地 | 食品安全国家标准动物性食品中四环素类、磺胺类和喹诺酮类药物残留量的测定液相色谱-串联质谱法GB31658.17-2021
4067 | 磺胺二甲异噁唑 | 广东省市场监督管理局 | 市场需求 | 签订委托合同或协议 | 机构或个人 | 1000 | 广东省惠州市质量计量监督检测所 | 执行到新政策落地 | 食品安全国家标准动物性食品中四环素类、磺胺类和喹诺酮类药物残留量的测定液相色谱-串联质谱法GB31658.17-2021
4068 | 磺胺吡啶 | 广东省市场监督管理局 | 市场需求 | 签订委托合同或协议 | 机构或个人 | 1000 | 广东省惠州市质量计量监督检测所 | 执行到新政策落地 | 食品安全国家标准动物性食品中四环素类、磺胺类和喹诺酮类药物残留量的测定液相色谱-串联质谱法GB31658.17-2021
4069 | 磺胺嘧啶 | 广东省市场监督管理局 | 市场需求 | 签订委托合同或协议 | 机构或个人 | 1000 | 广东省惠州市质量计量监督检测所 | 执行到新政策落地 | 食品安全国家标准动物性食品中四环素类、磺胺类和喹诺酮类药物残留量的测定液相色谱-串联质谱法GB31658.17-2021
4070 | 磺胺噻唑 | 广东省市场监督管理局 | 市场需求 | 签订委托合同或协议 | 机构或个人 | 1000 | 广东省惠州市质量计量监督检测所 | 执行到新政策落地 | 食品安全国家标准动物性食品中四环素类、磺胺类和喹诺酮类药物残留量的测定液相色谱-串联质谱法GB31658.17-2021
4071 | 磺胺对甲氧嘧啶 | 广东省市场监督管理局 | 市场需求 | 签订委托合同或协议 | 机构或个人 | 1000 | 广东省惠州市质量计量监督检测所 | 执行到新政策落地 | 食品安全国家标准动物性食品中四环素类、磺胺类和喹诺酮类药物残留量的测定液相色谱-串联质谱法GB31658.17-2021
4072 | 磺胺氯哒嗪 | 广东省市场监督管理局 | 市场需求 | 签订委托合同或协议 | 机构或个人 | 1000 | 广东省惠州市质量计量监督检测所 | 执行到新政策落地 | 食品安全国家标准动物性食品中四环素类、磺胺类和喹诺酮类药物残留量的测定液相色谱-串联质谱法GB31658.17-2021
4073 | 磺胺甲嘧啶 | 广东省市场监督管理局 | 市场需求 | 签订委托合同或协议 | 机构或个人 | 1000 | 广东省惠州市质量计量监督检测所 | 执行到新政策落地 | 食品安全国家标准动物性食品中四环素类、磺胺类和喹诺酮类药物残留量的测定液相色谱-串联质谱法GB31658.17-2021
4074 | 磺胺甲噁唑 | 广东省市场监督管理局 | 市场需求 | 签订委托合同或协议 | 机构或个人 | 1000 | 广东省惠州市质量计量监督检测所 | 执行到新政策落地 | 食品安全国家标准动物性食品中四环素类、磺胺类和喹诺酮类药物残留量的测定液相色谱-串联质谱法GB31658.17-2021
4075 | 磺胺甲噻二唑 | 广东省市场监督管理局 | 市场需求 | 签订委托合同或协议 | 机构或个人 | 1000 | 广东省惠州市质量计量监督检测所 | 执行到新政策落地 | 食品安全国家标准动物性食品中四环素类、磺胺类和喹诺酮类药物残留量的测定液相色谱-串联质谱法GB31658.17-2021
4076 | 磺胺甲氧哒嗪 | 广东省市场监督管理局 | 市场需求 | 签订委托合同或协议 | 机构或个人 | 1000 | 广东省惠州市质量计量监督检测所 | 执行到新政策落地 | 食品安全国家标准动物性食品中四环素类、磺胺类和喹诺酮类药物残留量的测定液相色谱-串联质谱法GB31658.17-2021
4077 | 磺胺苯吡唑 | 广东省市场监督管理局 | 市场需求 | 签订委托合同或协议 | 机构或个人 | 1000 | 广东省惠州市质量计量监督检测所 | 执行到新政策落地 | 食品安全国家标准动物性食品中四环素类、磺胺类和喹诺酮类药物残留量的测定液相色谱-串联质谱法GB31658.17-2021
4078 | 磺胺邻二甲氧嘧啶 | 广东省市场监督管理局 | 市场需求 | 签订委托合同或协议 | 机构或个人 | 1000 | 广东省惠州市质量计量监督检测所 | 执行到新政策落地 | 食品安全国家标准动物性食品中四环素类、磺胺类和喹诺酮类药物残留量的测定液相色谱-串联质谱法GB31658.17-2021
4079 | 磺胺间二甲氧嘧啶 | 广东省市场监督管理局 | 市场需求 | 签订委托合同或协议 | 机构或个人 | 1000 | 广东省惠州市质量计量监督检测所 | 执行到新政策落地 | 食品安全国家标准动物性食品中四环素类、磺胺类和喹诺酮类药物残留量的测定液相色谱-串联质谱法GB31658.17-2021
4080 | 磺胺间甲氧嘧啶 | 广东省市场监督管理局 | 市场需求 | 签订委托合同或协议 | 机构或个人 | 1000 | 广东省惠州市质量计量监督检测所 | 执行到新政策落地 | 食品安全国家标准动物性食品中四环素类、磺胺类和喹诺酮类药物残留量的测定液相色谱-串联质谱法GB31658.17-2021
4081 | 苯甲酰磺胺 | 广东省市场监督管理局 | 市场需求 | 签订委托合同或协议 | 机构或个人 | 1000 | 广东省惠州市质量计量监督检测所 | 执行到新政策落地 | 食品安全国家标准动物性食品中四环素类、磺胺类和喹诺酮类药物残留量的测定液相色谱-串联质谱法GB31658.17-2021
4082 | 萘啶酸 | 广东省市场监督管理局 | 市场需求 | 签订委托合同或协议 | 机构或个人 | 500 | 广东省惠州市质量计量监督检测所 | 执行到新政策落地 | 进出口动物源食品中喹诺酮类药物残留量检测方法第2部分:液相色谱-质谱/质谱法SN/T1751.2-2007
4083 | 诺氟沙星 | 广东省市场监督管理局 | 市场需求 | 签订委托合同或协议 | 机构或个人 | 500 | 广东省惠州市质量计量监督检测所 | 执行到新政策落地 | 进出口动物源食品中喹诺酮类药物残留量检测方法第2部分:液相色谱-质谱/质谱法SN/T1751.2-2007
4084 | 诺氟沙星 | 广东省市场监督管理局 | 市场需求 | 签订委托合同或协议 | 机构或个人 | 500 | 广东省惠州市质量计量监督检测所 | 执行到新政策落地 | 市场监管总局关于发布《水产品及水中丁香酚类化合物的测定》等2项食品补充检验方法的公告(2019年第15号)中附件2豆制品、火锅、麻辣烫等食品中喹诺酮类化合物的测定(BJS201909)
4085 | 诺氟沙星 | 广东省市场监督管理局 | 市场需求 | 签订委托合同或协议 | 机构或个人 | 500 | 广东省惠州市质量计量监督检测所 | 执行到新政策落地 | 食品安全国家标准动物性食品中四环素类、磺胺类和喹诺酮类药物残留量的测定液相色谱-串联质谱法GB31658.17-2021
4086 | 达氟沙星 | 广东省市场监督管理局 | 市场需求 | 签订委托合同或协议 | 机构或个人 | 500 | 广东省惠州市质量计量监督检测所 | 执行到新政策落地 | 食品安全国家标准动物性食品中四环素类、磺胺类和喹诺酮类药物残留量的测定液相色谱-串联质谱法GB31658.17-2021
4087 | 达氟沙星 | 广东省市场监督管理局 | 市场需求 | 签订委托合同或协议 | 机构或个人 | 500 | 广东省惠州市质量计量监督检测所 | 执行到新政策落地 | 市场监管总局关于发布《水产品及水中丁香酚类化合物的测定》等2项食品补充检验方法的公告(2019年第15号)中附件2豆制品、火锅、麻辣烫等食品中喹诺酮类化合物的测定(BJS201909)
4088 | 酞磺胺噻唑 | 广东省市场监督管理局 | 市场需求 | 签订委托合同或协议 | 机构或个人 | 1000 | 广东省惠州市质量计量监督检测所 | 执行到新政策落地 | 食品安全国家标准动物性食品中四环素类、磺胺类和喹诺酮类药物残留量的测定液相色谱-串联质谱法GB31658.17-2021
4089 | 金霉素 | 广东省市场监督管理局 | 市场需求 | 签订委托合同或协议 | 机构或个人 | 500 | 广东省惠州市质量计量监督检测所 | 执行到新政策落地 | 食品安全国家标准动物性食品中四环素类、磺胺类和喹诺酮类药物残留量的测定液相色谱-串联质谱法GB31658.17-2021
4090 | 金霉素 | 广东省市场监督管理局 | 市场需求 | 签订委托合同或协议 | 机构或个人 | 500 | 广东省惠州市质量计量监督检测所 | 执行到新政策落地 | 食品安全国家标准水产品中土霉素、四环素、金霉素和多西环素残留量的测定GB31656.11-2021
4091 | 麻保沙星 | 广东省市场监督管理局 | 市场需求 | 签订委托合同或协议 | 机构或个人 | 500 | 广东省惠州市质量计量监督检测所 | 执行到新政策落地 | 食品安全国家标准动物性食品中四环素类、磺胺类和喹诺酮类药物残留量的测定液相色谱-串联质谱法GB31658.17-2021
4092 | 麻保沙星 | 广东省市场监督管理局 | 市场需求 | 签订委托合同或协议 | 机构或个人 | 500 | 广东省惠州市质量计量监督检测所 | 执行到新政策落地 | 进出口动物源食品中喹诺酮类药物残留量检测方法第2部分:液相色谱-质谱/质谱法SN/T1751.2-2007
4093 | 2,4´-滴滴伊 | 广东省市场监督管理局 | 市场需求 | 签订委托合同或协议 | 机构或个人 | 500 | 广东省惠州市质量计量监督检测所 | 执行到新政策落地 | 食品安全国家标准植物源性食品中208种农药及其代谢物残留量的测定气相色谱-质谱联用法GB23200.113-2018
4094 | 2,4´-滴滴涕 | 广东省市场监督管理局 | 市场需求 | 签订委托合同或协议 | 机构或个人 | 500 | 广东省惠州市质量计量监督检测所 | 执行到新政策落地 | 食品安全国家标准植物源性食品中208种农药及其代谢物残留量的测定气相色谱-质谱联用法GB23200.113-2018
4095 | 2,4´-滴滴滴 | 广东省市场监督管理局 | 市场需求 | 签订委托合同或协议 | 机构或个人 | 500 | 广东省惠州市质量计量监督检测所 | 执行到新政策落地 | 食品安全国家标准植物源性食品中208种农药及其代谢物残留量的测定气相色谱-质谱联用法GB23200.113-2018
4096 | 3-羟基克百威 | 广东省市场监督管理局 | 市场需求 | 签订委托合同或协议 | 机构或个人 | 300 | 广东省惠州市质量计量监督检测所 | 执行到新政策落地 | 食品安全国家标准植物源性食品中331种农药及其代谢物残留量的测定液相色谱—质谱联用法GB23200.121-2021
4097 | 4,4´-滴滴伊 | 广东省市场监督管理局 | 市场需求 | 签订委托合同或协议 | 机构或个人 | 500 | 广东省惠州市质量计量监督检测所 | 执行到新政策落地 | 食品安全国家标准植物源性食品中208种农药及其代谢物残留量的测定气相色谱-质谱联用法GB23200.113-2018
4098 | 4,4´-滴滴涕 | 广东省市场监督管理局 | 市场需求 | 签订委托合同或协议 | 机构或个人 | 500 | 广东省惠州市质量计量监督检测所 | 执行到新政策落地 | 食品安全国家标准植物源性食品中208种农药及其代谢物残留量的测定气相色谱-质谱联用法GB23200.113-2018
4099 | 4,4´-滴滴滴 | 广东省市场监督管理局 | 市场需求 | 签订委托合同或协议 | 机构或个人 | 500 | 广东省惠州市质量计量监督检测所 | 执行到新政策落地 | 食品安全国家标准植物源性食品中208种农药及其代谢物残留量的测定气相色谱-质谱联用法GB23200.113-2018
4100 | S-氰戊菊酯 | 广东省市场监督管理局 | 市场需求 | 签订委托合同或协议 | 机构或个人 | 300 | 广东省惠州市质量计量监督检测所 | 执行到新政策落地 | 食品安全国家标准植物源性食品中208种农药及其代谢物残留量的测定气相色谱-质谱联用法GB23200.113-2018(仅限食品安全监督抽检任务)
4101 | α-六六六 | 广东省市场监督管理局 | 市场需求 | 签订委托合同或协议 | 机构或个人 | 500 | 广东省惠州市质量计量监督检测所 | 执行到新政策落地 | 食品安全国家标准植物源性食品中208种农药及其代谢物残留量的测定气相色谱-质谱联用法GB23200.113-2018
4102 | α-硫丹 | 广东省市场监督管理局 | 市场需求 | 签订委托合同或协议 | 机构或个人 | 500 | 广东省惠州市质量计量监督检测所 | 执行到新政策落地 | 食品安全国家标准植物源性食品中208种农药及其代谢物残留量的测定气相色谱-质谱联用法GB23200.113-2018
4103 | β-六六六 | 广东省市场监督管理局 | 市场需求 | 签订委托合同或协议 | 机构或个人 | 500 | 广东省惠州市质量计量监督检测所 | 执行到新政策落地 | 食品安全国家标准植物源性食品中208种农药及其代谢物残留量的测定气相色谱-质谱联用法GB23200.113-2018
4104 | β-硫丹 | 广东省市场监督管理局 | 市场需求 | 签订委托合同或协议 | 机构或个人 | 500 | 广东省惠州市质量计量监督检测所 | 执行到新政策落地 | 食品安全国家标准植物源性食品中208种农药及其代谢物残留量的测定气相色谱-质谱联用法GB23200.113-2018
4105 | γ-六六六 | 广东省市场监督管理局 | 市场需求 | 签订委托合同或协议 | 机构或个人 | 500 | 广东省惠州市质量计量监督检测所 | 执行到新政策落地 | 食品安全国家标准植物源性食品中208种农药及其代谢物残留量的测定气相色谱-质谱联用法GB23200.113-2018
4106 | δ-六六六 | 广东省市场监督管理局 | 市场需求 | 签订委托合同或协议 | 机构或个人 | 500 | 广东省惠州市质量计量监督检测所 | 执行到新政策落地 | 食品安全国家标准植物源性食品中208种农药及其代谢物残留量的测定气相色谱-质谱联用法GB23200.113-2018
4107 | 丁吡吗啉 | 广东省市场监督管理局 | 市场需求 | 签订委托合同或协议 | 机构或个人 | 500 | 广东省惠州市质量计量监督检测所 | 执行到新政策落地 | 食品安全国家标准植物源性食品中331种农药及其代谢物残留量的测定液相色谱—质谱联用法GB23200.121-2021
4108 | 丁噻隆 | 广东省市场监督管理局 | 市场需求 | 签订委托合同或协议 | 机构或个人 | 500 | 广东省惠州市质量计量监督检测所 | 执行到新政策落地 | 食品安全国家标准植物源性食品中331种农药及其代谢物残留量的测定液相色谱—质谱联用法GB23200.121-2021
4109 | 丁基嘧啶磷 | 广东省市场监督管理局 | 市场需求 | 签订委托合同或协议 | 机构或个人 | 500 | 广东省惠州市质量计量监督检测所 | 执行到新政策落地 | 食品安全国家标准植物源性食品中90种有机磷类农药及其代谢物残留量的测定气相色谱法GB23200.116-2019
4110 | 丁基嘧啶磷 | 广东省市场监督管理局 | 市场需求 | 签订委托合同或协议 | 机构或个人 | 500 | 广东省惠州市质量计量监督检测所 | 执行到新政策落地 | 食品安全国家标准植物源性食品中208种农药及其代谢物残留量的测定气相色谱-质谱联用法GB23200.113-2018
4111 | 丁氟螨酯 | 广东省市场监督管理局 | 市场需求 | 签订委托合同或协议 | 机构或个人 | 500 | 广东省惠州市质量计量监督检测所 | 执行到新政策落地 | 食品安全国家标准植物源性食品中331种农药及其代谢物残留量的测定液相色谱—质谱联用法GB23200.121-2021
4112 | 丁苯吗啉 | 广东省市场监督管理局 | 市场需求 | 签订委托合同或协议 | 机构或个人 | 500 | 广东省惠州市质量计量监督检测所 | 执行到新政策落地 | 食品安全国家标准植物源性食品中331种农药及其代谢物残留量的测定液相色谱—质谱联用法GB23200.121-2021
4113 | 丁草胺 | 广东省市场监督管理局 | 市场需求 | 签订委托合同或协议 | 机构或个人 | 500 | 广东省惠州市质量计量监督检测所 | 执行到新政策落地 | 食品安全国家标准植物源性食品中208种农药及其代谢物残留量的测定气相色谱-质谱联用法GB23200.113-2018
4114 | 丁草胺 | 广东省市场监督管理局 | 市场需求 | 签订委托合同或协议 | 机构或个人 | 500 | 广东省惠州市质量计量监督检测所 | 执行到新政策落地 | 食品安全国家标准植物源性食品中331种农药及其代谢物残留量的测定液相色谱—质谱联用法GB23200.121-2021
4115 | 丁香菌酯 | 广东省市场监督管理局 | 市场需求 | 签订委托合同或协议 | 机构或个人 | 500 | 广东省惠州市质量计量监督检测所 | 执行到新政策落地 | 食品安全国家标准植物源性食品中331种农药及其代谢物残留量的测定液相色谱—质谱联用法GB23200.121-2021
4116 | 三唑磷 | 广东省市场监督管理局 | 市场需求 | 签订委托合同或协议 | 机构或个人 | 300 | 广东省惠州市质量计量监督检测所 | 执行到新政策落地 | 食品安全国家标准植物源性食品中331种农药及其代谢物残留量的测定液相色谱—质谱联用法GB23200.121-2021
4117 | 三唑磷 | 广东省市场监督管理局 | 市场需求 | 签订委托合同或协议 | 机构或个人 | 300 | 广东省惠州市质量计量监督检测所 | 执行到新政策落地 | 食品安全国家标准植物源性食品中90种有机磷类农药及其代谢物残留量的测定气相色谱法GB23200.116-2019
4118 | 三唑磷 | 广东省市场监督管理局 | 市场需求 | 签订委托合同或协议 | 机构或个人 | 300 | 广东省惠州市质量计量监督检测所 | 执行到新政策落地 | 食品安全国家标准植物源性食品中208种农药及其代谢物残留量的测定气相色谱-质谱联用法GB23200.113-2018
4119 | 三唑酮 | 广东省市场监督管理局 | 市场需求 | 签订委托合同或协议 | 机构或个人 | 500 | 广东省惠州市质量计量监督检测所 | 执行到新政策落地 | 食品安全国家标准植物源性食品中208种农药及其代谢物残留量的测定气相色谱-质谱联用法GB23200.113-2018
4120 | 三唑酮 | 广东省市场监督管理局 | 市场需求 | 签订委托合同或协议 | 机构或个人 | 500 | 广东省惠州市质量计量监督检测所 | 执行到新政策落地 | 食品安全国家标准植物源性食品中331种农药及其代谢物残留量的测定液相色谱—质谱联用法GB23200.121-2021
4121 | 三唑醇 | 广东省市场监督管理局 | 市场需求 | 签订委托合同或协议 | 机构或个人 | 500 | 广东省惠州市质量计量监督检测所 | 执行到新政策落地 | 食品安全国家标准植物源性食品中208种农药及其代谢物残留量的测定气相色谱-质谱联用法GB23200.113-2018
4122 | 三唑醇 | 广东省市场监督管理局 | 市场需求 | 签订委托合同或协议 | 机构或个人 | 500 | 广东省惠州市质量计量监督检测所 | 执行到新政策落地 | 食品安全国家标准植物源性食品中331种农药及其代谢物残留量的测定液相色谱—质谱联用法GB23200.121-2021
4123 | 三氟甲吡醚 | 广东省市场监督管理局 | 市场需求 | 签订委托合同或协议 | 机构或个人 | 500 | 广东省惠州市质量计量监督检测所 | 执行到新政策落地 | 食品安全国家标准植物源性食品中331种农药及其代谢物残留量的测定液相色谱—质谱联用法GB23200.121-2021
4124 | 三氟甲磺隆 | 广东省市场监督管理局 | 市场需求 | 签订委托合同或协议 | 机构或个人 | 500 | 广东省惠州市质量计量监督检测所 | 执行到新政策落地 | 食品安全国家标准植物源性食品中331种农药及其代谢物残留量的测定液相色谱—质谱联用法GB23200.121-2021
4125 | 三氟硝草醚 | 广东省市场监督管理局 | 市场需求 | 签订委托合同或协议 | 机构或个人 | 500 | 广东省惠州市质量计量监督检测所 | 执行到新政策落地 | 食品安全国家标准植物源性食品中208种农药及其代谢物残留量的测定气相色谱-质谱联用法GB23200.113-2018
4126 | 三氯杀螨砜 | 广东省市场监督管理局 | 市场需求 | 签订委托合同或协议 | 机构或个人 | 500 | 广东省惠州市质量计量监督检测所 | 执行到新政策落地 | 食品安全国家标准植物源性食品中208种农药及其代谢物残留量的测定气相色谱-质谱联用法GB23200.113-2018
4127 | 三氯杀螨醇 | 广东省市场监督管理局 | 市场需求 | 签订委托合同或协议 | 机构或个人 | 300 | 广东省惠州市质量计量监督检测所 | 执行到新政策落地 | 食品安全国家标准植物源性食品中208种农药及其代谢物残留量的测定气相色谱-质谱联用法GB23200.113-2018
4128 | 三环唑 | 广东省市场监督管理局 | 市场需求 | 签订委托合同或协议 | 机构或个人 | 500 | 广东省惠州市质量计量监督检测所 | 执行到新政策落地 | 食品安全国家标准植物源性食品中331种农药及其代谢物残留量的测定液相色谱—质谱联用法GB23200.121-2021
4129 | 三甲苯草酮 | 广东省市场监督管理局 | 市场需求 | 签订委托合同或协议 | 机构或个人 | 500 | 广东省惠州市质量计量监督检测所 | 执行到新政策落地 | 食品安全国家标准植物源性食品中331种农药及其代谢物残留量的测定液相色谱—质谱联用法GB23200.121-2021
4130 | 三硫磷 | 广东省市场监督管理局 | 市场需求 | 签订委托合同或协议 | 机构或个人 | 500 | 广东省惠州市质量计量监督检测所 | 执行到新政策落地 | 食品安全国家标准植物源性食品中90种有机磷类农药及其代谢物残留量的测定气相色谱法GB23200.116-2019
4131 | 三硫磷 | 广东省市场监督管理局 | 市场需求 | 签订委托合同或协议 | 机构或个人 | 500 | 广东省惠州市质量计量监督检测所 | 执行到新政策落地 | 食品安全国家标准植物源性食品中208种农药及其代谢物残留量的测定气相色谱-质谱联用法GB23200.113-2018
4132 | 丙嗪嘧磺隆 | 广东省市场监督管理局 | 市场需求 | 签订委托合同或协议 | 机构或个人 | 500 | 广东省惠州市质量计量监督检测所 | 执行到新政策落地 | 食品安全国家标准植物源性食品中331种农药及其代谢物残留量的测定液相色谱—质谱联用法GB23200.121-2021
4133 | 丙氧喹啉 | 广东省市场监督管理局 | 市场需求 | 签订委托合同或协议 | 机构或个人 | 500 | 广东省惠州市质量计量监督检测所 | 执行到新政策落地 | 食品安全国家标准植物源性食品中331种农药及其代谢物残留量的测定液相色谱—质谱联用法GB23200.121-2021
4134 | 丙溴磷 | 广东省市场监督管理局 | 市场需求 | 签订委托合同或协议 | 机构或个人 | 300 | 广东省惠州市质量计量监督检测所 | 执行到新政策落地 | 食品安全国家标准植物源性食品中331种农药及其代谢物残留量的测定液相色谱—质谱联用法GB23200.121-2021
4135 | 丙溴磷 | 广东省市场监督管理局 | 市场需求 | 签订委托合同或协议 | 机构或个人 | 300 | 广东省惠州市质量计量监督检测所 | 执行到新政策落地 | 食品安全国家标准植物源性食品中90种有机磷类农药及其代谢物残留量的测定气相色谱法GB23200.116-2019
4136 | 丙溴磷 | 广东省市场监督管理局 | 市场需求 | 签订委托合同或协议 | 机构或个人 | 300 | 广东省惠州市质量计量监督检测所 | 执行到新政策落地 | 食品安全国家标准植物源性食品中208种农药及其代谢物残留量的测定气相色谱-质谱联用法GB23200.113-2018
4137 | 丙炔恶草酮 | 广东省市场监督管理局 | 市场需求 | 签订委托合同或协议 | 机构或个人 | 500 | 广东省惠州市质量计量监督检测所 | 执行到新政策落地 | 食品安全国家标准植物源性食品中331种农药及其代谢物残留量的测定液相色谱—质谱联用法GB23200.121-2021
4138 | 丙环唑 | 广东省市场监督管理局 | 市场需求 | 签订委托合同或协议 | 机构或个人 | 500 | 广东省惠州市质量计量监督检测所 | 执行到新政策落地 | 食品安全国家标准植物源性食品中208种农药及其代谢物残留量的测定气相色谱-质谱联用法GB23200.113-2018
4139 | 丙环唑 | 广东省市场监督管理局 | 市场需求 | 签订委托合同或协议 | 机构或个人 | 500 | 广东省惠州市质量计量监督检测所 | 执行到新政策落地 | 食品安全国家标准植物源性食品中331种农药及其代谢物残留量的测定液相色谱—质谱联用法GB23200.121-2021
4140 | 丙硫多菌灵 | 广东省市场监督管理局 | 市场需求 | 签订委托合同或协议 | 机构或个人 | 500 | 广东省惠州市质量计量监督检测所 | 执行到新政策落地 | 食品安全国家标准植物源性食品中331种农药及其代谢物残留量的测定液相色谱—质谱联用法GB23200.121-2021
4141 | 丙硫磷 | 广东省市场监督管理局 | 市场需求 | 签订委托合同或协议 | 机构或个人 | 500 | 广东省惠州市质量计量监督检测所 | 执行到新政策落地 | 食品安全国家标准植物源性食品中90种有机磷类农药及其代谢物残留量的测定气相色谱法GB23200.116-2019
4142 | 丙硫磷 | 广东省市场监督管理局 | 市场需求 | 签订委托合同或协议 | 机构或个人 | 500 | 广东省惠州市质量计量监督检测所 | 执行到新政策落地 | 食品安全国家标准植物源性食品中208种农药及其代谢物残留量的测定气相色谱-质谱联用法GB23200.113-2018
4143 | 丙草胺 | 广东省市场监督管理局 | 市场需求 | 签订委托合同或协议 | 机构或个人 | 500 | 广东省惠州市质量计量监督检测所 | 执行到新政策落地 | 食品安全国家标准植物源性食品中208种农药及其代谢物残留量的测定气相色谱-质谱联用法GB23200.113-2018
4144 | 丙草胺 | 广东省市场监督管理局 | 市场需求 | 签订委托合同或协议 | 机构或个人 | 500 | 广东省惠州市质量计量监督检测所 | 执行到新政策落地 | 食品安全国家标准植物源性食品中331种农药及其代谢物残留量的测定液相色谱—质谱联用法GB23200.121-2021
4145 | 丙虫磷 | 广东省市场监督管理局 | 市场需求 | 签订委托合同或协议 | 机构或个人 | 500 | 广东省惠州市质量计量监督检测所 | 执行到新政策落地 | 食品安全国家标准植物源性食品中90种有机磷类农药及其代谢物残留量的测定气相色谱法GB23200.116-2019
4146 | 丰索磷 | 广东省市场监督管理局 | 市场需求 | 签订委托合同或协议 | 机构或个人 | 500 | 广东省惠州市质量计量监督检测所 | 执行到新政策落地 | 食品安全国家标准植物源性食品中90种有机磷类农药及其代谢物残留量的测定气相色谱法GB23200.116-2019
4147 | 丰索磷 | 广东省市场监督管理局 | 市场需求 | 签订委托合同或协议 | 机构或个人 | 500 | 广东省惠州市质量计量监督检测所 | 执行到新政策落地 | 食品安全国家标准植物源性食品中208种农药及其代谢物残留量的测定气相色谱-质谱联用法GB23200.113-2018
4148 | 丰索磷 | 广东省市场监督管理局 | 市场需求 | 签订委托合同或协议 | 机构或个人 | 500 | 广东省惠州市质量计量监督检测所 | 执行到新政策落地 | 食品安全国家标准植物源性食品中331种农药及其代谢物残留量的测定液相色谱—质谱联用法GB23200.121-2021
4149 | 丰索磷砜 | 广东省市场监督管理局 | 市场需求 | 签订委托合同或协议 | 机构或个人 | 500 | 广东省惠州市质量计量监督检测所 | 执行到新政策落地 | 食品安全国家标准植物源性食品中331种农药及其代谢物残留量的测定液相色谱—质谱联用法GB23200.121-2021
4150 | 久效磷 | 广东省市场监督管理局 | 市场需求 | 签订委托合同或协议 | 机构或个人 | 300 | 广东省惠州市质量计量监督检测所 | 执行到新政策落地 | 食品安全国家标准植物源性食品中331种农药及其代谢物残留量的测定液相色谱—质谱联用法GB23200.121-2021
4151 | 久效磷 | 广东省市场监督管理局 | 市场需求 | 签订委托合同或协议 | 机构或个人 | 300 | 广东省惠州市质量计量监督检测所 | 执行到新政策落地 | 食品安全国家标准植物源性食品中90种有机磷类农药及其代谢物残留量的测定气相色谱法GB23200.116-2019
4152 | 久效磷 | 广东省市场监督管理局 | 市场需求 | 签订委托合同或协议 | 机构或个人 | 300 | 广东省惠州市质量计量监督检测所 | 执行到新政策落地 | 食品安全国家标准植物源性食品中208种农药及其代谢物残留量的测定气相色谱-质谱联用法GB23200.113-2018
4153 | 乐果 | 广东省市场监督管理局 | 市场需求 | 签订委托合同或协议 | 机构或个人 | 300 | 广东省惠州市质量计量监督检测所 | 执行到新政策落地 | 食品安全国家标准植物源性食品中331种农药及其代谢物残留量的测定液相色谱—质谱联用法GB23200.121-2021
4154 | 乐果 | 广东省市场监督管理局 | 市场需求 | 签订委托合同或协议 | 机构或个人 | 300 | 广东省惠州市质量计量监督检测所 | 执行到新政策落地 | 食品安全国家标准植物源性食品中208种农药及其代谢物残留量的测定气相色谱-质谱联用法GB23200.113-2018
4155 | 乐果 | 广东省市场监督管理局 | 市场需求 | 签订委托合同或协议 | 机构或个人 | 300 | 广东省惠州市质量计量监督检测所 | 执行到新政策落地 | 食品安全国家标准植物源性食品中90种有机磷类农药及其代谢物残留量的测定气相色谱法GB23200.116-2019
4156 | 乙丁氟灵 | 广东省市场监督管理局 | 市场需求 | 签订委托合同或协议 | 机构或个人 | 500 | 广东省惠州市质量计量监督检测所 | 执行到新政策落地 | 食品安全国家标准植物源性食品中208种农药及其代谢物残留量的测定气相色谱-质谱联用法GB23200.113-2018
4157 | 乙丁烯氟灵 | 广东省市场监督管理局 | 市场需求 | 签订委托合同或协议 | 机构或个人 | 500 | 广东省惠州市质量计量监督检测所 | 执行到新政策落地 | 食品安全国家标准植物源性食品中208种农药及其代谢物残留量的测定气相色谱-质谱联用法GB23200.113-2018
4158 | 乙嘧硫磷 | 广东省市场监督管理局 | 市场需求 | 签订委托合同或协议 | 机构或个人 | 500 | 广东省惠州市质量计量监督检测所 | 执行到新政策落地 | 食品安全国家标准植物源性食品中331种农药及其代谢物残留量的测定液相色谱—质谱联用法GB23200.121-2021
4159 | 乙嘧硫磷 | 广东省市场监督管理局 | 市场需求 | 签订委托合同或协议 | 机构或个人 | 500 | 广东省惠州市质量计量监督检测所 | 执行到新政策落地 | 食品安全国家标准植物源性食品中208种农药及其代谢物残留量的测定气相色谱-质谱联用法GB23200.113-2018
4160 | 乙嘧硫磷 | 广东省市场监督管理局 | 市场需求 | 签订委托合同或协议 | 机构或个人 | 500 | 广东省惠州市质量计量监督检测所 | 执行到新政策落地 | 食品安全国家标准植物源性食品中90种有机磷类农药及其代谢物残留量的测定气相色谱法GB23200.116-2019
4161 | 乙嘧酚 | 广东省市场监督管理局 | 市场需求 | 签订委托合同或协议 | 机构或个人 | 500 | 广东省惠州市质量计量监督检测所 | 执行到新政策落地 | 食品安全国家标准植物源性食品中331种农药及其代谢物残留量的测定液相色谱—质谱联用法GB23200.121-2021
4162 | 乙嘧酚磺酸酯 | 广东省市场监督管理局 | 市场需求 | 签订委托合同或协议 | 机构或个人 | 500 | 广东省惠州市质量计量监督检测所 | 执行到新政策落地 | 食品安全国家标准植物源性食品中208种农药及其代谢物残留量的测定气相色谱-质谱联用法GB23200.113-2018
4163 | 乙嘧酚磺酸酯 | 广东省市场监督管理局 | 市场需求 | 签订委托合同或协议 | 机构或个人 | 500 | 广东省惠州市质量计量监督检测所 | 执行到新政策落地 | 食品安全国家标准植物源性食品中331种农药及其代谢物残留量的测定液相色谱—质谱联用法GB23200.121-2021
4164 | 乙基多杀菌素J | 广东省市场监督管理局 | 市场需求 | 签订委托合同或协议 | 机构或个人 | 500 | 广东省惠州市质量计量监督检测所 | 执行到新政策落地 | 食品安全国家标准植物源性食品中331种农药及其代谢物残留量的测定液相色谱—质谱联用法GB23200.121-2021
4165 | 乙基多杀菌素L | 广东省市场监督管理局 | 市场需求 | 签订委托合同或协议 | 机构或个人 | 500 | 广东省惠州市质量计量监督检测所 | 执行到新政策落地 | 食品安全国家标准植物源性食品中331种农药及其代谢物残留量的测定液相色谱—质谱联用法GB23200.121-2021
4166 | 乙基溴硫磷 | 广东省市场监督管理局 | 市场需求 | 签订委托合同或协议 | 机构或个人 | 500 | 广东省惠州市质量计量监督检测所 | 执行到新政策落地 | 食品安全国家标准植物源性食品中90种有机磷类农药及其代谢物残留量的测定气相色谱法GB23200.116-2019
4167 | 乙基溴硫磷 | 广东省市场监督管理局 | 市场需求 | 签订委托合同或协议 | 机构或个人 | 500 | 广东省惠州市质量计量监督检测所 | 执行到新政策落地 | 食品安全国家标准植物源性食品中208种农药及其代谢物残留量的测定气相色谱-质谱联用法GB23200.113-2018
4168 | 乙拌磷 | 广东省市场监督管理局 | 市场需求 | 签订委托合同或协议 | 机构或个人 | 500 | 广东省惠州市质量计量监督检测所 | 执行到新政策落地 | 食品安全国家标准植物源性食品中90种有机磷类农药及其代谢物残留量的测定气相色谱法GB23200.116-2019
4169 | 乙拌磷 | 广东省市场监督管理局 | 市场需求 | 签订委托合同或协议 | 机构或个人 | 500 | 广东省惠州市质量计量监督检测所 | 执行到新政策落地 | 食品安全国家标准植物源性食品中331种农药及其代谢物残留量的测定液相色谱—质谱联用法GB23200.121-2021
4170 | 乙拌磷亚砜 | 广东省市场监督管理局 | 市场需求 | 签订委托合同或协议 | 机构或个人 | 500 | 广东省惠州市质量计量监督检测所 | 执行到新政策落地 | 食品安全国家标准植物源性食品中90种有机磷类农药及其代谢物残留量的测定气相色谱法GB23200.116-2019
4171 | 乙拌磷亚砜 | 广东省市场监督管理局 | 市场需求 | 签订委托合同或协议 | 机构或个人 | 500 | 广东省惠州市质量计量监督检测所 | 执行到新政策落地 | 食品安全国家标准植物源性食品中331种农药及其代谢物残留量的测定液相色谱—质谱联用法GB23200.121-2021
4172 | 乙拌磷砜 | 广东省市场监督管理局 | 市场需求 | 签订委托合同或协议 | 机构或个人 | 500 | 广东省惠州市质量计量监督检测所 | 执行到新政策落地 | 食品安全国家标准植物源性食品中90种有机磷类农药及其代谢物残留量的测定气相色谱法GB23200.116-2019
4173 | 乙拌磷砜 | 广东省市场监督管理局 | 市场需求 | 签订委托合同或协议 | 机构或个人 | 500 | 广东省惠州市质量计量监督检测所 | 执行到新政策落地 | 食品安全国家标准植物源性食品中331种农药及其代谢物残留量的测定液相色谱—质谱联用法GB23200.121-2021
4174 | 乙氧呋草黄 | 广东省市场监督管理局 | 市场需求 | 签订委托合同或协议 | 机构或个人 | 500 | 广东省惠州市质量计量监督检测所 | 执行到新政策落地 | 食品安全国家标准植物源性食品中331种农药及其代谢物残留量的测定液相色谱—质谱联用法GB23200.121-2021
4175 | 乙氧呋草黄 | 广东省市场监督管理局 | 市场需求 | 签订委托合同或协议 | 机构或个人 | 500 | 广东省惠州市质量计量监督检测所 | 执行到新政策落地 | 食品安全国家标准植物源性食品中208种农药及其代谢物残留量的测定气相色谱-质谱联用法GB23200.113-2018
4176 | 乙氧氟草醚 | 广东省市场监督管理局 | 市场需求 | 签订委托合同或协议 | 机构或个人 | 500 | 广东省惠州市质量计量监督检测所 | 执行到新政策落地 | 食品安全国家标准植物源性食品中208种农药及其代谢物残留量的测定气相色谱-质谱联用法GB23200.113-2018
4177 | 乙氧氟草醚 | 广东省市场监督管理局 | 市场需求 | 签订委托合同或协议 | 机构或个人 | 500 | 广东省惠州市质量计量监督检测所 | 执行到新政策落地 | 食品安全国家标准植物源性食品中331种农药及其代谢物残留量的测定液相色谱—质谱联用法GB23200.121-2021
4178 | 乙氧磺隆 | 广东省市场监督管理局 | 市场需求 | 签订委托合同或协议 | 机构或个人 | 500 | 广东省惠州市质量计量监督检测所 | 执行到新政策落地 | 食品安全国家标准植物源性食品中331种农药及其代谢物残留量的测定液相色谱—质谱联用法GB23200.121-2021
4179 | 乙烯菌核利 | 广东省市场监督管理局 | 市场需求 | 签订委托合同或协议 | 机构或个人 | 300 | 广东省惠州市质量计量监督检测所 | 执行到新政策落地 | 食品安全国家标准植物源性食品中208种农药及其代谢物残留量的测定气相色谱-质谱联用法GB23200.113-2018
4180 | 乙硫磷 | 广东省市场监督管理局 | 市场需求 | 签订委托合同或协议 | 机构或个人 | 500 | 广东省惠州市质量计量监督检测所 | 执行到新政策落地 | 食品安全国家标准植物源性食品中208种农药及其代谢物残留量的测定气相色谱-质谱联用法GB23200.113-2018
4181 | 乙硫磷 | 广东省市场监督管理局 | 市场需求 | 签订委托合同或协议 | 机构或个人 | 500 | 广东省惠州市质量计量监督检测所 | 执行到新政策落地 | 食品安全国家标准植物源性食品中331种农药及其代谢物残留量的测定液相色谱—质谱联用法GB23200.121-2021
4182 | 乙硫磷 | 广东省市场监督管理局 | 市场需求 | 签订委托合同或协议 | 机构或个人 | 500 | 广东省惠州市质量计量监督检测所 | 执行到新政策落地 | 食品安全国家标准植物源性食品中90种有机磷类农药及其代谢物残留量的测定气相色谱法GB23200.116-2019
4183 | 乙羧氟草醚 | 广东省市场监督管理局 | 市场需求 | 签订委托合同或协议 | 机构或个人 | 500 | 广东省惠州市质量计量监督检测所 | 执行到新政策落地 | 食品安全国家标准植物源性食品中331种农药及其代谢物残留量的测定液相色谱—质谱联用法GB23200.121-2021
4184 | 乙草胺 | 广东省市场监督管理局 | 市场需求 | 签订委托合同或协议 | 机构或个人 | 500 | 广东省惠州市质量计量监督检测所 | 执行到新政策落地 | 食品安全国家标准植物源性食品中331种农药及其代谢物残留量的测定液相色谱—质谱联用法GB23200.121-2021
4185 | 乙草胺 | 广东省市场监督管理局 | 市场需求 | 签订委托合同或协议 | 机构或个人 | 500 | 广东省惠州市质量计量监督检测所 | 执行到新政策落地 | 食品安全国家标准植物源性食品中208种农药及其代谢物残留量的测定气相色谱-质谱联用法GB23200.113-2018
4186 | 乙虫腈 | 广东省市场监督管理局 | 市场需求 | 签订委托合同或协议 | 机构或个人 | 500 | 广东省惠州市质量计量监督检测所 | 执行到新政策落地 | 食品安全国家标准植物源性食品中331种农药及其代谢物残留量的测定液相色谱—质谱联用法GB23200.121-2021
4187 | 乙螨唑 | 广东省市场监督管理局 | 市场需求 | 签订委托合同或协议 | 机构或个人 | 500 | 广东省惠州市质量计量监督检测所 | 执行到新政策落地 | 食品安全国家标准植物源性食品中331种农药及其代谢物残留量的测定液相色谱—质谱联用法GB23200.121-2021
4188 | 乙螨唑 | 广东省市场监督管理局 | 市场需求 | 签订委托合同或协议 | 机构或个人 | 500 | 广东省惠州市质量计量监督检测所 | 执行到新政策落地 | 食品安全国家标准植物源性食品中208种农药及其代谢物残留量的测定气相色谱-质谱联用法GB23200.113-2018
4189 | 乙酯杀螨醇 | 广东省市场监督管理局 | 市场需求 | 签订委托合同或协议 | 机构或个人 | 500 | 广东省惠州市质量计量监督检测所 | 执行到新政策落地 | 食品安全国家标准植物源性食品中208种农药及其代谢物残留量的测定气相色谱-质谱联用法GB23200.113-2018
4190 | 乙酰甲胺磷 | 广东省市场监督管理局 | 市场需求 | 签订委托合同或协议 | 机构或个人 | 300 | 广东省惠州市质量计量监督检测所 | 执行到新政策落地 | 食品安全国家标准植物源性食品中331种农药及其代谢物残留量的测定液相色谱—质谱联用法GB23200.121-2021
4191 | 乙酰甲胺磷 | 广东省市场监督管理局 | 市场需求 | 签订委托合同或协议 | 机构或个人 | 300 | 广东省惠州市质量计量监督检测所 | 执行到新政策落地 | 食品安全国家标准植物源性食品中90种有机磷类农药及其代谢物残留量的测定气相色谱法GB23200.116-2019
4192 | 乙酰甲胺磷 | 广东省市场监督管理局 | 市场需求 | 签订委托合同或协议 | 机构或个人 | 300 | 广东省惠州市质量计量监督检测所 | 执行到新政策落地 | 食品安全国家标准植物源性食品中208种农药及其代谢物残留量的测定气相色谱-质谱联用法GB23200.113-2018
4193 | 乙霉威 | 广东省市场监督管理局 | 市场需求 | 签订委托合同或协议 | 机构或个人 | 500 | 广东省惠州市质量计量监督检测所 | 执行到新政策落地 | 食品安全国家标准植物源性食品中331种农药及其代谢物残留量的测定液相色谱—质谱联用法GB23200.121-2021
4194 | 乳氟禾草灵 | 广东省市场监督管理局 | 市场需求 | 签订委托合同或协议 | 机构或个人 | 500 | 广东省惠州市质量计量监督检测所 | 执行到新政策落地 | 食品安全国家标准植物源性食品中331种农药及其代谢物残留量的测定液相色谱—质谱联用法GB23200.121-2021
4195 | 二嗪磷 | 广东省市场监督管理局 | 市场需求 | 签订委托合同或协议 | 机构或个人 | 500 | 广东省惠州市质量计量监督检测所 | 执行到新政策落地 | 食品安全国家标准植物源性食品中90种有机磷类农药及其代谢物残留量的测定气相色谱法GB23200.116-2019
4196 | 二嗪磷 | 广东省市场监督管理局 | 市场需求 | 签订委托合同或协议 | 机构或个人 | 500 | 广东省惠州市质量计量监督检测所 | 执行到新政策落地 | 食品安全国家标准植物源性食品中208种农药及其代谢物残留量的测定气相色谱-质谱联用法GB23200.113-2018
4197 | 二嗪磷 | 广东省市场监督管理局 | 市场需求 | 签订委托合同或协议 | 机构或个人 | 500 | 广东省惠州市质量计量监督检测所 | 执行到新政策落地 | 食品安全国家标准植物源性食品中331种农药及其代谢物残留量的测定液相色谱—质谱联用法GB23200.121-2021
4198 | 二溴磷 | 广东省市场监督管理局 | 市场需求 | 签订委托合同或协议 | 机构或个人 | 500 | 广东省惠州市质量计量监督检测所 | 执行到新政策落地 | 食品安全国家标准植物源性食品中208种农药及其代谢物残留量的测定气相色谱-质谱联用法GB23200.113-2018
4199 | 二甲吩草胺 | 广东省市场监督管理局 | 市场需求 | 签订委托合同或协议 | 机构或个人 | 500 | 广东省惠州市质量计量监督检测所 | 执行到新政策落地 | 食品安全国家标准植物源性食品中331种农药及其代谢物残留量的测定液相色谱—质谱联用法GB23200.121-2021
4200 | 二甲戊灵 | 广东省市场监督管理局 | 市场需求 | 签订委托合同或协议 | 机构或个人 | 500 | 广东省惠州市质量计量监督检测所 | 执行到新政策落地 | 食品安全国家标准植物源性食品中331种农药及其代谢物残留量的测定液相色谱—质谱联用法GB23200.121-2021
4201 | 二甲戊灵 | 广东省市场监督管理局 | 市场需求 | 签订委托合同或协议 | 机构或个人 | 500 | 广东省惠州市质量计量监督检测所 | 执行到新政策落地 | 食品安全国家标准植物源性食品中208种农药及其代谢物残留量的测定气相色谱-质谱联用法GB23200.113-2018
4202 | 二苯胺 | 广东省市场监督管理局 | 市场需求 | 签订委托合同或协议 | 机构或个人 | 500 | 广东省惠州市质量计量监督检测所 | 执行到新政策落地 | 食品安全国家标准植物源性食品中208种农药及其代谢物残留量的测定气相色谱-质谱联用法GB23200.113-2018
4203 | 五氟磺草胺 | 广东省市场监督管理局 | 市场需求 | 签订委托合同或协议 | 机构或个人 | 500 | 广东省惠州市质量计量监督检测所 | 执行到新政策落地 | 食品安全国家标准植物源性食品中331种农药及其代谢物残留量的测定液相色谱—质谱联用法GB23200.121-2021
4204 | 五氯硝基苯 | 广东省市场监督管理局 | 市场需求 | 签订委托合同或协议 | 机构或个人 | 300 | 广东省惠州市质量计量监督检测所 | 执行到新政策落地 | 食品安全国家标准植物源性食品中208种农药及其代谢物残留量的测定气相色谱-质谱联用法GB23200.113-2018
4205 | 五氯苯胺 | 广东省市场监督管理局 | 市场需求 | 签订委托合同或协议 | 机构或个人 | 500 | 广东省惠州市质量计量监督检测所 | 执行到新政策落地 | 食品安全国家标准植物源性食品中208种农药及其代谢物残留量的测定气相色谱-质谱联用法GB23200.113-2018
4206 | 亚砜磷 | 广东省市场监督管理局 | 市场需求 | 签订委托合同或协议 | 机构或个人 | 500 | 广东省惠州市质量计量监督检测所 | 执行到新政策落地 | 食品安全国家标准植物源性食品中331种农药及其代谢物残留量的测定液相色谱—质谱联用法GB23200.121-2021
4207 | 亚胺唑 | 广东省市场监督管理局 | 市场需求 | 签订委托合同或协议 | 机构或个人 | 500 | 广东省惠州市质量计量监督检测所 | 执行到新政策落地 | 食品安全国家标准植物源性食品中331种农药及其代谢物残留量的测定液相色谱—质谱联用法GB23200.121-2021
4208 | 亚胺硫磷 | 广东省市场监督管理局 | 市场需求 | 签订委托合同或协议 | 机构或个人 | 500 | 广东省惠州市质量计量监督检测所 | 执行到新政策落地 | 食品安全国家标准植物源性食品中208种农药及其代谢物残留量的测定气相色谱-质谱联用法GB23200.113-2018
4209 | 亚胺硫磷 | 广东省市场监督管理局 | 市场需求 | 签订委托合同或协议 | 机构或个人 | 500 | 广东省惠州市质量计量监督检测所 | 执行到新政策落地 | 食品安全国家标准植物源性食品中90种有机磷类农药及其代谢物残留量的测定气相色谱法GB23200.116-2019
4210 | 亚胺硫磷 | 广东省市场监督管理局 | 市场需求 | 签订委托合同或协议 | 机构或个人 | 500 | 广东省惠州市质量计量监督检测所 | 执行到新政策落地 | 食品安全国家标准植物源性食品中331种农药及其代谢物残留量的测定液相色谱—质谱联用法GB23200.121-2021
4211 | 仲丁威 | 广东省市场监督管理局 | 市场需求 | 签订委托合同或协议 | 机构或个人 | 300 | 广东省惠州市质量计量监督检测所 | 执行到新政策落地 | 食品安全国家标准植物源性食品中331种农药及其代谢物残留量的测定液相色谱—质谱联用法GB23200.121-2021
4212 | 仲丁威 | 广东省市场监督管理局 | 市场需求 | 签订委托合同或协议 | 机构或个人 | 300 | 广东省惠州市质量计量监督检测所 | 执行到新政策落地 | 食品安全国家标准植物源性食品中208种农药及其代谢物残留量的测定气相色谱-质谱联用法GB23200.113-2018
4213 | 仲丁威 | 广东省市场监督管理局 | 市场需求 | 签订委托合同或协议 | 机构或个人 | 300 | 广东省惠州市质量计量监督检测所 | 执行到新政策落地 | 食品安全国家标准植物源性食品中9种氨基甲酸酯类农药及其代谢物残留量的测定液相色谱-柱后衍生法GB23200.112—2018
4214 | 仲丁灵 | 广东省市场监督管理局 | 市场需求 | 签订委托合同或协议 | 机构或个人 | 500 | 广东省惠州市质量计量监督检测所 | 执行到新政策落地 | 食品安全国家标准植物源性食品中331种农药及其代谢物残留量的测定液相色谱—质谱联用法GB23200.121-2021
4215 | 伊维菌素 | 广东省市场监督管理局 | 市场需求 | 签订委托合同或协议 | 机构或个人 | 300 | 广东省惠州市质量计量监督检测所 | 执行到新政策落地 | 食品安全国家标准植物源性食品中331种农药及其代谢物残留量的测定液相色谱—质谱联用法GB23200.121-2021
4216 | 伏杀硫磷 | 广东省市场监督管理局 | 市场需求 | 签订委托合同或协议 | 机构或个人 | 500 | 广东省惠州市质量计量监督检测所 | 执行到新政策落地 | 食品安全国家标准植物源性食品中331种农药及其代谢物残留量的测定液相色谱—质谱联用法GB23200.121-2021
4217 | 伏杀硫磷 | 广东省市场监督管理局 | 市场需求 | 签订委托合同或协议 | 机构或个人 | 500 | 广东省惠州市质量计量监督检测所 | 执行到新政策落地 | 食品安全国家标准植物源性食品中90种有机磷类农药及其代谢物残留量的测定气相色谱法GB23200.116-2019
4218 | 伏杀硫磷 | 广东省市场监督管理局 | 市场需求 | 签订委托合同或协议 | 机构或个人 | 500 | 广东省惠州市质量计量监督检测所 | 执行到新政策落地 | 食品安全国家标准植物源性食品中208种农药及其代谢物残留量的测定气相色谱-质谱联用法GB23200.113-2018
4219 | 伐灭磷 | 广东省市场监督管理局 | 市场需求 | 签订委托合同或协议 | 机构或个人 | 500 | 广东省惠州市质量计量监督检测所 | 执行到新政策落地 | 食品安全国家标准植物源性食品中90种有机磷类农药及其代谢物残留量的测定气相色谱法GB23200.116-2019
4220 | 伐灭磷 | 广东省市场监督管理局 | 市场需求 | 签订委托合同或协议 | 机构或个人 | 500 | 广东省惠州市质量计量监督检测所 | 执行到新政策落地 | 食品安全国家标准植物源性食品中208种农药及其代谢物残留量的测定气相色谱-质谱联用法GB23200.113-2018
4221 | 依维菌素 | 广东省市场监督管理局 | 市场需求 | 签订委托合同或协议 | 机构或个人 | 300 | 广东省惠州市质量计量监督检测所 | 执行到新政策落地 | 食品安全国家标准植物源性食品中331种农药及其代谢物残留量的测定液相色谱—质谱联用法GB23200.121-2021
4222 | 保棉磷 | 广东省市场监督管理局 | 市场需求 | 签订委托合同或协议 | 机构或个人 | 500 | 广东省惠州市质量计量监督检测所 | 执行到新政策落地 | 食品安全国家标准植物源性食品中90种有机磷类农药及其代谢物残留量的测定气相色谱法GB23200.116-2019
4223 | 保棉磷 | 广东省市场监督管理局 | 市场需求 | 签订委托合同或协议 | 机构或个人 | 500 | 广东省惠州市质量计量监督检测所 | 执行到新政策落地 | 食品安全国家标准植物源性食品中331种农药及其代谢物残留量的测定液相色谱—质谱联用法GB23200.121-2021
4224 | 倍硫磷 | 广东省市场监督管理局 | 市场需求 | 签订委托合同或协议 | 机构或个人 | 500 | 广东省惠州市质量计量监督检测所 | 执行到新政策落地 | 食品安全国家标准植物源性食品中208种农药及其代谢物残留量的测定气相色谱-质谱联用法GB23200.113-2018
4225 | 倍硫磷 | 广东省市场监督管理局 | 市场需求 | 签订委托合同或协议 | 机构或个人 | 500 | 广东省惠州市质量计量监督检测所 | 执行到新政策落地 | 食品安全国家标准植物源性食品中90种有机磷类农药及其代谢物残留量的测定气相色谱法GB23200.116-2019
4226 | 倍硫磷 | 广东省市场监督管理局 | 市场需求 | 签订委托合同或协议 | 机构或个人 | 500 | 广东省惠州市质量计量监督检测所 | 执行到新政策落地 | 食品安全国家标准植物源性食品中331种农药及其代谢物残留量的测定液相色谱—质谱联用法GB23200.121-2021
4227 | 倍硫磷亚砜 | 广东省市场监督管理局 | 市场需求 | 签订委托合同或协议 | 机构或个人 | 500 | 广东省惠州市质量计量监督检测所 | 执行到新政策落地 | 食品安全国家标准植物源性食品中90种有机磷类农药及其代谢物残留量的测定气相色谱法GB23200.116-2019
4228 | 倍硫磷亚砜 | 广东省市场监督管理局 | 市场需求 | 签订委托合同或协议 | 机构或个人 | 500 | 广东省惠州市质量计量监督检测所 | 执行到新政策落地 | 食品安全国家标准植物源性食品中331种农药及其代谢物残留量的测定液相色谱—质谱联用法GB23200.121-2021
4229 | 倍硫磷亚砜 | 广东省市场监督管理局 | 市场需求 | 签订委托合同或协议 | 机构或个人 | 500 | 广东省惠州市质量计量监督检测所 | 执行到新政策落地 | 食品安全国家标准植物源性食品中208种农药及其代谢物残留量的测定气相色谱-质谱联用法GB23200.113-2018
4230 | 倍硫磷砜 | 广东省市场监督管理局 | 市场需求 | 签订委托合同或协议 | 机构或个人 | 500 | 广东省惠州市质量计量监督检测所 | 执行到新政策落地 | 食品安全国家标准植物源性食品中90种有机磷类农药及其代谢物残留量的测定气相色谱法GB23200.116-2019
4231 | 倍硫磷砜 | 广东省市场监督管理局 | 市场需求 | 签订委托合同或协议 | 机构或个人 | 500 | 广东省惠州市质量计量监督检测所 | 执行到新政策落地 | 食品安全国家标准植物源性食品中208种农药及其代谢物残留量的测定气相色谱-质谱联用法GB23200.113-2018
4232 | 倍硫磷砜 | 广东省市场监督管理局 | 市场需求 | 签订委托合同或协议 | 机构或个人 | 500 | 广东省惠州市质量计量监督检测所 | 执行到新政策落地 | 食品安全国家标准植物源性食品中331种农药及其代谢物残留量的测定液相色谱—质谱联用法GB23200.121-2021
4233 | 克百威 | 广东省市场监督管理局 | 市场需求 | 签订委托合同或协议 | 机构或个人 | 300 | 广东省惠州市质量计量监督检测所 | 执行到新政策落地 | 食品安全国家标准植物源性食品中331种农药及其代谢物残留量的测定液相色谱—质谱联用法GB23200.121-2021
4234 | 克百威 | 广东省市场监督管理局 | 市场需求 | 签订委托合同或协议 | 机构或个人 | 300 | 广东省惠州市质量计量监督检测所 | 执行到新政策落地 | 食品安全国家标准植物源性食品中208种农药及其代谢物残留量的测定气相色谱-质谱联用法GB23200.113-2018
4235 | 八甲磷 | 广东省市场监督管理局 | 市场需求 | 签订委托合同或协议 | 机构或个人 | 500 | 广东省惠州市质量计量监督检测所 | 执行到新政策落地 | 食品安全国家标准植物源性食品中90种有机磷类农药及其代谢物残留量的测定气相色谱法GB23200.116-2019
4236 | 六氯苯 | 广东省市场监督管理局 | 市场需求 | 签订委托合同或协议 | 机构或个人 | 500 | 广东省惠州市质量计量监督检测所 | 执行到新政策落地 | 食品安全国家标准植物源性食品中208种农药及其代谢物残留量的测定气相色谱-质谱联用法GB23200.113-2018
4237 | 内吸磷 | 广东省市场监督管理局 | 市场需求 | 签订委托合同或协议 | 机构或个人 | 500 | 广东省惠州市质量计量监督检测所 | 执行到新政策落地 | 食品安全国家标准植物源性食品中331种农药及其代谢物残留量的测定液相色谱—质谱联用法GB23200.121-2021
4238 | 内吸磷-O | 广东省市场监督管理局 | 市场需求 | 签订委托合同或协议 | 机构或个人 | 500 | 广东省惠州市质量计量监督检测所 | 执行到新政策落地 | 食品安全国家标准植物源性食品中90种有机磷类农药及其代谢物残留量的测定气相色谱法GB23200.116-2019
4239 | 内吸磷-S | 广东省市场监督管理局 | 市场需求 | 签订委托合同或协议 | 机构或个人 | 500 | 广东省惠州市质量计量监督检测所 | 执行到新政策落地 | 食品安全国家标准植物源性食品中90种有机磷类农药及其代谢物残留量的测定气相色谱法GB23200.116-2019
4240 | 内吸磷-S-亚砜 | 广东省市场监督管理局 | 市场需求 | 签订委托合同或协议 | 机构或个人 | 500 | 广东省惠州市质量计量监督检测所 | 执行到新政策落地 | 食品安全国家标准植物源性食品中331种农药及其代谢物残留量的测定液相色谱—质谱联用法GB23200.121-2021
4241 | 内吸磷-S-砜 | 广东省市场监督管理局 | 市场需求 | 签订委托合同或协议 | 机构或个人 | 500 | 广东省惠州市质量计量监督检测所 | 执行到新政策落地 | 食品安全国家标准植物源性食品中331种农药及其代谢物残留量的测定液相色谱—质谱联用法GB23200.121-2021
4242 | 利谷隆 | 广东省市场监督管理局 | 市场需求 | 签订委托合同或协议 | 机构或个人 | 500 | 广东省惠州市质量计量监督检测所 | 执行到新政策落地 | 食品安全国家标准植物源性食品中331种农药及其代谢物残留量的测定液相色谱—质谱联用法GB23200.121-2021
4243 | 双氟磺草胺 | 广东省市场监督管理局 | 市场需求 | 签订委托合同或协议 | 机构或个人 | 500 | 广东省惠州市质量计量监督检测所 | 执行到新政策落地 | 食品安全国家标准植物源性食品中331种农药及其代谢物残留量的测定液相色谱—质谱联用法GB23200.121-2021
4244 | 双炔酰菌胺 | 广东省市场监督管理局 | 市场需求 | 签订委托合同或协议 | 机构或个人 | 500 | 广东省惠州市质量计量监督检测所 | 执行到新政策落地 | 食品安全国家标准植物源性食品中331种农药及其代谢物残留量的测定液相色谱—质谱联用法GB23200.121-2021
4245 | 叶菌唑 | 广东省市场监督管理局 | 市场需求 | 签订委托合同或协议 | 机构或个人 | 500 | 广东省惠州市质量计量监督检测所 | 执行到新政策落地 | 食品安全国家标准植物源性食品中331种农药及其代谢物残留量的测定液相色谱—质谱联用法GB23200.121-2021
4246 | 吡丙醚 | 广东省市场监督管理局 | 市场需求 | 签订委托合同或协议 | 机构或个人 | 500 | 广东省惠州市质量计量监督检测所 | 执行到新政策落地 | 食品安全国家标准植物源性食品中331种农药及其代谢物残留量的测定液相色谱—质谱联用法GB23200.121-2021
4247 | 吡丙醚 | 广东省市场监督管理局 | 市场需求 | 签订委托合同或协议 | 机构或个人 | 500 | 广东省惠州市质量计量监督检测所 | 执行到新政策落地 | 食品安全国家标准植物源性食品中208种农药及其代谢物残留量的测定气相色谱-质谱联用法GB23200.113-2018
4248 | 吡唑嘧磺隆 | 广东省市场监督管理局 | 市场需求 | 签订委托合同或协议 | 机构或个人 | 500 | 广东省惠州市质量计量监督检测所 | 执行到新政策落地 | 食品安全国家标准植物源性食品中331种农药及其代谢物残留量的测定液相色谱—质谱联用法GB23200.121-2021
4249 | 吡唑硫磷 | 广东省市场监督管理局 | 市场需求 | 签订委托合同或协议 | 机构或个人 | 500 | 广东省惠州市质量计量监督检测所 | 执行到新政策落地 | 食品安全国家标准植物源性食品中90种有机磷类农药及其代谢物残留量的测定气相色谱法GB23200.116-2019
4250 | 吡唑草胺 | 广东省市场监督管理局 | 市场需求 | 签订委托合同或协议 | 机构或个人 | 500 | 广东省惠州市质量计量监督检测所 | 执行到新政策落地 | 食品安全国家标准植物源性食品中331种农药及其代谢物残留量的测定液相色谱—质谱联用法GB23200.121-2021
4251 | 吡唑萘菌胺 | 广东省市场监督管理局 | 市场需求 | 签订委托合同或协议 | 机构或个人 | 500 | 广东省惠州市质量计量监督检测所 | 执行到新政策落地 | 食品安全国家标准植物源性食品中331种农药及其代谢物残留量的测定液相色谱—质谱联用法GB23200.121-2021
4252 | 吡唑醚菌酯 | 广东省市场监督管理局 | 市场需求 | 签订委托合同或协议 | 机构或个人 | 500 | 广东省惠州市质量计量监督检测所 | 执行到新政策落地 | 食品安全国家标准植物源性食品中331种农药及其代谢物残留量的测定液相色谱—质谱联用法GB23200.121-2021
4253 | 吡嘧磺隆 | 广东省市场监督管理局 | 市场需求 | 签订委托合同或协议 | 机构或个人 | 500 | 广东省惠州市质量计量监督检测所 | 执行到新政策落地 | 食品安全国家标准植物源性食品中331种农药及其代谢物残留量的测定液相色谱—质谱联用法GB23200.121-2021
4254 | 吡噻菌胺 | 广东省市场监督管理局 | 市场需求 | 签订委托合同或协议 | 机构或个人 | 500 | 广东省惠州市质量计量监督检测所 | 执行到新政策落地 | 食品安全国家标准植物源性食品中331种农药及其代谢物残留量的测定液相色谱—质谱联用法GB23200.121-2021
4255 | 吡氟禾草灵 | 广东省市场监督管理局 | 市场需求 | 签订委托合同或协议 | 机构或个人 | 500 | 广东省惠州市质量计量监督检测所 | 执行到新政策落地 | 食品安全国家标准植物源性食品中331种农药及其代谢物残留量的测定液相色谱—质谱联用法GB23200.121-2021
4256 | 吡氟禾草灵 | 广东省市场监督管理局 | 市场需求 | 签订委托合同或协议 | 机构或个人 | 500 | 广东省惠州市质量计量监督检测所 | 执行到新政策落地 | 食品安全国家标准植物源性食品中208种农药及其代谢物残留量的测定气相色谱-质谱联用法GB23200.113-2018
4257 | 吡氟酰草胺 | 广东省市场监督管理局 | 市场需求 | 签订委托合同或协议 | 机构或个人 | 500 | 广东省惠州市质量计量监督检测所 | 执行到新政策落地 | 食品安全国家标准植物源性食品中331种农药及其代谢物残留量的测定液相色谱—质谱联用法GB23200.121-2021
4258 | 吡草醚 | 广东省市场监督管理局 | 市场需求 | 签订委托合同或协议 | 机构或个人 | 500 | 广东省惠州市质量计量监督检测所 | 执行到新政策落地 | 食品安全国家标准植物源性食品中331种农药及其代谢物残留量的测定液相色谱—质谱联用法GB23200.121-2021
4259 | 吡菌磷 | 广东省市场监督管理局 | 市场需求 | 签订委托合同或协议 | 机构或个人 | 500 | 广东省惠州市质量计量监督检测所 | 执行到新政策落地 | 食品安全国家标准植物源性食品中208种农药及其代谢物残留量的测定气相色谱-质谱联用法GB23200.113-2018
4260 | 吡菌磷 | 广东省市场监督管理局 | 市场需求 | 签订委托合同或协议 | 机构或个人 | 500 | 广东省惠州市质量计量监督检测所 | 执行到新政策落地 | 食品安全国家标准植物源性食品中90种有机磷类农药及其代谢物残留量的测定气相色谱法GB23200.116-2019
4261 | 吡虫啉 | 广东省市场监督管理局 | 市场需求 | 签订委托合同或协议 | 机构或个人 | 300 | 广东省惠州市质量计量监督检测所 | 执行到新政策落地 | 食品安全国家标准植物源性食品中331种农药及其代谢物残留量的测定液相色谱—质谱联用法GB23200.121-2021
4262 | 吡螨胺 | 广东省市场监督管理局 | 市场需求 | 签订委托合同或协议 | 机构或个人 | 500 | 广东省惠州市质量计量监督检测所 | 执行到新政策落地 | 食品安全国家标准植物源性食品中208种农药及其代谢物残留量的测定气相色谱-质谱联用法GB23200.113-2018
4263 | 吲唑磺菌胺 | 广东省市场监督管理局 | 市场需求 | 签订委托合同或协议 | 机构或个人 | 500 | 广东省惠州市质量计量监督检测所 | 执行到新政策落地 | 食品安全国家标准植物源性食品中331种农药及其代谢物残留量的测定液相色谱—质谱联用法GB23200.121-2021
4264 | 呋线威 | 广东省市场监督管理局 | 市场需求 | 签订委托合同或协议 | 机构或个人 | 500 | 广东省惠州市质量计量监督检测所 | 执行到新政策落地 | 食品安全国家标准植物源性食品中331种农药及其代谢物残留量的测定液相色谱—质谱联用法GB23200.121-2021
4265 | 呋草酮 | 广东省市场监督管理局 | 市场需求 | 签订委托合同或协议 | 机构或个人 | 500 | 广东省惠州市质量计量监督检测所 | 执行到新政策落地 | 食品安全国家标准植物源性食品中331种农药及其代谢物残留量的测定液相色谱—质谱联用法GB23200.121-2021
4266 | 呋虫胺 | 广东省市场监督管理局 | 市场需求 | 签订委托合同或协议 | 机构或个人 | 500 | 广东省惠州市质量计量监督检测所 | 执行到新政策落地 | 食品安全国家标准植物源性食品中331种农药及其代谢物残留量的测定液相色谱—质谱联用法GB23200.121-2021
4267 | 咪唑菌酮 | 广东省市场监督管理局 | 市场需求 | 签订委托合同或协议 | 机构或个人 | 500 | 广东省惠州市质量计量监督检测所 | 执行到新政策落地 | 食品安全国家标准植物源性食品中331种农药及其代谢物残留量的测定液相色谱—质谱联用法GB23200.121-2021
4268 | 咪唑菌酮 | 广东省市场监督管理局 | 市场需求 | 签订委托合同或协议 | 机构或个人 | 500 | 广东省惠州市质量计量监督检测所 | 执行到新政策落地 | 食品安全国家标准植物源性食品中208种农药及其代谢物残留量的测定气相色谱-质谱联用法GB23200.113-2018
4269 | 咪鲜胺 | 广东省市场监督管理局 | 市场需求 | 签订委托合同或协议 | 机构或个人 | 150 | 广东省惠州市质量计量监督检测所 | 执行到新政策落地 | 食品安全国家标准植物源性食品中331种农药及其代谢物残留量的测定液相色谱—质谱联用法GB23200.121-2021
4270 | 咪鲜胺-脱咪唑甲酰胺基 | 广东省市场监督管理局 | 市场需求 | 签订委托合同或协议 | 机构或个人 | 500 | 广东省惠州市质量计量监督检测所 | 执行到新政策落地 | 食品安全国家标准植物源性食品中331种农药及其代谢物残留量的测定液相色谱—质谱联用法GB23200.121-2021
4271 | 咪鲜胺-脱氨基咪唑 | 广东省市场监督管理局 | 市场需求 | 签订委托合同或协议 | 机构或个人 | 500 | 广东省惠州市质量计量监督检测所 | 执行到新政策落地 | 食品安全国家标准植物源性食品中331种农药及其代谢物残留量的测定液相色谱—质谱联用法GB23200.121-2021
4272 | 咯菌腈 | 广东省市场监督管理局 | 市场需求 | 签订委托合同或协议 | 机构或个人 | 500 | 广东省惠州市质量计量监督检测所 | 执行到新政策落地 | 食品安全国家标准植物源性食品中208种农药及其代谢物残留量的测定气相色谱-质谱联用法GB23200.113-2018
4273 | 咯菌腈 | 广东省市场监督管理局 | 市场需求 | 签订委托合同或协议 | 机构或个人 | 500 | 广东省惠州市质量计量监督检测所 | 执行到新政策落地 | 食品安全国家标准植物源性食品中331种农药及其代谢物残留量的测定液相色谱—质谱联用法GB23200.121-2021
4274 | 哌草丹 | 广东省市场监督管理局 | 市场需求 | 签订委托合同或协议 | 机构或个人 | 500 | 广东省惠州市质量计量监督检测所 | 执行到新政策落地 | 食品安全国家标准植物源性食品中331种农药及其代谢物残留量的测定液相色谱—质谱联用法GB23200.121-2021
4275 | 哌草磷 | 广东省市场监督管理局 | 市场需求 | 签订委托合同或协议 | 机构或个人 | 500 | 广东省惠州市质量计量监督检测所 | 执行到新政策落地 | 食品安全国家标准植物源性食品中90种有机磷类农药及其代谢物残留量的测定气相色谱法GB23200.116-2019
4276 | 哌草磷 | 广东省市场监督管理局 | 市场需求 | 签订委托合同或协议 | 机构或个人 | 500 | 广东省惠州市质量计量监督检测所 | 执行到新政策落地 | 食品安全国家标准植物源性食品中208种农药及其代谢物残留量的测定气相色谱-质谱联用法GB23200.113-2018
4277 | 哒嗪硫磷 | 广东省市场监督管理局 | 市场需求 | 签订委托合同或协议 | 机构或个人 | 500 | 广东省惠州市质量计量监督检测所 | 执行到新政策落地 | 食品安全国家标准植物源性食品中208种农药及其代谢物残留量的测定气相色谱-质谱联用法GB23200.113-2018
4278 | 哒嗪硫磷 | 广东省市场监督管理局 | 市场需求 | 签订委托合同或协议 | 机构或个人 | 500 | 广东省惠州市质量计量监督检测所 | 执行到新政策落地 | 食品安全国家标准植物源性食品中90种有机磷类农药及其代谢物残留量的测定气相色谱法GB23200.116-2019
4279 | 哒嗪硫磷 | 广东省市场监督管理局 | 市场需求 | 签订委托合同或协议 | 机构或个人 | 500 | 广东省惠州市质量计量监督检测所 | 执行到新政策落地 | 食品安全国家标准植物源性食品中331种农药及其代谢物残留量的测定液相色谱—质谱联用法GB23200.121-2021
4280 | 哒螨灵 | 广东省市场监督管理局 | 市场需求 | 签订委托合同或协议 | 机构或个人 | 500 | 广东省惠州市质量计量监督检测所 | 执行到新政策落地 | 食品安全国家标准植物源性食品中331种农药及其代谢物残留量的测定液相色谱—质谱联用法GB23200.121-2021
4281 | 哒螨灵 | 广东省市场监督管理局 | 市场需求 | 签订委托合同或协议 | 机构或个人 | 500 | 广东省惠州市质量计量监督检测所 | 执行到新政策落地 | 食品安全国家标准植物源性食品中208种农药及其代谢物残留量的测定气相色谱-质谱联用法GB23200.113-2018
4282 | 唑嘧磺草胺 | 广东省市场监督管理局 | 市场需求 | 签订委托合同或协议 | 机构或个人 | 500 | 广东省惠州市质量计量监督检测所 | 执行到新政策落地 | 食品安全国家标准植物源性食品中331种农药及其代谢物残留量的测定液相色谱—质谱联用法GB23200.121-2021
4283 | 唑嘧菌胺 | 广东省市场监督管理局 | 市场需求 | 签订委托合同或协议 | 机构或个人 | 500 | 广东省惠州市质量计量监督检测所 | 执行到新政策落地 | 食品安全国家标准植物源性食品中331种农药及其代谢物残留量的测定液相色谱—质谱联用法GB23200.121-2021
4284 | 唑胺菌酯 | 广东省市场监督管理局 | 市场需求 | 签订委托合同或协议 | 机构或个人 | 500 | 广东省惠州市质量计量监督检测所 | 执行到新政策落地 | 食品安全国家标准植物源性食品中331种农药及其代谢物残留量的测定液相色谱—质谱联用法GB23200.121-2021
4285 | 唑草酮 | 广东省市场监督管理局 | 市场需求 | 签订委托合同或协议 | 机构或个人 | 500 | 广东省惠州市质量计量监督检测所 | 执行到新政策落地 | 食品安全国家标准植物源性食品中331种农药及其代谢物残留量的测定液相色谱—质谱联用法GB23200.121-2021
4286 | 唑菌酯 | 广东省市场监督管理局 | 市场需求 | 签订委托合同或协议 | 机构或个人 | 500 | 广东省惠州市质量计量监督检测所 | 执行到新政策落地 | 食品安全国家标准植物源性食品中331种农药及其代谢物残留量的测定液相色谱—质谱联用法GB23200.121-2021
4287 | 唑虫酰胺 | 广东省市场监督管理局 | 市场需求 | 签订委托合同或协议 | 机构或个人 | 500 | 广东省惠州市质量计量监督检测所 | 执行到新政策落地 | 食品安全国家标准植物源性食品中331种农药及其代谢物残留量的测定液相色谱—质谱联用法GB23200.121-2021
4288 | 唑螨酯 | 广东省市场监督管理局 | 市场需求 | 签订委托合同或协议 | 机构或个人 | 500 | 广东省惠州市质量计量监督检测所 | 执行到新政策落地 | 食品安全国家标准植物源性食品中331种农药及其代谢物残留量的测定液相色谱—质谱联用法GB23200.121-2021
4289 | 啶氧菌酯 | 广东省市场监督管理局 | 市场需求 | 签订委托合同或协议 | 机构或个人 | 500 | 广东省惠州市质量计量监督检测所 | 执行到新政策落地 | 食品安全国家标准植物源性食品中331种农药及其代谢物残留量的测定液相色谱—质谱联用法GB23200.121-2021
4290 | 啶菌恶唑 | 广东省市场监督管理局 | 市场需求 | 签订委托合同或协议 | 机构或个人 | 500 | 广东省惠州市质量计量监督检测所 | 执行到新政策落地 | 食品安全国家标准植物源性食品中331种农药及其代谢物残留量的测定液相色谱—质谱联用法GB23200.121-2021
4291 | 啶虫脒 | 广东省市场监督管理局 | 市场需求 | 签订委托合同或协议 | 机构或个人 | 500 | 广东省惠州市质量计量监督检测所 | 执行到新政策落地 | 食品安全国家标准植物源性食品中331种农药及其代谢物残留量的测定液相色谱—质谱联用法GB23200.121-2021
4292 | 啶酰菌胺 | 广东省市场监督管理局 | 市场需求 | 签订委托合同或协议 | 机构或个人 | 500 | 广东省惠州市质量计量监督检测所 | 执行到新政策落地 | 食品安全国家标准植物源性食品中208种农药及其代谢物残留量的测定气相色谱-质谱联用法GB23200.113-2018
4293 | 啶酰菌胺 | 广东省市场监督管理局 | 市场需求 | 签订委托合同或协议 | 机构或个人 | 500 | 广东省惠州市质量计量监督检测所 | 执行到新政策落地 | 食品安全国家标准植物源性食品中331种农药及其代谢物残留量的测定液相色谱—质谱联用法GB23200.121-2021
4294 | 喔草酯 | 广东省市场监督管理局 | 市场需求 | 签订委托合同或协议 | 机构或个人 | 500 | 广东省惠州市质量计量监督检测所 | 执行到新政策落地 | 食品安全国家标准植物源性食品中331种农药及其代谢物残留量的测定液相色谱—质谱联用法GB23200.121-2021
4295 | 喹氧灵 | 广东省市场监督管理局 | 市场需求 | 签订委托合同或协议 | 机构或个人 | 500 | 广东省惠州市质量计量监督检测所 | 执行到新政策落地 | 食品安全国家标准植物源性食品中208种农药及其代谢物残留量的测定气相色谱-质谱联用法GB23200.113-2018
4296 | 喹硫磷 | 广东省市场监督管理局 | 市场需求 | 签订委托合同或协议 | 机构或个人 | 500 | 广东省惠州市质量计量监督检测所 | 执行到新政策落地 | 食品安全国家标准植物源性食品中90种有机磷类农药及其代谢物残留量的测定气相色谱法GB23200.116-2019
4297 | 喹硫磷 | 广东省市场监督管理局 | 市场需求 | 签订委托合同或协议 | 机构或个人 | 500 | 广东省惠州市质量计量监督检测所 | 执行到新政策落地 | 食品安全国家标准植物源性食品中331种农药及其代谢物残留量的测定液相色谱—质谱联用法GB23200.121-2021
4298 | 喹硫磷 | 广东省市场监督管理局 | 市场需求 | 签订委托合同或协议 | 机构或个人 | 500 | 广东省惠州市质量计量监督检测所 | 执行到新政策落地 | 食品安全国家标准植物源性食品中208种农药及其代谢物残留量的测定气相色谱-质谱联用法GB23200.113-2018
4299 | 喹禾灵 | 广东省市场监督管理局 | 市场需求 | 签订委托合同或协议 | 机构或个人 | 500 | 广东省惠州市质量计量监督检测所 | 执行到新政策落地 | 食品安全国家标准植物源性食品中331种农药及其代谢物残留量的测定液相色谱—质谱联用法GB23200.121-2021
4300 | 喹螨醚 | 广东省市场监督管理局 | 市场需求 | 签订委托合同或协议 | 机构或个人 | 500 | 广东省惠州市质量计量监督检测所 | 执行到新政策落地 | 食品安全国家标准植物源性食品中331种农药及其代谢物残留量的测定液相色谱—质谱联用法GB23200.121-2021
4301 | 嗪吡嘧磺隆 | 广东省市场监督管理局 | 市场需求 | 签订委托合同或协议 | 机构或个人 | 500 | 广东省惠州市质量计量监督检测所 | 执行到新政策落地 | 食品安全国家标准植物源性食品中331种农药及其代谢物残留量的测定液相色谱—质谱联用法GB23200.121-2021
4302 | 嗪草酮 | 广东省市场监督管理局 | 市场需求 | 签订委托合同或协议 | 机构或个人 | 500 | 广东省惠州市质量计量监督检测所 | 执行到新政策落地 | 食品安全国家标准植物源性食品中331种农药及其代谢物残留量的测定液相色谱—质谱联用法GB23200.121-2021
4303 | 嗪草酮 | 广东省市场监督管理局 | 市场需求 | 签订委托合同或协议 | 机构或个人 | 500 | 广东省惠州市质量计量监督检测所 | 执行到新政策落地 | 食品安全国家标准植物源性食品中208种农药及其代谢物残留量的测定气相色谱-质谱联用法GB23200.113-2018
4304 | 嗪草酸甲酯 | 广东省市场监督管理局 | 市场需求 | 签订委托合同或协议 | 机构或个人 | 500 | 广东省惠州市质量计量监督检测所 | 执行到新政策落地 | 食品安全国家标准植物源性食品中331种农药及其代谢物残留量的测定液相色谱—质谱联用法GB23200.121-2021
4305 | 嘧啶磷 | 广东省市场监督管理局 | 市场需求 | 签订委托合同或协议 | 机构或个人 | 500 | 广东省惠州市质量计量监督检测所 | 执行到新政策落地 | 食品安全国家标准植物源性食品中90种有机磷类农药及其代谢物残留量的测定气相色谱法GB23200.116-2019
4306 | 嘧啶磷 | 广东省市场监督管理局 | 市场需求 | 签订委托合同或协议 | 机构或个人 | 500 | 广东省惠州市质量计量监督检测所 | 执行到新政策落地 | 食品安全国家标准植物源性食品中208种农药及其代谢物残留量的测定气相色谱-质谱联用法GB23200.113-2018
4307 | 嘧啶肟草醚 | 广东省市场监督管理局 | 市场需求 | 签订委托合同或协议 | 机构或个人 | 500 | 广东省惠州市质量计量监督检测所 | 执行到新政策落地 | 食品安全国家标准植物源性食品中331种农药及其代谢物残留量的测定液相色谱—质谱联用法GB23200.121-2021
4308 | 嘧苯胺磺隆 | 广东省市场监督管理局 | 市场需求 | 签订委托合同或协议 | 机构或个人 | 500 | 广东省惠州市质量计量监督检测所 | 执行到新政策落地 | 食品安全国家标准植物源性食品中331种农药及其代谢物残留量的测定液相色谱—质谱联用法GB23200.121-2021
4309 | 嘧菌环胺 | 广东省市场监督管理局 | 市场需求 | 签订委托合同或协议 | 机构或个人 | 500 | 广东省惠州市质量计量监督检测所 | 执行到新政策落地 | 食品安全国家标准植物源性食品中208种农药及其代谢物残留量的测定气相色谱-质谱联用法GB23200.113-2018
4310 | 嘧菌环胺 | 广东省市场监督管理局 | 市场需求 | 签订委托合同或协议 | 机构或个人 | 500 | 广东省惠州市质量计量监督检测所 | 执行到新政策落地 | 食品安全国家标准植物源性食品中331种农药及其代谢物残留量的测定液相色谱—质谱联用法GB23200.121-2021
4311 | 嘧菌胺 | 广东省市场监督管理局 | 市场需求 | 签订委托合同或协议 | 机构或个人 | 500 | 广东省惠州市质量计量监督检测所 | 执行到新政策落地 | 食品安全国家标准植物源性食品中208种农药及其代谢物残留量的测定气相色谱-质谱联用法GB23200.113-2018
4312 | 嘧菌酯 | 广东省市场监督管理局 | 市场需求 | 签订委托合同或协议 | 机构或个人 | 300 | 广东省惠州市质量计量监督检测所 | 执行到新政策落地 | 食品安全国家标准植物源性食品中331种农药及其代谢物残留量的测定液相色谱—质谱联用法GB23200.121-2021
4313 | 嘧菌酯 | 广东省市场监督管理局 | 市场需求 | 签订委托合同或协议 | 机构或个人 | 300 | 广东省惠州市质量计量监督检测所 | 执行到新政策落地 | 食品安全国家标准植物源性食品中208种农药及其代谢物残留量的测定气相色谱-质谱联用法GB23200.113-2018
4314 | 嘧霉胺 | 广东省市场监督管理局 | 市场需求 | 签订委托合同或协议 | 机构或个人 | 500 | 广东省惠州市质量计量监督检测所 | 执行到新政策落地 | 食品安全国家标准植物源性食品中331种农药及其代谢物残留量的测定液相色谱—质谱联用法GB23200.121-2021
4315 | 嘧霉胺 | 广东省市场监督管理局 | 市场需求 | 签订委托合同或协议 | 机构或个人 | 500 | 广东省惠州市质量计量监督检测所 | 执行到新政策落地 | 食品安全国家标准植物源性食品中208种农药及其代谢物残留量的测定气相色谱-质谱联用法GB23200.113-2018
4316 | 噁唑啉 | 广东省市场监督管理局 | 市场需求 | 签订委托合同或协议 | 机构或个人 | 500 | 广东省惠州市质量计量监督检测所 | 执行到新政策落地 | 食品安全国家标准植物源性食品中208种农药及其代谢物残留量的测定气相色谱-质谱联用法GB23200.113-2018
4317 | 噁草酮 | 广东省市场监督管理局 | 市场需求 | 签订委托合同或协议 | 机构或个人 | 500 | 广东省惠州市质量计量监督检测所 | 执行到新政策落地 | 食品安全国家标准植物源性食品中208种农药及其代谢物残留量的测定气相色谱-质谱联用法GB23200.113-2018
4318 | 噁霜灵 | 广东省市场监督管理局 | 市场需求 | 签订委托合同或协议 | 机构或个人 | 500 | 广东省惠州市质量计量监督检测所 | 执行到新政策落地 | 食品安全国家标准植物源性食品中208种农药及其代谢物残留量的测定气相色谱-质谱联用法GB23200.113-2018
4319 | 噻吩磺隆 | 广东省市场监督管理局 | 市场需求 | 签订委托合同或协议 | 机构或个人 | 500 | 广东省惠州市质量计量监督检测所 | 执行到新政策落地 | 食品安全国家标准植物源性食品中331种农药及其代谢物残留量的测定液相色谱—质谱联用法GB23200.121-2021
4320 | 噻唑磷 | 广东省市场监督管理局 | 市场需求 | 签订委托合同或协议 | 机构或个人 | 500 | 广东省惠州市质量计量监督检测所 | 执行到新政策落地 | 食品安全国家标准植物源性食品中90种有机磷类农药及其代谢物残留量的测定气相色谱法GB23200.116-2019
4321 | 噻唑膦 | 广东省市场监督管理局 | 市场需求 | 签订委托合同或协议 | 机构或个人 | 500 | 广东省惠州市质量计量监督检测所 | 执行到新政策落地 | 食品安全国家标准植物源性食品中208种农药及其代谢物残留量的测定气相色谱-质谱联用法GB23200.113-2018
4322 | 噻唑膦 | 广东省市场监督管理局 | 市场需求 | 签订委托合同或协议 | 机构或个人 | 500 | 广东省惠州市质量计量监督检测所 | 执行到新政策落地 | 食品安全国家标准植物源性食品中331种农药及其代谢物残留量的测定液相色谱—质谱联用法GB23200.121-2021
4323 | 噻嗪酮 | 广东省市场监督管理局 | 市场需求 | 签订委托合同或协议 | 机构或个人 | 500 | 广东省惠州市质量计量监督检测所 | 执行到新政策落地 | 食品安全国家标准植物源性食品中331种农药及其代谢物残留量的测定液相色谱—质谱联用法GB23200.121-2021
4324 | 噻氟菌胺 | 广东省市场监督管理局 | 市场需求 | 签订委托合同或协议 | 机构或个人 | 500 | 广东省惠州市质量计量监督检测所 | 执行到新政策落地 | 食品安全国家标准植物源性食品中331种农药及其代谢物残留量的测定液相色谱—质谱联用法GB23200.121-2021
4325 | 噻苯隆 | 广东省市场监督管理局 | 市场需求 | 签订委托合同或协议 | 机构或个人 | 500 | 广东省惠州市质量计量监督检测所 | 执行到新政策落地 | 食品安全国家标准植物源性食品中331种农药及其代谢物残留量的测定液相色谱—质谱联用法GB23200.121-2021
4326 | 噻草酮 | 广东省市场监督管理局 | 市场需求 | 签订委托合同或协议 | 机构或个人 | 500 | 广东省惠州市质量计量监督检测所 | 执行到新政策落地 | 食品安全国家标准植物源性食品中331种农药及其代谢物残留量的测定液相色谱—质谱联用法GB23200.121-2021
4327 | 噻菌灵 | 广东省市场监督管理局 | 市场需求 | 签订委托合同或协议 | 机构或个人 | 500 | 广东省惠州市质量计量监督检测所 | 执行到新政策落地 | 食品安全国家标准植物源性食品中331种农药及其代谢物残留量的测定液相色谱—质谱联用法GB23200.121-2021
4328 | 噻菌灵 | 广东省市场监督管理局 | 市场需求 | 签订委托合同或协议 | 机构或个人 | 500 | 广东省惠州市质量计量监督检测所 | 执行到新政策落地 | 出口水果中甲基硫菌灵、硫菌灵、多菌灵、苯菌灵、噻菌灵残留量的检测方法高效液相色普法SN/T0162-2011
4329 | 噻虫啉 | 广东省市场监督管理局 | 市场需求 | 签订委托合同或协议 | 机构或个人 | 500 | 广东省惠州市质量计量监督检测所 | 执行到新政策落地 | 食品安全国家标准植物源性食品中331种农药及其代谢物残留量的测定液相色谱—质谱联用法GB23200.121-2021
4330 | 噻虫嗪 | 广东省市场监督管理局 | 市场需求 | 签订委托合同或协议 | 机构或个人 | 500 | 广东省惠州市质量计量监督检测所 | 执行到新政策落地 | 食品安全国家标准植物源性食品中331种农药及其代谢物残留量的测定液相色谱—质谱联用法GB23200.121-2021
4331 | 噻虫胺 | 广东省市场监督管理局 | 市场需求 | 签订委托合同或协议 | 机构或个人 | 500 | 广东省惠州市质量计量监督检测所 | 执行到新政策落地 | 食品安全国家标准植物源性食品中331种农药及其代谢物残留量的测定液相色谱—质谱联用法GB23200.121-2021
4332 | 噻螨酮 | 广东省市场监督管理局 | 市场需求 | 签订委托合同或协议 | 机构或个人 | 500 | 广东省惠州市质量计量监督检测所 | 执行到新政策落地 | 食品安全国家标准植物源性食品中331种农药及其代谢物残留量的测定液相色谱—质谱联用法GB23200.121-2021
4333 | 四氟醚唑 | 广东省市场监督管理局 | 市场需求 | 签订委托合同或协议 | 机构或个人 | 500 | 广东省惠州市质量计量监督检测所 | 执行到新政策落地 | 食品安全国家标准植物源性食品中331种农药及其代谢物残留量的测定液相色谱—质谱联用法GB23200.121-2021
4334 | 四氟醚唑 | 广东省市场监督管理局 | 市场需求 | 签订委托合同或协议 | 机构或个人 | 500 | 广东省惠州市质量计量监督检测所 | 执行到新政策落地 | 食品安全国家标准植物源性食品中208种农药及其代谢物残留量的测定气相色谱-质谱联用法GB23200.113-2018
4335 | 四氯硝基苯 | 广东省市场监督管理局 | 市场需求 | 签订委托合同或协议 | 机构或个人 | 500 | 广东省惠州市质量计量监督检测所 | 执行到新政策落地 | 食品安全国家标准植物源性食品中208种农药及其代谢物残留量的测定气相色谱-质谱联用法GB23200.113-2018
4336 | 四螨嗪 | 广东省市场监督管理局 | 市场需求 | 签订委托合同或协议 | 机构或个人 | 500 | 广东省惠州市质量计量监督检测所 | 执行到新政策落地 | 食品安全国家标准植物源性食品中331种农药及其代谢物残留量的测定液相色谱—质谱联用法GB23200.121-2021
4337 | 土菌灵 | 广东省市场监督管理局 | 市场需求 | 签订委托合同或协议 | 机构或个人 | 500 | 广东省惠州市质量计量监督检测所 | 执行到新政策落地 | 食品安全国家标准植物源性食品中208种农药及其代谢物残留量的测定气相色谱-质谱联用法GB23200.113-2018
4338 | 地毒磷 | 广东省市场监督管理局 | 市场需求 | 签订委托合同或协议 | 机构或个人 | 500 | 广东省惠州市质量计量监督检测所 | 执行到新政策落地 | 食品安全国家标准植物源性食品中90种有机磷类农药及其代谢物残留量的测定气相色谱法GB23200.116-2019
4339 | 地胺磷 | 广东省市场监督管理局 | 市场需求 | 签订委托合同或协议 | 机构或个人 | 500 | 广东省惠州市质量计量监督检测所 | 执行到新政策落地 | 食品安全国家标准植物源性食品中208种农药及其代谢物残留量的测定气相色谱-质谱联用法GB23200.113-2018
4340 | 地虫硫磷 | 广东省市场监督管理局 | 市场需求 | 签订委托合同或协议 | 机构或个人 | 500 | 广东省惠州市质量计量监督检测所 | 执行到新政策落地 | 食品安全国家标准植物源性食品中331种农药及其代谢物残留量的测定液相色谱—质谱联用法GB23200.121-2021
4341 | 地虫硫磷 | 广东省市场监督管理局 | 市场需求 | 签订委托合同或协议 | 机构或个人 | 500 | 广东省惠州市质量计量监督检测所 | 执行到新政策落地 | 食品安全国家标准植物源性食品中90种有机磷类农药及其代谢物残留量的测定气相色谱法GB23200.116-2019
4342 | 地虫硫膦 | 广东省市场监督管理局 | 市场需求 | 签订委托合同或协议 | 机构或个人 | 500 | 广东省惠州市质量计量监督检测所 | 执行到新政策落地 | 食品安全国家标准植物源性食品中208种农药及其代谢物残留量的测定气相色谱-质谱联用法GB23200.113-2018
4343 | 增效醚 | 广东省市场监督管理局 | 市场需求 | 签订委托合同或协议 | 机构或个人 | 500 | 广东省惠州市质量计量监督检测所 | 执行到新政策落地 | 食品安全国家标准植物源性食品中331种农药及其代谢物残留量的测定液相色谱—质谱联用法GB23200.121-2021
4344 | 增效醚 | 广东省市场监督管理局 | 市场需求 | 签订委托合同或协议 | 机构或个人 | 500 | 广东省惠州市质量计量监督检测所 | 执行到新政策落地 | 食品安全国家标准植物源性食品中208种农药及其代谢物残留量的测定气相色谱-质谱联用法GB23200.113-2018
4345 | 多效唑 | 广东省市场监督管理局 | 市场需求 | 签订委托合同或协议 | 机构或个人 | 500 | 广东省惠州市质量计量监督检测所 | 执行到新政策落地 | 食品安全国家标准植物源性食品中331种农药及其代谢物残留量的测定液相色谱—质谱联用法GB23200.121-2021
4346 | 多效唑 | 广东省市场监督管理局 | 市场需求 | 签订委托合同或协议 | 机构或个人 | 500 | 广东省惠州市质量计量监督检测所 | 执行到新政策落地 | 食品安全国家标准植物源性食品中208种农药及其代谢物残留量的测定气相色谱-质谱联用法GB23200.113-2018
4347 | 多杀霉素A | 广东省市场监督管理局 | 市场需求 | 签订委托合同或协议 | 机构或个人 | 500 | 广东省惠州市质量计量监督检测所 | 执行到新政策落地 | 食品安全国家标准植物源性食品中331种农药及其代谢物残留量的测定液相色谱—质谱联用法GB23200.121-2021
4348 | 多杀霉素D | 广东省市场监督管理局 | 市场需求 | 签订委托合同或协议 | 机构或个人 | 500 | 广东省惠州市质量计量监督检测所 | 执行到新政策落地 | 食品安全国家标准植物源性食品中331种农药及其代谢物残留量的测定液相色谱—质谱联用法GB23200.121-2021
4349 | 多菌灵 | 广东省市场监督管理局 | 市场需求 | 签订委托合同或协议 | 机构或个人 | 500 | 广东省惠州市质量计量监督检测所 | 执行到新政策落地 | 食品安全国家标准植物源性食品中331种农药及其代谢物残留量的测定液相色谱—质谱联用法GB23200.121-2021
4350 | 多菌灵 | 广东省市场监督管理局 | 市场需求 | 签订委托合同或协议 | 机构或个人 | 500 | 广东省惠州市质量计量监督检测所 | 执行到新政策落地 | 出口水果中甲基硫菌灵、硫菌灵、多菌灵、苯菌灵、噻菌灵残留量的检测方法高效液相色普法SN/T0162-2011
4351 | 安硫磷 | 广东省市场监督管理局 | 市场需求 | 签订委托合同或协议 | 机构或个人 | 500 | 广东省惠州市质量计量监督检测所 | 执行到新政策落地 | 食品安全国家标准植物源性食品中90种有机磷类农药及其代谢物残留量的测定气相色谱法GB23200.116-2019
4352 | 安硫磷 | 广东省市场监督管理局 | 市场需求 | 签订委托合同或协议 | 机构或个人 | 500 | 广东省惠州市质量计量监督检测所 | 执行到新政策落地 | 食品安全国家标准植物源性食品中331种农药及其代谢物残留量的测定液相色谱—质谱联用法GB23200.121-2021
4353 | 安硫磷 | 广东省市场监督管理局 | 市场需求 | 签订委托合同或协议 | 机构或个人 | 500 | 广东省惠州市质量计量监督检测所 | 执行到新政策落地 | 食品安全国家标准植物源性食品中208种农药及其代谢物残留量的测定气相色谱-质谱联用法GB23200.113-2018
4354 | 对氧磷 | 广东省市场监督管理局 | 市场需求 | 签订委托合同或协议 | 机构或个人 | 500 | 广东省惠州市质量计量监督检测所 | 执行到新政策落地 | 食品安全国家标准植物源性食品中90种有机磷类农药及其代谢物残留量的测定气相色谱法GB23200.116-2019
4355 | 对氧磷 | 广东省市场监督管理局 | 市场需求 | 签订委托合同或协议 | 机构或个人 | 500 | 广东省惠州市质量计量监督检测所 | 执行到新政策落地 | 食品安全国家标准植物源性食品中208种农药及其代谢物残留量的测定气相色谱-质谱联用法GB23200.113-2018
4356 | 对硫磷 | 广东省市场监督管理局 | 市场需求 | 签订委托合同或协议 | 机构或个人 | 500 | 广东省惠州市质量计量监督检测所 | 执行到新政策落地 | 食品安全国家标准植物源性食品中90种有机磷类农药及其代谢物残留量的测定气相色谱法GB23200.116-2019
4357 | 对硫磷 | 广东省市场监督管理局 | 市场需求 | 签订委托合同或协议 | 机构或个人 | 500 | 广东省惠州市质量计量监督检测所 | 执行到新政策落地 | 食品安全国家标准植物源性食品中331种农药及其代谢物残留量的测定液相色谱—质谱联用法GB23200.121-2021
4358 | 对硫磷 | 广东省市场监督管理局 | 市场需求 | 签订委托合同或协议 | 机构或个人 | 500 | 广东省惠州市质量计量监督检测所 | 执行到新政策落地 | 食品安全国家标准植物源性食品中208种农药及其代谢物残留量的测定气相色谱-质谱联用法GB23200.113-2018
4359 | 己唑醇 | 广东省市场监督管理局 | 市场需求 | 签订委托合同或协议 | 机构或个人 | 500 | 广东省惠州市质量计量监督检测所 | 执行到新政策落地 | 食品安全国家标准植物源性食品中331种农药及其代谢物残留量的测定液相色谱—质谱联用法GB23200.121-2021
4360 | 己唑醇 | 广东省市场监督管理局 | 市场需求 | 签订委托合同或协议 | 机构或个人 | 500 | 广东省惠州市质量计量监督检测所 | 执行到新政策落地 | 食品安全国家标准植物源性食品中208种农药及其代谢物残留量的测定气相色谱-质谱联用法GB23200.113-2018
4361 | 巴毒磷 | 广东省市场监督管理局 | 市场需求 | 签订委托合同或协议 | 机构或个人 | 500 | 广东省惠州市质量计量监督检测所 | 执行到新政策落地 | 食品安全国家标准植物源性食品中90种有机磷类农药及其代谢物残留量的测定气相色谱法GB23200.116-2019
4362 | 庚烯磷 | 广东省市场监督管理局 | 市场需求 | 签订委托合同或协议 | 机构或个人 | 500 | 广东省惠州市质量计量监督检测所 | 执行到新政策落地 | 食品安全国家标准植物源性食品中331种农药及其代谢物残留量的测定液相色谱—质谱联用法GB23200.121-2021
4363 | 异丙净 | 广东省市场监督管理局 | 市场需求 | 签订委托合同或协议 | 机构或个人 | 500 | 广东省惠州市质量计量监督检测所 | 执行到新政策落地 | 食品安全国家标准植物源性食品中208种农药及其代谢物残留量的测定气相色谱-质谱联用法GB23200.113-2018
4364 | 异丙威 | 广东省市场监督管理局 | 市场需求 | 签订委托合同或协议 | 机构或个人 | 300 | 广东省惠州市质量计量监督检测所 | 执行到新政策落地 | 食品安全国家标准植物源性食品中208种农药及其代谢物残留量的测定气相色谱-质谱联用法GB23200.113-2018
4365 | 异丙威 | 广东省市场监督管理局 | 市场需求 | 签订委托合同或协议 | 机构或个人 | 300 | 广东省惠州市质量计量监督检测所 | 执行到新政策落地 | 食品安全国家标准植物源性食品中331种农药及其代谢物残留量的测定液相色谱—质谱联用法GB23200.121-2021
4366 | 异丙甲草胺 | 广东省市场监督管理局 | 市场需求 | 签订委托合同或协议 | 机构或个人 | 500 | 广东省惠州市质量计量监督检测所 | 执行到新政策落地 | 食品安全国家标准植物源性食品中208种农药及其代谢物残留量的测定气相色谱-质谱联用法GB23200.113-2018
4367 | 异丙甲草胺 | 广东省市场监督管理局 | 市场需求 | 签订委托合同或协议 | 机构或个人 | 500 | 广东省惠州市质量计量监督检测所 | 执行到新政策落地 | 食品安全国家标准植物源性食品中331种农药及其代谢物残留量的测定液相色谱—质谱联用法GB23200.121-2021
4368 | 异丙草胺 | 广东省市场监督管理局 | 市场需求 | 签订委托合同或协议 | 机构或个人 | 500 | 广东省惠州市质量计量监督检测所 | 执行到新政策落地 | 食品安全国家标准植物源性食品中331种农药及其代谢物残留量的测定液相色谱—质谱联用法GB23200.121-2021
4369 | 异丙隆 | 广东省市场监督管理局 | 市场需求 | 签订委托合同或协议 | 机构或个人 | 500 | 广东省惠州市质量计量监督检测所 | 执行到新政策落地 | 食品安全国家标准植物源性食品中331种农药及其代谢物残留量的测定液相色谱—质谱联用法GB23200.121-2021
4370 | 异噁草酮 | 广东省市场监督管理局 | 市场需求 | 签订委托合同或协议 | 机构或个人 | 500 | 广东省惠州市质量计量监督检测所 | 执行到新政策落地 | 食品安全国家标准植物源性食品中208种农药及其代谢物残留量的测定气相色谱-质谱联用法GB23200.113-2018
4371 | 异恶唑草酮 | 广东省市场监督管理局 | 市场需求 | 签订委托合同或协议 | 机构或个人 | 500 | 广东省惠州市质量计量监督检测所 | 执行到新政策落地 | 食品安全国家标准植物源性食品中331种农药及其代谢物残留量的测定液相色谱—质谱联用法GB23200.121-2021
4372 | 异恶唑草酮-二酮腈 | 广东省市场监督管理局 | 市场需求 | 签订委托合同或协议 | 机构或个人 | 500 | 广东省惠州市质量计量监督检测所 | 执行到新政策落地 | 食品安全国家标准植物源性食品中331种农药及其代谢物残留量的测定液相色谱—质谱联用法GB23200.121-2021
4373 | 异恶草酮 | 广东省市场监督管理局 | 市场需求 | 签订委托合同或协议 | 机构或个人 | 500 | 广东省惠州市质量计量监督检测所 | 执行到新政策落地 | 食品安全国家标准植物源性食品中331种农药及其代谢物残留量的测定液相色谱—质谱联用法GB23200.121-2021
4374 | 异柳磷 | 广东省市场监督管理局 | 市场需求 | 签订委托合同或协议 | 机构或个人 | 500 | 广东省惠州市质量计量监督检测所 | 执行到新政策落地 | 食品安全国家标准植物源性食品中208种农药及其代谢物残留量的测定气相色谱-质谱联用法GB23200.113-2018
4375 | 异柳磷 | 广东省市场监督管理局 | 市场需求 | 签订委托合同或协议 | 机构或个人 | 500 | 广东省惠州市质量计量监督检测所 | 执行到新政策落地 | 食品安全国家标准植物源性食品中90种有机磷类农药及其代谢物残留量的测定气相色谱法GB23200.116-2019
4376 | 异狄氏剂 | 广东省市场监督管理局 | 市场需求 | 签订委托合同或协议 | 机构或个人 | 500 | 广东省惠州市质量计量监督检测所 | 执行到新政策落地 | 食品安全国家标准植物源性食品中208种农药及其代谢物残留量的测定气相色谱-质谱联用法GB23200.113-2018
4377 | 异稻瘟净 | 广东省市场监督管理局 | 市场需求 | 签订委托合同或协议 | 机构或个人 | 500 | 广东省惠州市质量计量监督检测所 | 执行到新政策落地 | 食品安全国家标准植物源性食品中90种有机磷类农药及其代谢物残留量的测定气相色谱法GB23200.116-2019
4378 | 异稻瘟净 | 广东省市场监督管理局 | 市场需求 | 签订委托合同或协议 | 机构或个人 | 500 | 广东省惠州市质量计量监督检测所 | 执行到新政策落地 | 食品安全国家标准植物源性食品中208种农药及其代谢物残留量的测定气相色谱-质谱联用法GB23200.113-2018
4379 | 异稻瘟净 | 广东省市场监督管理局 | 市场需求 | 签订委托合同或协议 | 机构或个人 | 500 | 广东省惠州市质量计量监督检测所 | 执行到新政策落地 | 食品安全国家标准植物源性食品中331种农药及其代谢物残留量的测定液相色谱—质谱联用法GB23200.121-2021
4380 | 异菌脲 | 广东省市场监督管理局 | 市场需求 | 签订委托合同或协议 | 机构或个人 | 500 | 广东省惠州市质量计量监督检测所 | 执行到新政策落地 | 食品安全国家标准植物源性食品中331种农药及其代谢物残留量的测定液相色谱—质谱联用法GB23200.121-2021
4381 | 异菌脲 | 广东省市场监督管理局 | 市场需求 | 签订委托合同或协议 | 机构或个人 | 500 | 广东省惠州市质量计量监督检测所 | 执行到新政策落地 | 食品安全国家标准植物源性食品中208种农药及其代谢物残留量的测定气相色谱-质谱联用法GB23200.113-2018
4382 | 恶唑磷 | 广东省市场监督管理局 | 市场需求 | 签订委托合同或协议 | 机构或个人 | 500 | 广东省惠州市质量计量监督检测所 | 执行到新政策落地 | 食品安全国家标准植物源性食品中90种有机磷类农药及其代谢物残留量的测定气相色谱法GB23200.116-2019
4383 | 恶唑禾草灵 | 广东省市场监督管理局 | 市场需求 | 签订委托合同或协议 | 机构或个人 | 500 | 广东省惠州市质量计量监督检测所 | 执行到新政策落地 | 食品安全国家标准植物源性食品中331种农药及其代谢物残留量的测定液相色谱—质谱联用法GB23200.121-2021
4384 | 恶唑菌酮 | 广东省市场监督管理局 | 市场需求 | 签订委托合同或协议 | 机构或个人 | 500 | 广东省惠州市质量计量监督检测所 | 执行到新政策落地 | 食品安全国家标准植物源性食品中331种农药及其代谢物残留量的测定液相色谱—质谱联用法GB23200.121-2021
4385 | 恶唑酰草胺 | 广东省市场监督管理局 | 市场需求 | 签订委托合同或协议 | 机构或个人 | 500 | 广东省惠州市质量计量监督检测所 | 执行到新政策落地 | 食品安全国家标准植物源性食品中331种农药及其代谢物残留量的测定液相色谱—质谱联用法GB23200.121-2021
4386 | 恶嗪草酮 | 广东省市场监督管理局 | 市场需求 | 签订委托合同或协议 | 机构或个人 | 500 | 广东省惠州市质量计量监督检测所 | 执行到新政策落地 | 食品安全国家标准植物源性食品中331种农药及其代谢物残留量的测定液相色谱—质谱联用法GB23200.121-2021
4387 | 恶草酮 | 广东省市场监督管理局 | 市场需求 | 签订委托合同或协议 | 机构或个人 | 500 | 广东省惠州市质量计量监督检测所 | 执行到新政策落地 | 食品安全国家标准植物源性食品中331种农药及其代谢物残留量的测定液相色谱—质谱联用法GB23200.121-2021
4388 | 恶虫威 | 广东省市场监督管理局 | 市场需求 | 签订委托合同或协议 | 机构或个人 | 300 | 广东省惠州市质量计量监督检测所 | 执行到新政策落地 | 食品安全国家标准植物源性食品中331种农药及其代谢物残留量的测定液相色谱—质谱联用法GB23200.121-2021
4389 | 恶霜灵 | 广东省市场监督管理局 | 市场需求 | 签订委托合同或协议 | 机构或个人 | 500 | 广东省惠州市质量计量监督检测所 | 执行到新政策落地 | 食品安全国家标准植物源性食品中331种农药及其代谢物残留量的测定液相色谱—质谱联用法GB23200.121-2021
4390 | 戊唑醇 | 广东省市场监督管理局 | 市场需求 | 签订委托合同或协议 | 机构或个人 | 500 | 广东省惠州市质量计量监督检测所 | 执行到新政策落地 | 食品安全国家标准植物源性食品中208种农药及其代谢物残留量的测定气相色谱-质谱联用法GB23200.113-2018
4391 | 戊唑醇 | 广东省市场监督管理局 | 市场需求 | 签订委托合同或协议 | 机构或个人 | 500 | 广东省惠州市质量计量监督检测所 | 执行到新政策落地 | 食品安全国家标准植物源性食品中331种农药及其代谢物残留量的测定液相色谱—质谱联用法GB23200.121-2021
4392 | 戊菌唑 | 广东省市场监督管理局 | 市场需求 | 签订委托合同或协议 | 机构或个人 | 500 | 广东省惠州市质量计量监督检测所 | 执行到新政策落地 | 食品安全国家标准植物源性食品中208种农药及其代谢物残留量的测定气相色谱-质谱联用法GB23200.113-2018
4393 | 戊菌唑 | 广东省市场监督管理局 | 市场需求 | 签订委托合同或协议 | 机构或个人 | 500 | 广东省惠州市质量计量监督检测所 | 执行到新政策落地 | 食品安全国家标准植物源性食品中331种农药及其代谢物残留量的测定液相色谱—质谱联用法GB23200.121-2021
4394 | 戊菌隆 | 广东省市场监督管理局 | 市场需求 | 签订委托合同或协议 | 机构或个人 | 500 | 广东省惠州市质量计量监督检测所 | 执行到新政策落地 | 食品安全国家标准植物源性食品中331种农药及其代谢物残留量的测定液相色谱—质谱联用法GB23200.121-2021
4395 | 扑灭津 | 广东省市场监督管理局 | 市场需求 | 签订委托合同或协议 | 机构或个人 | 500 | 广东省惠州市质量计量监督检测所 | 执行到新政策落地 | 食品安全国家标准植物源性食品中208种农药及其代谢物残留量的测定气相色谱-质谱联用法GB23200.113-2018
4396 | 扑草净 | 广东省市场监督管理局 | 市场需求 | 签订委托合同或协议 | 机构或个人 | 500 | 广东省惠州市质量计量监督检测所 | 执行到新政策落地 | 食品安全国家标准植物源性食品中331种农药及其代谢物残留量的测定液相色谱—质谱联用法GB23200.121-2021
4397 | 扑草净 | 广东省市场监督管理局 | 市场需求 | 签订委托合同或协议 | 机构或个人 | 500 | 广东省惠州市质量计量监督检测所 | 执行到新政策落地 | 食品安全国家标准植物源性食品中208种农药及其代谢物残留量的测定气相色谱-质谱联用法GB23200.113-2018
4398 | 抑草磷 | 广东省市场监督管理局 | 市场需求 | 签订委托合同或协议 | 机构或个人 | 500 | 广东省惠州市质量计量监督检测所 | 执行到新政策落地 | 食品安全国家标准植物源性食品中208种农药及其代谢物残留量的测定气相色谱-质谱联用法GB23200.113-2018
4399 | 抑草磷 | 广东省市场监督管理局 | 市场需求 | 签订委托合同或协议 | 机构或个人 | 500 | 广东省惠州市质量计量监督检测所 | 执行到新政策落地 | 食品安全国家标准植物源性食品中90种有机磷类农药及其代谢物残留量的测定气相色谱法GB23200.116-2019
4400 | 抑霉唑 | 广东省市场监督管理局 | 市场需求 | 签订委托合同或协议 | 机构或个人 | 500 | 广东省惠州市质量计量监督检测所 | 执行到新政策落地 | 食品安全国家标准植物源性食品中331种农药及其代谢物残留量的测定液相色谱—质谱联用法GB23200.121-2021
4401 | 抑霉唑 | 广东省市场监督管理局 | 市场需求 | 签订委托合同或协议 | 机构或个人 | 500 | 广东省惠州市质量计量监督检测所 | 执行到新政策落地 | 食品安全国家标准植物源性食品中208种农药及其代谢物残留量的测定气相色谱-质谱联用法GB23200.113-2018
4402 | 抗蚜威 | 广东省市场监督管理局 | 市场需求 | 签订委托合同或协议 | 机构或个人 | 300 | 广东省惠州市质量计量监督检测所 | 执行到新政策落地 | 食品安全国家标准植物源性食品中331种农药及其代谢物残留量的测定液相色谱—质谱联用法GB23200.121-2021
4403 | 抗蚜威 | 广东省市场监督管理局 | 市场需求 | 签订委托合同或协议 | 机构或个人 | 300 | 广东省惠州市质量计量监督检测所 | 执行到新政策落地 | 食品安全国家标准植物源性食品中208种农药及其代谢物残留量的测定气相色谱-质谱联用法GB23200.113-2018
4404 | 敌噁磷 | 广东省市场监督管理局 | 市场需求 | 签订委托合同或协议 | 机构或个人 | 500 | 广东省惠州市质量计量监督检测所 | 执行到新政策落地 | 食品安全国家标准植物源性食品中208种农药及其代谢物残留量的测定气相色谱-质谱联用法GB23200.113-2018
4405 | 敌恶磷 | 广东省市场监督管理局 | 市场需求 | 签订委托合同或协议 | 机构或个人 | 500 | 广东省惠州市质量计量监督检测所 | 执行到新政策落地 | 食品安全国家标准植物源性食品中90种有机磷类农药及其代谢物残留量的测定气相色谱法GB23200.116-2019
4406 | 敌敌畏 | 广东省市场监督管理局 | 市场需求 | 签订委托合同或协议 | 机构或个人 | 300 | 广东省惠州市质量计量监督检测所 | 执行到新政策落地 | 食品安全国家标准植物源性食品中208种农药及其代谢物残留量的测定气相色谱-质谱联用法GB23200.113-2018
4407 | 敌敌畏 | 广东省市场监督管理局 | 市场需求 | 签订委托合同或协议 | 机构或个人 | 300 | 广东省惠州市质量计量监督检测所 | 执行到新政策落地 | 食品安全国家标准植物源性食品中331种农药及其代谢物残留量的测定液相色谱—质谱联用法GB23200.121-2021
4408 | 敌敌畏 | 广东省市场监督管理局 | 市场需求 | 签订委托合同或协议 | 机构或个人 | 300 | 广东省惠州市质量计量监督检测所 | 执行到新政策落地 | 食品安全国家标准植物源性食品中90种有机磷类农药及其代谢物残留量的测定气相色谱法GB23200.116-2019
4409 | 敌瘟磷 | 广东省市场监督管理局 | 市场需求 | 签订委托合同或协议 | 机构或个人 | 500 | 广东省惠州市质量计量监督检测所 | 执行到新政策落地 | 食品安全国家标准植物源性食品中208种农药及其代谢物残留量的测定气相色谱-质谱联用法GB23200.113-2018
4410 | 敌瘟磷 | 广东省市场监督管理局 | 市场需求 | 签订委托合同或协议 | 机构或个人 | 500 | 广东省惠州市质量计量监督检测所 | 执行到新政策落地 | 食品安全国家标准植物源性食品中90种有机磷类农药及其代谢物残留量的测定气相色谱法GB23200.116-2019
4411 | 敌瘟磷 | 广东省市场监督管理局 | 市场需求 | 签订委托合同或协议 | 机构或个人 | 500 | 广东省惠州市质量计量监督检测所 | 执行到新政策落地 | 食品安全国家标准植物源性食品中331种农药及其代谢物残留量的测定液相色谱—质谱联用法GB23200.121-2021
4412 | 敌百虫 | 广东省市场监督管理局 | 市场需求 | 签订委托合同或协议 | 机构或个人 | 300 | 广东省惠州市质量计量监督检测所 | 执行到新政策落地 | 食品安全国家标准植物源性食品中331种农药及其代谢物残留量的测定液相色谱—质谱联用法GB23200.121-2021
4413 | 敌稗 | 广东省市场监督管理局 | 市场需求 | 签订委托合同或协议 | 机构或个人 | 500 | 广东省惠州市质量计量监督检测所 | 执行到新政策落地 | 食品安全国家标准植物源性食品中208种农药及其代谢物残留量的测定气相色谱-质谱联用法GB23200.113-2018
4414 | 敌稗 | 广东省市场监督管理局 | 市场需求 | 签订委托合同或协议 | 机构或个人 | 500 | 广东省惠州市质量计量监督检测所 | 执行到新政策落地 | 食品安全国家标准植物源性食品中331种农药及其代谢物残留量的测定液相色谱—质谱联用法GB23200.121-2021
4415 | 敌草净 | 广东省市场监督管理局 | 市场需求 | 签订委托合同或协议 | 机构或个人 | 500 | 广东省惠州市质量计量监督检测所 | 执行到新政策落地 | 食品安全国家标准植物源性食品中208种农药及其代谢物残留量的测定气相色谱-质谱联用法GB23200.113-2018
4416 | 敌草胺 | 广东省市场监督管理局 | 市场需求 | 签订委托合同或协议 | 机构或个人 | 500 | 广东省惠州市质量计量监督检测所 | 执行到新政策落地 | 食品安全国家标准植物源性食品中331种农药及其代谢物残留量的测定液相色谱—质谱联用法GB23200.121-2021
4417 | 敌草胺 | 广东省市场监督管理局 | 市场需求 | 签订委托合同或协议 | 机构或个人 | 500 | 广东省惠州市质量计量监督检测所 | 执行到新政策落地 | 食品安全国家标准植物源性食品中208种农药及其代谢物残留量的测定气相色谱-质谱联用法GB23200.113-2018
4418 | 敌草腈 | 广东省市场监督管理局 | 市场需求 | 签订委托合同或协议 | 机构或个人 | 500 | 广东省惠州市质量计量监督检测所 | 执行到新政策落地 | 食品安全国家标准植物源性食品中208种农药及其代谢物残留量的测定气相色谱-质谱联用法GB23200.113-2018
4419 | 敌草隆 | 广东省市场监督管理局 | 市场需求 | 签订委托合同或协议 | 机构或个人 | 500 | 广东省惠州市质量计量监督检测所 | 执行到新政策落地 | 食品安全国家标准植物源性食品中331种农药及其代谢物残留量的测定液相色谱—质谱联用法GB23200.121-2021
4420 | 敌螨普 | 广东省市场监督管理局 | 市场需求 | 签订委托合同或协议 | 机构或个人 | 500 | 广东省惠州市质量计量监督检测所 | 执行到新政策落地 | 食品安全国家标准植物源性食品中331种农药及其代谢物残留量的测定液相色谱—质谱联用法GB23200.121-2021
4421 | 杀扑磷 | 广东省市场监督管理局 | 市场需求 | 签订委托合同或协议 | 机构或个人 | 300 | 广东省惠州市质量计量监督检测所 | 执行到新政策落地 | 食品安全国家标准植物源性食品中90种有机磷类农药及其代谢物残留量的测定气相色谱法GB23200.116-2019
4422 | 杀扑磷 | 广东省市场监督管理局 | 市场需求 | 签订委托合同或协议 | 机构或个人 | 300 | 广东省惠州市质量计量监督检测所 | 执行到新政策落地 | 食品安全国家标准植物源性食品中208种农药及其代谢物残留量的测定气相色谱-质谱联用法GB23200.113-2018
4423 | 杀扑磷 | 广东省市场监督管理局 | 市场需求 | 签订委托合同或协议 | 机构或个人 | 300 | 广东省惠州市质量计量监督检测所 | 执行到新政策落地 | 食品安全国家标准植物源性食品中331种农药及其代谢物残留量的测定液相色谱—质谱联用法GB23200.121-2021
4424 | 杀线威 | 广东省市场监督管理局 | 市场需求 | 签订委托合同或协议 | 机构或个人 | 500 | 广东省惠州市质量计量监督检测所 | 执行到新政策落地 | 食品安全国家标准植物源性食品中331种农药及其代谢物残留量的测定液相色谱—质谱联用法GB23200.121-2021
4425 | 杀线威肟 | 广东省市场监督管理局 | 市场需求 | 签订委托合同或协议 | 机构或个人 | 500 | 广东省惠州市质量计量监督检测所 | 执行到新政策落地 | 食品安全国家标准植物源性食品中331种农药及其代谢物残留量的测定液相色谱—质谱联用法GB23200.121-2021
4426 | 杀草敏 | 广东省市场监督管理局 | 市场需求 | 签订委托合同或协议 | 机构或个人 | 500 | 广东省惠州市质量计量监督检测所 | 执行到新政策落地 | 食品安全国家标准植物源性食品中331种农药及其代谢物残留量的测定液相色谱—质谱联用法GB23200.121-2021
4427 | 杀虫畏 | 广东省市场监督管理局 | 市场需求 | 签订委托合同或协议 | 机构或个人 | 500 | 广东省惠州市质量计量监督检测所 | 执行到新政策落地 | 食品安全国家标准植物源性食品中90种有机磷类农药及其代谢物残留量的测定气相色谱法GB23200.116-2019
4428 | 杀虫畏 | 广东省市场监督管理局 | 市场需求 | 签订委托合同或协议 | 机构或个人 | 500 | 广东省惠州市质量计量监督检测所 | 执行到新政策落地 | 食品安全国家标准植物源性食品中208种农药及其代谢物残留量的测定气相色谱-质谱联用法GB23200.113-2018
4429 | 杀虫脒 | 广东省市场监督管理局 | 市场需求 | 签订委托合同或协议 | 机构或个人 | 500 | 广东省惠州市质量计量监督检测所 | 执行到新政策落地 | 食品安全国家标准植物源性食品中331种农药及其代谢物残留量的测定液相色谱—质谱联用法GB23200.121-2021
4430 | 杀螟硫磷 | 广东省市场监督管理局 | 市场需求 | 签订委托合同或协议 | 机构或个人 | 500 | 广东省惠州市质量计量监督检测所 | 执行到新政策落地 | 食品安全国家标准植物源性食品中208种农药及其代谢物残留量的测定气相色谱-质谱联用法GB23200.113-2018
4431 | 杀螟硫磷 | 广东省市场监督管理局 | 市场需求 | 签订委托合同或协议 | 机构或个人 | 500 | 广东省惠州市质量计量监督检测所 | 执行到新政策落地 | 食品安全国家标准植物源性食品中90种有机磷类农药及其代谢物残留量的测定气相色谱法GB23200.116-2019
4432 | 杀螨酯 | 广东省市场监督管理局 | 市场需求 | 签订委托合同或协议 | 机构或个人 | 500 | 广东省惠州市质量计量监督检测所 | 执行到新政策落地 | 食品安全国家标准植物源性食品中208种农药及其代谢物残留量的测定气相色谱-质谱联用法GB23200.113-2018
4433 | 杀铃脲 | 广东省市场监督管理局 | 市场需求 | 签订委托合同或协议 | 机构或个人 | 500 | 广东省惠州市质量计量监督检测所 | 执行到新政策落地 | 食品安全国家标准植物源性食品中331种农药及其代谢物残留量的测定液相色谱—质谱联用法GB23200.121-2021
4434 | 残杀威 | 广东省市场监督管理局 | 市场需求 | 签订委托合同或协议 | 机构或个人 | 300 | 广东省惠州市质量计量监督检测所 | 执行到新政策落地 | 食品安全国家标准植物源性食品中331种农药及其代谢物残留量的测定液相色谱—质谱联用法GB23200.121-2021
4435 | 残杀威 | 广东省市场监督管理局 | 市场需求 | 签订委托合同或协议 | 机构或个人 | 300 | 广东省惠州市质量计量监督检测所 | 执行到新政策落地 | 食品安全国家标准植物源性食品中9种氨基甲酸酯类农药及其代谢物残留量的测定液相色谱-柱后衍生法GB23200.112—2018
4436 | 残杀威 | 广东省市场监督管理局 | 市场需求 | 签订委托合同或协议 | 机构或个人 | 500 | 广东省惠州市质量计量监督检测所 | 执行到新政策落地 | 食品安全国家标准植物源性食品中208种农药及其代谢物残留量的测定气相色谱-质谱联用法GB23200.113-2018
4437 | 毒壤膦 | 广东省市场监督管理局 | 市场需求 | 签订委托合同或协议 | 机构或个人 | 500 | 广东省惠州市质量计量监督检测所 | 执行到新政策落地 | 食品安全国家标准植物源性食品中208种农药及其代谢物残留量的测定气相色谱-质谱联用法GB23200.113-2018
4438 | 毒死蜱 | 广东省市场监督管理局 | 市场需求 | 签订委托合同或协议 | 机构或个人 | 500 | 广东省惠州市质量计量监督检测所 | 执行到新政策落地 | 食品安全国家标准植物源性食品中90种有机磷类农药及其代谢物残留量的测定气相色谱法GB23200.116-2019
4439 | 毒死蜱 | 广东省市场监督管理局 | 市场需求 | 签订委托合同或协议 | 机构或个人 | 500 | 广东省惠州市质量计量监督检测所 | 执行到新政策落地 | 食品安全国家标准植物源性食品中331种农药及其代谢物残留量的测定液相色谱—质谱联用法GB23200.121-2021
4440 | 毒死蜱 | 广东省市场监督管理局 | 市场需求 | 签订委托合同或协议 | 机构或个人 | 500 | 广东省惠州市质量计量监督检测所 | 执行到新政策落地 | 食品安全国家标准植物源性食品中208种农药及其代谢物残留量的测定气相色谱-质谱联用法GB23200.113-2018
4441 | 毒草胺 | 广东省市场监督管理局 | 市场需求 | 签订委托合同或协议 | 机构或个人 | 500 | 广东省惠州市质量计量监督检测所 | 执行到新政策落地 | 食品安全国家标准植物源性食品中331种农药及其代谢物残留量的测定液相色谱—质谱联用法GB23200.121-2021
4442 | 毒虫畏 | 广东省市场监督管理局 | 市场需求 | 签订委托合同或协议 | 机构或个人 | 500 | 广东省惠州市质量计量监督检测所 | 执行到新政策落地 | 食品安全国家标准植物源性食品中208种农药及其代谢物残留量的测定气相色谱-质谱联用法GB23200.113-2018
4443 | 毒虫畏 | 广东省市场监督管理局 | 市场需求 | 签订委托合同或协议 | 机构或个人 | 500 | 广东省惠州市质量计量监督检测所 | 执行到新政策落地 | 食品安全国家标准植物源性食品中331种农药及其代谢物残留量的测定液相色谱—质谱联用法GB23200.121-2021
4444 | 毒虫畏(E) | 广东省市场监督管理局 | 市场需求 | 签订委托合同或协议 | 机构或个人 | 500 | 广东省惠州市质量计量监督检测所 | 执行到新政策落地 | 进出口食品中抑草磷、毒死蜱、甲基毒死蜱等33种有机磷农药的残留量检测方法SN/T 2324-2009
4445 | 毒虫畏(Z) | 广东省市场监督管理局 | 市场需求 | 签订委托合同或协议 | 机构或个人 | 500 | 广东省惠州市质量计量监督检测所 | 执行到新政策落地 | 进出口食品中抑草磷、毒死蜱、甲基毒死蜱等33种有机磷农药的残留量检测方法SN/T 2324-2009
4446 | 氟丁酰草胺 | 广东省市场监督管理局 | 市场需求 | 签订委托合同或协议 | 机构或个人 | 500 | 广东省惠州市质量计量监督检测所 | 执行到新政策落地 | 食品安全国家标准植物源性食品中208种农药及其代谢物残留量的测定气相色谱-质谱联用法GB23200.113-2018
4447 | 氟丙菊酯 | 广东省市场监督管理局 | 市场需求 | 签订委托合同或协议 | 机构或个人 | 500 | 广东省惠州市质量计量监督检测所 | 执行到新政策落地 | 食品安全国家标准植物源性食品中208种农药及其代谢物残留量的测定气相色谱-质谱联用法GB23200.113-2018
4448 | 氟吗啉 | 广东省市场监督管理局 | 市场需求 | 签订委托合同或协议 | 机构或个人 | 500 | 广东省惠州市质量计量监督检测所 | 执行到新政策落地 | 食品安全国家标准植物源性食品中331种农药及其代谢物残留量的测定液相色谱—质谱联用法GB23200.121-2021
4449 | 氟吡磺隆 | 广东省市场监督管理局 | 市场需求 | 签订委托合同或协议 | 机构或个人 | 500 | 广东省惠州市质量计量监督检测所 | 执行到新政策落地 | 食品安全国家标准植物源性食品中331种农药及其代谢物残留量的测定液相色谱—质谱联用法GB23200.121-2021
4450 | 氟吡菌胺 | 广东省市场监督管理局 | 市场需求 | 签订委托合同或协议 | 机构或个人 | 500 | 广东省惠州市质量计量监督检测所 | 执行到新政策落地 | 食品安全国家标准植物源性食品中331种农药及其代谢物残留量的测定液相色谱—质谱联用法GB23200.121-2021
4451 | 氟吡菌酰胺 | 广东省市场监督管理局 | 市场需求 | 签订委托合同或协议 | 机构或个人 | 500 | 广东省惠州市质量计量监督检测所 | 执行到新政策落地 | 食品安全国家标准植物源性食品中331种农药及其代谢物残留量的测定液相色谱—质谱联用法GB23200.121-2021
4452 | 氟吡酰草胺 | 广东省市场监督管理局 | 市场需求 | 签订委托合同或协议 | 机构或个人 | 500 | 广东省惠州市质量计量监督检测所 | 执行到新政策落地 | 食品安全国家标准植物源性食品中331种农药及其代谢物残留量的测定液相色谱—质谱联用法GB23200.121-2021
4453 | 氟唑环菌胺 | 广东省市场监督管理局 | 市场需求 | 签订委托合同或协议 | 机构或个人 | 500 | 广东省惠州市质量计量监督检测所 | 执行到新政策落地 | 食品安全国家标准植物源性食品中331种农药及其代谢物残留量的测定液相色谱—质谱联用法GB23200.121-2021
4454 | 氟唑菌苯胺 | 广东省市场监督管理局 | 市场需求 | 签订委托合同或协议 | 机构或个人 | 500 | 广东省惠州市质量计量监督检测所 | 执行到新政策落地 | 食品安全国家标准植物源性食品中331种农药及其代谢物残留量的测定液相色谱—质谱联用法GB23200.121-2021
4455 | 氟唑菌酰胺 | 广东省市场监督管理局 | 市场需求 | 签订委托合同或协议 | 机构或个人 | 500 | 广东省惠州市质量计量监督检测所 | 执行到新政策落地 | 食品安全国家标准植物源性食品中331种农药及其代谢物残留量的测定液相色谱—质谱联用法GB23200.121-2021
4456 | 氟啶胺 | 广东省市场监督管理局 | 市场需求 | 签订委托合同或协议 | 机构或个人 | 500 | 广东省惠州市质量计量监督检测所 | 执行到新政策落地 | 食品安全国家标准植物源性食品中331种农药及其代谢物残留量的测定液相色谱—质谱联用法GB23200.121-2021
4457 | 氟啶脲 | 广东省市场监督管理局 | 市场需求 | 签订委托合同或协议 | 机构或个人 | 500 | 广东省惠州市质量计量监督检测所 | 执行到新政策落地 | 食品安全国家标准植物源性食品中331种农药及其代谢物残留量的测定液相色谱—质谱联用法GB23200.121-2021
4458 | 氟啶虫胺腈 | 广东省市场监督管理局 | 市场需求 | 签订委托合同或协议 | 机构或个人 | 500 | 广东省惠州市质量计量监督检测所 | 执行到新政策落地 | 食品安全国家标准植物源性食品中331种农药及其代谢物残留量的测定液相色谱—质谱联用法GB23200.121-2021
4459 | 氟啶虫酰胺 | 广东省市场监督管理局 | 市场需求 | 签订委托合同或协议 | 机构或个人 | 500 | 广东省惠州市质量计量监督检测所 | 执行到新政策落地 | 食品安全国家标准植物源性食品中331种农药及其代谢物残留量的测定液相色谱—质谱联用法GB23200.121-2021
4460 | 氟喹唑 | 广东省市场监督管理局 | 市场需求 | 签订委托合同或协议 | 机构或个人 | 500 | 广东省惠州市质量计量监督检测所 | 执行到新政策落地 | 食品安全国家标准植物源性食品中208种农药及其代谢物残留量的测定气相色谱-质谱联用法GB23200.113-2018
4461 | 氟噻草胺 | 广东省市场监督管理局 | 市场需求 | 签订委托合同或协议 | 机构或个人 | 500 | 广东省惠州市质量计量监督检测所 | 执行到新政策落地 | 食品安全国家标准植物源性食品中331种农药及其代谢物残留量的测定液相色谱—质谱联用法GB23200.121-2021
4462 | 氟氯氰菊酯 | 广东省市场监督管理局 | 市场需求 | 签订委托合同或协议 | 机构或个人 | 500 | 广东省惠州市质量计量监督检测所 | 执行到新政策落地 | 食品安全国家标准植物源性食品中208种农药及其代谢物残留量的测定气相色谱-质谱联用法GB23200.113-2018
4463 | 氟氰戊菊酯 | 广东省市场监督管理局 | 市场需求 | 签订委托合同或协议 | 机构或个人 | 500 | 广东省惠州市质量计量监督检测所 | 执行到新政策落地 | 食品安全国家标准植物源性食品中331种农药及其代谢物残留量的测定液相色谱—质谱联用法GB23200.121-2021
4464 | 氟氰戊菊酯 | 广东省市场监督管理局 | 市场需求 | 签订委托合同或协议 | 机构或个人 | 500 | 广东省惠州市质量计量监督检测所 | 执行到新政策落地 | 食品安全国家标准植物源性食品中208种农药及其代谢物残留量的测定气相色谱-质谱联用法GB23200.113-2018
4465 | 氟环唑 | 广东省市场监督管理局 | 市场需求 | 签订委托合同或协议 | 机构或个人 | 500 | 广东省惠州市质量计量监督检测所 | 执行到新政策落地 | 食品安全国家标准植物源性食品中331种农药及其代谢物残留量的测定液相色谱—质谱联用法GB23200.121-2021
4466 | 氟环唑 | 广东省市场监督管理局 | 市场需求 | 签订委托合同或协议 | 机构或个人 | 500 | 广东省惠州市质量计量监督检测所 | 执行到新政策落地 | 食品安全国家标准植物源性食品中208种农药及其代谢物残留量的测定气相色谱-质谱联用法GB23200.113-2018
4467 | 氟甲腈 | 广东省市场监督管理局 | 市场需求 | 签订委托合同或协议 | 机构或个人 | 950 | 广东省惠州市质量计量监督检测所 | 执行到新政策落地 | 食品安全国家标准植物源性食品中331种农药及其代谢物残留量的测定液相色谱—质谱联用法GB23200.121-2021
4468 | 氟硅唑 | 广东省市场监督管理局 | 市场需求 | 签订委托合同或协议 | 机构或个人 | 500 | 广东省惠州市质量计量监督检测所 | 执行到新政策落地 | 食品安全国家标准植物源性食品中331种农药及其代谢物残留量的测定液相色谱—质谱联用法GB23200.121-2021
4469 | 氟胺氰菊酯 | 广东省市场监督管理局 | 市场需求 | 签订委托合同或协议 | 机构或个人 | 500 | 广东省惠州市质量计量监督检测所 | 执行到新政策落地 | 食品安全国家标准植物源性食品中331种农药及其代谢物残留量的测定液相色谱—质谱联用法GB23200.121-2021
4470 | 氟胺氰菊酯 | 广东省市场监督管理局 | 市场需求 | 签订委托合同或协议 | 机构或个人 | 500 | 广东省惠州市质量计量监督检测所 | 执行到新政策落地 | 食品安全国家标准植物源性食品中208种农药及其代谢物残留量的测定气相色谱-质谱联用法GB23200.113-2018
4471 | 氟胺磺隆 | 广东省市场监督管理局 | 市场需求 | 签订委托合同或协议 | 机构或个人 | 500 | 广东省惠州市质量计量监督检测所 | 执行到新政策落地 | 食品安全国家标准植物源性食品中331种农药及其代谢物残留量的测定液相色谱—质谱联用法GB23200.121-2021
4472 | 氟节胺 | 广东省市场监督管理局 | 市场需求 | 签订委托合同或协议 | 机构或个人 | 500 | 广东省惠州市质量计量监督检测所 | 执行到新政策落地 | 食品安全国家标准植物源性食品中331种农药及其代谢物残留量的测定液相色谱—质谱联用法GB23200.121-2021
4473 | 氟苯脲 | 广东省市场监督管理局 | 市场需求 | 签订委托合同或协议 | 机构或个人 | 500 | 广东省惠州市质量计量监督检测所 | 执行到新政策落地 | 食品安全国家标准植物源性食品中331种农药及其代谢物残留量的测定液相色谱—质谱联用法GB23200.121-2021
4474 | 氟苯虫酰胺 | 广东省市场监督管理局 | 市场需求 | 签订委托合同或协议 | 机构或个人 | 500 | 广东省惠州市质量计量监督检测所 | 执行到新政策落地 | 食品安全国家标准植物源性食品中331种农药及其代谢物残留量的测定液相色谱—质谱联用法GB23200.121-2021
4475 | 氟菌唑 | 广东省市场监督管理局 | 市场需求 | 签订委托合同或协议 | 机构或个人 | 500 | 广东省惠州市质量计量监督检测所 | 执行到新政策落地 | 食品安全国家标准植物源性食品中331种农药及其代谢物残留量的测定液相色谱—质谱联用法GB23200.121-2021
4476 | 氟菌唑代谢物FM-6-1 | 广东省市场监督管理局 | 市场需求 | 签订委托合同或协议 | 机构或个人 | 500 | 广东省惠州市质量计量监督检测所 | 执行到新政策落地 | 食品安全国家标准植物源性食品中331种农药及其代谢物残留量的测定液相色谱—质谱联用法GB23200.121-2021
4477 | 氟虫脲 | 广东省市场监督管理局 | 市场需求 | 签订委托合同或协议 | 机构或个人 | 500 | 广东省惠州市质量计量监督检测所 | 执行到新政策落地 | 食品安全国家标准植物源性食品中331种农药及其代谢物残留量的测定液相色谱—质谱联用法GB23200.121-2021
4478 | 氟虫腈 | 广东省市场监督管理局 | 市场需求 | 签订委托合同或协议 | 机构或个人 | 950 | 广东省惠州市质量计量监督检测所 | 执行到新政策落地 | 食品安全国家标准植物源性食品中331种农药及其代谢物残留量的测定液相色谱—质谱联用法GB23200.121-2021
4479 | 氟虫腈 | 广东省市场监督管理局 | 市场需求 | 签订委托合同或协议 | 机构或个人 | 950 | 广东省惠州市质量计量监督检测所 | 执行到新政策落地 | 食品安全国家标准植物源性食品中208种农药及其代谢物残留量的测定气相色谱-质谱联用法GB23200.113-2018
4480 | 氟虫腈砜 | 广东省市场监督管理局 | 市场需求 | 签订委托合同或协议 | 机构或个人 | 950 | 广东省惠州市质量计量监督检测所 | 执行到新政策落地 | 食品安全国家标准植物源性食品中331种农药及其代谢物残留量的测定液相色谱—质谱联用法GB23200.121-2021
4481 | 氟虫腈硫醚 | 广东省市场监督管理局 | 市场需求 | 签订委托合同或协议 | 机构或个人 | 950 | 广东省惠州市质量计量监督检测所 | 执行到新政策落地 | 食品安全国家标准植物源性食品中331种农药及其代谢物残留量的测定液相色谱—质谱联用法GB23200.121-2021
4482 | 氟酰胺 | 广东省市场监督管理局 | 市场需求 | 签订委托合同或协议 | 机构或个人 | 500 | 广东省惠州市质量计量监督检测所 | 执行到新政策落地 | 食品安全国家标准植物源性食品中208种农药及其代谢物残留量的测定气相色谱-质谱联用法GB23200.113-2018
4483 | 氟酰胺 | 广东省市场监督管理局 | 市场需求 | 签订委托合同或协议 | 机构或个人 | 500 | 广东省惠州市质量计量监督检测所 | 执行到新政策落地 | 食品安全国家标准植物源性食品中331种农药及其代谢物残留量的测定液相色谱—质谱联用法GB23200.121-2021
4484 | 氟酰脲 | 广东省市场监督管理局 | 市场需求 | 签订委托合同或协议 | 机构或个人 | 500 | 广东省惠州市质量计量监督检测所 | 执行到新政策落地 | 食品安全国家标准植物源性食品中331种农药及其代谢物残留量的测定液相色谱—质谱联用法GB23200.121-2021
4485 | 氟铃脲 | 广东省市场监督管理局 | 市场需求 | 签订委托合同或协议 | 机构或个人 | 500 | 广东省惠州市质量计量监督检测所 | 执行到新政策落地 | 食品安全国家标准植物源性食品中331种农药及其代谢物残留量的测定液相色谱—质谱联用法GB23200.121-2021
4486 | 氧丰索磷 | 广东省市场监督管理局 | 市场需求 | 签订委托合同或协议 | 机构或个人 | 500 | 广东省惠州市质量计量监督检测所 | 执行到新政策落地 | 食品安全国家标准植物源性食品中331种农药及其代谢物残留量的测定液相色谱—质谱联用法GB23200.121-2021
4487 | 氧丰索磷砜 | 广东省市场监督管理局 | 市场需求 | 签订委托合同或协议 | 机构或个人 | 500 | 广东省惠州市质量计量监督检测所 | 执行到新政策落地 | 食品安全国家标准植物源性食品中331种农药及其代谢物残留量的测定液相色谱—质谱联用法GB23200.121-2021
4488 | 氧乐果 | 广东省市场监督管理局 | 市场需求 | 签订委托合同或协议 | 机构或个人 | 300 | 广东省惠州市质量计量监督检测所 | 执行到新政策落地 | 食品安全国家标准植物源性食品中90种有机磷类农药及其代谢物残留量的测定气相色谱法GB23200.116-2019
4489 | 氧乐果 | 广东省市场监督管理局 | 市场需求 | 签订委托合同或协议 | 机构或个人 | 300 | 广东省惠州市质量计量监督检测所 | 执行到新政策落地 | 食品安全国家标准植物源性食品中331种农药及其代谢物残留量的测定液相色谱—质谱联用法GB23200.121-2021
4490 | 氧乐果 | 广东省市场监督管理局 | 市场需求 | 签订委托合同或协议 | 机构或个人 | 300 | 广东省惠州市质量计量监督检测所 | 执行到新政策落地 | 食品安全国家标准植物源性食品中208种农药及其代谢物残留量的测定气相色谱-质谱联用法GB23200.113-2018
4491 | 氧亚胺硫磷 | 广东省市场监督管理局 | 市场需求 | 签订委托合同或协议 | 机构或个人 | 500 | 广东省惠州市质量计量监督检测所 | 执行到新政策落地 | 食品安全国家标准植物源性食品中331种农药及其代谢物残留量的测定液相色谱—质谱联用法GB23200.121-2021
4492 | 氧异柳磷 | 广东省市场监督管理局 | 市场需求 | 签订委托合同或协议 | 机构或个人 | 500 | 广东省惠州市质量计量监督检测所 | 执行到新政策落地 | 食品安全国家标准植物源性食品中90种有机磷类农药及其代谢物残留量的测定气相色谱法GB23200.116-2019
4493 | 氧异柳磷 | 广东省市场监督管理局 | 市场需求 | 签订委托合同或协议 | 机构或个人 | 500 | 广东省惠州市质量计量监督检测所 | 执行到新政策落地 | 食品安全国家标准植物源性食品中208种农药及其代谢物残留量的测定气相色谱-质谱联用法GB23200.113-2018
4494 | 氯丹-反式 | 广东省市场监督管理局 | 市场需求 | 签订委托合同或协议 | 机构或个人 | 500 | 广东省惠州市质量计量监督检测所 | 执行到新政策落地 | 食品安全国家标准植物源性食品中208种农药及其代谢物残留量的测定气相色谱-质谱联用法GB23200.113-2018
4495 | 氯吡嘧磺隆 | 广东省市场监督管理局 | 市场需求 | 签订委托合同或协议 | 机构或个人 | 500 | 广东省惠州市质量计量监督检测所 | 执行到新政策落地 | 食品安全国家标准植物源性食品中331种农药及其代谢物残留量的测定液相色谱—质谱联用法GB23200.121-2021
4496 | 氯吡脲 | 广东省市场监督管理局 | 市场需求 | 签订委托合同或协议 | 机构或个人 | 500 | 广东省惠州市质量计量监督检测所 | 执行到新政策落地 | 食品安全国家标准植物源性食品中331种农药及其代谢物残留量的测定液相色谱—质谱联用法GB23200.121-2021
4497 | 氯唑磷 | 广东省市场监督管理局 | 市场需求 | 签订委托合同或协议 | 机构或个人 | 500 | 广东省惠州市质量计量监督检测所 | 执行到新政策落地 | 食品安全国家标准植物源性食品中208种农药及其代谢物残留量的测定气相色谱-质谱联用法GB23200.113-2018
4498 | 氯唑磷 | 广东省市场监督管理局 | 市场需求 | 签订委托合同或协议 | 机构或个人 | 500 | 广东省惠州市质量计量监督检测所 | 执行到新政策落地 | 食品安全国家标准植物源性食品中331种农药及其代谢物残留量的测定液相色谱—质谱联用法GB23200.121-2021
4499 | 氯唑磷 | 广东省市场监督管理局 | 市场需求 | 签订委托合同或协议 | 机构或个人 | 500 | 广东省惠州市质量计量监督检测所 | 执行到新政策落地 | 食品安全国家标准植物源性食品中90种有机磷类农药及其代谢物残留量的测定气相色谱法GB23200.116-2019
4500 | 氯嘧磺隆 | 广东省市场监督管理局 | 市场需求 | 签订委托合同或协议 | 机构或个人 | 500 | 广东省惠州市质量计量监督检测所 | 执行到新政策落地 | 食品安全国家标准植物源性食品中331种农药及其代谢物残留量的测定液相色谱—质谱联用法GB23200.121-2021
4501 | 氯噻啉 | 广东省市场监督管理局 | 市场需求 | 签订委托合同或协议 | 机构或个人 | 500 | 广东省惠州市质量计量监督检测所 | 执行到新政策落地 | 食品安全国家标准植物源性食品中331种农药及其代谢物残留量的测定液相色谱—质谱联用法GB23200.121-2021
4502 | 氯氟氰菊酯 | 广东省市场监督管理局 | 市场需求 | 签订委托合同或协议 | 机构或个人 | 300 | 广东省惠州市质量计量监督检测所 | 执行到新政策落地 | 食品安全国家标准水果和蔬菜中500种农药及相关化学品残留量的测定气相色谱-质谱法GB23200.8-2016(仅限食品安全监督抽检任务)
4503 | 氯氟氰菊酯 | 广东省市场监督管理局 | 市场需求 | 签订委托合同或协议 | 机构或个人 | 300 | 广东省惠州市质量计量监督检测所 | 执行到新政策落地 | 食品安全国家标准植物源性食品中208种农药及其代谢物残留量的测定气相色谱-质谱联用法GB23200.113-2018(仅限食品安全监督抽检任务)
4504 | 氯氰菊酯 | 广东省市场监督管理局 | 市场需求 | 签订委托合同或协议 | 机构或个人 | 300 | 广东省惠州市质量计量监督检测所 | 执行到新政策落地 | 食品安全国家标准植物源性食品中208种农药及其代谢物残留量的测定气相色谱-质谱联用法GB23200.113-2018
4505 | 氯硝胺 | 广东省市场监督管理局 | 市场需求 | 签订委托合同或协议 | 机构或个人 | 500 | 广东省惠州市质量计量监督检测所 | 执行到新政策落地 | 食品安全国家标准植物源性食品中208种农药及其代谢物残留量的测定气相色谱-质谱联用法GB23200.113-2018
4506 | 氯磺隆 | 广东省市场监督管理局 | 市场需求 | 签订委托合同或协议 | 机构或个人 | 500 | 广东省惠州市质量计量监督检测所 | 执行到新政策落地 | 食品安全国家标准植物源性食品中331种农药及其代谢物残留量的测定液相色谱—质谱联用法GB23200.121-2021
4507 | 氯苯嘧啶醇 | 广东省市场监督管理局 | 市场需求 | 签订委托合同或协议 | 机构或个人 | 500 | 广东省惠州市质量计量监督检测所 | 执行到新政策落地 | 食品安全国家标准植物源性食品中208种农药及其代谢物残留量的测定气相色谱-质谱联用法GB23200.113-2018
4508 | 氯苯嘧啶醇 | 广东省市场监督管理局 | 市场需求 | 签订委托合同或协议 | 机构或个人 | 500 | 广东省惠州市质量计量监督检测所 | 执行到新政策落地 | 食品安全国家标准植物源性食品中331种农药及其代谢物残留量的测定液相色谱—质谱联用法GB23200.121-2021
4509 | 氯苯甲醚 | 广东省市场监督管理局 | 市场需求 | 签订委托合同或协议 | 机构或个人 | 500 | 广东省惠州市质量计量监督检测所 | 执行到新政策落地 | 食品安全国家标准植物源性食品中208种农药及其代谢物残留量的测定气相色谱-质谱联用法GB23200.113-2018
4510 | 氯苯胺灵 | 广东省市场监督管理局 | 市场需求 | 签订委托合同或协议 | 机构或个人 | 500 | 广东省惠州市质量计量监督检测所 | 执行到新政策落地 | 食品安全国家标准植物源性食品中208种农药及其代谢物残留量的测定气相色谱-质谱联用法GB23200.113-2018
4511 | 氯苯胺灵 | 广东省市场监督管理局 | 市场需求 | 签订委托合同或协议 | 机构或个人 | 500 | 广东省惠州市质量计量监督检测所 | 执行到新政策落地 | 食品安全国家标准植物源性食品中331种农药及其代谢物残留量的测定液相色谱—质谱联用法GB23200.121-2021
4512 | 氯菊酯 | 广东省市场监督管理局 | 市场需求 | 签订委托合同或协议 | 机构或个人 | 500 | 广东省惠州市质量计量监督检测所 | 执行到新政策落地 | 食品安全国家标准植物源性食品中331种农药及其代谢物残留量的测定液相色谱—质谱联用法GB23200.121-2021
4513 | 氯菊酯 | 广东省市场监督管理局 | 市场需求 | 签订委托合同或协议 | 机构或个人 | 500 | 广东省惠州市质量计量监督检测所 | 执行到新政策落地 | 食品安全国家标准植物源性食品中208种农药及其代谢物残留量的测定气相色谱-质谱联用法GB23200.113-2018
4514 | 氯虫苯甲酰胺 | 广东省市场监督管理局 | 市场需求 | 签订委托合同或协议 | 机构或个人 | 500 | 广东省惠州市质量计量监督检测所 | 执行到新政策落地 | 食品安全国家标准植物源性食品中331种农药及其代谢物残留量的测定液相色谱—质谱联用法GB23200.121-2021
4515 | 氯酞酸甲酯 | 广东省市场监督管理局 | 市场需求 | 签订委托合同或协议 | 机构或个人 | 500 | 广东省惠州市质量计量监督检测所 | 执行到新政策落地 | 出口水果和蔬菜中敌敌畏、四氯硝基笨、丙线磷等88种农药残留的筛选检测QuEChERS-气相色谱-负化学源质谱法SN/T4138-2015(仅限特定委托方)
4516 | 氰戊菊酯 | 广东省市场监督管理局 | 市场需求 | 签订委托合同或协议 | 机构或个人 | 300 | 广东省惠州市质量计量监督检测所 | 执行到新政策落地 | 食品安全国家标准植物源性食品中331种农药及其代谢物残留量的测定液相色谱—质谱联用法GB23200.121-2021
4517 | 氰戊菊酯 | 广东省市场监督管理局 | 市场需求 | 签订委托合同或协议 | 机构或个人 | 300 | 广东省惠州市质量计量监督检测所 | 执行到新政策落地 | 食品安全国家标准植物源性食品中208种农药及其代谢物残留量的测定气相色谱-质谱联用法GB23200.113-2018
4518 | 氰氟虫腙 | 广东省市场监督管理局 | 市场需求 | 签订委托合同或协议 | 机构或个人 | 500 | 广东省惠州市质量计量监督检测所 | 执行到新政策落地 | 食品安全国家标准植物源性食品中331种农药及其代谢物残留量的测定液相色谱—质谱联用法GB23200.121-2021
4519 | 氰烯菌酯 | 广东省市场监督管理局 | 市场需求 | 签订委托合同或协议 | 机构或个人 | 500 | 广东省惠州市质量计量监督检测所 | 执行到新政策落地 | 食品安全国家标准植物源性食品中331种农药及其代谢物残留量的测定液相色谱—质谱联用法GB23200.121-2021
4520 | 氰草津 | 广东省市场监督管理局 | 市场需求 | 签订委托合同或协议 | 机构或个人 | 500 | 广东省惠州市质量计量监督检测所 | 执行到新政策落地 | 食品安全国家标准植物源性食品中331种农药及其代谢物残留量的测定液相色谱—质谱联用法GB23200.121-2021
4521 | 氰霜唑 | 广东省市场监督管理局 | 市场需求 | 签订委托合同或协议 | 机构或个人 | 500 | 广东省惠州市质量计量监督检测所 | 执行到新政策落地 | 食品安全国家标准植物源性食品中331种农药及其代谢物残留量的测定液相色谱—质谱联用法GB23200.121-2021
4522 | 氰霜唑代谢物CCIM | 广东省市场监督管理局 | 市场需求 | 签订委托合同或协议 | 机构或个人 | 500 | 广东省惠州市质量计量监督检测所 | 执行到新政策落地 | 食品安全国家标准植物源性食品中331种农药及其代谢物残留量的测定液相色谱—质谱联用法GB23200.121-2021
4523 | 水胺硫磷 | 广东省市场监督管理局 | 市场需求 | 签订委托合同或协议 | 机构或个人 | 300 | 广东省惠州市质量计量监督检测所 | 执行到新政策落地 | 食品安全国家标准植物源性食品中208种农药及其代谢物残留量的测定气相色谱-质谱联用法GB23200.113-2018
4524 | 水胺硫磷 | 广东省市场监督管理局 | 市场需求 | 签订委托合同或协议 | 机构或个人 | 300 | 广东省惠州市质量计量监督检测所 | 执行到新政策落地 | 食品安全国家标准植物源性食品中90种有机磷类农药及其代谢物残留量的测定气相色谱法GB23200.116-2019
4525 | 水胺硫磷 | 广东省市场监督管理局 | 市场需求 | 签订委托合同或协议 | 机构或个人 | 300 | 广东省惠州市质量计量监督检测所 | 执行到新政策落地 | 食品安全国家标准植物源性食品中331种农药及其代谢物残留量的测定液相色谱—质谱联用法GB23200.121-2021
4526 | 治螟磷 | 广东省市场监督管理局 | 市场需求 | 签订委托合同或协议 | 机构或个人 | 500 | 广东省惠州市质量计量监督检测所 | 执行到新政策落地 | 食品安全国家标准植物源性食品中331种农药及其代谢物残留量的测定液相色谱—质谱联用法GB23200.121-2021
4527 | 治螟磷 | 广东省市场监督管理局 | 市场需求 | 签订委托合同或协议 | 机构或个人 | 500 | 广东省惠州市质量计量监督检测所 | 执行到新政策落地 | 食品安全国家标准植物源性食品中208种农药及其代谢物残留量的测定气相色谱-质谱联用法GB23200.113-2018
4528 | 治螟磷 | 广东省市场监督管理局 | 市场需求 | 签订委托合同或协议 | 机构或个人 | 500 | 广东省惠州市质量计量监督检测所 | 执行到新政策落地 | 食品安全国家标准植物源性食品中90种有机磷类农药及其代谢物残留量的测定气相色谱法GB23200.116-2019
4529 | 涕灭威 | 广东省市场监督管理局 | 市场需求 | 签订委托合同或协议 | 机构或个人 | 300 | 广东省惠州市质量计量监督检测所 | 执行到新政策落地 | 食品安全国家标准植物源性食品中331种农药及其代谢物残留量的测定液相色谱—质谱联用法GB23200.121-2021
4530 | 涕灭威亚砜 | 广东省市场监督管理局 | 市场需求 | 签订委托合同或协议 | 机构或个人 | 300 | 广东省惠州市质量计量监督检测所 | 执行到新政策落地 | 食品安全国家标准植物源性食品中331种农药及其代谢物残留量的测定液相色谱—质谱联用法GB23200.121-2021
4531 | 涕灭威亚砜 | 广东省市场监督管理局 | 市场需求 | 签订委托合同或协议 | 机构或个人 | 300 | 广东省惠州市质量计量监督检测所 | 执行到新政策落地 | 食品安全国家标准植物源性食品中9种氨基甲酸酯类农药及其代谢物残留量的测定液相色谱-柱后衍生法GB23200.112—2018
4532 | 涕灭威砜 | 广东省市场监督管理局 | 市场需求 | 签订委托合同或协议 | 机构或个人 | 300 | 广东省惠州市质量计量监督检测所 | 执行到新政策落地 | 食品安全国家标准植物源性食品中331种农药及其代谢物残留量的测定液相色谱—质谱联用法GB23200.121-2021
4533 | 涕灭威砜 | 广东省市场监督管理局 | 市场需求 | 签订委托合同或协议 | 机构或个人 | 300 | 广东省惠州市质量计量监督检测所 | 执行到新政策落地 | 食品安全国家标准植物源性食品中9种氨基甲酸酯类农药及其代谢物残留量的测定液相色谱-柱后衍生法GB23200.112—2018
4534 | 混杀威 | 广东省市场监督管理局 | 市场需求 | 签订委托合同或协议 | 机构或个人 | 300 | 广东省惠州市质量计量监督检测所 | 执行到新政策落地 | 食品安全国家标准植物源性食品中9种氨基甲酸酯类农药及其代谢物残留量的测定液相色谱-柱后衍生法GB23200.112—2018
4535 | 溴氰菊酯 | 广东省市场监督管理局 | 市场需求 | 签订委托合同或协议 | 机构或个人 | 300 | 广东省惠州市质量计量监督检测所 | 执行到新政策落地 | 食品安全国家标准植物源性食品中208种农药及其代谢物残留量的测定气相色谱-质谱联用法GB23200.113-2018
4536 | 溴氰菊酯 | 广东省市场监督管理局 | 市场需求 | 签订委托合同或协议 | 机构或个人 | 300 | 广东省惠州市质量计量监督检测所 | 执行到新政策落地 | 食品安全国家标准植物源性食品中331种农药及其代谢物残留量的测定液相色谱—质谱联用法GB23200.121-2021
4537 | 溴氰虫酰胺 | 广东省市场监督管理局 | 市场需求 | 签订委托合同或协议 | 机构或个人 | 500 | 广东省惠州市质量计量监督检测所 | 执行到新政策落地 | 食品安全国家标准植物源性食品中331种农药及其代谢物残留量的测定液相色谱—质谱联用法GB23200.121-2021
4538 | 溴硫磷 | 广东省市场监督管理局 | 市场需求 | 签订委托合同或协议 | 机构或个人 | 500 | 广东省惠州市质量计量监督检测所 | 执行到新政策落地 | 食品安全国家标准植物源性食品中208种农药及其代谢物残留量的测定气相色谱-质谱联用法GB23200.113-2018
4539 | 溴硫磷 | 广东省市场监督管理局 | 市场需求 | 签订委托合同或协议 | 机构或个人 | 500 | 广东省惠州市质量计量监督检测所 | 执行到新政策落地 | 食品安全国家标准植物源性食品中90种有机磷类农药及其代谢物残留量的测定气相色谱法GB23200.116-2019
4540 | 溴苯烯磷 | 广东省市场监督管理局 | 市场需求 | 签订委托合同或协议 | 机构或个人 | 500 | 广东省惠州市质量计量监督检测所 | 执行到新政策落地 | 食品安全国家标准植物源性食品中90种有机磷类农药及其代谢物残留量的测定气相色谱法GB23200.116-2019
4541 | 溴苯烯磷 | 广东省市场监督管理局 | 市场需求 | 签订委托合同或协议 | 机构或个人 | 500 | 广东省惠州市质量计量监督检测所 | 执行到新政策落地 | 食品安全国家标准植物源性食品中208种农药及其代谢物残留量的测定气相色谱-质谱联用法GB23200.113-2018
4542 | 溴苯磷 | 广东省市场监督管理局 | 市场需求 | 签订委托合同或协议 | 机构或个人 | 500 | 广东省惠州市质量计量监督检测所 | 执行到新政策落地 | 食品安全国家标准植物源性食品中90种有机磷类农药及其代谢物残留量的测定气相色谱法GB23200.116-2019
4543 | 溴苯膦 | 广东省市场监督管理局 | 市场需求 | 签订委托合同或协议 | 机构或个人 | 500 | 广东省惠州市质量计量监督检测所 | 执行到新政策落地 | 食品安全国家标准植物源性食品中208种农药及其代谢物残留量的测定气相色谱-质谱联用法GB23200.113-2018
4544 | 溴螨酯 | 广东省市场监督管理局 | 市场需求 | 签订委托合同或协议 | 机构或个人 | 500 | 广东省惠州市质量计量监督检测所 | 执行到新政策落地 | 食品安全国家标准植物源性食品中208种农药及其代谢物残留量的测定气相色谱-质谱联用法GB23200.113-2018
4545 | 灭多威 | 广东省市场监督管理局 | 市场需求 | 签订委托合同或协议 | 机构或个人 | 300 | 广东省惠州市质量计量监督检测所 | 执行到新政策落地 | 食品安全国家标准植物源性食品中331种农药及其代谢物残留量的测定液相色谱—质谱联用法GB23200.121-2021
4546 | 灭幼脲 | 广东省市场监督管理局 | 市场需求 | 签订委托合同或协议 | 机构或个人 | 500 | 广东省惠州市质量计量监督检测所 | 执行到新政策落地 | 食品安全国家标准植物源性食品中331种农药及其代谢物残留量的测定液相色谱—质谱联用法GB23200.121-2021
4547 | 灭线磷 | 广东省市场监督管理局 | 市场需求 | 签订委托合同或协议 | 机构或个人 | 300 | 广东省惠州市质量计量监督检测所 | 执行到新政策落地 | 食品安全国家标准植物源性食品中208种农药及其代谢物残留量的测定气相色谱-质谱联用法GB23200.113-2018
4548 | 灭线磷 | 广东省市场监督管理局 | 市场需求 | 签订委托合同或协议 | 机构或个人 | 300 | 广东省惠州市质量计量监督检测所 | 执行到新政策落地 | 食品安全国家标准植物源性食品中331种农药及其代谢物残留量的测定液相色谱—质谱联用法GB23200.121-2021
4549 | 灭线磷 | 广东省市场监督管理局 | 市场需求 | 签订委托合同或协议 | 机构或个人 | 300 | 广东省惠州市质量计量监督检测所 | 执行到新政策落地 | 食品安全国家标准植物源性食品中90种有机磷类农药及其代谢物残留量的测定气相色谱法GB23200.116-2019
4550 | 灭菌唑 | 广东省市场监督管理局 | 市场需求 | 签订委托合同或协议 | 机构或个人 | 500 | 广东省惠州市质量计量监督检测所 | 执行到新政策落地 | 食品安全国家标准植物源性食品中331种农药及其代谢物残留量的测定液相色谱—质谱联用法GB23200.121-2021
4551 | 灭菌磷 | 广东省市场监督管理局 | 市场需求 | 签订委托合同或协议 | 机构或个人 | 500 | 广东省惠州市质量计量监督检测所 | 执行到新政策落地 | 食品安全国家标准植物源性食品中208种农药及其代谢物残留量的测定气相色谱-质谱联用法GB23200.113-2018
4552 | 灭菌磷 | 广东省市场监督管理局 | 市场需求 | 签订委托合同或协议 | 机构或个人 | 500 | 广东省惠州市质量计量监督检测所 | 执行到新政策落地 | 食品安全国家标准植物源性食品中90种有机磷类农药及其代谢物残留量的测定气相色谱法GB23200.116-2019
4553 | 灭蚜磷 | 广东省市场监督管理局 | 市场需求 | 签订委托合同或协议 | 机构或个人 | 500 | 广东省惠州市质量计量监督检测所 | 执行到新政策落地 | 食品安全国家标准植物源性食品中90种有机磷类农药及其代谢物残留量的测定气相色谱法GB23200.116-2019
4554 | 灭螨醌 | 广东省市场监督管理局 | 市场需求 | 签订委托合同或协议 | 机构或个人 | 500 | 广东省惠州市质量计量监督检测所 | 执行到新政策落地 | 出口食品中灭螨醌和羟基灭螨醌残留量的测定液相色谱-质谱/质谱法SN/T4066-2014
4555 | 灭锈胺 | 广东省市场监督管理局 | 市场需求 | 签订委托合同或协议 | 机构或个人 | 500 | 广东省惠州市质量计量监督检测所 | 执行到新政策落地 | 食品安全国家标准植物源性食品中331种农药及其代谢物残留量的测定液相色谱—质谱联用法GB23200.121-2021
4556 | 炔苯酰草胺 | 广东省市场监督管理局 | 市场需求 | 签订委托合同或协议 | 机构或个人 | 500 | 广东省惠州市质量计量监督检测所 | 执行到新政策落地 | 食品安全国家标准植物源性食品中208种农药及其代谢物残留量的测定气相色谱-质谱联用法GB23200.113-2018
4557 | 炔苯酰草胺 | 广东省市场监督管理局 | 市场需求 | 签订委托合同或协议 | 机构或个人 | 500 | 广东省惠州市质量计量监督检测所 | 执行到新政策落地 | 食品安全国家标准植物源性食品中331种农药及其代谢物残留量的测定液相色谱—质谱联用法GB23200.121-2021
4558 | 炔螨特 | 广东省市场监督管理局 | 市场需求 | 签订委托合同或协议 | 机构或个人 | 500 | 广东省惠州市质量计量监督检测所 | 执行到新政策落地 | 食品安全国家标准植物源性食品中331种农药及其代谢物残留量的测定液相色谱—质谱联用法GB23200.121-2021
4559 | 炔螨特 | 广东省市场监督管理局 | 市场需求 | 签订委托合同或协议 | 机构或个人 | 500 | 广东省惠州市质量计量监督检测所 | 执行到新政策落地 | 食品安全国家标准桑枝、金银花、枸杞子和荷叶中488种农药及相关化学品残留量的测定气相色谱-质谱法GB23200.10-2016
4560 | 烯丙苯噻唑 | 广东省市场监督管理局 | 市场需求 | 签订委托合同或协议 | 机构或个人 | 500 | 广东省惠州市质量计量监督检测所 | 执行到新政策落地 | 食品安全国家标准植物源性食品中331种农药及其代谢物残留量的测定液相色谱—质谱联用法GB23200.121-2021
4561 | 烯丙菊酯 | 广东省市场监督管理局 | 市场需求 | 签订委托合同或协议 | 机构或个人 | 500 | 广东省惠州市质量计量监督检测所 | 执行到新政策落地 | 食品安全国家标准植物源性食品中208种农药及其代谢物残留量的测定气相色谱-质谱联用法GB23200.113-2018
4562 | 烯唑醇 | 广东省市场监督管理局 | 市场需求 | 签订委托合同或协议 | 机构或个人 | 500 | 广东省惠州市质量计量监督检测所 | 执行到新政策落地 | 食品安全国家标准植物源性食品中331种农药及其代谢物残留量的测定液相色谱—质谱联用法GB23200.121-2021
4563 | 烯唑醇 | 广东省市场监督管理局 | 市场需求 | 签订委托合同或协议 | 机构或个人 | 500 | 广东省惠州市质量计量监督检测所 | 执行到新政策落地 | 食品安全国家标准植物源性食品中208种农药及其代谢物残留量的测定气相色谱-质谱联用法GB23200.113-2018
4564 | 烯啶虫胺 | 广东省市场监督管理局 | 市场需求 | 签订委托合同或协议 | 机构或个人 | 500 | 广东省惠州市质量计量监督检测所 | 执行到新政策落地 | 食品安全国家标准植物源性食品中331种农药及其代谢物残留量的测定液相色谱—质谱联用法GB23200.121-2021
4565 | 烯效唑 | 广东省市场监督管理局 | 市场需求 | 签订委托合同或协议 | 机构或个人 | 500 | 广东省惠州市质量计量监督检测所 | 执行到新政策落地 | 食品安全国家标准植物源性食品中331种农药及其代谢物残留量的测定液相色谱—质谱联用法GB23200.121-2021
4566 | 烯禾啶 | 广东省市场监督管理局 | 市场需求 | 签订委托合同或协议 | 机构或个人 | 500 | 广东省惠州市质量计量监督检测所 | 执行到新政策落地 | 食品安全国家标准植物源性食品中331种农药及其代谢物残留量的测定液相色谱—质谱联用法GB23200.121-2021
4567 | 烯肟菌胺 | 广东省市场监督管理局 | 市场需求 | 签订委托合同或协议 | 机构或个人 | 500 | 广东省惠州市质量计量监督检测所 | 执行到新政策落地 | 食品安全国家标准植物源性食品中331种农药及其代谢物残留量的测定液相色谱—质谱联用法GB23200.121-2021
4568 | 烯肟菌酯 | 广东省市场监督管理局 | 市场需求 | 签订委托合同或协议 | 机构或个人 | 500 | 广东省惠州市质量计量监督检测所 | 执行到新政策落地 | 食品安全国家标准植物源性食品中331种农药及其代谢物残留量的测定液相色谱—质谱联用法GB23200.121-2021
4569 | 烯草酮 | 广东省市场监督管理局 | 市场需求 | 签订委托合同或协议 | 机构或个人 | 500 | 广东省惠州市质量计量监督检测所 | 执行到新政策落地 | 食品安全国家标准植物源性食品中331种农药及其代谢物残留量的测定液相色谱—质谱联用法GB23200.121-2021
4570 | 烯草酮亚砜 | 广东省市场监督管理局 | 市场需求 | 签订委托合同或协议 | 机构或个人 | 500 | 广东省惠州市质量计量监督检测所 | 执行到新政策落地 | 食品安全国家标准植物源性食品中331种农药及其代谢物残留量的测定液相色谱—质谱联用法GB23200.121-2021
4571 | 烯草酮砜 | 广东省市场监督管理局 | 市场需求 | 签订委托合同或协议 | 机构或个人 | 500 | 广东省惠州市质量计量监督检测所 | 执行到新政策落地 | 食品安全国家标准植物源性食品中331种农药及其代谢物残留量的测定液相色谱—质谱联用法GB23200.121-2021
4572 | 烯虫酯 | 广东省市场监督管理局 | 市场需求 | 签订委托合同或协议 | 机构或个人 | 500 | 广东省惠州市质量计量监督检测所 | 执行到新政策落地 | 食品安全国家标准植物源性食品中208种农药及其代谢物残留量的测定气相色谱-质谱联用法GB23200.113-2018
4573 | 烯虫酯 | 广东省市场监督管理局 | 市场需求 | 签订委托合同或协议 | 机构或个人 | 500 | 广东省惠州市质量计量监督检测所 | 执行到新政策落地 | 食品安全国家标准植物源性食品中331种农药及其代谢物残留量的测定液相色谱—质谱联用法GB23200.121-2021
4574 | 烯酰吗啉 | 广东省市场监督管理局 | 市场需求 | 签订委托合同或协议 | 机构或个人 | 500 | 广东省惠州市质量计量监督检测所 | 执行到新政策落地 | 食品安全国家标准植物源性食品中331种农药及其代谢物残留量的测定液相色谱—质谱联用法GB23200.121-2021
4575 | 特丁净 | 广东省市场监督管理局 | 市场需求 | 签订委托合同或协议 | 机构或个人 | 500 | 广东省惠州市质量计量监督检测所 | 执行到新政策落地 | 食品安全国家标准植物源性食品中208种农药及其代谢物残留量的测定气相色谱-质谱联用法GB23200.113-2018
4576 | 特丁津 | 广东省市场监督管理局 | 市场需求 | 签订委托合同或协议 | 机构或个人 | 500 | 广东省惠州市质量计量监督检测所 | 执行到新政策落地 | 食品安全国家标准植物源性食品中331种农药及其代谢物残留量的测定液相色谱—质谱联用法GB23200.121-2021
4577 | 特丁津 | 广东省市场监督管理局 | 市场需求 | 签订委托合同或协议 | 机构或个人 | 500 | 广东省惠州市质量计量监督检测所 | 执行到新政策落地 | 食品安全国家标准植物源性食品中208种农药及其代谢物残留量的测定气相色谱-质谱联用法GB23200.113-2018
4578 | 特丁硫磷 | 广东省市场监督管理局 | 市场需求 | 签订委托合同或协议 | 机构或个人 | 500 | 广东省惠州市质量计量监督检测所 | 执行到新政策落地 | 食品安全国家标准植物源性食品中90种有机磷类农药及其代谢物残留量的测定气相色谱法GB23200.116-2019
4579 | 特丁硫磷 | 广东省市场监督管理局 | 市场需求 | 签订委托合同或协议 | 机构或个人 | 500 | 广东省惠州市质量计量监督检测所 | 执行到新政策落地 | 食品安全国家标准植物源性食品中331种农药及其代谢物残留量的测定液相色谱—质谱联用法GB23200.121-2021
4580 | 特丁硫磷 | 广东省市场监督管理局 | 市场需求 | 签订委托合同或协议 | 机构或个人 | 500 | 广东省惠州市质量计量监督检测所 | 执行到新政策落地 | 食品安全国家标准植物源性食品中208种农药及其代谢物残留量的测定气相色谱-质谱联用法GB23200.113-2018
4581 | 特丁硫磷亚砜 | 广东省市场监督管理局 | 市场需求 | 签订委托合同或协议 | 机构或个人 | 500 | 广东省惠州市质量计量监督检测所 | 执行到新政策落地 | 食品安全国家标准植物源性食品中331种农药及其代谢物残留量的测定液相色谱—质谱联用法GB23200.121-2021
4582 | 特丁硫磷砜 | 广东省市场监督管理局 | 市场需求 | 签订委托合同或协议 | 机构或个人 | 500 | 广东省惠州市质量计量监督检测所 | 执行到新政策落地 | 食品安全国家标准植物源性食品中90种有机磷类农药及其代谢物残留量的测定气相色谱法GB23200.116-2019
4583 | 特丁硫磷砜 | 广东省市场监督管理局 | 市场需求 | 签订委托合同或协议 | 机构或个人 | 500 | 广东省惠州市质量计量监督检测所 | 执行到新政策落地 | 食品安全国家标准植物源性食品中331种农药及其代谢物残留量的测定液相色谱—质谱联用法GB23200.121-2021
4584 | 特丁硫磷砜 | 广东省市场监督管理局 | 市场需求 | 签订委托合同或协议 | 机构或个人 | 500 | 广东省惠州市质量计量监督检测所 | 执行到新政策落地 | 食品安全国家标准植物源性食品中208种农药及其代谢物残留量的测定气相色谱-质谱联用法GB23200.113-2018
4585 | 特乐酚 | 广东省市场监督管理局 | 市场需求 | 签订委托合同或协议 | 机构或个人 | 500 | 广东省惠州市质量计量监督检测所 | 执行到新政策落地 | 出口水果蔬菜中脱落酸等60种农药残留量的测定液相色谱-质谱/质谱法SN/T4591-2016
4586 | 狄氏剂 | 广东省市场监督管理局 | 市场需求 | 签订委托合同或协议 | 机构或个人 | 500 | 广东省惠州市质量计量监督检测所 | 执行到新政策落地 | 食品安全国家标准植物源性食品中208种农药及其代谢物残留量的测定气相色谱-质谱联用法GB23200.113-2018
4587 | 猛杀威 | 广东省市场监督管理局 | 市场需求 | 签订委托合同或协议 | 机构或个人 | 300 | 广东省惠州市质量计量监督检测所 | 执行到新政策落地 | 食品安全国家标准植物源性食品中331种农药及其代谢物残留量的测定液相色谱—质谱联用法GB23200.121-2021
4588 | 环丙唑醇 | 广东省市场监督管理局 | 市场需求 | 签订委托合同或协议 | 机构或个人 | 500 | 广东省惠州市质量计量监督检测所 | 执行到新政策落地 | 食品安全国家标准植物源性食品中208种农药及其代谢物残留量的测定气相色谱-质谱联用法GB23200.113-2018
4589 | 环丙唑醇 | 广东省市场监督管理局 | 市场需求 | 签订委托合同或协议 | 机构或个人 | 500 | 广东省惠州市质量计量监督检测所 | 执行到新政策落地 | 食品安全国家标准植物源性食品中331种农药及其代谢物残留量的测定液相色谱—质谱联用法GB23200.121-2021
4590 | 环丙嘧磺隆 | 广东省市场监督管理局 | 市场需求 | 签订委托合同或协议 | 机构或个人 | 500 | 广东省惠州市质量计量监督检测所 | 执行到新政策落地 | 食品安全国家标准植物源性食品中331种农药及其代谢物残留量的测定液相色谱—质谱联用法GB23200.121-2021
4591 | 环丙氟灵 | 广东省市场监督管理局 | 市场需求 | 签订委托合同或协议 | 机构或个人 | 500 | 广东省惠州市质量计量监督检测所 | 执行到新政策落地 | 食品安全国家标准植物源性食品中208种农药及其代谢物残留量的测定气相色谱-质谱联用法GB23200.113-2018
4592 | 环嗪酮 | 广东省市场监督管理局 | 市场需求 | 签订委托合同或协议 | 机构或个人 | 500 | 广东省惠州市质量计量监督检测所 | 执行到新政策落地 | 食品安全国家标准植物源性食品中331种农药及其代谢物残留量的测定液相色谱—质谱联用法GB23200.121-2021
4593 | 环嗪酮 | 广东省市场监督管理局 | 市场需求 | 签订委托合同或协议 | 机构或个人 | 500 | 广东省惠州市质量计量监督检测所 | 执行到新政策落地 | 食品安全国家标准植物源性食品中208种农药及其代谢物残留量的测定气相色谱-质谱联用法GB23200.113-2018
4594 | 环氟菌胺 | 广东省市场监督管理局 | 市场需求 | 签订委托合同或协议 | 机构或个人 | 500 | 广东省惠州市质量计量监督检测所 | 执行到新政策落地 | 食品安全国家标准植物源性食品中331种农药及其代谢物残留量的测定液相色谱—质谱联用法GB23200.121-2021
4595 | 环氟菌胺 | 广东省市场监督管理局 | 市场需求 | 签订委托合同或协议 | 机构或个人 | 500 | 广东省惠州市质量计量监督检测所 | 执行到新政策落地 | 食品安全国家标准植物源性食品中208种农药及其代谢物残留量的测定气相色谱-质谱联用法GB23200.113-2018
4596 | 环草敌 | 广东省市场监督管理局 | 市场需求 | 签订委托合同或协议 | 机构或个人 | 500 | 广东省惠州市质量计量监督检测所 | 执行到新政策落地 | 食品安全国家标准植物源性食品中208种农药及其代谢物残留量的测定气相色谱-质谱联用法GB23200.113-2018
4597 | 环虫酰肼 | 广东省市场监督管理局 | 市场需求 | 签订委托合同或协议 | 机构或个人 | 500 | 广东省惠州市质量计量监督检测所 | 执行到新政策落地 | 食品安全国家标准植物源性食品中331种农药及其代谢物残留量的测定液相色谱—质谱联用法GB23200.121-2021
4598 | 环酯草醚 | 广东省市场监督管理局 | 市场需求 | 签订委托合同或协议 | 机构或个人 | 500 | 广东省惠州市质量计量监督检测所 | 执行到新政策落地 | 食品安全国家标准植物源性食品中331种农药及其代谢物残留量的测定液相色谱—质谱联用法GB23200.121-2021
4599 | 环酰菌胺 | 广东省市场监督管理局 | 市场需求 | 签订委托合同或协议 | 机构或个人 | 500 | 广东省惠州市质量计量监督检测所 | 执行到新政策落地 | 食品安全国家标准植物源性食品中331种农药及其代谢物残留量的测定液相色谱—质谱联用法GB23200.121-2021
4600 | 甜菜宁 | 广东省市场监督管理局 | 市场需求 | 签订委托合同或协议 | 机构或个人 | 500 | 广东省惠州市质量计量监督检测所 | 执行到新政策落地 | 食品安全国家标准植物源性食品中331种农药及其代谢物残留量的测定液相色谱—质谱联用法GB23200.121-2021
4601 | 生物苄呋菊酯 | 广东省市场监督管理局 | 市场需求 | 签订委托合同或协议 | 机构或个人 | 500 | 广东省惠州市质量计量监督检测所 | 执行到新政策落地 | 食品安全国家标准植物源性食品中331种农药及其代谢物残留量的测定液相色谱—质谱联用法GB23200.121-2021
4602 | 甲基二磺隆 | 广东省市场监督管理局 | 市场需求 | 签订委托合同或协议 | 机构或个人 | 500 | 广东省惠州市质量计量监督检测所 | 执行到新政策落地 | 食品安全国家标准植物源性食品中331种农药及其代谢物残留量的测定液相色谱—质谱联用法GB23200.121-2021
4603 | 甲基内吸磷 | 广东省市场监督管理局 | 市场需求 | 签订委托合同或协议 | 机构或个人 | 500 | 广东省惠州市质量计量监督检测所 | 执行到新政策落地 | 食品安全国家标准植物源性食品中331种农药及其代谢物残留量的测定液相色谱—质谱联用法GB23200.121-2021
4604 | 甲基内吸磷 | 广东省市场监督管理局 | 市场需求 | 签订委托合同或协议 | 机构或个人 | 500 | 广东省惠州市质量计量监督检测所 | 执行到新政策落地 | 食品安全国家标准植物源性食品中90种有机磷类农药及其代谢物残留量的测定气相色谱法GB23200.116-2019
4605 | 甲基吡啶磷 | 广东省市场监督管理局 | 市场需求 | 签订委托合同或协议 | 机构或个人 | 500 | 广东省惠州市质量计量监督检测所 | 执行到新政策落地 | 食品安全国家标准植物源性食品中90种有机磷类农药及其代谢物残留量的测定气相色谱法GB23200.116-2019
4606 | 甲基嘧啶磷 | 广东省市场监督管理局 | 市场需求 | 签订委托合同或协议 | 机构或个人 | 500 | 广东省惠州市质量计量监督检测所 | 执行到新政策落地 | 食品安全国家标准植物源性食品中331种农药及其代谢物残留量的测定液相色谱—质谱联用法GB23200.121-2021
4607 | 甲基嘧啶磷 | 广东省市场监督管理局 | 市场需求 | 签订委托合同或协议 | 机构或个人 | 500 | 广东省惠州市质量计量监督检测所 | 执行到新政策落地 | 食品安全国家标准植物源性食品中208种农药及其代谢物残留量的测定气相色谱-质谱联用法GB23200.113-2018
4608 | 甲基嘧啶磷 | 广东省市场监督管理局 | 市场需求 | 签订委托合同或协议 | 机构或个人 | 500 | 广东省惠州市质量计量监督检测所 | 执行到新政策落地 | 食品安全国家标准植物源性食品中90种有机磷类农药及其代谢物残留量的测定气相色谱法GB23200.116-2019
4609 | 甲基对氧磷 | 广东省市场监督管理局 | 市场需求 | 签订委托合同或协议 | 机构或个人 | 500 | 广东省惠州市质量计量监督检测所 | 执行到新政策落地 | 食品安全国家标准植物源性食品中208种农药及其代谢物残留量的测定气相色谱-质谱联用法GB23200.113-2018
4610 | 甲基对氧磷 | 广东省市场监督管理局 | 市场需求 | 签订委托合同或协议 | 机构或个人 | 500 | 广东省惠州市质量计量监督检测所 | 执行到新政策落地 | 食品安全国家标准植物源性食品中90种有机磷类农药及其代谢物残留量的测定气相色谱法GB23200.116-2019
4611 | 甲基对硫磷 | 广东省市场监督管理局 | 市场需求 | 签订委托合同或协议 | 机构或个人 | 500 | 广东省惠州市质量计量监督检测所 | 执行到新政策落地 | 食品安全国家标准植物源性食品中90种有机磷类农药及其代谢物残留量的测定气相色谱法GB23200.116-2019
4612 | 甲基对硫磷 | 广东省市场监督管理局 | 市场需求 | 签订委托合同或协议 | 机构或个人 | 500 | 广东省惠州市质量计量监督检测所 | 执行到新政策落地 | 食品安全国家标准植物源性食品中208种农药及其代谢物残留量的测定气相色谱-质谱联用法GB23200.113-2018
4613 | 甲基异内吸磷 | 广东省市场监督管理局 | 市场需求 | 签订委托合同或协议 | 机构或个人 | 500 | 广东省惠州市质量计量监督检测所 | 执行到新政策落地 | 食品安全国家标准植物源性食品中90种有机磷类农药及其代谢物残留量的测定气相色谱法GB23200.116-2019
4614 | 甲基异柳磷 | 广东省市场监督管理局 | 市场需求 | 签订委托合同或协议 | 机构或个人 | 500 | 广东省惠州市质量计量监督检测所 | 执行到新政策落地 | 食品安全国家标准植物源性食品中331种农药及其代谢物残留量的测定液相色谱—质谱联用法GB23200.121-2021
4615 | 甲基异柳磷 | 广东省市场监督管理局 | 市场需求 | 签订委托合同或协议 | 机构或个人 | 500 | 广东省惠州市质量计量监督检测所 | 执行到新政策落地 | 食品安全国家标准植物源性食品中208种农药及其代谢物残留量的测定气相色谱-质谱联用法GB23200.113-2018
4616 | 甲基异柳磷 | 广东省市场监督管理局 | 市场需求 | 签订委托合同或协议 | 机构或个人 | 500 | 广东省惠州市质量计量监督检测所 | 执行到新政策落地 | 食品安全国家标准植物源性食品中90种有机磷类农药及其代谢物残留量的测定气相色谱法GB23200.116-2019
4617 | 甲基毒死蜱 | 广东省市场监督管理局 | 市场需求 | 签订委托合同或协议 | 机构或个人 | 500 | 广东省惠州市质量计量监督检测所 | 执行到新政策落地 | 食品安全国家标准植物源性食品中90种有机磷类农药及其代谢物残留量的测定气相色谱法GB23200.116-2019
4618 | 甲基毒死蜱 | 广东省市场监督管理局 | 市场需求 | 签订委托合同或协议 | 机构或个人 | 500 | 广东省惠州市质量计量监督检测所 | 执行到新政策落地 | 食品安全国家标准植物源性食品中331种农药及其代谢物残留量的测定液相色谱—质谱联用法GB23200.121-2021
4619 | 甲基毒死蜱 | 广东省市场监督管理局 | 市场需求 | 签订委托合同或协议 | 机构或个人 | 500 | 广东省惠州市质量计量监督检测所 | 执行到新政策落地 | 食品安全国家标准植物源性食品中208种农药及其代谢物残留量的测定气相色谱-质谱联用法GB23200.113-2018
4620 | 甲基硫环磷 | 广东省市场监督管理局 | 市场需求 | 签订委托合同或协议 | 机构或个人 | 500 | 广东省惠州市质量计量监督检测所 | 执行到新政策落地 | 食品安全国家标准植物源性食品中90种有机磷类农药及其代谢物残留量的测定气相色谱法GB23200.116-2019
4621 | 甲基硫环磷 | 广东省市场监督管理局 | 市场需求 | 签订委托合同或协议 | 机构或个人 | 500 | 广东省惠州市质量计量监督检测所 | 执行到新政策落地 | 食品安全国家标准植物源性食品中331种农药及其代谢物残留量的测定液相色谱—质谱联用法GB23200.121-2021
4622 | 甲基硫菌灵 | 广东省市场监督管理局 | 市场需求 | 签订委托合同或协议 | 机构或个人 | 500 | 广东省惠州市质量计量监督检测所 | 执行到新政策落地 | 食品安全国家标准植物源性食品中331种农药及其代谢物残留量的测定液相色谱—质谱联用法GB23200.121-2021
4623 | 甲基硫菌灵 | 广东省市场监督管理局 | 市场需求 | 签订委托合同或协议 | 机构或个人 | 500 | 广东省惠州市质量计量监督检测所 | 执行到新政策落地 | 出口水果中甲基硫菌灵、硫菌灵、多菌灵、苯菌灵、噻菌灵残留量的检测方法高效液相色普法SN/T0162-2011
4624 | 甲基碘磺隆钠盐 | 广东省市场监督管理局 | 市场需求 | 签订委托合同或协议 | 机构或个人 | 500 | 广东省惠州市质量计量监督检测所 | 执行到新政策落地 | 食品安全国家标准植物源性食品中331种农药及其代谢物残留量的测定液相色谱—质谱联用法GB23200.121-2021
4625 | 甲基立枯磷 | 广东省市场监督管理局 | 市场需求 | 签订委托合同或协议 | 机构或个人 | 500 | 广东省惠州市质量计量监督检测所 | 执行到新政策落地 | 食品安全国家标准植物源性食品中208种农药及其代谢物残留量的测定气相色谱-质谱联用法GB23200.113-2018
4626 | 甲基立枯磷 | 广东省市场监督管理局 | 市场需求 | 签订委托合同或协议 | 机构或个人 | 500 | 广东省惠州市质量计量监督检测所 | 执行到新政策落地 | 食品安全国家标准植物源性食品中90种有机磷类农药及其代谢物残留量的测定气相色谱法GB23200.116-2019
4627 | 甲基立枯磷 | 广东省市场监督管理局 | 市场需求 | 签订委托合同或协议 | 机构或个人 | 500 | 广东省惠州市质量计量监督检测所 | 执行到新政策落地 | 食品安全国家标准植物源性食品中331种农药及其代谢物残留量的测定液相色谱—质谱联用法GB23200.121-2021
4628 | 甲拌磷 | 广东省市场监督管理局 | 市场需求 | 签订委托合同或协议 | 机构或个人 | 500 | 广东省惠州市质量计量监督检测所 | 执行到新政策落地 | 食品安全国家标准植物源性食品中208种农药及其代谢物残留量的测定气相色谱-质谱联用法GB23200.113-2018
4629 | 甲拌磷 | 广东省市场监督管理局 | 市场需求 | 签订委托合同或协议 | 机构或个人 | 500 | 广东省惠州市质量计量监督检测所 | 执行到新政策落地 | 食品安全国家标准植物源性食品中90种有机磷类农药及其代谢物残留量的测定气相色谱法GB23200.116-2019
4630 | 甲拌磷 | 广东省市场监督管理局 | 市场需求 | 签订委托合同或协议 | 机构或个人 | 500 | 广东省惠州市质量计量监督检测所 | 执行到新政策落地 | 食品安全国家标准植物源性食品中331种农药及其代谢物残留量的测定液相色谱—质谱联用法GB23200.121-2021
4631 | 甲拌磷亚砜 | 广东省市场监督管理局 | 市场需求 | 签订委托合同或协议 | 机构或个人 | 500 | 广东省惠州市质量计量监督检测所 | 执行到新政策落地 | 食品安全国家标准植物源性食品中208种农药及其代谢物残留量的测定气相色谱-质谱联用法GB23200.113-2018
4632 | 甲拌磷亚砜 | 广东省市场监督管理局 | 市场需求 | 签订委托合同或协议 | 机构或个人 | 500 | 广东省惠州市质量计量监督检测所 | 执行到新政策落地 | 食品安全国家标准植物源性食品中90种有机磷类农药及其代谢物残留量的测定气相色谱法GB23200.116-2019
4633 | 甲拌磷亚砜 | 广东省市场监督管理局 | 市场需求 | 签订委托合同或协议 | 机构或个人 | 500 | 广东省惠州市质量计量监督检测所 | 执行到新政策落地 | 食品安全国家标准植物源性食品中331种农药及其代谢物残留量的测定液相色谱—质谱联用法GB23200.121-2021
4634 | 甲拌磷砜 | 广东省市场监督管理局 | 市场需求 | 签订委托合同或协议 | 机构或个人 | 500 | 广东省惠州市质量计量监督检测所 | 执行到新政策落地 | 食品安全国家标准植物源性食品中208种农药及其代谢物残留量的测定气相色谱-质谱联用法GB23200.113-2018
4635 | 甲拌磷砜 | 广东省市场监督管理局 | 市场需求 | 签订委托合同或协议 | 机构或个人 | 500 | 广东省惠州市质量计量监督检测所 | 执行到新政策落地 | 食品安全国家标准植物源性食品中90种有机磷类农药及其代谢物残留量的测定气相色谱法GB23200.116-2019
4636 | 甲拌磷砜 | 广东省市场监督管理局 | 市场需求 | 签订委托合同或协议 | 机构或个人 | 500 | 广东省惠州市质量计量监督检测所 | 执行到新政策落地 | 食品安全国家标准植物源性食品中331种农药及其代谢物残留量的测定液相色谱—质谱联用法GB23200.121-2021
4637 | 甲氧滴滴涕 | 广东省市场监督管理局 | 市场需求 | 签订委托合同或协议 | 机构或个人 | 500 | 广东省惠州市质量计量监督检测所 | 执行到新政策落地 | 食品安全国家标准植物源性食品中208种农药及其代谢物残留量的测定气相色谱-质谱联用法GB23200.113-2018
4638 | 甲氧虫酰肼 | 广东省市场监督管理局 | 市场需求 | 签订委托合同或协议 | 机构或个人 | 500 | 广东省惠州市质量计量监督检测所 | 执行到新政策落地 | 食品安全国家标准植物源性食品中331种农药及其代谢物残留量的测定液相色谱—质谱联用法GB23200.121-2021
4639 | 甲氨基阿维菌素苯甲酸盐 | 广东省市场监督管理局 | 市场需求 | 签订委托合同或协议 | 机构或个人 | 500 | 广东省惠州市质量计量监督检测所 | 执行到新政策落地 | 食品安全国家标准植物源性食品中331种农药及其代谢物残留量的测定液相色谱—质谱联用法GB23200.121-2021
4640 | 甲氰菊酯 | 广东省市场监督管理局 | 市场需求 | 签订委托合同或协议 | 机构或个人 | 300 | 广东省惠州市质量计量监督检测所 | 执行到新政策落地 | 食品安全国家标准植物源性食品中331种农药及其代谢物残留量的测定液相色谱—质谱联用法GB23200.121-2021
4641 | 甲氰菊酯 | 广东省市场监督管理局 | 市场需求 | 签订委托合同或协议 | 机构或个人 | 300 | 广东省惠州市质量计量监督检测所 | 执行到新政策落地 | 食品安全国家标准植物源性食品中208种农药及其代谢物残留量的测定气相色谱-质谱联用法GB23200.113-2018
4642 | 甲硫威 | 广东省市场监督管理局 | 市场需求 | 签订委托合同或协议 | 机构或个人 | 300 | 广东省惠州市质量计量监督检测所 | 执行到新政策落地 | 食品安全国家标准植物源性食品中331种农药及其代谢物残留量的测定液相色谱—质谱联用法GB23200.121-2021
4643 | 甲硫威亚砜 | 广东省市场监督管理局 | 市场需求 | 签订委托合同或协议 | 机构或个人 | 300 | 广东省惠州市质量计量监督检测所 | 执行到新政策落地 | 食品安全国家标准植物源性食品中331种农药及其代谢物残留量的测定液相色谱—质谱联用法GB23200.121-2021
4644 | 甲硫威砜 | 广东省市场监督管理局 | 市场需求 | 签订委托合同或协议 | 机构或个人 | 300 | 广东省惠州市质量计量监督检测所 | 执行到新政策落地 | 食品安全国家标准植物源性食品中331种农药及其代谢物残留量的测定液相色谱—质谱联用法GB23200.121-2021
4645 | 甲磺草胺 | 广东省市场监督管理局 | 市场需求 | 签订委托合同或协议 | 机构或个人 | 500 | 广东省惠州市质量计量监督检测所 | 执行到新政策落地 | 食品安全国家标准植物源性食品中331种农药及其代谢物残留量的测定液相色谱—质谱联用法GB23200.121-2021
4646 | 甲磺隆 | 广东省市场监督管理局 | 市场需求 | 签订委托合同或协议 | 机构或个人 | 500 | 广东省惠州市质量计量监督检测所 | 执行到新政策落地 | 食品安全国家标准植物源性食品中331种农药及其代谢物残留量的测定液相色谱—质谱联用法GB23200.121-2021
4647 | 甲羧除草醚 | 广东省市场监督管理局 | 市场需求 | 签订委托合同或协议 | 机构或个人 | 500 | 广东省惠州市质量计量监督检测所 | 执行到新政策落地 | 食品安全国家标准植物源性食品中331种农药及其代谢物残留量的测定液相色谱—质谱联用法GB23200.121-2021
4648 | 甲羧除草醚 | 广东省市场监督管理局 | 市场需求 | 签订委托合同或协议 | 机构或个人 | 500 | 广东省惠州市质量计量监督检测所 | 执行到新政策落地 | 食品安全国家标准植物源性食品中208种农药及其代谢物残留量的测定气相色谱-质谱联用法GB23200.113-2018
4649 | 甲胺磷 | 广东省市场监督管理局 | 市场需求 | 签订委托合同或协议 | 机构或个人 | 300 | 广东省惠州市质量计量监督检测所 | 执行到新政策落地 | 食品安全国家标准植物源性食品中90种有机磷类农药及其代谢物残留量的测定气相色谱法GB23200.116-2019
4650 | 甲胺磷 | 广东省市场监督管理局 | 市场需求 | 签订委托合同或协议 | 机构或个人 | 300 | 广东省惠州市质量计量监督检测所 | 执行到新政策落地 | 食品安全国家标准植物源性食品中208种农药及其代谢物残留量的测定气相色谱-质谱联用法GB23200.113-2018
4651 | 甲胺磷 | 广东省市场监督管理局 | 市场需求 | 签订委托合同或协议 | 机构或个人 | 300 | 广东省惠州市质量计量监督检测所 | 执行到新政策落地 | 食品安全国家标准植物源性食品中331种农药及其代谢物残留量的测定液相色谱—质谱联用法GB23200.121-2021
4652 | 甲草胺 | 广东省市场监督管理局 | 市场需求 | 签订委托合同或协议 | 机构或个人 | 500 | 广东省惠州市质量计量监督检测所 | 执行到新政策落地 | 食品安全国家标准植物源性食品中208种农药及其代谢物残留量的测定气相色谱-质谱联用法GB23200.113-2018
4653 | 甲草胺 | 广东省市场监督管理局 | 市场需求 | 签订委托合同或协议 | 机构或个人 | 500 | 广东省惠州市质量计量监督检测所 | 执行到新政策落地 | 食品安全国家标准植物源性食品中331种农药及其代谢物残留量的测定液相色谱—质谱联用法GB23200.121-2021
4654 | 甲萘威 | 广东省市场监督管理局 | 市场需求 | 签订委托合同或协议 | 机构或个人 | 300 | 广东省惠州市质量计量监督检测所 | 执行到新政策落地 | 食品安全国家标准植物源性食品中331种农药及其代谢物残留量的测定液相色谱—质谱联用法GB23200.121-2021
4655 | 甲霜灵 | 广东省市场监督管理局 | 市场需求 | 签订委托合同或协议 | 机构或个人 | 500 | 广东省惠州市质量计量监督检测所 | 执行到新政策落地 | 食品安全国家标准植物源性食品中331种农药及其代谢物残留量的测定液相色谱—质谱联用法GB23200.121-2021
4656 | 甲霜灵 | 广东省市场监督管理局 | 市场需求 | 签订委托合同或协议 | 机构或个人 | 500 | 广东省惠州市质量计量监督检测所 | 执行到新政策落地 | 食品安全国家标准植物源性食品中208种农药及其代谢物残留量的测定气相色谱-质谱联用法GB23200.113-2018
4657 | 百治磷 | 广东省市场监督管理局 | 市场需求 | 签订委托合同或协议 | 机构或个人 | 500 | 广东省惠州市质量计量监督检测所 | 执行到新政策落地 | 食品安全国家标准植物源性食品中90种有机磷类农药及其代谢物残留量的测定气相色谱法GB23200.116-2019
4658 | 百治磷 | 广东省市场监督管理局 | 市场需求 | 签订委托合同或协议 | 机构或个人 | 500 | 广东省惠州市质量计量监督检测所 | 执行到新政策落地 | 食品安全国家标准植物源性食品中331种农药及其代谢物残留量的测定液相色谱—质谱联用法GB23200.121-2021
4659 | 百治磷 | 广东省市场监督管理局 | 市场需求 | 签订委托合同或协议 | 机构或个人 | 500 | 广东省惠州市质量计量监督检测所 | 执行到新政策落地 | 食品安全国家标准植物源性食品中208种农药及其代谢物残留量的测定气相色谱-质谱联用法GB23200.113-2018
4660 | 皮蝇磷 | 广东省市场监督管理局 | 市场需求 | 签订委托合同或协议 | 机构或个人 | 500 | 广东省惠州市质量计量监督检测所 | 执行到新政策落地 | 食品安全国家标准植物源性食品中90种有机磷类农药及其代谢物残留量的测定气相色谱法GB23200.116-2019
4661 | 皮蝇磷 | 广东省市场监督管理局 | 市场需求 | 签订委托合同或协议 | 机构或个人 | 500 | 广东省惠州市质量计量监督检测所 | 执行到新政策落地 | 食品安全国家标准植物源性食品中208种农药及其代谢物残留量的测定气相色谱-质谱联用法GB23200.113-2018
4662 | 益棉磷 | 广东省市场监督管理局 | 市场需求 | 签订委托合同或协议 | 机构或个人 | 500 | 广东省惠州市质量计量监督检测所 | 执行到新政策落地 | 食品安全国家标准植物源性食品中90种有机磷类农药及其代谢物残留量的测定气相色谱法GB23200.116-2019
4663 | 益棉磷 | 广东省市场监督管理局 | 市场需求 | 签订委托合同或协议 | 机构或个人 | 500 | 广东省惠州市质量计量监督检测所 | 执行到新政策落地 | 食品安全国家标准植物源性食品中208种农药及其代谢物残留量的测定气相色谱-质谱联用法GB23200.113-2018
4664 | 砜吸磷 | 广东省市场监督管理局 | 市场需求 | 签订委托合同或协议 | 机构或个人 | 500 | 广东省惠州市质量计量监督检测所 | 执行到新政策落地 | 食品安全国家标准植物源性食品中331种农药及其代谢物残留量的测定液相色谱—质谱联用法GB23200.121-2021
4665 | 硅噻菌胺 | 广东省市场监督管理局 | 市场需求 | 签订委托合同或协议 | 机构或个人 | 500 | 广东省惠州市质量计量监督检测所 | 执行到新政策落地 | 食品安全国家标准植物源性食品中331种农药及其代谢物残留量的测定液相色谱—质谱联用法GB23200.121-2021
4666 | 硫丙磷 | 广东省市场监督管理局 | 市场需求 | 签订委托合同或协议 | 机构或个人 | 500 | 广东省惠州市质量计量监督检测所 | 执行到新政策落地 | 食品安全国家标准植物源性食品中90种有机磷类农药及其代谢物残留量的测定气相色谱法GB23200.116-2019
4667 | 硫环磷 | 广东省市场监督管理局 | 市场需求 | 签订委托合同或协议 | 机构或个人 | 500 | 广东省惠州市质量计量监督检测所 | 执行到新政策落地 | 食品安全国家标准植物源性食品中90种有机磷类农药及其代谢物残留量的测定气相色谱法GB23200.116-2019
4668 | 硫环磷 | 广东省市场监督管理局 | 市场需求 | 签订委托合同或协议 | 机构或个人 | 500 | 广东省惠州市质量计量监督检测所 | 执行到新政策落地 | 食品安全国家标准植物源性食品中208种农药及其代谢物残留量的测定气相色谱-质谱联用法GB23200.113-2018
4669 | 硫环磷 | 广东省市场监督管理局 | 市场需求 | 签订委托合同或协议 | 机构或个人 | 500 | 广东省惠州市质量计量监督检测所 | 执行到新政策落地 | 食品安全国家标准植物源性食品中331种农药及其代谢物残留量的测定液相色谱—质谱联用法GB23200.121-2021
4670 | 硫线磷 | 广东省市场监督管理局 | 市场需求 | 签订委托合同或协议 | 机构或个人 | 500 | 广东省惠州市质量计量监督检测所 | 执行到新政策落地 | 食品安全国家标准植物源性食品中331种农药及其代谢物残留量的测定液相色谱—质谱联用法GB23200.121-2021
4671 | 硫线磷 | 广东省市场监督管理局 | 市场需求 | 签订委托合同或协议 | 机构或个人 | 500 | 广东省惠州市质量计量监督检测所 | 执行到新政策落地 | 食品安全国家标准植物源性食品中90种有机磷类农药及其代谢物残留量的测定气相色谱法GB23200.116-2019
4672 | 硫胺 | 广东省市场监督管理局 | 市场需求 | 签订委托合同或协议 | 机构或个人 | 500 | 广东省惠州市质量计量监督检测所 | 执行到新政策落地 | 食品安全国家标准植物源性食品中208种农药及其代谢物残留量的测定气相色谱-质谱联用法GB23200.113-2018
4673 | 硫草敌 | 广东省市场监督管理局 | 市场需求 | 签订委托合同或协议 | 机构或个人 | 500 | 广东省惠州市质量计量监督检测所 | 执行到新政策落地 | 食品安全国家标准植物源性食品中208种农药及其代谢物残留量的测定气相色谱-质谱联用法GB23200.113-2018
4674 | 硫菌灵 | 广东省市场监督管理局 | 市场需求 | 签订委托合同或协议 | 机构或个人 | 500 | 广东省惠州市质量计量监督检测所 | 执行到新政策落地 | 出口水果中甲基硫菌灵、硫菌灵、多菌灵、苯菌灵、噻菌灵残留量的检测方法高效液相色普法SN/T0162-2011
4675 | 碘硫磷 | 广东省市场监督管理局 | 市场需求 | 签订委托合同或协议 | 机构或个人 | 500 | 广东省惠州市质量计量监督检测所 | 执行到新政策落地 | 食品安全国家标准植物源性食品中90种有机磷类农药及其代谢物残留量的测定气相色谱法GB23200.116-2019
4676 | 磷胺 | 广东省市场监督管理局 | 市场需求 | 签订委托合同或协议 | 机构或个人 | 500 | 广东省惠州市质量计量监督检测所 | 执行到新政策落地 | 食品安全国家标准植物源性食品中90种有机磷类农药及其代谢物残留量的测定气相色谱法GB23200.116-2019
4677 | 磷胺 | 广东省市场监督管理局 | 市场需求 | 签订委托合同或协议 | 机构或个人 | 500 | 广东省惠州市质量计量监督检测所 | 执行到新政策落地 | 食品安全国家标准植物源性食品中331种农药及其代谢物残留量的测定液相色谱—质谱联用法GB23200.121-2021
4678 | 磷胺 | 广东省市场监督管理局 | 市场需求 | 签订委托合同或协议 | 机构或个人 | 500 | 广东省惠州市质量计量监督检测所 | 执行到新政策落地 | 食品安全国家标准植物源性食品中208种农药及其代谢物残留量的测定气相色谱-质谱联用法GB23200.113-2018
4679 | 禾草丹 | 广东省市场监督管理局 | 市场需求 | 签订委托合同或协议 | 机构或个人 | 500 | 广东省惠州市质量计量监督检测所 | 执行到新政策落地 | 食品安全国家标准植物源性食品中208种农药及其代谢物残留量的测定气相色谱-质谱联用法GB23200.113-2018
4680 | 禾草敌 | 广东省市场监督管理局 | 市场需求 | 签订委托合同或协议 | 机构或个人 | 500 | 广东省惠州市质量计量监督检测所 | 执行到新政策落地 | 食品安全国家标准植物源性食品中208种农药及其代谢物残留量的测定气相色谱-质谱联用法GB23200.113-2018
4681 | 禾草敌 | 广东省市场监督管理局 | 市场需求 | 签订委托合同或协议 | 机构或个人 | 500 | 广东省惠州市质量计量监督检测所 | 执行到新政策落地 | 食品安全国家标准植物源性食品中331种农药及其代谢物残留量的测定液相色谱—质谱联用法GB23200.121-2021
4682 | 禾草灵 | 广东省市场监督管理局 | 市场需求 | 签订委托合同或协议 | 机构或个人 | 500 | 广东省惠州市质量计量监督检测所 | 执行到新政策落地 | 食品安全国家标准植物源性食品中331种农药及其代谢物残留量的测定液相色谱—质谱联用法GB23200.121-2021
4683 | 禾草灵 | 广东省市场监督管理局 | 市场需求 | 签订委托合同或协议 | 机构或个人 | 500 | 广东省惠州市质量计量监督检测所 | 执行到新政策落地 | 食品安全国家标准植物源性食品中208种农药及其代谢物残留量的测定气相色谱-质谱联用法GB23200.113-2018
4684 | 种菌唑 | 广东省市场监督管理局 | 市场需求 | 签订委托合同或协议 | 机构或个人 | 500 | 广东省惠州市质量计量监督检测所 | 执行到新政策落地 | 食品安全国家标准植物源性食品中331种农药及其代谢物残留量的测定液相色谱—质谱联用法GB23200.121-2021
4685 | 稻丰散 | 广东省市场监督管理局 | 市场需求 | 签订委托合同或协议 | 机构或个人 | 500 | 广东省惠州市质量计量监督检测所 | 执行到新政策落地 | 食品安全国家标准植物源性食品中90种有机磷类农药及其代谢物残留量的测定气相色谱法GB23200.116-2019
4686 | 稻丰散 | 广东省市场监督管理局 | 市场需求 | 签订委托合同或协议 | 机构或个人 | 500 | 广东省惠州市质量计量监督检测所 | 执行到新政策落地 | 食品安全国家标准植物源性食品中331种农药及其代谢物残留量的测定液相色谱—质谱联用法GB23200.121-2021
4687 | 稻瘟灵 | 广东省市场监督管理局 | 市场需求 | 签订委托合同或协议 | 机构或个人 | 500 | 广东省惠州市质量计量监督检测所 | 执行到新政策落地 | 食品安全国家标准植物源性食品中208种农药及其代谢物残留量的测定气相色谱-质谱联用法GB23200.113-2018
4688 | 稻瘟灵 | 广东省市场监督管理局 | 市场需求 | 签订委托合同或协议 | 机构或个人 | 500 | 广东省惠州市质量计量监督检测所 | 执行到新政策落地 | 食品安全国家标准植物源性食品中331种农药及其代谢物残留量的测定液相色谱—质谱联用法GB23200.121-2021
4689 | 稻瘟酰胺 | 广东省市场监督管理局 | 市场需求 | 签订委托合同或协议 | 机构或个人 | 500 | 广东省惠州市质量计量监督检测所 | 执行到新政策落地 | 食品安全国家标准植物源性食品中331种农药及其代谢物残留量的测定液相色谱—质谱联用法GB23200.121-2021
4690 | 粉唑醇 | 广东省市场监督管理局 | 市场需求 | 签订委托合同或协议 | 机构或个人 | 500 | 广东省惠州市质量计量监督检测所 | 执行到新政策落地 | 食品安全国家标准植物源性食品中331种农药及其代谢物残留量的测定液相色谱—质谱联用法GB23200.121-2021
4691 | 精甲霜灵 | 广东省市场监督管理局 | 市场需求 | 签订委托合同或协议 | 机构或个人 | 500 | 广东省惠州市质量计量监督检测所 | 执行到新政策落地 | 食品安全国家标准植物源性食品中208种农药及其代谢物残留量的测定气相色谱-质谱联用法GB23200.113-2018(仅限食品安全监督抽检任务)
4692 | 糠菌唑 | 广东省市场监督管理局 | 市场需求 | 签订委托合同或协议 | 机构或个人 | 500 | 广东省惠州市质量计量监督检测所 | 执行到新政策落地 | 食品安全国家标准植物源性食品中331种农药及其代谢物残留量的测定液相色谱—质谱联用法GB23200.121-2021
4693 | 绿谷隆 | 广东省市场监督管理局 | 市场需求 | 签订委托合同或协议 | 机构或个人 | 500 | 广东省惠州市质量计量监督检测所 | 执行到新政策落地 | 食品安全国家标准植物源性食品中208种农药及其代谢物残留量的测定气相色谱-质谱联用法GB23200.113-2018
4694 | 绿麦隆 | 广东省市场监督管理局 | 市场需求 | 签订委托合同或协议 | 机构或个人 | 500 | 广东省惠州市质量计量监督检测所 | 执行到新政策落地 | 食品安全国家标准植物源性食品中331种农药及其代谢物残留量的测定液相色谱—质谱联用法GB23200.121-2021
4695 | 缬霉威 | 广东省市场监督管理局 | 市场需求 | 签订委托合同或协议 | 机构或个人 | 300 | 广东省惠州市质量计量监督检测所 | 执行到新政策落地 | 食品安全国家标准植物源性食品中331种农药及其代谢物残留量的测定液相色谱—质谱联用法GB23200.121-2021
4696 | 羟基灭螨醌 | 广东省市场监督管理局 | 市场需求 | 签订委托合同或协议 | 机构或个人 | 500 | 广东省惠州市质量计量监督检测所 | 执行到新政策落地 | 出口食品中灭螨醌和羟基灭螨醌残留量的测定液相色谱-质谱/质谱法SN/T4066-2014
4697 | 联苯 | 广东省市场监督管理局 | 市场需求 | 签订委托合同或协议 | 机构或个人 | 500 | 广东省惠州市质量计量监督检测所 | 执行到新政策落地 | 食品安全国家标准植物源性食品中208种农药及其代谢物残留量的测定气相色谱-质谱联用法GB23200.113-2018
4698 | 联苯三唑醇 | 广东省市场监督管理局 | 市场需求 | 签订委托合同或协议 | 机构或个人 | 500 | 广东省惠州市质量计量监督检测所 | 执行到新政策落地 | 食品安全国家标准植物源性食品中331种农药及其代谢物残留量的测定液相色谱—质谱联用法GB23200.121-2021
4699 | 联苯菊酯 | 广东省市场监督管理局 | 市场需求 | 签订委托合同或协议 | 机构或个人 | 500 | 广东省惠州市质量计量监督检测所 | 执行到新政策落地 | 食品安全国家标准植物源性食品中331种农药及其代谢物残留量的测定液相色谱—质谱联用法GB23200.121-2021
4700 | 联苯菊酯 | 广东省市场监督管理局 | 市场需求 | 签订委托合同或协议 | 机构或个人 | 500 | 广东省惠州市质量计量监督检测所 | 执行到新政策落地 | 食品安全国家标准植物源性食品中208种农药及其代谢物残留量的测定气相色谱-质谱联用法GB23200.113-2018
4701 | 肟菌酯 | 广东省市场监督管理局 | 市场需求 | 签订委托合同或协议 | 机构或个人 | 500 | 广东省惠州市质量计量监督检测所 | 执行到新政策落地 | 食品安全国家标准植物源性食品中208种农药及其代谢物残留量的测定气相色谱-质谱联用法GB23200.113-2018
4702 | 肟菌酯 | 广东省市场监督管理局 | 市场需求 | 签订委托合同或协议 | 机构或个人 | 500 | 广东省惠州市质量计量监督检测所 | 执行到新政策落地 | 食品安全国家标准植物源性食品中331种农药及其代谢物残留量的测定液相色谱—质谱联用法GB23200.121-2021
4703 | 胺丙畏 | 广东省市场监督管理局 | 市场需求 | 签订委托合同或协议 | 机构或个人 | 500 | 广东省惠州市质量计量监督检测所 | 执行到新政策落地 | 食品安全国家标准植物源性食品中90种有机磷类农药及其代谢物残留量的测定气相色谱法GB23200.116-2019
4704 | 胺丙畏 | 广东省市场监督管理局 | 市场需求 | 签订委托合同或协议 | 机构或个人 | 500 | 广东省惠州市质量计量监督检测所 | 执行到新政策落地 | 食品安全国家标准植物源性食品中208种农药及其代谢物残留量的测定气相色谱-质谱联用法GB23200.113-2018
4705 | 胺苯吡菌酮 | 广东省市场监督管理局 | 市场需求 | 签订委托合同或协议 | 机构或个人 | 500 | 广东省惠州市质量计量监督检测所 | 执行到新政策落地 | 食品安全国家标准植物源性食品中331种农药及其代谢物残留量的测定液相色谱—质谱联用法GB23200.121-2021
4706 | 胺菊酯 | 广东省市场监督管理局 | 市场需求 | 签订委托合同或协议 | 机构或个人 | 500 | 广东省惠州市质量计量监督检测所 | 执行到新政策落地 | 食品安全国家标准植物源性食品中208种农药及其代谢物残留量的测定气相色谱-质谱联用法GB23200.113-2018
4707 | 胺鲜酯 | 广东省市场监督管理局 | 市场需求 | 签订委托合同或协议 | 机构或个人 | 500 | 广东省惠州市质量计量监督检测所 | 执行到新政策落地 | 食品安全国家标准植物源性食品中331种农药及其代谢物残留量的测定液相色谱—质谱联用法GB23200.121-2021
4708 | 脱乙基莠去津 | 广东省市场监督管理局 | 市场需求 | 签订委托合同或协议 | 机构或个人 | 500 | 广东省惠州市质量计量监督检测所 | 执行到新政策落地 | 食品安全国家标准植物源性食品中208种农药及其代谢物残留量的测定气相色谱-质谱联用法GB23200.113-2018
4709 | 脱叶磷 | 广东省市场监督管理局 | 市场需求 | 签订委托合同或协议 | 机构或个人 | 500 | 广东省惠州市质量计量监督检测所 | 执行到新政策落地 | 食品安全国家标准植物源性食品中90种有机磷类农药及其代谢物残留量的测定气相色谱法GB23200.116-2019
4710 | 脱叶磷 | 广东省市场监督管理局 | 市场需求 | 签订委托合同或协议 | 机构或个人 | 500 | 广东省惠州市质量计量监督检测所 | 执行到新政策落地 | 食品安全国家标准植物源性食品中208种农药及其代谢物残留量的测定气相色谱-质谱联用法GB23200.113-2018
4711 | 脱甲基抗蚜威 | 广东省市场监督管理局 | 市场需求 | 签订委托合同或协议 | 机构或个人 | 300 | 广东省惠州市质量计量监督检测所 | 执行到新政策落地 | 食品安全国家标准植物源性食品中331种农药及其代谢物残留量的测定液相色谱—质谱联用法GB23200.121-2021
4712 | 脱甲基甲酰胺基抗蚜威 | 广东省市场监督管理局 | 市场需求 | 签订委托合同或协议 | 机构或个人 | 300 | 广东省惠州市质量计量监督检测所 | 执行到新政策落地 | 食品安全国家标准植物源性食品中331种农药及其代谢物残留量的测定液相色谱—质谱联用法GB23200.121-2021
4713 | 腈苯唑 | 广东省市场监督管理局 | 市场需求 | 签订委托合同或协议 | 机构或个人 | 500 | 广东省惠州市质量计量监督检测所 | 执行到新政策落地 | 食品安全国家标准植物源性食品中331种农药及其代谢物残留量的测定液相色谱—质谱联用法GB23200.121-2021
4714 | 腈苯唑 | 广东省市场监督管理局 | 市场需求 | 签订委托合同或协议 | 机构或个人 | 500 | 广东省惠州市质量计量监督检测所 | 执行到新政策落地 | 食品安全国家标准植物源性食品中208种农药及其代谢物残留量的测定气相色谱-质谱联用法GB23200.113-2018
4715 | 腈菌唑 | 广东省市场监督管理局 | 市场需求 | 签订委托合同或协议 | 机构或个人 | 500 | 广东省惠州市质量计量监督检测所 | 执行到新政策落地 | 食品安全国家标准植物源性食品中331种农药及其代谢物残留量的测定液相色谱—质谱联用法GB23200.121-2021
4716 | 腈菌唑 | 广东省市场监督管理局 | 市场需求 | 签订委托合同或协议 | 机构或个人 | 500 | 广东省惠州市质量计量监督检测所 | 执行到新政策落地 | 食品安全国家标准植物源性食品中208种农药及其代谢物残留量的测定气相色谱-质谱联用法GB23200.113-2018
4717 | 腐霉利 | 广东省市场监督管理局 | 市场需求 | 签订委托合同或协议 | 机构或个人 | 500 | 广东省惠州市质量计量监督检测所 | 执行到新政策落地 | 食品安全国家标准植物源性食品中331种农药及其代谢物残留量的测定液相色谱—质谱联用法GB23200.121-2021
4718 | 腐霉利 | 广东省市场监督管理局 | 市场需求 | 签订委托合同或协议 | 机构或个人 | 500 | 广东省惠州市质量计量监督检测所 | 执行到新政策落地 | 食品安全国家标准植物源性食品中208种农药及其代谢物残留量的测定气相色谱-质谱联用法GB23200.113-2018
4719 | 艾氏剂 | 广东省市场监督管理局 | 市场需求 | 签订委托合同或协议 | 机构或个人 | 500 | 广东省惠州市质量计量监督检测所 | 执行到新政策落地 | 食品安全国家标准植物源性食品中208种农药及其代谢物残留量的测定气相色谱-质谱联用法GB23200.113-2018
4720 | 苄嘧磺隆 | 广东省市场监督管理局 | 市场需求 | 签订委托合同或协议 | 机构或个人 | 500 | 广东省惠州市质量计量监督检测所 | 执行到新政策落地 | 食品安全国家标准植物源性食品中331种农药及其代谢物残留量的测定液相色谱—质谱联用法GB23200.121-2021
4721 | 苄氯三唑醇 | 广东省市场监督管理局 | 市场需求 | 签订委托合同或协议 | 机构或个人 | 500 | 广东省惠州市质量计量监督检测所 | 执行到新政策落地 | 食品安全国家标准植物源性食品中331种农药及其代谢物残留量的测定液相色谱—质谱联用法GB23200.121-2021
4722 | 苄草丹 | 广东省市场监督管理局 | 市场需求 | 签订委托合同或协议 | 机构或个人 | 500 | 广东省惠州市质量计量监督检测所 | 执行到新政策落地 | 食品安全国家标准植物源性食品中331种农药及其代谢物残留量的测定液相色谱—质谱联用法GB23200.121-2021
4723 | 苯嗪草酮 | 广东省市场监督管理局 | 市场需求 | 签订委托合同或协议 | 机构或个人 | 500 | 广东省惠州市质量计量监督检测所 | 执行到新政策落地 | 食品安全国家标准植物源性食品中331种农药及其代谢物残留量的测定液相色谱—质谱联用法GB23200.121-2021
4724 | 苯嘧磺草胺 | 广东省市场监督管理局 | 市场需求 | 签订委托合同或协议 | 机构或个人 | 500 | 广东省惠州市质量计量监督检测所 | 执行到新政策落地 | 食品安全国家标准植物源性食品中331种农药及其代谢物残留量的测定液相色谱—质谱联用法GB23200.121-2021
4725 | 苯噻酰草胺 | 广东省市场监督管理局 | 市场需求 | 签订委托合同或协议 | 机构或个人 | 500 | 广东省惠州市质量计量监督检测所 | 执行到新政策落地 | 食品安全国家标准植物源性食品中208种农药及其代谢物残留量的测定气相色谱-质谱联用法GB23200.113-2018
4726 | 苯噻酰草胺 | 广东省市场监督管理局 | 市场需求 | 签订委托合同或协议 | 机构或个人 | 500 | 广东省惠州市质量计量监督检测所 | 执行到新政策落地 | 食品安全国家标准植物源性食品中331种农药及其代谢物残留量的测定液相色谱—质谱联用法GB23200.121-2021
4727 | 苯并烯氟菌唑 | 广东省市场监督管理局 | 市场需求 | 签订委托合同或协议 | 机构或个人 | 500 | 广东省惠州市质量计量监督检测所 | 执行到新政策落地 | 食品安全国家标准植物源性食品中331种农药及其代谢物残留量的测定液相色谱—质谱联用法GB23200.121-2021
4728 | 苯氧威 | 广东省市场监督管理局 | 市场需求 | 签订委托合同或协议 | 机构或个人 | 300 | 广东省惠州市质量计量监督检测所 | 执行到新政策落地 | 食品安全国家标准植物源性食品中331种农药及其代谢物残留量的测定液相色谱—质谱联用法GB23200.121-2021
4729 | 苯硫威 | 广东省市场监督管理局 | 市场需求 | 签订委托合同或协议 | 机构或个人 | 300 | 广东省惠州市质量计量监督检测所 | 执行到新政策落地 | 食品安全国家标准植物源性食品中331种农药及其代谢物残留量的测定液相色谱—质谱联用法GB23200.121-2021
4730 | 苯硫威 | 广东省市场监督管理局 | 市场需求 | 签订委托合同或协议 | 机构或个人 | 300 | 广东省惠州市质量计量监督检测所 | 执行到新政策落地 | 食品安全国家标准植物源性食品中208种农药及其代谢物残留量的测定气相色谱-质谱联用法GB23200.113-2018
4731 | 苯硫磷 | 广东省市场监督管理局 | 市场需求 | 签订委托合同或协议 | 机构或个人 | 500 | 广东省惠州市质量计量监督检测所 | 执行到新政策落地 | 食品安全国家标准植物源性食品中331种农药及其代谢物残留量的测定液相色谱—质谱联用法GB23200.121-2021
4732 | 苯硫磷 | 广东省市场监督管理局 | 市场需求 | 签订委托合同或协议 | 机构或个人 | 500 | 广东省惠州市质量计量监督检测所 | 执行到新政策落地 | 食品安全国家标准植物源性食品中90种有机磷类农药及其代谢物残留量的测定气相色谱法GB23200.116-2019
4733 | 苯硫膦 | 广东省市场监督管理局 | 市场需求 | 签订委托合同或协议 | 机构或个人 | 500 | 广东省惠州市质量计量监督检测所 | 执行到新政策落地 | 食品安全国家标准植物源性食品中208种农药及其代谢物残留量的测定气相色谱-质谱联用法GB23200.113-2018
4734 | 苯磺隆 | 广东省市场监督管理局 | 市场需求 | 签订委托合同或协议 | 机构或个人 | 500 | 广东省惠州市质量计量监督检测所 | 执行到新政策落地 | 食品安全国家标准植物源性食品中331种农药及其代谢物残留量的测定液相色谱—质谱联用法GB23200.121-2021
4735 | 苯线磷 | 广东省市场监督管理局 | 市场需求 | 签订委托合同或协议 | 机构或个人 | 500 | 广东省惠州市质量计量监督检测所 | 执行到新政策落地 | 食品安全国家标准植物源性食品中90种有机磷类农药及其代谢物残留量的测定气相色谱法GB23200.116-2019
4736 | 苯线磷 | 广东省市场监督管理局 | 市场需求 | 签订委托合同或协议 | 机构或个人 | 500 | 广东省惠州市质量计量监督检测所 | 执行到新政策落地 | 食品安全国家标准植物源性食品中331种农药及其代谢物残留量的测定液相色谱—质谱联用法GB23200.121-2021
4737 | 苯线磷亚砜 | 广东省市场监督管理局 | 市场需求 | 签订委托合同或协议 | 机构或个人 | 500 | 广东省惠州市质量计量监督检测所 | 执行到新政策落地 | 食品安全国家标准植物源性食品中90种有机磷类农药及其代谢物残留量的测定气相色谱法GB23200.116-2019
4738 | 苯线磷亚砜 | 广东省市场监督管理局 | 市场需求 | 签订委托合同或协议 | 机构或个人 | 500 | 广东省惠州市质量计量监督检测所 | 执行到新政策落地 | 食品安全国家标准植物源性食品中331种农药及其代谢物残留量的测定液相色谱—质谱联用法GB23200.121-2021
4739 | 苯线磷砜 | 广东省市场监督管理局 | 市场需求 | 签订委托合同或协议 | 机构或个人 | 500 | 广东省惠州市质量计量监督检测所 | 执行到新政策落地 | 食品安全国家标准植物源性食品中90种有机磷类农药及其代谢物残留量的测定气相色谱法GB23200.116-2019
4740 | 苯线磷砜 | 广东省市场监督管理局 | 市场需求 | 签订委托合同或协议 | 机构或个人 | 500 | 广东省惠州市质量计量监督检测所 | 执行到新政策落地 | 食品安全国家标准植物源性食品中331种农药及其代谢物残留量的测定液相色谱—质谱联用法GB23200.121-2021
4741 | 苯草醚 | 广东省市场监督管理局 | 市场需求 | 签订委托合同或协议 | 机构或个人 | 500 | 广东省惠州市质量计量监督检测所 | 执行到新政策落地 | 食品安全国家标准植物源性食品中208种农药及其代谢物残留量的测定气相色谱-质谱联用法GB23200.113-2018
4742 | 苯菌灵 | 广东省市场监督管理局 | 市场需求 | 签订委托合同或协议 | 机构或个人 | 500 | 广东省惠州市质量计量监督检测所 | 执行到新政策落地 | 出口水果中甲基硫菌灵、硫菌灵、多菌灵、苯菌灵、噻菌灵残留量的检测方法高效液相色谱法SN/T0162-2011
4743 | 苯菌酮 | 广东省市场监督管理局 | 市场需求 | 签订委托合同或协议 | 机构或个人 | 500 | 广东省惠州市质量计量监督检测所 | 执行到新政策落地 | 食品安全国家标准植物源性食品中331种农药及其代谢物残留量的测定液相色谱—质谱联用法GB23200.121-2021
4744 | 苯螨特 | 广东省市场监督管理局 | 市场需求 | 签订委托合同或协议 | 机构或个人 | 500 | 广东省惠州市质量计量监督检测所 | 执行到新政策落地 | 食品安全国家标准植物源性食品中331种农药及其代谢物残留量的测定液相色谱—质谱联用法GB23200.121-2021
4745 | 苯酰菌胺 | 广东省市场监督管理局 | 市场需求 | 签订委托合同或协议 | 机构或个人 | 500 | 广东省惠州市质量计量监督检测所 | 执行到新政策落地 | 食品安全国家标准植物源性食品中331种农药及其代谢物残留量的测定液相色谱—质谱联用法GB23200.121-2021
4746 | 苯醚甲环唑 | 广东省市场监督管理局 | 市场需求 | 签订委托合同或协议 | 机构或个人 | 500 | 广东省惠州市质量计量监督检测所 | 执行到新政策落地 | 食品安全国家标准植物源性食品中208种农药及其代谢物残留量的测定气相色谱-质谱联用法GB23200.113-2018
4747 | 苯醚甲环唑 | 广东省市场监督管理局 | 市场需求 | 签订委托合同或协议 | 机构或个人 | 500 | 广东省惠州市质量计量监督检测所 | 执行到新政策落地 | 食品安全国家标准植物源性食品中331种农药及其代谢物残留量的测定液相色谱—质谱联用法GB23200.121-2021
4748 | 苯锈啶 | 广东省市场监督管理局 | 市场需求 | 签订委托合同或协议 | 机构或个人 | 500 | 广东省惠州市质量计量监督检测所 | 执行到新政策落地 | 食品安全国家标准植物源性食品中331种农药及其代谢物残留量的测定液相色谱—质谱联用法GB23200.121-2021
4749 | 苯霜灵 | 广东省市场监督管理局 | 市场需求 | 签订委托合同或协议 | 机构或个人 | 500 | 广东省惠州市质量计量监督检测所 | 执行到新政策落地 | 食品安全国家标准植物源性食品中208种农药及其代谢物残留量的测定气相色谱-质谱联用法GB23200.113-2018
4750 | 苯霜灵 | 广东省市场监督管理局 | 市场需求 | 签订委托合同或协议 | 机构或个人 | 500 | 广东省惠州市质量计量监督检测所 | 执行到新政策落地 | 食品安全国家标准植物源性食品中331种农药及其代谢物残留量的测定液相色谱—质谱联用法GB23200.121-2021
4751 | 茚虫威 | 广东省市场监督管理局 | 市场需求 | 签订委托合同或协议 | 机构或个人 | 500 | 广东省惠州市质量计量监督检测所 | 执行到新政策落地 | 食品安全国家标准植物源性食品中331种农药及其代谢物残留量的测定液相色谱—质谱联用法GB23200.121-2021
4752 | 草除灵 | 广东省市场监督管理局 | 市场需求 | 签订委托合同或协议 | 机构或个人 | 500 | 广东省惠州市质量计量监督检测所 | 执行到新政策落地 | 食品安全国家标准植物源性食品中331种农药及其代谢物残留量的测定液相色谱—质谱联用法GB23200.121-2021
4753 | 莎稗磷 | 广东省市场监督管理局 | 市场需求 | 签订委托合同或协议 | 机构或个人 | 500 | 广东省惠州市质量计量监督检测所 | 执行到新政策落地 | 食品安全国家标准植物源性食品中331种农药及其代谢物残留量的测定液相色谱—质谱联用法GB23200.121-2021
4754 | 莎稗磷 | 广东省市场监督管理局 | 市场需求 | 签订委托合同或协议 | 机构或个人 | 500 | 广东省惠州市质量计量监督检测所 | 执行到新政策落地 | 食品安全国家标准植物源性食品中208种农药及其代谢物残留量的测定气相色谱-质谱联用法GB23200.113-2018
4755 | 莎稗磷 | 广东省市场监督管理局 | 市场需求 | 签订委托合同或协议 | 机构或个人 | 500 | 广东省惠州市质量计量监督检测所 | 执行到新政策落地 | 食品安全国家标准植物源性食品中90种有机磷类农药及其代谢物残留量的测定气相色谱法GB23200.116-2019
4756 | 莠去津 | 广东省市场监督管理局 | 市场需求 | 签订委托合同或协议 | 机构或个人 | 500 | 广东省惠州市质量计量监督检测所 | 执行到新政策落地 | 食品安全国家标准植物源性食品中208种农药及其代谢物残留量的测定气相色谱-质谱联用法GB23200.113-2018
4757 | 莠去津 | 广东省市场监督管理局 | 市场需求 | 签订委托合同或协议 | 机构或个人 | 500 | 广东省惠州市质量计量监督检测所 | 执行到新政策落地 | 食品安全国家标准植物源性食品中331种农药及其代谢物残留量的测定液相色谱—质谱联用法GB23200.121-2021
4758 | 莠灭净 | 广东省市场监督管理局 | 市场需求 | 签订委托合同或协议 | 机构或个人 | 500 | 广东省惠州市质量计量监督检测所 | 执行到新政策落地 | 食品安全国家标准植物源性食品中331种农药及其代谢物残留量的测定液相色谱—质谱联用法GB23200.121-2021
4759 | 莠灭净 | 广东省市场监督管理局 | 市场需求 | 签订委托合同或协议 | 机构或个人 | 500 | 广东省惠州市质量计量监督检测所 | 执行到新政策落地 | 食品安全国家标准植物源性食品中208种农药及其代谢物残留量的测定气相色谱-质谱联用法GB23200.113-2018
4760 | 萎锈灵 | 广东省市场监督管理局 | 市场需求 | 签订委托合同或协议 | 机构或个人 | 500 | 广东省惠州市质量计量监督检测所 | 执行到新政策落地 | 食品安全国家标准植物源性食品中331种农药及其代谢物残留量的测定液相色谱—质谱联用法GB23200.121-2021
4761 | 虫线磷 | 广东省市场监督管理局 | 市场需求 | 签订委托合同或协议 | 机构或个人 | 500 | 广东省惠州市质量计量监督检测所 | 执行到新政策落地 | 食品安全国家标准植物源性食品中208种农药及其代谢物残留量的测定气相色谱-质谱联用法GB23200.113-2018
4762 | 虫线磷 | 广东省市场监督管理局 | 市场需求 | 签订委托合同或协议 | 机构或个人 | 500 | 广东省惠州市质量计量监督检测所 | 执行到新政策落地 | 食品安全国家标准植物源性食品中90种有机磷类农药及其代谢物残留量的测定气相色谱法GB23200.116-2019
4763 | 虫螨畏 | 广东省市场监督管理局 | 市场需求 | 签订委托合同或协议 | 机构或个人 | 500 | 广东省惠州市质量计量监督检测所 | 执行到新政策落地 | 食品安全国家标准植物源性食品中208种农药及其代谢物残留量的测定气相色谱-质谱联用法GB23200.113-2018
4764 | 虫螨畏 | 广东省市场监督管理局 | 市场需求 | 签订委托合同或协议 | 机构或个人 | 500 | 广东省惠州市质量计量监督检测所 | 执行到新政策落地 | 食品安全国家标准植物源性食品中331种农药及其代谢物残留量的测定液相色谱—质谱联用法GB23200.121-2021
4765 | 虫螨磷 | 广东省市场监督管理局 | 市场需求 | 签订委托合同或协议 | 机构或个人 | 500 | 广东省惠州市质量计量监督检测所 | 执行到新政策落地 | 食品安全国家标准植物源性食品中90种有机磷类农药及其代谢物残留量的测定气相色谱法GB23200.116-2019
4766 | 虫螨磷 | 广东省市场监督管理局 | 市场需求 | 签订委托合同或协议 | 机构或个人 | 500 | 广东省惠州市质量计量监督检测所 | 执行到新政策落地 | 食品安全国家标准植物源性食品中208种农药及其代谢物残留量的测定气相色谱-质谱联用法GB23200.113-2018
4767 | 虫酰肼 | 广东省市场监督管理局 | 市场需求 | 签订委托合同或协议 | 机构或个人 | 500 | 广东省惠州市质量计量监督检测所 | 执行到新政策落地 | 食品安全国家标准植物源性食品中331种农药及其代谢物残留量的测定液相色谱—质谱联用法GB23200.121-2021
4768 | 虱螨脲 | 广东省市场监督管理局 | 市场需求 | 签订委托合同或协议 | 机构或个人 | 500 | 广东省惠州市质量计量监督检测所 | 执行到新政策落地 | 食品安全国家标准植物源性食品中331种农药及其代谢物残留量的测定液相色谱—质谱联用法GB23200.121-2021
4769 | 蚜灭磷 | 广东省市场监督管理局 | 市场需求 | 签订委托合同或协议 | 机构或个人 | 500 | 广东省惠州市质量计量监督检测所 | 执行到新政策落地 | 食品安全国家标准植物源性食品中331种农药及其代谢物残留量的测定液相色谱—质谱联用法GB23200.121-2021
4770 | 蚜灭磷 | 广东省市场监督管理局 | 市场需求 | 签订委托合同或协议 | 机构或个人 | 500 | 广东省惠州市质量计量监督检测所 | 执行到新政策落地 | 食品安全国家标准植物源性食品中90种有机磷类农药及其代谢物残留量的测定气相色谱法GB23200.116-2019
4771 | 蝇毒磷 | 广东省市场监督管理局 | 市场需求 | 签订委托合同或协议 | 机构或个人 | 500 | 广东省惠州市质量计量监督检测所 | 执行到新政策落地 | 食品安全国家标准植物源性食品中331种农药及其代谢物残留量的测定液相色谱—质谱联用法GB23200.121-2021
4772 | 蝇毒磷 | 广东省市场监督管理局 | 市场需求 | 签订委托合同或协议 | 机构或个人 | 500 | 广东省惠州市质量计量监督检测所 | 执行到新政策落地 | 食品安全国家标准植物源性食品中90种有机磷类农药及其代谢物残留量的测定气相色谱法GB23200.116-2019
4773 | 蝇毒磷 | 广东省市场监督管理局 | 市场需求 | 签订委托合同或协议 | 机构或个人 | 500 | 广东省惠州市质量计量监督检测所 | 执行到新政策落地 | 食品安全国家标准植物源性食品中208种农药及其代谢物残留量的测定气相色谱-质谱联用法GB23200.113-2018
4774 | 螺甲螨酯 | 广东省市场监督管理局 | 市场需求 | 签订委托合同或协议 | 机构或个人 | 500 | 广东省惠州市质量计量监督检测所 | 执行到新政策落地 | 食品安全国家标准植物源性食品中331种农药及其代谢物残留量的测定液相色谱—质谱联用法GB23200.121-2021
4775 | 螺虫乙酯 | 广东省市场监督管理局 | 市场需求 | 签订委托合同或协议 | 机构或个人 | 500 | 广东省惠州市质量计量监督检测所 | 执行到新政策落地 | 食品安全国家标准植物源性食品中331种农药及其代谢物残留量的测定液相色谱—质谱联用法GB23200.121-2021
4776 | 螺虫乙酯-单-羟基 | 广东省市场监督管理局 | 市场需求 | 签订委托合同或协议 | 机构或个人 | 500 | 广东省惠州市质量计量监督检测所 | 执行到新政策落地 | 食品安全国家标准植物源性食品中331种农药及其代谢物残留量的测定液相色谱—质谱联用法GB23200.121-2021
4777 | 螺虫乙酯-烯醇 | 广东省市场监督管理局 | 市场需求 | 签订委托合同或协议 | 机构或个人 | 500 | 广东省惠州市质量计量监督检测所 | 执行到新政策落地 | 食品安全国家标准植物源性食品中331种农药及其代谢物残留量的测定液相色谱—质谱联用法GB23200.121-2021
4778 | 螺虫乙酯-烯醇-葡萄糖苷 | 广东省市场监督管理局 | 市场需求 | 签订委托合同或协议 | 机构或个人 | 500 | 广东省惠州市质量计量监督检测所 | 执行到新政策落地 | 食品安全国家标准植物源性食品中331种农药及其代谢物残留量的测定液相色谱—质谱联用法GB23200.121-2021
4779 | 螺虫乙酯-酮基-羟基 | 广东省市场监督管理局 | 市场需求 | 签订委托合同或协议 | 机构或个人 | 500 | 广东省惠州市质量计量监督检测所 | 执行到新政策落地 | 食品安全国家标准植物源性食品中331种农药及其代谢物残留量的测定液相色谱—质谱联用法GB23200.121-2021
4780 | 螺螨酯 | 广东省市场监督管理局 | 市场需求 | 签订委托合同或协议 | 机构或个人 | 500 | 广东省惠州市质量计量监督检测所 | 执行到新政策落地 | 食品安全国家标准植物源性食品中331种农药及其代谢物残留量的测定液相色谱—质谱联用法GB23200.121-2021
4781 | 西玛津 | 广东省市场监督管理局 | 市场需求 | 签订委托合同或协议 | 机构或个人 | 500 | 广东省惠州市质量计量监督检测所 | 执行到新政策落地 | 食品安全国家标准植物源性食品中331种农药及其代谢物残留量的测定液相色谱—质谱联用法GB23200.121-2021
4782 | 西玛津 | 广东省市场监督管理局 | 市场需求 | 签订委托合同或协议 | 机构或个人 | 500 | 广东省惠州市质量计量监督检测所 | 执行到新政策落地 | 食品安全国家标准植物源性食品中208种农药及其代谢物残留量的测定气相色谱-质谱联用法GB23200.113-2018
4783 | 西草净 | 广东省市场监督管理局 | 市场需求 | 签订委托合同或协议 | 机构或个人 | 500 | 广东省惠州市质量计量监督检测所 | 执行到新政策落地 | 食品安全国家标准植物源性食品中331种农药及其代谢物残留量的测定液相色谱—质谱联用法GB23200.121-2021
4784 | 辛硫磷 | 广东省市场监督管理局 | 市场需求 | 签订委托合同或协议 | 机构或个人 | 300 | 广东省惠州市质量计量监督检测所 | 执行到新政策落地 | 食品安全国家标准植物源性食品中331种农药及其代谢物残留量的测定液相色谱—质谱联用法GB23200.121-2021
4785 | 速灭威 | 广东省市场监督管理局 | 市场需求 | 签订委托合同或协议 | 机构或个人 | 300 | 广东省惠州市质量计量监督检测所 | 执行到新政策落地 | 食品安全国家标准植物源性食品中9种氨基甲酸酯类农药及其代谢物残留量的测定液相色谱-柱后衍生法GB23200.112—2018
4786 | 速灭威 | 广东省市场监督管理局 | 市场需求 | 签订委托合同或协议 | 机构或个人 | 300 | 广东省惠州市质量计量监督检测所 | 执行到新政策落地 | 食品安全国家标准植物源性食品中331种农药及其代谢物残留量的测定液相色谱—质谱联用法GB23200.121-2021
4787 | 速灭磷 | 广东省市场监督管理局 | 市场需求 | 签订委托合同或协议 | 机构或个人 | 500 | 广东省惠州市质量计量监督检测所 | 执行到新政策落地 | 食品安全国家标准植物源性食品中208种农药及其代谢物残留量的测定气相色谱-质谱联用法GB23200.113-2018
4788 | 速灭磷 | 广东省市场监督管理局 | 市场需求 | 签订委托合同或协议 | 机构或个人 | 500 | 广东省惠州市质量计量监督检测所 | 执行到新政策落地 | 食品安全国家标准植物源性食品中331种农药及其代谢物残留量的测定液相色谱—质谱联用法GB23200.121-2021
4789 | 速灭磷 | 广东省市场监督管理局 | 市场需求 | 签订委托合同或协议 | 机构或个人 | 500 | 广东省惠州市质量计量监督检测所 | 执行到新政策落地 | 食品安全国家标准植物源性食品中90种有机磷类农药及其代谢物残留量的测定气相色谱法GB23200.116-2019
4790 | 酰嘧磺隆 | 广东省市场监督管理局 | 市场需求 | 签订委托合同或协议 | 机构或个人 | 500 | 广东省惠州市质量计量监督检测所 | 执行到新政策落地 | 食品安全国家标准植物源性食品中331种农药及其代谢物残留量的测定液相色谱—质谱联用法GB23200.121-2021
4791 | 醚磺隆 | 广东省市场监督管理局 | 市场需求 | 签订委托合同或协议 | 机构或个人 | 500 | 广东省惠州市质量计量监督检测所 | 执行到新政策落地 | 食品安全国家标准植物源性食品中331种农药及其代谢物残留量的测定液相色谱—质谱联用法GB23200.121-2021
4792 | 醚苯磺隆 | 广东省市场监督管理局 | 市场需求 | 签订委托合同或协议 | 机构或个人 | 500 | 广东省惠州市质量计量监督检测所 | 执行到新政策落地 | 食品安全国家标准植物源性食品中331种农药及其代谢物残留量的测定液相色谱—质谱联用法GB23200.121-2021
4793 | 醚菊酯 | 广东省市场监督管理局 | 市场需求 | 签订委托合同或协议 | 机构或个人 | 500 | 广东省惠州市质量计量监督检测所 | 执行到新政策落地 | 食品安全国家标准植物源性食品中208种农药及其代谢物残留量的测定气相色谱-质谱联用法GB23200.113-2018
4794 | 醚菊酯 | 广东省市场监督管理局 | 市场需求 | 签订委托合同或协议 | 机构或个人 | 500 | 广东省惠州市质量计量监督检测所 | 执行到新政策落地 | 食品安全国家标准植物源性食品中331种农药及其代谢物残留量的测定液相色谱—质谱联用法GB23200.121-2021
4795 | 醚菌胺 | 广东省市场监督管理局 | 市场需求 | 签订委托合同或协议 | 机构或个人 | 500 | 广东省惠州市质量计量监督检测所 | 执行到新政策落地 | 食品安全国家标准植物源性食品中331种农药及其代谢物残留量的测定液相色谱—质谱联用法GB23200.121-2021
4796 | 醚菌酯 | 广东省市场监督管理局 | 市场需求 | 签订委托合同或协议 | 机构或个人 | 500 | 广东省惠州市质量计量监督检测所 | 执行到新政策落地 | 食品安全国家标准植物源性食品中208种农药及其代谢物残留量的测定气相色谱-质谱联用法GB23200.113-2018
4797 | 醚菌酯 | 广东省市场监督管理局 | 市场需求 | 签订委托合同或协议 | 机构或个人 | 500 | 广东省惠州市质量计量监督检测所 | 执行到新政策落地 | 食品安全国家标准植物源性食品中331种农药及其代谢物残留量的测定液相色谱—质谱联用法GB23200.121-2021
4798 | 野麦畏 | 广东省市场监督管理局 | 市场需求 | 签订委托合同或协议 | 机构或个人 | 500 | 广东省惠州市质量计量监督检测所 | 执行到新政策落地 | 食品安全国家标准植物源性食品中208种农药及其代谢物残留量的测定气相色谱-质谱联用法GB23200.113-2018
4799 | 野麦畏 | 广东省市场监督管理局 | 市场需求 | 签订委托合同或协议 | 机构或个人 | 500 | 广东省惠州市质量计量监督检测所 | 执行到新政策落地 | 食品安全国家标准植物源性食品中331种农药及其代谢物残留量的测定液相色谱—质谱联用法GB23200.121-2021
4800 | 阿特拉通 | 广东省市场监督管理局 | 市场需求 | 签订委托合同或协议 | 机构或个人 | 500 | 广东省惠州市质量计量监督检测所 | 执行到新政策落地 | 食品安全国家标准植物源性食品中208种农药及其代谢物残留量的测定气相色谱-质谱联用法GB23200.113-2018
4801 | 阿维菌素 | 广东省市场监督管理局 | 市场需求 | 签订委托合同或协议 | 机构或个人 | 300 | 广东省惠州市质量计量监督检测所 | 执行到新政策落地 | 食品安全国家标准植物源性食品中331种农药及其代谢物残留量的测定液相色谱—质谱联用法GB23200.121-2021
4802 | 除线磷 | 广东省市场监督管理局 | 市场需求 | 签订委托合同或协议 | 机构或个人 | 500 | 广东省惠州市质量计量监督检测所 | 执行到新政策落地 | 食品安全国家标准植物源性食品中208种农药及其代谢物残留量的测定气相色谱-质谱联用法GB23200.113-2018
4803 | 除线磷 | 广东省市场监督管理局 | 市场需求 | 签订委托合同或协议 | 机构或个人 | 500 | 广东省惠州市质量计量监督检测所 | 执行到新政策落地 | 食品安全国家标准植物源性食品中90种有机磷类农药及其代谢物残留量的测定气相色谱法GB23200.116-2019
4804 | 除草定 | 广东省市场监督管理局 | 市场需求 | 签订委托合同或协议 | 机构或个人 | 500 | 广东省惠州市质量计量监督检测所 | 执行到新政策落地 | 食品安全国家标准植物源性食品中208种农药及其代谢物残留量的测定气相色谱-质谱联用法GB23200.113-2018
4805 | 除草醚 | 广东省市场监督管理局 | 市场需求 | 签订委托合同或协议 | 机构或个人 | 500 | 广东省惠州市质量计量监督检测所 | 执行到新政策落地 | 食品安全国家标准植物源性食品中208种农药及其代谢物残留量的测定气相色谱-质谱联用法GB23200.113-2018
4806 | 除虫脲 | 广东省市场监督管理局 | 市场需求 | 签订委托合同或协议 | 机构或个人 | 500 | 广东省惠州市质量计量监督检测所 | 执行到新政策落地 | 食品安全国家标准植物源性食品中331种农药及其代谢物残留量的测定液相色谱—质谱联用法GB23200.121-2021
4807 | 除虫菊素I | 广东省市场监督管理局 | 市场需求 | 签订委托合同或协议 | 机构或个人 | 500 | 广东省惠州市质量计量监督检测所 | 执行到新政策落地 | 食品安全国家标准植物源性食品中331种农药及其代谢物残留量的测定液相色谱—质谱联用法GB23200.121-2021
4808 | 除虫菊素II | 广东省市场监督管理局 | 市场需求 | 签订委托合同或协议 | 机构或个人 | 500 | 广东省惠州市质量计量监督检测所 | 执行到新政策落地 | 食品安全国家标准植物源性食品中331种农药及其代谢物残留量的测定液相色谱—质谱联用法GB23200.121-2021
4809 | 霜脲氰 | 广东省市场监督管理局 | 市场需求 | 签订委托合同或协议 | 机构或个人 | 500 | 广东省惠州市质量计量监督检测所 | 执行到新政策落地 | 食品安全国家标准植物源性食品中331种农药及其代谢物残留量的测定液相色谱—质谱联用法GB23200.121-2021
4810 | 霜霉威 | 广东省市场监督管理局 | 市场需求 | 签订委托合同或协议 | 机构或个人 | 500 | 广东省惠州市质量计量监督检测所 | 执行到新政策落地 | 食品安全国家标准植物源性食品中331种农药及其代谢物残留量的测定液相色谱—质谱联用法GB23200.121-2021
4811 | 马拉氧磷 | 广东省市场监督管理局 | 市场需求 | 签订委托合同或协议 | 机构或个人 | 500 | 广东省惠州市质量计量监督检测所 | 执行到新政策落地 | 食品安全国家标准植物源性食品中331种农药及其代谢物残留量的测定液相色谱—质谱联用法GB23200.121-2021
4812 | 马拉氧磷 | 广东省市场监督管理局 | 市场需求 | 签订委托合同或协议 | 机构或个人 | 500 | 广东省惠州市质量计量监督检测所 | 执行到新政策落地 | 食品安全国家标准植物源性食品中208种农药及其代谢物残留量的测定气相色谱-质谱联用法GB23200.113-2018
4813 | 马拉硫磷 | 广东省市场监督管理局 | 市场需求 | 签订委托合同或协议 | 机构或个人 | 300 | 广东省惠州市质量计量监督检测所 | 执行到新政策落地 | 食品安全国家标准植物源性食品中331种农药及其代谢物残留量的测定液相色谱—质谱联用法GB23200.121-2021
4814 | 马拉硫磷 | 广东省市场监督管理局 | 市场需求 | 签订委托合同或协议 | 机构或个人 | 300 | 广东省惠州市质量计量监督检测所 | 执行到新政策落地 | 食品安全国家标准植物源性食品中208种农药及其代谢物残留量的测定气相色谱-质谱联用法GB23200.113-2018
4815 | 马拉硫磷 | 广东省市场监督管理局 | 市场需求 | 签订委托合同或协议 | 机构或个人 | 300 | 广东省惠州市质量计量监督检测所 | 执行到新政策落地 | 食品安全国家标准植物源性食品中90种有机磷类农药及其代谢物残留量的测定气相色谱法GB23200.116-2019
4816 | 高效氟氯氰菊酯 | 广东省市场监督管理局 | 市场需求 | 签订委托合同或协议 | 机构或个人 | 500 | 广东省惠州市质量计量监督检测所 | 执行到新政策落地 | 食品安全国家标准植物源性食品中208种农药及其代谢物残留量的测定气相色谱-质谱联用法GB23200.113-2018(仅限食品安全监督抽检任务)
4817 | 高效氯氟氰菊酯 | 广东省市场监督管理局 | 市场需求 | 签订委托合同或协议 | 机构或个人 | 300 | 广东省惠州市质量计量监督检测所 | 执行到新政策落地 | 食品安全国家标准植物源性食品中208种农药及其代谢物残留量的测定气相色谱-质谱联用法GB23200.113-2018
4818 | 高效氯氟氰菊酯 | 广东省市场监督管理局 | 市场需求 | 签订委托合同或协议 | 机构或个人 | 300 | 广东省惠州市质量计量监督检测所 | 执行到新政策落地 | 食品安全国家标准水果和蔬菜中500种农药及相关化学品残留量的测定气相色谱-质谱法GB23200.8-2016
4819 | 高效氯氰菊酯 | 广东省市场监督管理局 | 市场需求 | 签订委托合同或协议 | 机构或个人 | 300 | 广东省惠州市质量计量监督检测所 | 执行到新政策落地 | 食品安全国家标准植物源性食品中208种农药及其代谢物残留量的测定气相色谱-质谱联用法GB23200.113-2018(仅限食品安全监督抽检任务)
4820 | 鱼藤酮 | 广东省市场监督管理局 | 市场需求 | 签订委托合同或协议 | 机构或个人 | 500 | 广东省惠州市质量计量监督检测所 | 执行到新政策落地 | 食品安全国家标准植物源性食品中331种农药及其代谢物残留量的测定液相色谱—质谱联用法GB23200.121-2021
4821 | 体态 | 广东省市场监督管理局 | 市场需求 | 签订委托合同或协议 | 机构或个人 | 100 | 广东省惠州市质量计量监督检测所 | 执行到新政策落地 | 鱼露SB/T10324-1999中4.1
4822 | 口感风味 | 广东省市场监督管理局 | 市场需求 | 签订委托合同或协议 | 机构或个人 | 100 | 广东省惠州市质量计量监督检测所 | 执行到新政策落地 | 酱卤肉制品GB/T23586-2009中6.1
4823 | 外观 | 广东省市场监督管理局 | 市场需求 | 签订委托合同或协议 | 机构或个人 | 100 | 广东省惠州市质量计量监督检测所 | 执行到新政策落地 | 食品安全国家标准糖果GB17399-2016中3.2
4824 | 外观、色泽 | 广东省市场监督管理局 | 市场需求 | 签订委托合同或协议 | 机构或个人 | 100 | 广东省惠州市质量计量监督检测所 | 执行到新政策落地 | 食品安全国家标准糖果GB17399-2016中3.2
4825 | 外观形态 | 广东省市场监督管理局 | 市场需求 | 签订委托合同或协议 | 机构或个人 | 100 | 广东省惠州市质量计量监督检测所 | 执行到新政策落地 | 酱卤肉制品GB/T23586-2009中6.1
4826 | 形态 | 广东省市场监督管理局 | 市场需求 | 签订委托合同或协议 | 机构或个人 | 100 | 广东省惠州市质量计量监督检测所 | 执行到新政策落地 | 鸡精调味料SB/T10371-2003中5.1
4827 | 形态 | 广东省市场监督管理局 | 市场需求 | 签订委托合同或协议 | 机构或个人 | 100 | 广东省惠州市质量计量监督检测所 | 执行到新政策落地 | 肉干GB/T23969-2009中6.1
4828 | 形态 | 广东省市场监督管理局 | 市场需求 | 签订委托合同或协议 | 机构或个人 | 100 | 广东省惠州市质量计量监督检测所 | 执行到新政策落地 | 鸡汁调味料SB/T10458-2008中5.1
4829 | 形态 | 广东省市场监督管理局 | 市场需求 | 签订委托合同或协议 | 机构或个人 | 100 | 广东省惠州市质量计量监督检测所 | 执行到新政策落地 | 糖果压片糖果SB/T10347-2017中6.1
4830 | 感官 | 广东省市场监督管理局 | 市场需求 | 签订委托合同或协议 | 机构或个人 | 100 | 广东省惠州市质量计量监督检测所 | 执行到新政策落地 | 食品安全国家标准坚果与籽类食品GB19300-2014中4.2
4831 | 感官 | 广东省市场监督管理局 | 市场需求 | 签订委托合同或协议 | 机构或个人 | 100 | 广东省惠州市质量计量监督检测所 | 执行到新政策落地 | 巧克力及巧克力制品、代可可脂巧克力及代可可脂巧克力制品GB/T19343-2016中7.1
4832 | 感官 | 广东省市场监督管理局 | 市场需求 | 签订委托合同或协议 | 机构或个人 | 100 | 广东省惠州市质量计量监督检测所 | 执行到新政策落地 | 咖啡类饮料GB/T30767-2014中6.1
4833 | 杂质 | 广东省市场监督管理局 | 市场需求 | 签订委托合同或协议 | 机构或个人 | 100 | 广东省惠州市质量计量监督检测所 | 执行到新政策落地 | 糖果压片糖果SB/T10347-2017中6.1
4834 | 杂质 | 广东省市场监督管理局 | 市场需求 | 签订委托合同或协议 | 机构或个人 | 100 | 广东省惠州市质量计量监督检测所 | 执行到新政策落地 | 熏煮香肠SB/T10279-2017中6.1
4835 | 杂质 | 广东省市场监督管理局 | 市场需求 | 签订委托合同或协议 | 机构或个人 | 100 | 广东省惠州市质量计量监督检测所 | 执行到新政策落地 | 酱卤肉制品GB/T23586-2009中6.1
4836 | 杂质 | 广东省市场监督管理局 | 市场需求 | 签订委托合同或协议 | 机构或个人 | 100 | 广东省惠州市质量计量监督检测所 | 执行到新政策落地 | 粉条GB/T23587-2009中6.1
4837 | 杂质 | 广东省市场监督管理局 | 市场需求 | 签订委托合同或协议 | 机构或个人 | 100 | 广东省惠州市质量计量监督检测所 | 执行到新政策落地 | 肉干GB/T23969-2009中6.1
4838 | 气味 | 广东省市场监督管理局 | 市场需求 | 签订委托合同或协议 | 机构或个人 | 100 | 广东省惠州市质量计量监督检测所 | 执行到新政策落地 | 食品安全国家标准冲调谷物制品GB19640-2016中3.2
4839 | 气味与滋味 | 广东省市场监督管理局 | 市场需求 | 签订委托合同或协议 | 机构或个人 | 100 | 广东省惠州市质量计量监督检测所 | 执行到新政策落地 | 粉条GB/T23587-2009中6.1
4840 | 滋味 | 广东省市场监督管理局 | 市场需求 | 签订委托合同或协议 | 机构或个人 | 100 | 广东省惠州市质量计量监督检测所 | 执行到新政策落地 | 鸡汁调味料SB/T10458-2008中5.1
4841 | 滋味 | 广东省市场监督管理局 | 市场需求 | 签订委托合同或协议 | 机构或个人 | 100 | 广东省惠州市质量计量监督检测所 | 执行到新政策落地 | 鸡精调味料SB/T10371-2003中5.1
4842 | 滋味 | 广东省市场监督管理局 | 市场需求 | 签订委托合同或协议 | 机构或个人 | 100 | 广东省惠州市质量计量监督检测所 | 执行到新政策落地 | 鱼露SB/T10324-1999中4.1
4843 | 滋味 | 广东省市场监督管理局 | 市场需求 | 签订委托合同或协议 | 机构或个人 | 100 | 广东省惠州市质量计量监督检测所 | 执行到新政策落地 | 食品安全国家标准冲调谷物制品GB19640-2016中3.2
4844 | 滋味、气味 | 广东省市场监督管理局 | 市场需求 | 签订委托合同或协议 | 机构或个人 | 100 | 广东省惠州市质量计量监督检测所 | 执行到新政策落地 | 食品安全国家标准酱腌菜GB2714-2015中3.2
4845 | 滋味、气味 | 广东省市场监督管理局 | 市场需求 | 签订委托合同或协议 | 机构或个人 | 100 | 广东省惠州市质量计量监督检测所 | 执行到新政策落地 | 食品安全国家标准淀粉制品GB2713-2015中3.2
4846 | 滋味、气味 | 广东省市场监督管理局 | 市场需求 | 签订委托合同或协议 | 机构或个人 | 100 | 广东省惠州市质量计量监督检测所 | 执行到新政策落地 | 果冻GB/T19883-2018中6.1
4847 | 滋味、气味 | 广东省市场监督管理局 | 市场需求 | 签订委托合同或协议 | 机构或个人 | 100 | 广东省惠州市质量计量监督检测所 | 执行到新政策落地 | 食品安全国家标准速冻面米与调制食品GB19295-2021中3.2
4848 | 滋味、气味 | 广东省市场监督管理局 | 市场需求 | 签订委托合同或协议 | 机构或个人 | 100 | 广东省惠州市质量计量监督检测所 | 执行到新政策落地 | 糖果压片糖果SB/T10347-2017中6.1
4849 | 滋味、气味 | 广东省市场监督管理局 | 市场需求 | 签订委托合同或协议 | 机构或个人 | 100 | 广东省惠州市质量计量监督检测所 | 执行到新政策落地 | 食品安全国家标准果冻GB19299-2015中3.2
4850 | 滋味、气味 | 广东省市场监督管理局 | 市场需求 | 签订委托合同或协议 | 机构或个人 | 100 | 广东省惠州市质量计量监督检测所 | 执行到新政策落地 | 食品安全国家标准糖果GB17399-2016中3.2
4851 | 滋味、气味 | 广东省市场监督管理局 | 市场需求 | 签订委托合同或协议 | 机构或个人 | 100 | 广东省惠州市质量计量监督检测所 | 执行到新政策落地 | 食品安全国家标准豆制品GB2712-2014中3.2
4852 | 滋味与气味 | 广东省市场监督管理局 | 市场需求 | 签订委托合同或协议 | 机构或个人 | 100 | 广东省惠州市质量计量监督检测所 | 执行到新政策落地 | 肉干GB/T23969-2009中6.1
4853 | 滋味和气味 | 广东省市场监督管理局 | 市场需求 | 签订委托合同或协议 | 机构或个人 | 100 | 广东省惠州市质量计量监督检测所 | 执行到新政策落地 | 植物蛋白饮料豆奶和豆奶饮料GB/T30885-2014中6.1
4854 | 滋味气味 | 广东省市场监督管理局 | 市场需求 | 签订委托合同或协议 | 机构或个人 | 100 | 广东省惠州市质量计量监督检测所 | 执行到新政策落地 | 食品安全国家标准坚果与籽类食品GB19300-2014中4.2
4855 | 状态 | 广东省市场监督管理局 | 市场需求 | 签订委托合同或协议 | 机构或个人 | 100 | 广东省惠州市质量计量监督检测所 | 执行到新政策落地 | 食品安全国家标准糖果GB17399-2016中3.2
4856 | 状态 | 广东省市场监督管理局 | 市场需求 | 签订委托合同或协议 | 机构或个人 | 100 | 广东省惠州市质量计量监督检测所 | 执行到新政策落地 | 食品安全国家标准豆制品GB2712-2014中3.2
4857 | 状态 | 广东省市场监督管理局 | 市场需求 | 签订委托合同或协议 | 机构或个人 | 100 | 广东省惠州市质量计量监督检测所 | 执行到新政策落地 | 食品安全国家标准酱腌菜GB2714-2015中3.2
4858 | 状态 | 广东省市场监督管理局 | 市场需求 | 签订委托合同或协议 | 机构或个人 | 100 | 广东省惠州市质量计量监督检测所 | 执行到新政策落地 | 食品安全国家标准淀粉制品GB2713-2015中3.2
4859 | 状态 | 广东省市场监督管理局 | 市场需求 | 签订委托合同或协议 | 机构或个人 | 100 | 广东省惠州市质量计量监督检测所 | 执行到新政策落地 | 食品安全国家标准速冻面米与调制食品GB19295-2021中3.2
4860 | 状态 | 广东省市场监督管理局 | 市场需求 | 签订委托合同或协议 | 机构或个人 | 100 | 广东省惠州市质量计量监督检测所 | 执行到新政策落地 | 食品安全国家标准果冻GB19299-2015中3.2
4861 | 状态 | 广东省市场监督管理局 | 市场需求 | 签订委托合同或协议 | 机构或个人 | 100 | 广东省惠州市质量计量监督检测所 | 执行到新政策落地 | 食品安全国家标准冲调谷物制品GB19640-2016中3.2
4862 | 组织 | 广东省市场监督管理局 | 市场需求 | 签订委托合同或协议 | 机构或个人 | 100 | 广东省惠州市质量计量监督检测所 | 执行到新政策落地 | 糖果压片糖果SB/T10347-2017中6.1
4863 | 组织形态 | 广东省市场监督管理局 | 市场需求 | 签订委托合同或协议 | 机构或个人 | 100 | 广东省惠州市质量计量监督检测所 | 执行到新政策落地 | 酱卤肉制品GB/T23586-2009中6.1
4864 | 组织形态 | 广东省市场监督管理局 | 市场需求 | 签订委托合同或协议 | 机构或个人 | 100 | 广东省惠州市质量计量监督检测所 | 执行到新政策落地 | 粉条GB/T23587-2009中6.1
4865 | 组织状态 | 广东省市场监督管理局 | 市场需求 | 签订委托合同或协议 | 机构或个人 | 100 | 广东省惠州市质量计量监督检测所 | 执行到新政策落地 | 果冻GB/T19883-2018中6.1
4866 | 组织状态 | 广东省市场监督管理局 | 市场需求 | 签订委托合同或协议 | 机构或个人 | 100 | 广东省惠州市质量计量监督检测所 | 执行到新政策落地 | 熏煮香肠SB/T10279-2017中6.1
4867 | 组织状态 | 广东省市场监督管理局 | 市场需求 | 签订委托合同或协议 | 机构或个人 | 100 | 广东省惠州市质量计量监督检测所 | 执行到新政策落地 | 植物蛋白饮料豆奶和豆奶饮料GB/T30885-2014中6.1
4868 | 色泽 | 广东省市场监督管理局 | 市场需求 | 签订委托合同或协议 | 机构或个人 | 100 | 广东省惠州市质量计量监督检测所 | 执行到新政策落地 | 鸡汁调味料SB/T10458-2008中5.1
4869 | 色泽 | 广东省市场监督管理局 | 市场需求 | 签订委托合同或协议 | 机构或个人 | 100 | 广东省惠州市质量计量监督检测所 | 执行到新政策落地 | 肉干GB/T23969-2009中6.1
4870 | 色泽 | 广东省市场监督管理局 | 市场需求 | 签订委托合同或协议 | 机构或个人 | 100 | 广东省惠州市质量计量监督检测所 | 执行到新政策落地 | 食品安全国家标准豆制品GB2712-2014中3.2
4871 | 色泽 | 广东省市场监督管理局 | 市场需求 | 签订委托合同或协议 | 机构或个人 | 100 | 广东省惠州市质量计量监督检测所 | 执行到新政策落地 | 食品安全国家标准淀粉制品GB2713-2015中3.2
4872 | 色泽 | 广东省市场监督管理局 | 市场需求 | 签订委托合同或协议 | 机构或个人 | 100 | 广东省惠州市质量计量监督检测所 | 执行到新政策落地 | 果冻GB/T19883-2018中6.1
4873 | 色泽 | 广东省市场监督管理局 | 市场需求 | 签订委托合同或协议 | 机构或个人 | 100 | 广东省惠州市质量计量监督检测所 | 执行到新政策落地 | 食品安全国家标准果冻GB19299-2015中3.2
4874 | 色泽 | 广东省市场监督管理局 | 市场需求 | 签订委托合同或协议 | 机构或个人 | 100 | 广东省惠州市质量计量监督检测所 | 执行到新政策落地 | 鸡精调味料SB/T10371-2003中5.1
4875 | 色泽 | 广东省市场监督管理局 | 市场需求 | 签订委托合同或协议 | 机构或个人 | 100 | 广东省惠州市质量计量监督检测所 | 执行到新政策落地 | 糖果压片糖果SB/T10347-2017中6.1
4876 | 色泽 | 广东省市场监督管理局 | 市场需求 | 签订委托合同或协议 | 机构或个人 | 100 | 广东省惠州市质量计量监督检测所 | 执行到新政策落地 | 熏煮香肠SB/T10279-2017中6.1
4877 | 色泽 | 广东省市场监督管理局 | 市场需求 | 签订委托合同或协议 | 机构或个人 | 100 | 广东省惠州市质量计量监督检测所 | 执行到新政策落地 | 食品安全国家标准速冻面米与调制食品GB19295-2021中3.2
4878 | 色泽 | 广东省市场监督管理局 | 市场需求 | 签订委托合同或协议 | 机构或个人 | 100 | 广东省惠州市质量计量监督检测所 | 执行到新政策落地 | 酱卤肉制品GB/T23586-2009中6.1
4879 | 色泽 | 广东省市场监督管理局 | 市场需求 | 签订委托合同或协议 | 机构或个人 | 100 | 广东省惠州市质量计量监督检测所 | 执行到新政策落地 | 鱼露SB/T10324-1999中4.1
4880 | 色泽 | 广东省市场监督管理局 | 市场需求 | 签订委托合同或协议 | 机构或个人 | 100 | 广东省惠州市质量计量监督检测所 | 执行到新政策落地 | 粉条GB/T23587-2009中6.1
4881 | 色泽 | 广东省市场监督管理局 | 市场需求 | 签订委托合同或协议 | 机构或个人 | 100 | 广东省惠州市质量计量监督检测所 | 执行到新政策落地 | 食品安全国家标准冲调谷物制品GB19640-2016中3.2
4882 | 色泽 | 广东省市场监督管理局 | 市场需求 | 签订委托合同或协议 | 机构或个人 | 100 | 广东省惠州市质量计量监督检测所 | 执行到新政策落地 | 植物蛋白饮料豆奶和豆奶饮料GB/T30885-2014中6.1
4883 | 风味 | 广东省市场监督管理局 | 市场需求 | 签订委托合同或协议 | 机构或个人 | 100 | 广东省惠州市质量计量监督检测所 | 执行到新政策落地 | 熏煮香肠SB/T10279-2017中6.1
4884 | 香味 | 广东省市场监督管理局 | 市场需求 | 签订委托合同或协议 | 机构或个人 | 100 | 广东省惠州市质量计量监督检测所 | 执行到新政策落地 | 鱼露SB/T10324-1999中4.1
4885 | 香气 | 广东省市场监督管理局 | 市场需求 | 签订委托合同或协议 | 机构或个人 | 100 | 广东省惠州市质量计量监督检测所 | 执行到新政策落地 | 鱼露SB/T10324-1999中4.1
4886 | 香气 | 广东省市场监督管理局 | 市场需求 | 签订委托合同或协议 | 机构或个人 | 100 | 广东省惠州市质量计量监督检测所 | 执行到新政策落地 | 鸡汁调味料SB/T10458-2008中5.1
4887 | 香气 | 广东省市场监督管理局 | 市场需求 | 签订委托合同或协议 | 机构或个人 | 100 | 广东省惠州市质量计量监督检测所 | 执行到新政策落地 | 鸡精调味料SB/T10371-2003中5.1
4888 | 二乙基黄 | 广东省市场监督管理局 | 市场需求 | 签订委托合同或协议 | 机构或个人 | 600 | 广东省惠州市质量计量监督检测所 | 执行到新政策落地 | 市场监管总局关于发布《食品中爱德万甜的测定》等5项食品补充检验方法的公告中附件: 豆制品中碱性嫩黄等11种工业染料的测定BJS202204
4889 | 二甲基黄 | 广东省市场监督管理局 | 市场需求 | 签订委托合同或协议 | 机构或个人 | 600 | 广东省惠州市质量计量监督检测所 | 执行到新政策落地 | 市场监管总局关于发布《食品中爱德万甜的测定》等5项食品补充检验方法的公告中附件: 豆制品中碱性嫩黄等11种工业染料的测定BJS202204
4890 | 分散橙1 | 广东省市场监督管理局 | 市场需求 | 签订委托合同或协议 | 机构或个人 | 600 | 广东省惠州市质量计量监督检测所 | 执行到新政策落地 | 市场监管总局关于发布《食品中爱德万甜的测定》等5项食品补充检验方法的公告中附件: 豆制品中碱性嫩黄等11种工业染料的测定BJS202204
4891 | 分散橙11 | 广东省市场监督管理局 | 市场需求 | 签订委托合同或协议 | 机构或个人 | 600 | 广东省惠州市质量计量监督检测所 | 执行到新政策落地 | 市场监管总局关于发布《食品中爱德万甜的测定》等5项食品补充检验方法的公告中附件: 豆制品中碱性嫩黄等11种工业染料的测定BJS202204
4892 | 分散橙3 | 广东省市场监督管理局 | 市场需求 | 签订委托合同或协议 | 机构或个人 | 600 | 广东省惠州市质量计量监督检测所 | 执行到新政策落地 | 市场监管总局关于发布《食品中爱德万甜的测定》等5项食品补充检验方法的公告中附件: 豆制品中碱性嫩黄等11种工业染料的测定BJS202204
4893 | 分散橙37 | 广东省市场监督管理局 | 市场需求 | 签订委托合同或协议 | 机构或个人 | 600 | 广东省惠州市质量计量监督检测所 | 执行到新政策落地 | 市场监管总局关于发布《食品中爱德万甜的测定》等5项食品补充检验方法的公告中附件: 豆制品中碱性嫩黄等11种工业染料的测定BJS202204
4894 | 分散黄3 | 广东省市场监督管理局 | 市场需求 | 签订委托合同或协议 | 机构或个人 | 600 | 广东省惠州市质量计量监督检测所 | 执行到新政策落地 | 市场监管总局关于发布《食品中爱德万甜的测定》等5项食品补充检验方法的公告中附件: 豆制品中碱性嫩黄等11种工业染料的测定BJS202204
4895 | 碱性嫩黄 | 广东省市场监督管理局 | 市场需求 | 签订委托合同或协议 | 机构或个人 | 600 | 广东省惠州市质量计量监督检测所 | 执行到新政策落地 | 市场监管总局关于发布《食品中爱德万甜的测定》等5项食品补充检验方法的公告中附件: 豆制品中碱性嫩黄等11种工业染料的测定BJS202204
4896 | 碱性橙2 | 广东省市场监督管理局 | 市场需求 | 签订委托合同或协议 | 机构或个人 | 300 | 广东省惠州市质量计量监督检测所 | 执行到新政策落地 | 总局关于发布《饮料、茶叶及相关制品中对乙酰氨基酚等59种化合物的测定》等6项食品补充检验方法的公告(2017年第160号)中附件3豆制品中碱性橙2的测定(BJS201715)
4897 | 碱性橙21 | 广东省市场监督管理局 | 市场需求 | 签订委托合同或协议 | 机构或个人 | 300 | 广东省惠州市质量计量监督检测所 | 执行到新政策落地 | 市场监管总局关于发布《食品中爱德万甜的测定》等5项食品补充检验方法的公告中附件: 豆制品中碱性嫩黄等11种工业染料的测定BJS202204
4898 | 碱性橙22 | 广东省市场监督管理局 | 市场需求 | 签订委托合同或协议 | 机构或个人 | 300 | 广东省惠州市质量计量监督检测所 | 执行到新政策落地 | 市场监管总局关于发布《食品中爱德万甜的测定》等5项食品补充检验方法的公告中附件: 豆制品中碱性嫩黄等11种工业染料的测定BJS202204
4899 | 美术绿(铅铬绿) | 广东省市场监督管理局 | 市场需求 | 签订委托合同或协议 | 机构或个人 | 650 | 广东省惠州市质量计量监督检测所 | 执行到新政策落地 | 市场监管总局关于发布《茶叶中美术绿(铅铬绿)的测定》食品补充检验方法的公告(2019年第21号)中附件:茶叶中美术绿(铅铬绿)的测定BJS201910
4900 | 苏丹橙G | 广东省市场监督管理局 | 市场需求 | 签订委托合同或协议 | 机构或个人 | 600 | 广东省惠州市质量计量监督检测所 | 执行到新政策落地 | 市场监管总局关于发布《食品中爱德万甜的测定》等5项食品补充检验方法的公告中附件: 豆制品中碱性嫩黄等11种工业染料的测定BJS202204
4901 | 乙基香兰素 | 广东省市场监督管理局 | 市场需求 | 签订委托合同或协议 | 机构或个人 | 300 | 广东省惠州市质量计量监督检测所 | 执行到新政策落地 | 食品安全国家标准食品中香兰素、甲基香兰素、乙基香兰素和香豆素的测定GB5009.284-2021
4902 | 偶氮甲酰胺 | 广东省市场监督管理局 | 市场需求 | 签订委托合同或协议 | 机构或个人 | 200 | 广东省惠州市质量计量监督检测所 | 执行到新政策落地 | 食品安全国家标准食品中偶氮甲酰胺的测定GB5009.283-2021
4903 | 爱德万甜 | 广东省市场监督管理局 | 市场需求 | 签订委托合同或协议 | 机构或个人 | 200 | 广东省惠州市质量计量监督检测所 | 执行到新政策落地 | 市场监管总局关于发布《食品中爱德万甜的测定》等5项食品补充检验方法的公告中附件: 食品中爱德万甜的测定BJS202201
4904 | 甲基香兰素 | 广东省市场监督管理局 | 市场需求 | 签订委托合同或协议 | 机构或个人 | 300 | 广东省惠州市质量计量监督检测所 | 执行到新政策落地 | 食品安全国家标准食品中香兰素、甲基香兰素、乙基香兰素和香豆素的测定GB5009.284-2021
4905 | 间苯二酚 | 广东省市场监督管理局 | 市场需求 | 签订委托合同或协议 | 机构或个人 | 200 | 广东省惠州市质量计量监督检测所 | 执行到新政策落地 | 市场监管总局关于发布《凉拌菜中1,2-丙二醇和1,3-丙二醇的测定》等6项食品补充检验方法的公告(2020年第50号)中附件:小麦粉中间苯二酚的测定高效液相色谱法BJS202009
4906 | 香兰素 | 广东省市场监督管理局 | 市场需求 | 签订委托合同或协议 | 机构或个人 | 300 | 广东省惠州市质量计量监督检测所 | 执行到新政策落地 | 食品安全国家标准食品中香兰素、甲基香兰素、乙基香兰素和香豆素的测定GB5009.284-2021
4907 | 香豆素 | 广东省市场监督管理局 | 市场需求 | 签订委托合同或协议 | 机构或个人 | 300 | 广东省惠州市质量计量监督检测所 | 执行到新政策落地 | 食品安全国家标准食品中香兰素、甲基香兰素、乙基香兰素和香豆素的测定GB5009.284-2021
4908 | 可滴定酸 | 广东省市场监督管理局 | 市场需求 | 签订委托合同或协议 | 机构或个人 | 100 | 广东省惠州市质量计量监督检测所 | 执行到新政策落地 | 柑桔鲜果检验方法GB/T8210-2011中5.7.6
4909 | 固形物 | 广东省市场监督管理局 | 市场需求 | 签订委托合同或协议 | 机构或个人 | 100 | 广东省惠州市质量计量监督检测所 | 执行到新政策落地 | 植物饮料GB/T31326-2014中5.3
4910 | 碳水化合物 | 广东省市场监督管理局 | 市场需求 | 签订委托合同或协议 | 机构或个人 | 150 | 广东省惠州市质量计量监督检测所 | 执行到新政策落地 | 食品安全国家标准幼儿配方食品GB10767-2021中3.3.3表1e
4911 | 碳水化合物 | 广东省市场监督管理局 | 市场需求 | 签订委托合同或协议 | 机构或个人 | 150 | 广东省惠州市质量计量监督检测所 | 执行到新政策落地 | 食品安全国家标准特殊医学用途婴儿配方食品通则GB25596-2010中4.4.4表2（d）
4912 | 碳水化合物 | 广东省市场监督管理局 | 市场需求 | 签订委托合同或协议 | 机构或个人 | 150 | 广东省惠州市质量计量监督检测所 | 执行到新政策落地 | 食品安全国家标准较大婴儿配方食品GB10766-2021中3.3.4表1d
4913 | 能量 | 广东省市场监督管理局 | 市场需求 | 签订委托合同或协议 | 机构或个人 | 100 | 广东省惠州市质量计量监督检测所 | 执行到新政策落地 | 食品安全国家标准婴幼儿谷类辅助食品GB10769-2010中5.3b
4914 | 胆碱 | 广东省市场监督管理局 | 市场需求 | 签订委托合同或协议 | 机构或个人 | 300 | 广东省惠州市质量计量监督检测所 | 执行到新政策落地 | 食品安全国家标准婴幼儿食品和乳品中胆碱的测定GB5413.20-2022
4915 | 总汞 | 广东省市场监督管理局 | 市场需求 | 签订委托合同或协议 | 机构或个人 | 150 | 广东省惠州市质量计量监督检测所 | 执行到新政策落地 | 食品安全国家标准饮用天然矿泉水检验方法GB8538-2022中22
4916 | 总铬 | 广东省市场监督管理局 | 市场需求 | 签订委托合同或协议 | 机构或个人 | 150 | 广东省惠州市质量计量监督检测所 | 执行到新政策落地 | 食品安全国家标准饮用天然矿泉水检验方法GB8538-2022中19
4917 | 汞 | 广东省市场监督管理局 | 市场需求 | 签订委托合同或协议 | 机构或个人 | 150 | 广东省惠州市质量计量监督检测所 | 执行到新政策落地 | 食品安全国家标准饮用天然矿泉水检验方法GB8538-2022中11
4918 | 砷 | 广东省市场监督管理局 | 市场需求 | 签订委托合同或协议 | 机构或个人 | 150 | 广东省惠州市质量计量监督检测所 | 执行到新政策落地 | 食品安全国家标准饮用天然矿泉水检验方法GB8538-2022中33
4919 | 砷 | 广东省市场监督管理局 | 市场需求 | 签订委托合同或协议 | 机构或个人 | 150 | 广东省惠州市质量计量监督检测所 | 执行到新政策落地 | 食品安全国家标准饮用天然矿泉水检验方法GB8538-2022中11
4920 | 硅(SiO2) | 广东省市场监督管理局 | 市场需求 | 签订委托合同或协议 | 机构或个人 | 150 | 广东省惠州市质量计量监督检测所 | 执行到新政策落地 | 食品安全国家标准饮用天然矿泉水检验方法GB8538-2022中11
4921 | 硒 | 广东省市场监督管理局 | 市场需求 | 签订委托合同或协议 | 机构或个人 | 150 | 广东省惠州市质量计量监督检测所 | 执行到新政策落地 | 食品安全国家标准饮用天然矿泉水检验方法GB8538-2022中11
4922 | 硒 | 广东省市场监督管理局 | 市场需求 | 签订委托合同或协议 | 机构或个人 | 150 | 广东省惠州市质量计量监督检测所 | 执行到新政策落地 | 食品安全国家标准饮用天然矿泉水检验方法GB8538-2022中32
4923 | 硒(Se) | 广东省市场监督管理局 | 市场需求 | 签订委托合同或协议 | 机构或个人 | 150 | 广东省惠州市质量计量监督检测所 | 执行到新政策落地 | 总局关于发布《饮料、茶叶及相关制品中对乙酰氨基酚等59种化合物的测定》等6项食品补充检验方法的公告(2017年第160号)中附件6保健食品中9种矿物元素的测定(BJS201718)
4924 | 硼 | 广东省市场监督管理局 | 市场需求 | 签订委托合同或协议 | 机构或个人 | 150 | 广东省惠州市质量计量监督检测所 | 执行到新政策落地 | 食品安全国家标准饮用天然矿泉水检验方法GB8538-2022中11
4925 | 钍 | 广东省市场监督管理局 | 市场需求 | 签订委托合同或协议 | 机构或个人 | 150 | 广东省惠州市质量计量监督检测所 | 执行到新政策落地 | 食品安全国家标准饮用天然矿泉水检验方法GB8538-2022中11
4926 | 钒 | 广东省市场监督管理局 | 市场需求 | 签订委托合同或协议 | 机构或个人 | 150 | 广东省惠州市质量计量监督检测所 | 执行到新政策落地 | 食品安全国家标准饮用天然矿泉水检验方法GB8538-2022中27
4927 | 钒 | 广东省市场监督管理局 | 市场需求 | 签订委托合同或协议 | 机构或个人 | 150 | 广东省惠州市质量计量监督检测所 | 执行到新政策落地 | 食品安全国家标准饮用天然矿泉水检验方法GB8538-2022中11
4928 | 钙 | 广东省市场监督管理局 | 市场需求 | 签订委托合同或协议 | 机构或个人 | 150 | 广东省惠州市质量计量监督检测所 | 执行到新政策落地 | 食品安全国家标准饮用天然矿泉水检验方法GB8538-2022中11
4929 | 钙 | 广东省市场监督管理局 | 市场需求 | 签订委托合同或协议 | 机构或个人 | 150 | 广东省惠州市质量计量监督检测所 | 执行到新政策落地 | 食品安全国家标准饮用天然矿泉水检验方法GB8538-2022中13
4930 | 钙(Ca) | 广东省市场监督管理局 | 市场需求 | 签订委托合同或协议 | 机构或个人 | 150 | 广东省惠州市质量计量监督检测所 | 执行到新政策落地 | 总局关于发布《饮料、茶叶及相关制品中对乙酰氨基酚等59种化合物的测定》等6项食品补充检验方法的公告(2017年第160号)中附件6保健食品中9种矿物元素的测定(BJS201718)
4931 | 钛 | 广东省市场监督管理局 | 市场需求 | 签订委托合同或协议 | 机构或个人 | 150 | 广东省惠州市质量计量监督检测所 | 执行到新政策落地 | 食品安全国家标准饮用天然矿泉水检验方法GB8538-2022中11
4932 | 钠 | 广东省市场监督管理局 | 市场需求 | 签订委托合同或协议 | 机构或个人 | 150 | 广东省惠州市质量计量监督检测所 | 执行到新政策落地 | 食品安全国家标准饮用天然矿泉水检验方法GB8538-2022中12
4933 | 钠 | 广东省市场监督管理局 | 市场需求 | 签订委托合同或协议 | 机构或个人 | 150 | 广东省惠州市质量计量监督检测所 | 执行到新政策落地 | 食品安全国家标准饮用天然矿泉水检验方法GB8538-2022中11
4934 | 钠(Na) | 广东省市场监督管理局 | 市场需求 | 签订委托合同或协议 | 机构或个人 | 150 | 广东省惠州市质量计量监督检测所 | 执行到新政策落地 | 总局关于发布《饮料、茶叶及相关制品中对乙酰氨基酚等59种化合物的测定》等6项食品补充检验方法的公告(2017年第160号)中附件6保健食品中9种矿物元素的测定(BJS201718)
4935 | 钡 | 广东省市场监督管理局 | 市场需求 | 签订委托合同或协议 | 机构或个人 | 150 | 广东省惠州市质量计量监督检测所 | 执行到新政策落地 | 食品安全国家标准饮用天然矿泉水检验方法GB8538-2022中11
4936 | 钡 | 广东省市场监督管理局 | 市场需求 | 签订委托合同或协议 | 机构或个人 | 150 | 广东省惠州市质量计量监督检测所 | 执行到新政策落地 | 食品安全国家标准饮用天然矿泉水检验方法GB8538-2022中26
4937 | 钴 | 广东省市场监督管理局 | 市场需求 | 签订委托合同或协议 | 机构或个人 | 150 | 广东省惠州市质量计量监督检测所 | 执行到新政策落地 | 食品安全国家标准饮用天然矿泉水检验方法GB8538-2022中29
4938 | 钴 | 广东省市场监督管理局 | 市场需求 | 签订委托合同或协议 | 机构或个人 | 150 | 广东省惠州市质量计量监督检测所 | 执行到新政策落地 | 食品安全国家标准饮用天然矿泉水检验方法GB8538-2022中11
4939 | 钼 | 广东省市场监督管理局 | 市场需求 | 签订委托合同或协议 | 机构或个人 | 150 | 广东省惠州市质量计量监督检测所 | 执行到新政策落地 | 食品安全国家标准饮用天然矿泉水检验方法GB8538-2022中11
4940 | 钾 | 广东省市场监督管理局 | 市场需求 | 签订委托合同或协议 | 机构或个人 | 150 | 广东省惠州市质量计量监督检测所 | 执行到新政策落地 | 食品安全国家标准饮用天然矿泉水检验方法GB8538-2022中11
4941 | 钾 | 广东省市场监督管理局 | 市场需求 | 签订委托合同或协议 | 机构或个人 | 150 | 广东省惠州市质量计量监督检测所 | 执行到新政策落地 | 食品安全国家标准饮用天然矿泉水检验方法GB8538-2022中12
4942 | 钾(K) | 广东省市场监督管理局 | 市场需求 | 签订委托合同或协议 | 机构或个人 | 150 | 广东省惠州市质量计量监督检测所 | 执行到新政策落地 | 总局关于发布《饮料、茶叶及相关制品中对乙酰氨基酚等59种化合物的测定》等6项食品补充检验方法的公告(2017年第160号)中附件6保健食品中9种矿物元素的测定(BJS201718)
4943 | 铀 | 广东省市场监督管理局 | 市场需求 | 签订委托合同或协议 | 机构或个人 | 150 | 广东省惠州市质量计量监督检测所 | 执行到新政策落地 | 食品安全国家标准饮用天然矿泉水检验方法GB8538-2022中11
4944 | 铁 | 广东省市场监督管理局 | 市场需求 | 签订委托合同或协议 | 机构或个人 | 150 | 广东省惠州市质量计量监督检测所 | 执行到新政策落地 | 食品安全国家标准饮用天然矿泉水检验方法GB8538-2022中11
4945 | 铁 | 广东省市场监督管理局 | 市场需求 | 签订委托合同或协议 | 机构或个人 | 150 | 广东省惠州市质量计量监督检测所 | 执行到新政策落地 | 食品安全国家标准饮用天然矿泉水检验方法GB8538-2022中17.1
4946 | 铁 | 广东省市场监督管理局 | 市场需求 | 签订委托合同或协议 | 机构或个人 | 150 | 广东省惠州市质量计量监督检测所 | 执行到新政策落地 | 食品安全国家标准饮用天然矿泉水检验方法GB8538-2022中15
4947 | 铁(Fe) | 广东省市场监督管理局 | 市场需求 | 签订委托合同或协议 | 机构或个人 | 150 | 广东省惠州市质量计量监督检测所 | 执行到新政策落地 | 总局关于发布《饮料、茶叶及相关制品中对乙酰氨基酚等59种化合物的测定》等6项食品补充检验方法的公告(2017年第160号)中附件6保健食品中9种矿物元素的测定(BJS201718)
4948 | 铅 | 广东省市场监督管理局 | 市场需求 | 签订委托合同或协议 | 机构或个人 | 150 | 广东省惠州市质量计量监督检测所 | 执行到新政策落地 | 食品安全国家标准饮用天然矿泉水检验方法GB8538-2022中11
4949 | 铅 | 广东省市场监督管理局 | 市场需求 | 签订委托合同或协议 | 机构或个人 | 150 | 广东省惠州市质量计量监督检测所 | 执行到新政策落地 | 食品安全国家标准饮用天然矿泉水检验方法GB8538-2022中17.1
4950 | 铅 | 广东省市场监督管理局 | 市场需求 | 签订委托合同或协议 | 机构或个人 | 150 | 广东省惠州市质量计量监督检测所 | 执行到新政策落地 | 食品安全国家标准饮用天然矿泉水检验方法GB8538-2022中20
4951 | 铅 | 广东省市场监督管理局 | 市场需求 | 签订委托合同或协议 | 机构或个人 | 150 | 广东省惠州市质量计量监督检测所 | 执行到新政策落地 | 食品安全国家标准食品中铅的测定GB5009.12-2017
4952 | 铊 | 广东省市场监督管理局 | 市场需求 | 签订委托合同或协议 | 机构或个人 | 150 | 广东省惠州市质量计量监督检测所 | 执行到新政策落地 | 食品安全国家标准饮用天然矿泉水检验方法GB8538-2022中11
4953 | 铍 | 广东省市场监督管理局 | 市场需求 | 签订委托合同或协议 | 机构或个人 | 150 | 广东省惠州市质量计量监督检测所 | 执行到新政策落地 | 食品安全国家标准饮用天然矿泉水检验方法GB8538-2022中11
4954 | 铜 | 广东省市场监督管理局 | 市场需求 | 签订委托合同或协议 | 机构或个人 | 150 | 广东省惠州市质量计量监督检测所 | 执行到新政策落地 | 食品安全国家标准饮用天然矿泉水检验方法GB8538-2022中17
4955 | 铜 | 广东省市场监督管理局 | 市场需求 | 签订委托合同或协议 | 机构或个人 | 150 | 广东省惠州市质量计量监督检测所 | 执行到新政策落地 | 食品安全国家标准饮用天然矿泉水检验方法GB8538-2022中11
4956 | 铜(Cu) | 广东省市场监督管理局 | 市场需求 | 签订委托合同或协议 | 机构或个人 | 150 | 广东省惠州市质量计量监督检测所 | 执行到新政策落地 | 总局关于发布《饮料、茶叶及相关制品中对乙酰氨基酚等59种化合物的测定》等6项食品补充检验方法的公告(2017年第160号)中附件6保健食品中9种矿物元素的测定(BJS201718)
4957 | 铝 | 广东省市场监督管理局 | 市场需求 | 签订委托合同或协议 | 机构或个人 | 300 | 广东省惠州市质量计量监督检测所 | 执行到新政策落地 | 食品安全国家标准饮用天然矿泉水检验方法GB8538-2022中31
4958 | 铝 | 广东省市场监督管理局 | 市场需求 | 签订委托合同或协议 | 机构或个人 | 300 | 广东省惠州市质量计量监督检测所 | 执行到新政策落地 | 食品安全国家标准饮用天然矿泉水检验方法GB8538-2022中11
4959 | 铬 | 广东省市场监督管理局 | 市场需求 | 签订委托合同或协议 | 机构或个人 | 150 | 广东省惠州市质量计量监督检测所 | 执行到新政策落地 | 食品安全国家标准饮用天然矿泉水检验方法GB8538-2022中11
4960 | 银 | 广东省市场监督管理局 | 市场需求 | 签订委托合同或协议 | 机构或个人 | 150 | 广东省惠州市质量计量监督检测所 | 执行到新政策落地 | 食品安全国家标准饮用天然矿泉水检验方法GB8538-2022中11
4961 | 银 | 广东省市场监督管理局 | 市场需求 | 签订委托合同或协议 | 机构或个人 | 150 | 广东省惠州市质量计量监督检测所 | 执行到新政策落地 | 食品安全国家标准饮用天然矿泉水检验方法GB8538-2022中23
4962 | 锂 | 广东省市场监督管理局 | 市场需求 | 签订委托合同或协议 | 机构或个人 | 150 | 广东省惠州市质量计量监督检测所 | 执行到新政策落地 | 食品安全国家标准饮用天然矿泉水检验方法GB8538-2022中25
4963 | 锂 | 广东省市场监督管理局 | 市场需求 | 签订委托合同或协议 | 机构或个人 | 150 | 广东省惠州市质量计量监督检测所 | 执行到新政策落地 | 食品安全国家标准饮用天然矿泉水检验方法GB8538-2022中11
4964 | 锌 | 广东省市场监督管理局 | 市场需求 | 签订委托合同或协议 | 机构或个人 | 150 | 广东省惠州市质量计量监督检测所 | 执行到新政策落地 | 食品安全国家标准饮用天然矿泉水检验方法GB8538-2022中18
4965 | 锌 | 广东省市场监督管理局 | 市场需求 | 签订委托合同或协议 | 机构或个人 | 150 | 广东省惠州市质量计量监督检测所 | 执行到新政策落地 | 食品安全国家标准饮用天然矿泉水检验方法GB8538-2022中11
4966 | 锌 | 广东省市场监督管理局 | 市场需求 | 签订委托合同或协议 | 机构或个人 | 150 | 广东省惠州市质量计量监督检测所 | 执行到新政策落地 | 食品安全国家标准饮用天然矿泉水检验方法GB8538-2022中17.1
4967 | 锌(Zn) | 广东省市场监督管理局 | 市场需求 | 签订委托合同或协议 | 机构或个人 | 150 | 广东省惠州市质量计量监督检测所 | 执行到新政策落地 | 总局关于发布《饮料、茶叶及相关制品中对乙酰氨基酚等59种化合物的测定》等6项食品补充检验方法的公告(2017年第160号)中附件6保健食品中9种矿物元素的测定(BJS201718)
4968 | 锑 | 广东省市场监督管理局 | 市场需求 | 签订委托合同或协议 | 机构或个人 | 150 | 广东省惠州市质量计量监督检测所 | 执行到新政策落地 | 食品安全国家标准饮用天然矿泉水检验方法GB8538-2022中11
4969 | 锑 | 广东省市场监督管理局 | 市场需求 | 签订委托合同或协议 | 机构或个人 | 150 | 广东省惠州市质量计量监督检测所 | 执行到新政策落地 | 食品安全国家标准饮用天然矿泉水检验方法GB8538-2022中28
4970 | 锡 | 广东省市场监督管理局 | 市场需求 | 签订委托合同或协议 | 机构或个人 | 150 | 广东省惠州市质量计量监督检测所 | 执行到新政策落地 | 食品安全国家标准饮用天然矿泉水检验方法GB8538-2022中11
4971 | 锰 | 广东省市场监督管理局 | 市场需求 | 签订委托合同或协议 | 机构或个人 | 150 | 广东省惠州市质量计量监督检测所 | 执行到新政策落地 | 食品安全国家标准饮用天然矿泉水检验方法GB8538-2022中17.1
4972 | 锰 | 广东省市场监督管理局 | 市场需求 | 签订委托合同或协议 | 机构或个人 | 150 | 广东省惠州市质量计量监督检测所 | 执行到新政策落地 | 食品安全国家标准饮用天然矿泉水检验方法GB8538-2022中11
4973 | 锰 | 广东省市场监督管理局 | 市场需求 | 签订委托合同或协议 | 机构或个人 | 150 | 广东省惠州市质量计量监督检测所 | 执行到新政策落地 | 食品安全国家标准饮用天然矿泉水检验方法GB8538-2022中16
4974 | 锰(Mn) | 广东省市场监督管理局 | 市场需求 | 签订委托合同或协议 | 机构或个人 | 150 | 广东省惠州市质量计量监督检测所 | 执行到新政策落地 | 总局关于发布《饮料、茶叶及相关制品中对乙酰氨基酚等59种化合物的测定》等6项食品补充检验方法的公告(2017年第160号)中附件6保健食品中9种矿物元素的测定(BJS201718)
4975 | 锶 | 广东省市场监督管理局 | 市场需求 | 签订委托合同或协议 | 机构或个人 | 150 | 广东省惠州市质量计量监督检测所 | 执行到新政策落地 | 食品安全国家标准饮用天然矿泉水检验方法GB8538-2022中24
4976 | 锶 | 广东省市场监督管理局 | 市场需求 | 签订委托合同或协议 | 机构或个人 | 150 | 广东省惠州市质量计量监督检测所 | 执行到新政策落地 | 食品安全国家标准饮用天然矿泉水检验方法GB8538-2022中11
4977 | 镁 | 广东省市场监督管理局 | 市场需求 | 签订委托合同或协议 | 机构或个人 | 150 | 广东省惠州市质量计量监督检测所 | 执行到新政策落地 | 食品安全国家标准饮用天然矿泉水检验方法GB8538-2022中14
4978 | 镁 | 广东省市场监督管理局 | 市场需求 | 签订委托合同或协议 | 机构或个人 | 150 | 广东省惠州市质量计量监督检测所 | 执行到新政策落地 | 食品安全国家标准饮用天然矿泉水检验方法GB8538-2022中11
4979 | 镁(Mg) | 广东省市场监督管理局 | 市场需求 | 签订委托合同或协议 | 机构或个人 | 150 | 广东省惠州市质量计量监督检测所 | 执行到新政策落地 | 总局关于发布《饮料、茶叶及相关制品中对乙酰氨基酚等59种化合物的测定》等6项食品补充检验方法的公告(2017年第160号)中附件6保健食品中9种矿物元素的测定(BJS201718)
4980 | 镉 | 广东省市场监督管理局 | 市场需求 | 签订委托合同或协议 | 机构或个人 | 150 | 广东省惠州市质量计量监督检测所 | 执行到新政策落地 | 食品安全国家标准饮用天然矿泉水检验方法GB8538-2022中17.1
4981 | 镉 | 广东省市场监督管理局 | 市场需求 | 签订委托合同或协议 | 机构或个人 | 150 | 广东省惠州市质量计量监督检测所 | 执行到新政策落地 | 食品安全国家标准饮用天然矿泉水检验方法GB8538-2022中21
4982 | 镉 | 广东省市场监督管理局 | 市场需求 | 签订委托合同或协议 | 机构或个人 | 150 | 广东省惠州市质量计量监督检测所 | 执行到新政策落地 | 食品安全国家标准饮用天然矿泉水检验方法GB8538-2022中11
4983 | 镍 | 广东省市场监督管理局 | 市场需求 | 签订委托合同或协议 | 机构或个人 | 150 | 广东省惠州市质量计量监督检测所 | 执行到新政策落地 | 食品安全国家标准饮用天然矿泉水检验方法GB8538-2022中11
4984 | 镍 | 广东省市场监督管理局 | 市场需求 | 签订委托合同或协议 | 机构或个人 | 150 | 广东省惠州市质量计量监督检测所 | 执行到新政策落地 | 食品安全国家标准饮用天然矿泉水检验方法GB8538-2022中30
4985 | 3,4-二羟基扁桃酸 | 广东省市场监督管理局 | 市场需求 | 签订委托合同或协议 | 机构或个人 | 300 | 广东省惠州市质量计量监督检测所 | 执行到新政策落地 | 市场监管总局关于发布《食品中酸性大红GR的测定》等4项食品补充检验方法的公告(2021年第28号)中畜肉及内脏中肾上腺素、3,4-二羟基扁桃酸、4-羟基-3-甲氧基扁桃酸的测定(BJS202109)
4986 | 4-羟基-3-甲氧基扁桃酸 | 广东省市场监督管理局 | 市场需求 | 签订委托合同或协议 | 机构或个人 | 300 | 广东省惠州市质量计量监督检测所 | 执行到新政策落地 | 市场监管总局关于发布《食品中酸性大红GR的测定》等4项食品补充检验方法的公告(2021年第28号)中畜肉及内脏中肾上腺素、3,4-二羟基扁桃酸、4-羟基-3-甲氧基扁桃酸的测定(BJS202109)
4987 | GW501516 | 广东省市场监督管理局 | 市场需求 | 签订委托合同或协议 | 机构或个人 | 500 | 广东省惠州市质量计量监督检测所 | 执行到新政策落地 | 市场监管总局关于发布《食品中二甲双胍等非食品用化学物质的测定》等4项食品补充检验方法的公告(2019年第4号)中附件1食品中二甲双胍等非食品用化学物质的测定(BJS201901)
4988 | N,N-双去甲基西布曲明 | 广东省市场监督管理局 | 市场需求 | 签订委托合同或协议 | 机构或个人 | 500 | 广东省惠州市质量计量监督检测所 | 执行到新政策落地 | 总局关于发布食品中西布曲明等化合物的测定等3项食品补充检验方法的公告(2017年第24号)中附件1食品中西布曲明等化合物的测定(BJS201701)
4989 | N,N-双去甲基西布曲明 | 广东省市场监督管理局 | 市场需求 | 签订委托合同或协议 | 机构或个人 | 500 | 广东省惠州市质量计量监督检测所 | 执行到新政策落地 | 总局关于发布《保健食品中75种非法添加化学药物的检测》等3项食品补充检验方法的公告(2017年第138号)中附件1保健食品中75种非法添加化学药物的检测(BJS201710)
4990 | N-单去甲基西布曲明 | 广东省市场监督管理局 | 市场需求 | 签订委托合同或协议 | 机构或个人 | 500 | 广东省惠州市质量计量监督检测所 | 执行到新政策落地 | 总局关于发布《保健食品中75种非法添加化学药物的检测》等3项食品补充检验方法的公告(2017年第138号)中附件1保健食品中75种非法添加化学药物的检测(BJS201710)
4991 | N-单去甲基西布曲明 | 广东省市场监督管理局 | 市场需求 | 签订委托合同或协议 | 机构或个人 | 500 | 广东省惠州市质量计量监督检测所 | 执行到新政策落地 | 总局关于发布食品中西布曲明等化合物的测定等3项食品补充检验方法的公告(2017年第24号)中附件1食品中西布曲明等化合物的测定(BJS201701)
4992 | pH | 广东省市场监督管理局 | 市场需求 | 签订委托合同或协议 | 机构或个人 | 100 | 广东省惠州市质量计量监督检测所 | 执行到新政策落地 | 食品安全国家标准饮用天然矿泉水检验方法GB8538-2022中6
4993 | 丁二胍 | 广东省市场监督管理局 | 市场需求 | 签订委托合同或协议 | 机构或个人 | 500 | 广东省惠州市质量计量监督检测所 | 执行到新政策落地 | 总局关于发布《保健食品中75种非法添加化学药物的检测》等3项食品补充检验方法的公告(2017年第138号)中附件1保健食品中75种非法添加化学药物的检测(BJS201710)
4994 | 丁二胍 | 广东省市场监督管理局 | 市场需求 | 签订委托合同或协议 | 机构或个人 | 500 | 广东省惠州市质量计量监督检测所 | 执行到新政策落地 | 市场监管总局关于发布《食品中二甲双胍等非食品用化学物质的测定》等4项食品补充检验方法的公告(2019年第4号)中附件1食品中二甲双胍等非食品用化学物质的测定(BJS201901)
4995 | 丁香酚 | 广东省市场监督管理局 | 市场需求 | 签订委托合同或协议 | 机构或个人 | 500 | 广东省惠州市质量计量监督检测所 | 执行到新政策落地 | 市场监管总局关于发布《水产品及水中丁香酚类化合物的测定》等2项食品补充检验方法的公告(2019年第15号)中附件1水产品及水中丁香酚类化合物的测定(BJS201908)
4996 | 三唑仑 | 广东省市场监督管理局 | 市场需求 | 签订委托合同或协议 | 机构或个人 | 500 | 广东省惠州市质量计量监督检测所 | 执行到新政策落地 | 总局关于发布《保健食品中75种非法添加化学药物的检测》等3项食品补充检验方法的公告(2017年第138号)中附件1保健食品中75种非法添加化学药物的检测(BJS201710)
4997 | 三唑仑 | 广东省市场监督管理局 | 市场需求 | 签订委托合同或协议 | 机构或个人 | 500 | 广东省惠州市质量计量监督检测所 | 执行到新政策落地 | 安神类中成药中非法添加化学药品补充检验方法(国家食品药品监督管理局药品检验补充检验方法和检验项目批准件批准件编号2009024)
4998 | 主色调 | 广东省市场监督管理局 | 市场需求 | 签订委托合同或协议 | 机构或个人 | 100 | 广东省惠州市质量计量监督检测所 | 执行到新政策落地 | 无核葡萄干NY/T705-2003中5.1
4999 | 乙酰基异丁香酚 | 广东省市场监督管理局 | 市场需求 | 签订委托合同或协议 | 机构或个人 | 500 | 广东省惠州市质量计量监督检测所 | 执行到新政策落地 | 市场监管总局关于发布《水产品及水中丁香酚类化合物的测定》等2项食品补充检验方法的公告(2019年第15号)中附件1水产品及水中丁香酚类化合物的测定(BJS201908)
5000 | 乙酸丁香酚酯 | 广东省市场监督管理局 | 市场需求 | 签订委托合同或协议 | 机构或个人 | 500 | 广东省惠州市质量计量监督检测所 | 执行到新政策落地 | 市场监管总局关于发布《水产品及水中丁香酚类化合物的测定》等2项食品补充检验方法的公告(2019年第15号)中附件1水产品及水中丁香酚类化合物的测定(BJS201908)
5001 | 二氢辣椒素 | 广东省市场监督管理局 | 市场需求 | 签订委托合同或协议 | 机构或个人 | 500 | 广东省惠州市质量计量监督检测所 | 执行到新政策落地 | 总局关于发布《食用油脂中辣椒素的测定》食品补充检验方法的公告(2018年第26号)中附件食用油脂中辣椒素的测定(BJS201801)
5002 | 二氧丙嗪 | 广东省市场监督管理局 | 市场需求 | 签订委托合同或协议 | 机构或个人 | 500 | 广东省惠州市质量计量监督检测所 | 执行到新政策落地 | 总局关于发布《保健食品中75种非法添加化学药物的检测》等3项食品补充检验方法的公告(2017年第138号)中附件1保健食品中75种非法添加化学药物的检测(BJS201710)
5003 | 二氧化碳 | 广东省市场监督管理局 | 市场需求 | 签订委托合同或协议 | 机构或个人 | 110 | 广东省惠州市质量计量监督检测所 | 执行到新政策落地 | 食品安全国家标准饮用天然矿泉水检验方法GB8538-2022中39
5004 | 二甲双胍 | 广东省市场监督管理局 | 市场需求 | 签订委托合同或协议 | 机构或个人 | 500 | 广东省惠州市质量计量监督检测所 | 执行到新政策落地 | 总局关于发布《保健食品中75种非法添加化学药物的检测》等3项食品补充检验方法的公告(2017年第138号)中附件1保健食品中75种非法添加化学药物的检测(BJS201710)
5005 | 二甲双胍 | 广东省市场监督管理局 | 市场需求 | 签订委托合同或协议 | 机构或个人 | 500 | 广东省惠州市质量计量监督检测所 | 执行到新政策落地 | 市场监管总局关于发布《食品中二甲双胍等非食品用化学物质的测定》等4项食品补充检验方法的公告(2019年第4号)中附件1食品中二甲双胍等非食品用化学物质的测定(BJS201901)
5006 | 亚硝酸盐 | 广东省市场监督管理局 | 市场需求 | 签订委托合同或协议 | 机构或个人 | 200 | 广东省惠州市质量计量监督检测所 | 执行到新政策落地 | 食品安全国家标准饮用天然矿泉水检验方法GB8538-2022中41
5007 | 交链孢酚单甲醚 | 广东省市场监督管理局 | 市场需求 | 签订委托合同或协议 | 机构或个人 | 500 | 广东省惠州市质量计量监督检测所 | 执行到新政策落地 | 水果和蔬菜中六种链格孢霉毒素的测定液相色谱-串联质谱法DB34/T3855-2021
5008 | 交链孢霉烯 | 广东省市场监督管理局 | 市场需求 | 签订委托合同或协议 | 机构或个人 | 500 | 广东省惠州市质量计量监督检测所 | 执行到新政策落地 | 水果和蔬菜中六种链格孢霉毒素的测定液相色谱-串联质谱法DB34/T3855-2021
5009 | 交链格孢酚 | 广东省市场监督管理局 | 市场需求 | 签订委托合同或协议 | 机构或个人 | 500 | 广东省惠州市质量计量监督检测所 | 执行到新政策落地 | 水果和蔬菜中六种链格孢霉毒素的测定液相色谱-串联质谱法DB34/T3855-2021
5010 | 他达拉非 | 广东省市场监督管理局 | 市场需求 | 签订委托合同或协议 | 机构或个人 | 500 | 广东省惠州市质量计量监督检测所 | 执行到新政策落地 | 总局关于发布《保健食品中75种非法添加化学药物的检测》等3项食品补充检验方法的公告(2017年第138号)中附件1保健食品中75种非法添加化学药物的检测(BJS201710)
5011 | 伏格列波糖 | 广东省市场监督管理局 | 市场需求 | 签订委托合同或协议 | 机构或个人 | 500 | 广东省惠州市质量计量监督检测所 | 执行到新政策落地 | 市场监管总局关于发布《食品中二甲双胍等非食品用化学物质的测定》等4项食品补充检验方法的公告(2019年第4号)中附件1食品中二甲双胍等非食品用化学物质的测定(BJS201901)
5012 | 伐地那非 | 广东省市场监督管理局 | 市场需求 | 签订委托合同或协议 | 机构或个人 | 500 | 广东省惠州市质量计量监督检测所 | 执行到新政策落地 | 总局关于发布《保健食品中75种非法添加化学药物的检测》等3项食品补充检验方法的公告(2017年第138号)中附件1保健食品中75种非法添加化学药物的检测(BJS201710)
5013 | 伪伐地那非 | 广东省市场监督管理局 | 市场需求 | 签订委托合同或协议 | 机构或个人 | 500 | 广东省惠州市质量计量监督检测所 | 执行到新政策落地 | 总局关于发布《保健食品中75种非法添加化学药物的检测》等3项食品补充检验方法的公告(2017年第138号)中附件1保健食品中75种非法添加化学药物的检测(BJS201710)
5014 | 伪麻黄碱 | 广东省市场监督管理局 | 市场需求 | 签订委托合同或协议 | 机构或个人 | 500 | 广东省惠州市质量计量监督检测所 | 执行到新政策落地 | 总局关于发布食品中西布曲明等化合物的测定等3项食品补充检验方法的公告(2017年第24号)中附件1食品中西布曲明等化合物的测定(BJS201701)
5015 | 佐匹克隆 | 广东省市场监督管理局 | 市场需求 | 签订委托合同或协议 | 机构或个人 | 500 | 广东省惠州市质量计量监督检测所 | 执行到新政策落地 | 总局关于发布《保健食品中75种非法添加化学药物的检测》等3项食品补充检验方法的公告(2017年第138号)中附件1保健食品中75种非法添加化学药物的检测(BJS201710)
5016 | 佐匹克隆 | 广东省市场监督管理局 | 市场需求 | 签订委托合同或协议 | 机构或个人 | 500 | 广东省惠州市质量计量监督检测所 | 执行到新政策落地 | 安神类中成药和保健食品中非法添加褪黑素、佐匹克隆、氯苯那敏、扎来普隆的补充检验方法(国家食品药品监督管理局药品检验补充检验方法和检验项目批准件批准件编号2012004)
5017 | 偏硅酸 | 广东省市场监督管理局 | 市场需求 | 签订委托合同或协议 | 机构或个人 | 200 | 广东省惠州市质量计量监督检测所 | 执行到新政策落地 | 食品安全国家标准饮用天然矿泉水检验方法GB8538-2022中35
5018 | 分特拉明 | 广东省市场监督管理局 | 市场需求 | 签订委托合同或协议 | 机构或个人 | 500 | 广东省惠州市质量计量监督检测所 | 执行到新政策落地 | 总局关于发布食品中西布曲明等化合物的测定等3项食品补充检验方法的公告(2017年第24号)中附件1食品中西布曲明等化合物的测定(BJS201701)
5019 | 利莫那班 | 广东省市场监督管理局 | 市场需求 | 签订委托合同或协议 | 机构或个人 | 500 | 广东省惠州市质量计量监督检测所 | 执行到新政策落地 | 总局关于发布食品中西布曲明等化合物的测定等3项食品补充检验方法的公告(2017年第24号)中附件1食品中西布曲明等化合物的测定(BJS201701)
5020 | 利血平 | 广东省市场监督管理局 | 市场需求 | 签订委托合同或协议 | 机构或个人 | 500 | 广东省惠州市质量计量监督检测所 | 执行到新政策落地 | 总局关于发布《保健食品中75种非法添加化学药物的检测》等3项食品补充检验方法的公告(2017年第138号)中附件1保健食品中75种非法添加化学药物的检测(BJS201710)
5021 | 劳拉西泮 | 广东省市场监督管理局 | 市场需求 | 签订委托合同或协议 | 机构或个人 | 500 | 广东省惠州市质量计量监督检测所 | 执行到新政策落地 | 总局关于发布《保健食品中75种非法添加化学药物的检测》等3项食品补充检验方法的公告(2017年第138号)中附件1保健食品中75种非法添加化学药物的检测(BJS201710)
5022 | 劳拉西泮 | 广东省市场监督管理局 | 市场需求 | 签订委托合同或协议 | 机构或个人 | 500 | 广东省惠州市质量计量监督检测所 | 执行到新政策落地 | 安神类中成药中非法添加化学药品补充检验方法(国家食品药品监督管理局药品检验补充检验方法和检验项目批准件批准件编号2009024)
5023 | 匹可硫酸钠 | 广东省市场监督管理局 | 市场需求 | 签订委托合同或协议 | 机构或个人 | 500 | 广东省惠州市质量计量监督检测所 | 执行到新政策落地 | 市场监管总局关于发布《食品中匹可硫酸钠的测定》食品补充检验方法的公告(2019年第30号)中附件食品中匹可硫酸钠的测定（BJS201911）
5024 | 卡托普利 | 广东省市场监督管理局 | 市场需求 | 签订委托合同或协议 | 机构或个人 | 500 | 广东省惠州市质量计量监督检测所 | 执行到新政策落地 | 总局关于发布《保健食品中75种非法添加化学药物的检测》等3项食品补充检验方法的公告(2017年第138号)中附件1保健食品中75种非法添加化学药物的检测(BJS201710)
5025 | 卡格列净 | 广东省市场监督管理局 | 市场需求 | 签订委托合同或协议 | 机构或个人 | 500 | 广东省惠州市质量计量监督检测所 | 执行到新政策落地 | 市场监管总局关于发布《食品中二甲双胍等非食品用化学物质的测定》等4项食品补充检验方法的公告(2019年第4号)中附件1食品中二甲双胍等非食品用化学物质的测定(BJS201901)
5026 | 去甲伪麻黄碱 | 广东省市场监督管理局 | 市场需求 | 签订委托合同或协议 | 机构或个人 | 500 | 广东省惠州市质量计量监督检测所 | 执行到新政策落地 | 总局关于发布食品中西布曲明等化合物的测定等3项食品补充检验方法的公告(2017年第24号)中附件1食品中西布曲明等化合物的测定(BJS201701)
5027 | 双酚A | 广东省市场监督管理局 | 市场需求 | 签订委托合同或协议 | 机构或个人 | 500 | 广东省惠州市质量计量监督检测所 | 执行到新政策落地 | 市场监管总局关于发布《食品中柑橘红2号的测定》等4项食品补充检验方法的公告(2019年第45号)中附件2食品中辛基酚等5种酚类物质的测定(BJS201913)
5028 | 可乐定 | 广东省市场监督管理局 | 市场需求 | 签订委托合同或协议 | 机构或个人 | 500 | 广东省惠州市质量计量监督检测所 | 执行到新政策落地 | 总局关于发布《保健食品中75种非法添加化学药物的检测》等3项食品补充检验方法的公告(2017年第138号)中附件1保健食品中75种非法添加化学药物的检测(BJS201710)
5029 | 司可巴比妥 | 广东省市场监督管理局 | 市场需求 | 签订委托合同或协议 | 机构或个人 | 500 | 广东省惠州市质量计量监督检测所 | 执行到新政策落地 | 总局关于发布《保健食品中75种非法添加化学药物的检测》等3项食品补充检验方法的公告(2017年第138号)中附件1保健食品中75种非法添加化学药物的检测(BJS201710)
5030 | 司可巴比妥 | 广东省市场监督管理局 | 市场需求 | 签订委托合同或协议 | 机构或个人 | 500 | 广东省惠州市质量计量监督检测所 | 执行到新政策落地 | 安神类中成药中非法添加化学药品补充检验方法(国家食品药品监督管理局药品检验补充检验方法和检验项目批准件批准件编号2009024)
5031 | 合成辣椒素 | 广东省市场监督管理局 | 市场需求 | 签订委托合同或协议 | 机构或个人 | 500 | 广东省惠州市质量计量监督检测所 | 执行到新政策落地 | 总局关于发布《食用油脂中辣椒素的测定》食品补充检验方法的公告(2018年第26号)中附件食用油脂中辣椒素的测定(BJS201801)
5032 | 吡咯列酮 | 广东省市场监督管理局 | 市场需求 | 签订委托合同或协议 | 机构或个人 | 500 | 广东省惠州市质量计量监督检测所 | 执行到新政策落地 | 总局关于发布《保健食品中75种非法添加化学药物的检测》等3项食品补充检验方法的公告(2017年第138号)中附件1保健食品中75种非法添加化学药物的检测(BJS201710)
5033 | 吡格列酮 | 广东省市场监督管理局 | 市场需求 | 签订委托合同或协议 | 机构或个人 | 500 | 广东省惠州市质量计量监督检测所 | 执行到新政策落地 | 市场监管总局关于发布《食品中二甲双胍等非食品用化学物质的测定》等4项食品补充检验方法的公告(2019年第4号)中附件1食品中二甲双胍等非食品用化学物质的测定(BJS201901)
5034 | 吲达帕胺 | 广东省市场监督管理局 | 市场需求 | 签订委托合同或协议 | 机构或个人 | 500 | 广东省惠州市质量计量监督检测所 | 执行到新政策落地 | 总局关于发布食品中西布曲明等化合物的测定等3项食品补充检验方法的公告(2017年第24号)中附件1食品中西布曲明等化合物的测定(BJS201701)
5035 | 呋塞米 | 广东省市场监督管理局 | 市场需求 | 签订委托合同或协议 | 机构或个人 | 500 | 广东省惠州市质量计量监督检测所 | 执行到新政策落地 | 关于印发保健食品安全风险监测有关检测目录和检测方法的通知食药监办许[2010]114号文中附件2:减肥类保健食品违法添加药物的检测方法
5036 | 呋塞米 | 广东省市场监督管理局 | 市场需求 | 签订委托合同或协议 | 机构或个人 | 500 | 广东省惠州市质量计量监督检测所 | 执行到新政策落地 | 总局关于发布《保健食品中75种非法添加化学药物的检测》等3项食品补充检验方法的公告(2017年第138号)中附件1保健食品中75种非法添加化学药物的检测(BJS201710)
5037 | 呋塞米 | 广东省市场监督管理局 | 市场需求 | 签订委托合同或协议 | 机构或个人 | 500 | 广东省惠州市质量计量监督检测所 | 执行到新政策落地 | 总局关于发布食品中西布曲明等化合物的测定等3项食品补充检验方法的公告(2017年第24号)中附件1食品中西布曲明等化合物的测定(BJS201701)
5038 | 咖啡因 | 广东省市场监督管理局 | 市场需求 | 签订委托合同或协议 | 机构或个人 | 150 | 广东省惠州市质量计量监督检测所 | 执行到新政策落地 | 总局关于发布食品中西布曲明等化合物的测定等3项食品补充检验方法的公告(2017年第24号)中附件1食品中西布曲明等化合物的测定(BJS201701)
5039 | 咖啡因 | 广东省市场监督管理局 | 市场需求 | 签订委托合同或协议 | 机构或个人 | 150 | 广东省惠州市质量计量监督检测所 | 执行到新政策落地 | 关于印发保健食品安全风险监测有关检测目录和检测方法的通知食药监办许[2010]114号文中附件2:减肥类保健食品违法添加药物的检测方法
5040 | 咪达唑仑 | 广东省市场监督管理局 | 市场需求 | 签订委托合同或协议 | 机构或个人 | 500 | 广东省惠州市质量计量监督检测所 | 执行到新政策落地 | 总局关于发布《保健食品中75种非法添加化学药物的检测》等3项食品补充检验方法的公告(2017年第138号)中附件1保健食品中75种非法添加化学药物的检测(BJS201710)
5041 | 哌唑嗪 | 广东省市场监督管理局 | 市场需求 | 签订委托合同或协议 | 机构或个人 | 500 | 广东省惠州市质量计量监督检测所 | 执行到新政策落地 | 总局关于发布《保健食品中75种非法添加化学药物的检测》等3项食品补充检验方法的公告(2017年第138号)中附件1保健食品中75种非法添加化学药物的检测(BJS201710)
5042 | 哌唑嗪 | 广东省市场监督管理局 | 市场需求 | 签订委托合同或协议 | 机构或个人 | 500 | 广东省惠州市质量计量监督检测所 | 执行到新政策落地 | 市场监管总局关于发布《食品中5种α-受体阻断类药物的测定》食品补充检验方法的公告(2018年第28号)中附件食品中5种α-受体阻断类药物的测定(BJS201808)
5043 | 地西泮 | 广东省市场监督管理局 | 市场需求 | 签订委托合同或协议 | 机构或个人 | 500 | 广东省惠州市质量计量监督检测所 | 执行到新政策落地 | 总局关于发布《保健食品中75种非法添加化学药物的检测》等3项食品补充检验方法的公告(2017年第138号)中附件1保健食品中75种非法添加化学药物的检测(BJS201710)
5044 | 壬基酚 | 广东省市场监督管理局 | 市场需求 | 签订委托合同或协议 | 机构或个人 | 500 | 广东省惠州市质量计量监督检测所 | 执行到新政策落地 | 市场监管总局关于发布《食品中柑橘红2号的测定》等4项食品补充检验方法的公告(2019年第45号)中附件2食品中辛基酚等5种酚类物质的测定(BJS201913)
5045 | 外形 | 广东省市场监督管理局 | 市场需求 | 签订委托合同或协议 | 机构或个人 | 100 | 广东省惠州市质量计量监督检测所 | 执行到新政策落地 | 中国火腿SB/T10004-1992中5.2.3
5046 | 大黄素甲醚 | 广东省市场监督管理局 | 市场需求 | 签订委托合同或协议 | 机构或个人 | 500 | 广东省惠州市质量计量监督检测所 | 执行到新政策落地 | 市场监管总局关于发布《食品中大黄酚和橙黄决明素的测定》等2项食品补充检验方法的公告(2019年第46号)中附件2食品中番泻苷A、番泻苷B和大黄素甲醚的测定(BJS201917)
5047 | 大黄酚 | 广东省市场监督管理局 | 市场需求 | 签订委托合同或协议 | 机构或个人 | 500 | 广东省惠州市质量计量监督检测所 | 执行到新政策落地 | 市场监管总局关于发布《食品中大黄酚和橙黄决明素的测定》等2项食品补充检验方法的公告(2019年第46号)中附件1食品中大黄酚和橙黄决明素的测定(BJS201916)
5048 | 天然辣椒素 | 广东省市场监督管理局 | 市场需求 | 签订委托合同或协议 | 机构或个人 | 500 | 广东省惠州市质量计量监督检测所 | 执行到新政策落地 | 总局关于发布《食用油脂中辣椒素的测定》食品补充检验方法的公告(2018年第26号)中附件食用油脂中辣椒素的测定(BJS201801)
5049 | 奥利司他 | 广东省市场监督管理局 | 市场需求 | 签订委托合同或协议 | 机构或个人 | 500 | 广东省惠州市质量计量监督检测所 | 执行到新政策落地 | 总局关于发布食品中西布曲明等化合物的测定等3项食品补充检验方法的公告(2017年第24号)中附件1食品中西布曲明等化合物的测定(BJS201701)
5050 | 奥沙西泮 | 广东省市场监督管理局 | 市场需求 | 签订委托合同或协议 | 机构或个人 | 500 | 广东省惠州市质量计量监督检测所 | 执行到新政策落地 | 安神类中成药中非法添加化学药品补充检验方法(国家食品药品监督管理局药品检验补充检验方法和检验项目批准件批准件编号2009024)
5051 | 奥沙西泮 | 广东省市场监督管理局 | 市场需求 | 签订委托合同或协议 | 机构或个人 | 500 | 广东省惠州市质量计量监督检测所 | 执行到新政策落地 | 总局关于发布《保健食品中75种非法添加化学药物的检测》等3项食品补充检验方法的公告(2017年第138号)中附件1保健食品中75种非法添加化学药物的检测(BJS201710)
5052 | 妥拉唑林 | 广东省市场监督管理局 | 市场需求 | 签订委托合同或协议 | 机构或个人 | 500 | 广东省惠州市质量计量监督检测所 | 执行到新政策落地 | 市场监管总局关于发布《食品中5种α-受体阻断类药物的测定》食品补充检验方法的公告(2018年第28号)中附件食品中5种α-受体阻断类药物的测定(BJS201808)
5053 | 妥拉磺脲 | 广东省市场监督管理局 | 市场需求 | 签订委托合同或协议 | 机构或个人 | 500 | 广东省惠州市质量计量监督检测所 | 执行到新政策落地 | 市场监管总局关于发布《食品中二甲双胍等非食品用化学物质的测定》等4项食品补充检验方法的公告(2019年第4号)中附件1食品中二甲双胍等非食品用化学物质的测定(BJS201901)
5054 | 安非他明 | 广东省市场监督管理局 | 市场需求 | 签订委托合同或协议 | 机构或个人 | 500 | 广东省惠州市质量计量监督检测所 | 执行到新政策落地 | 总局关于发布食品中西布曲明等化合物的测定等3项食品补充检验方法的公告(2017年第24号)中附件1食品中西布曲明等化合物的测定(BJS201701)
5055 | 安非他酮 | 广东省市场监督管理局 | 市场需求 | 签订委托合同或协议 | 机构或个人 | 500 | 广东省惠州市质量计量监督检测所 | 执行到新政策落地 | 总局关于发布食品中西布曲明等化合物的测定等3项食品补充检验方法的公告(2017年第24号)中附件1食品中西布曲明等化合物的测定(BJS201701)
5056 | 尼索地平 | 广东省市场监督管理局 | 市场需求 | 签订委托合同或协议 | 机构或个人 | 500 | 广东省惠州市质量计量监督检测所 | 执行到新政策落地 | 总局关于发布《保健食品中75种非法添加化学药物的检测》等3项食品补充检验方法的公告(2017年第138号)中附件1保健食品中75种非法添加化学药物的检测(BJS201710)
5057 | 尼群地平 | 广东省市场监督管理局 | 市场需求 | 签订委托合同或协议 | 机构或个人 | 500 | 广东省惠州市质量计量监督检测所 | 执行到新政策落地 | 总局关于发布《保健食品中75种非法添加化学药物的检测》等3项食品补充检验方法的公告(2017年第138号)中附件1保健食品中75种非法添加化学药物的检测(BJS201710)
5058 | 尼莫地平 | 广东省市场监督管理局 | 市场需求 | 签订委托合同或协议 | 机构或个人 | 500 | 广东省惠州市质量计量监督检测所 | 执行到新政策落地 | 总局关于发布《保健食品中75种非法添加化学药物的检测》等3项食品补充检验方法的公告(2017年第138号)中附件1保健食品中75种非法添加化学药物的检测(BJS201710)
5059 | 巴比妥 | 广东省市场监督管理局 | 市场需求 | 签订委托合同或协议 | 机构或个人 | 500 | 广东省惠州市质量计量监督检测所 | 执行到新政策落地 | 安神类中成药中非法添加化学药品补充检验方法(国家食品药品监督管理局药品检验补充检验方法和检验项目批准件批准件编号2009024)
5060 | 巴比妥 | 广东省市场监督管理局 | 市场需求 | 签订委托合同或协议 | 机构或个人 | 500 | 广东省惠州市质量计量监督检测所 | 执行到新政策落地 | 总局关于发布《保健食品中75种非法添加化学药物的检测》等3项食品补充检验方法的公告(2017年第138号)中附件1保健食品中75种非法添加化学药物的检测(BJS201710)
5061 | 布美他尼 | 广东省市场监督管理局 | 市场需求 | 签订委托合同或协议 | 机构或个人 | 500 | 广东省惠州市质量计量监督检测所 | 执行到新政策落地 | 总局关于发布食品中西布曲明等化合物的测定等3项食品补充检验方法的公告(2017年第24号)中附件1食品中西布曲明等化合物的测定(BJS201701)
5062 | 异丁香酚 | 广东省市场监督管理局 | 市场需求 | 签订委托合同或协议 | 机构或个人 | 500 | 广东省惠州市质量计量监督检测所 | 执行到新政策落地 | 市场监管总局关于发布《水产品及水中丁香酚类化合物的测定》等2项食品补充检验方法的公告(2019年第15号)中附件1水产品及水中丁香酚类化合物的测定(BJS201908)
5063 | 异戊巴比妥 | 广东省市场监督管理局 | 市场需求 | 签订委托合同或协议 | 机构或个人 | 500 | 广东省惠州市质量计量监督检测所 | 执行到新政策落地 | 总局关于发布《保健食品中75种非法添加化学药物的检测》等3项食品补充检验方法的公告(2017年第138号)中附件1保健食品中75种非法添加化学药物的检测(BJS201710)
5064 | 异戊巴比妥 | 广东省市场监督管理局 | 市场需求 | 签订委托合同或协议 | 机构或个人 | 500 | 广东省惠州市质量计量监督检测所 | 执行到新政策落地 | 安神类中成药中非法添加化学药品补充检验方法(国家食品药品监督管理局药品检验补充检验方法和检验项目批准件批准件编号2009024)
5065 | 总硬度 | 广东省市场监督管理局 | 市场需求 | 签订委托合同或协议 | 机构或个人 | 100 | 广东省惠州市质量计量监督检测所 | 执行到新政策落地 | 食品安全国家标准饮用天然矿泉水检验方法GB8538-2022中8
5066 | 总碱度 | 广东省市场监督管理局 | 市场需求 | 签订委托合同或协议 | 机构或个人 | 100 | 广东省惠州市质量计量监督检测所 | 执行到新政策落地 | 食品安全国家标准饮用天然矿泉水检验方法GB8538-2022中9
5067 | 总酸度 | 广东省市场监督管理局 | 市场需求 | 签订委托合同或协议 | 机构或个人 | 100 | 广东省惠州市质量计量监督检测所 | 执行到新政策落地 | 食品安全国家标准饮用天然矿泉水检验方法GB8538-2022中10
5068 | 扎来普隆 | 广东省市场监督管理局 | 市场需求 | 签订委托合同或协议 | 机构或个人 | 500 | 广东省惠州市质量计量监督检测所 | 执行到新政策落地 | 总局关于发布《保健食品中75种非法添加化学药物的检测》等3项食品补充检验方法的公告(2017年第138号)中附件1保健食品中75种非法添加化学药物的检测(BJS201710)
5069 | 扎来普隆 | 广东省市场监督管理局 | 市场需求 | 签订委托合同或协议 | 机构或个人 | 500 | 广东省惠州市质量计量监督检测所 | 执行到新政策落地 | 安神类中成药和保健食品中非法添加褪黑素、佐匹克隆、氯苯那敏、扎来普隆的补充检验方法(国家食品药品监督管理局药品检验补充检验方法和检验项目批准件批准件编号2012004)
5070 | 挥发性酚类化合物 | 广东省市场监督管理局 | 市场需求 | 签订委托合同或协议 | 机构或个人 | 200 | 广东省惠州市质量计量监督检测所 | 执行到新政策落地 | 食品安全国家标准饮用天然矿泉水检验方法GB8538-2022中46
5071 | 文拉法辛 | 广东省市场监督管理局 | 市场需求 | 签订委托合同或协议 | 机构或个人 | 500 | 广东省惠州市质量计量监督检测所 | 执行到新政策落地 | 改善睡眠类中成药及保健食品中非法添加罗通定、青藤碱、文拉法辛补充检测方法(国家食品药品监督管理局药品检验补充检验方法和检验项目批准件批准件编号2013002)
5072 | 文拉法辛 | 广东省市场监督管理局 | 市场需求 | 签订委托合同或协议 | 机构或个人 | 500 | 广东省惠州市质量计量监督检测所 | 执行到新政策落地 | 总局关于发布《保健食品中75种非法添加化学药物的检测》等3项食品补充检验方法的公告(2017年第138号)中附件1保健食品中75种非法添加化学药物的检测(BJS201710)
5073 | 普伐他汀 | 广东省市场监督管理局 | 市场需求 | 签订委托合同或协议 | 机构或个人 | 500 | 广东省惠州市质量计量监督检测所 | 执行到新政策落地 | 总局关于发布食品中西布曲明等化合物的测定等3项食品补充检验方法的公告(2017年第24号)中附件1食品中西布曲明等化合物的测定(BJS201701)
5074 | 曲格列酮 | 广东省市场监督管理局 | 市场需求 | 签订委托合同或协议 | 机构或个人 | 500 | 广东省惠州市质量计量监督检测所 | 执行到新政策落地 | 市场监管总局关于发布《食品中二甲双胍等非食品用化学物质的测定》等4项食品补充检验方法的公告(2019年第4号)中附件1食品中二甲双胍等非食品用化学物质的测定(BJS201901)
5075 | 格列吡嗪 | 广东省市场监督管理局 | 市场需求 | 签订委托合同或协议 | 机构或个人 | 500 | 广东省惠州市质量计量监督检测所 | 执行到新政策落地 | 市场监管总局关于发布《食品中二甲双胍等非食品用化学物质的测定》等4项食品补充检验方法的公告(2019年第4号)中附件1食品中二甲双胍等非食品用化学物质的测定(BJS201901)
5076 | 格列吡嗪 | 广东省市场监督管理局 | 市场需求 | 签订委托合同或协议 | 机构或个人 | 500 | 广东省惠州市质量计量监督检测所 | 执行到新政策落地 | 总局关于发布《保健食品中75种非法添加化学药物的检测》等3项食品补充检验方法的公告(2017年第138号)中附件1保健食品中75种非法添加化学药物的检测(BJS201710)
5077 | 格列喹酮 | 广东省市场监督管理局 | 市场需求 | 签订委托合同或协议 | 机构或个人 | 500 | 广东省惠州市质量计量监督检测所 | 执行到新政策落地 | 市场监管总局关于发布《食品中二甲双胍等非食品用化学物质的测定》等4项食品补充检验方法的公告(2019年第4号)中附件1食品中二甲双胍等非食品用化学物质的测定(BJS201901)
5078 | 格列喹酮 | 广东省市场监督管理局 | 市场需求 | 签订委托合同或协议 | 机构或个人 | 500 | 广东省惠州市质量计量监督检测所 | 执行到新政策落地 | 总局关于发布《保健食品中75种非法添加化学药物的检测》等3项食品补充检验方法的公告(2017年第138号)中附件1保健食品中75种非法添加化学药物的检测(BJS201710)
5079 | 格列本脲 | 广东省市场监督管理局 | 市场需求 | 签订委托合同或协议 | 机构或个人 | 500 | 广东省惠州市质量计量监督检测所 | 执行到新政策落地 | 市场监管总局关于发布《食品中二甲双胍等非食品用化学物质的测定》等4项食品补充检验方法的公告(2019年第4号)中附件1食品中二甲双胍等非食品用化学物质的测定(BJS201901)
5080 | 格列波脲 | 广东省市场监督管理局 | 市场需求 | 签订委托合同或协议 | 机构或个人 | 500 | 广东省惠州市质量计量监督检测所 | 执行到新政策落地 | 总局关于发布《保健食品中75种非法添加化学药物的检测》等3项食品补充检验方法的公告(2017年第138号)中附件1保健食品中75种非法添加化学药物的检测(BJS201710)
5081 | 格列波脲 | 广东省市场监督管理局 | 市场需求 | 签订委托合同或协议 | 机构或个人 | 500 | 广东省惠州市质量计量监督检测所 | 执行到新政策落地 | 市场监管总局关于发布《食品中二甲双胍等非食品用化学物质的测定》等4项食品补充检验方法的公告(2019年第4号)中附件1食品中二甲双胍等非食品用化学物质的测定(BJS201901)
5082 | 格列美脲 | 广东省市场监督管理局 | 市场需求 | 签订委托合同或协议 | 机构或个人 | 500 | 广东省惠州市质量计量监督检测所 | 执行到新政策落地 | 总局关于发布《保健食品中75种非法添加化学药物的检测》等3项食品补充检验方法的公告(2017年第138号)中附件1保健食品中75种非法添加化学药物的检测(BJS201710)
5083 | 格列美脲 | 广东省市场监督管理局 | 市场需求 | 签订委托合同或协议 | 机构或个人 | 500 | 广东省惠州市质量计量监督检测所 | 执行到新政策落地 | 市场监管总局关于发布《食品中二甲双胍等非食品用化学物质的测定》等4项食品补充检验方法的公告(2019年第4号)中附件1食品中二甲双胍等非食品用化学物质的测定(BJS201901)
5084 | 格列苯脲 | 广东省市场监督管理局 | 市场需求 | 签订委托合同或协议 | 机构或个人 | 500 | 广东省惠州市质量计量监督检测所 | 执行到新政策落地 | 总局关于发布《保健食品中75种非法添加化学药物的检测》等3项食品补充检验方法的公告(2017年第138号)中附件1保健食品中75种非法添加化学药物的检测(BJS201710)
5085 | 格列齐特 | 广东省市场监督管理局 | 市场需求 | 签订委托合同或协议 | 机构或个人 | 500 | 广东省惠州市质量计量监督检测所 | 执行到新政策落地 | 市场监管总局关于发布《食品中二甲双胍等非食品用化学物质的测定》等4项食品补充检验方法的公告(2019年第4号)中附件1食品中二甲双胍等非食品用化学物质的测定(BJS201901)
5086 | 格列齐特 | 广东省市场监督管理局 | 市场需求 | 签订委托合同或协议 | 机构或个人 | 500 | 广东省惠州市质量计量监督检测所 | 执行到新政策落地 | 总局关于发布《保健食品中75种非法添加化学药物的检测》等3项食品补充检验方法的公告(2017年第138号)中附件1保健食品中75种非法添加化学药物的检测(BJS201710)
5087 | 橙黄决明素 | 广东省市场监督管理局 | 市场需求 | 签订委托合同或协议 | 机构或个人 | 500 | 广东省惠州市质量计量监督检测所 | 执行到新政策落地 | 市场监管总局关于发布《食品中大黄酚和橙黄决明素的测定》等2项食品补充检验方法的公告(2019年第46号)中附件1食品中大黄酚和橙黄决明素的测定(BJS201916)
5088 | 正壬基酚 | 广东省市场监督管理局 | 市场需求 | 签订委托合同或协议 | 机构或个人 | 500 | 广东省惠州市质量计量监督检测所 | 执行到新政策落地 | 市场监管总局关于发布《食品中柑橘红2号的测定》等4项食品补充检验方法的公告(2019年第45号)中附件2食品中辛基酚等5种酚类物质的测定(BJS201913)
5089 | 正辛基酚 | 广东省市场监督管理局 | 市场需求 | 签订委托合同或协议 | 机构或个人 | 500 | 广东省惠州市质量计量监督检测所 | 执行到新政策落地 | 市场监管总局关于发布《食品中柑橘红2号的测定》等4项食品补充检验方法的公告(2019年第45号)中附件2食品中辛基酚等5种酚类物质的测定(BJS201913)
5090 | 比沙可啶 | 广东省市场监督管理局 | 市场需求 | 签订委托合同或协议 | 机构或个人 | 500 | 广东省惠州市质量计量监督检测所 | 执行到新政策落地 | 总局关于发布食品中西布曲明等化合物的测定等3项食品补充检验方法的公告(2017年第24号)中附件1食品中西布曲明等化合物的测定(BJS201701)
5091 | 气味 | 广东省市场监督管理局 | 市场需求 | 签订委托合同或协议 | 机构或个人 | 100 | 广东省惠州市质量计量监督检测所 | 执行到新政策落地 | 酒精通用分析方法GB/T394.2-2008中4.2
5092 | 氟化物(F-) | 广东省市场监督管理局 | 市场需求 | 签订委托合同或协议 | 机构或个人 | 200 | 广东省惠州市质量计量监督检测所 | 执行到新政策落地 | 食品安全国家标准饮用天然矿泉水检验方法GB8538-2022中36
5093 | 氟西汀 | 广东省市场监督管理局 | 市场需求 | 签订委托合同或协议 | 机构或个人 | 500 | 广东省惠州市质量计量监督检测所 | 执行到新政策落地 | 总局关于发布食品中西布曲明等化合物的测定等3项食品补充检验方法的公告(2017年第24号)中附件1食品中西布曲明等化合物的测定(BJS201701)
5094 | 氢化物 | 广东省市场监督管理局 | 市场需求 | 签订委托合同或协议 | 机构或个人 | 100 | 广东省惠州市质量计量监督检测所 | 执行到新政策落地 | 食品安全国家标准饮用天然矿泉水检验方法GB8538-2022中45
5095 | 氢氯噻嗪 | 广东省市场监督管理局 | 市场需求 | 签订委托合同或协议 | 机构或个人 | 500 | 广东省惠州市质量计量监督检测所 | 执行到新政策落地 | 总局关于发布《保健食品中75种非法添加化学药物的检测》等3项食品补充检验方法的公告(2017年第138号)中附件1保健食品中75种非法添加化学药物的检测(BJS201710)
5096 | 氢氯噻嗪 | 广东省市场监督管理局 | 市场需求 | 签订委托合同或协议 | 机构或个人 | 500 | 广东省惠州市质量计量监督检测所 | 执行到新政策落地 | 总局关于发布食品中西布曲明等化合物的测定等3项食品补充检验方法的公告(2017年第24号)中附件1食品中西布曲明等化合物的测定(BJS201701)
5097 | 氨基他达拉非 | 广东省市场监督管理局 | 市场需求 | 签订委托合同或协议 | 机构或个人 | 500 | 广东省惠州市质量计量监督检测所 | 执行到新政策落地 | 总局关于发布《保健食品中75种非法添加化学药物的检测》等3项食品补充检验方法的公告(2017年第138号)中附件1保健食品中75种非法添加化学药物的检测(BJS201710)
5098 | 氨基脲 | 广东省市场监督管理局 | 市场需求 | 签订委托合同或协议 | 机构或个人 | 500 | 广东省惠州市质量计量监督检测所 | 执行到新政策落地 | 市场监管总局关于发布《食品中二甲双胍等非食品用化学物质的测定》等4项食品补充检验方法的公告(2019年第4号)中附件2小麦粉及其制品中氨基脲的测定(BJS201902)
5099 | 氨氯地平 | 广东省市场监督管理局 | 市场需求 | 签订委托合同或协议 | 机构或个人 | 500 | 广东省惠州市质量计量监督检测所 | 执行到新政策落地 | 总局关于发布《保健食品中75种非法添加化学药物的检测》等3项食品补充检验方法的公告(2017年第138号)中附件1保健食品中75种非法添加化学药物的检测(BJS201710)
5100 | 氨甲环酸 | 广东省市场监督管理局 | 市场需求 | 签订委托合同或协议 | 机构或个人 | 500 | 广东省惠州市质量计量监督检测所 | 执行到新政策落地 | 总局关于发布《保健食品中75种非法添加化学药物的检测》等3项食品补充检验方法的公告(2017年第138号)中附件1保健食品中75种非法添加化学药物的检测(BJS201710)
5101 | 氯代西布曲明 | 广东省市场监督管理局 | 市场需求 | 签订委托合同或协议 | 机构或个人 | 500 | 广东省惠州市质量计量监督检测所 | 执行到新政策落地 | 总局关于发布食品中西布曲明等化合物的测定等3项食品补充检验方法的公告(2017年第24号)中附件1食品中西布曲明等化合物的测定(BJS201701)
5102 | 氯化物 | 广东省市场监督管理局 | 市场需求 | 签订委托合同或协议 | 机构或个人 | 100 | 广东省惠州市质量计量监督检测所 | 执行到新政策落地 | 食品安全国家标准饮用天然矿泉水检验方法GB8538-2022中37
5103 | 氯卡色林 | 广东省市场监督管理局 | 市场需求 | 签订委托合同或协议 | 机构或个人 | 500 | 广东省惠州市质量计量监督检测所 | 执行到新政策落地 | 总局关于发布食品中西布曲明等化合物的测定等3项食品补充检验方法的公告(2017年第24号)中附件1食品中西布曲明等化合物的测定(BJS201701)
5104 | 氯噻嗪 | 广东省市场监督管理局 | 市场需求 | 签订委托合同或协议 | 机构或个人 | 500 | 广东省惠州市质量计量监督检测所 | 执行到新政策落地 | 总局关于发布食品中西布曲明等化合物的测定等3项食品补充检验方法的公告(2017年第24号)中附件1食品中西布曲明等化合物的测定(BJS201701)
5105 | 氯氮卓 | 广东省市场监督管理局 | 市场需求 | 签订委托合同或协议 | 机构或个人 | 500 | 广东省惠州市质量计量监督检测所 | 执行到新政策落地 | 总局关于发布《保健食品中75种非法添加化学药物的检测》等3项食品补充检验方法的公告(2017年第138号)中附件1保健食品中75种非法添加化学药物的检测(BJS201710)
5106 | 氯氮卓 | 广东省市场监督管理局 | 市场需求 | 签订委托合同或协议 | 机构或个人 | 500 | 广东省惠州市质量计量监督检测所 | 执行到新政策落地 | 安神类中成药中非法添加化学药品补充检验方法(国家食品药品监督管理局药品检验补充检验方法和检验项目批准件批准件编号2009024)
5107 | 氯硝西泮 | 广东省市场监督管理局 | 市场需求 | 签订委托合同或协议 | 机构或个人 | 500 | 广东省惠州市质量计量监督检测所 | 执行到新政策落地 | 安神类中成药中非法添加化学药品补充检验方法(国家食品药品监督管理局药品检验补充检验方法和检验项目批准件批准件编号2009024)
5108 | 氯硝西泮 | 广东省市场监督管理局 | 市场需求 | 签订委托合同或协议 | 机构或个人 | 500 | 广东省惠州市质量计量监督检测所 | 执行到新政策落地 | 总局关于发布《保健食品中75种非法添加化学药物的检测》等3项食品补充检验方法的公告(2017年第138号)中附件1保健食品中75种非法添加化学药物的检测(BJS201710)
5109 | 氯磺丙脲 | 广东省市场监督管理局 | 市场需求 | 签订委托合同或协议 | 机构或个人 | 500 | 广东省惠州市质量计量监督检测所 | 执行到新政策落地 | 市场监管总局关于发布《食品中二甲双胍等非食品用化学物质的测定》等4项食品补充检验方法的公告(2019年第4号)中附件1食品中二甲双胍等非食品用化学物质的测定(BJS201901)
5110 | 氯美扎酮 | 广东省市场监督管理局 | 市场需求 | 签订委托合同或协议 | 机构或个人 | 500 | 广东省惠州市质量计量监督检测所 | 执行到新政策落地 | 总局关于发布《保健食品中75种非法添加化学药物的检测》等3项食品补充检验方法的公告(2017年第138号)中附件1保健食品中75种非法添加化学药物的检测(BJS201710)
5111 | 氯苯那敏 | 广东省市场监督管理局 | 市场需求 | 签订委托合同或协议 | 机构或个人 | 500 | 广东省惠州市质量计量监督检测所 | 执行到新政策落地 | 安神类中成药和保健食品中非法添加褪黑素、佐匹克隆、氯苯那敏、扎来普隆的补充检验方法(国家食品药品监督管理局药品检验补充检验方法和检验项目批准件批准件编号2012004)
5112 | 氯苯那敏 | 广东省市场监督管理局 | 市场需求 | 签订委托合同或协议 | 机构或个人 | 500 | 广东省惠州市质量计量监督检测所 | 执行到新政策落地 | 总局关于发布《保健食品中75种非法添加化学药物的检测》等3项食品补充检验方法的公告(2017年第138号)中附件1保健食品中75种非法添加化学药物的检测(BJS201710)
5113 | 氯酸盐 | 广东省市场监督管理局 | 市场需求 | 签订委托合同或协议 | 机构或个人 | 500 | 广东省惠州市质量计量监督检测所 | 执行到新政策落地 | 总局关于发布食品中香兰素、甲基香兰素和乙基香兰素的测定等2项食品补充检验方法的公告(2017年第64号)附件2食品中氯酸盐和高氯酸盐的测定(BJS201706)
5114 | 沙丁胺醇 | 广东省市场监督管理局 | 市场需求 | 签订委托合同或协议 | 机构或个人 | 500 | 广东省惠州市质量计量监督检测所 | 执行到新政策落地 | 总局关于发布《保健食品中75种非法添加化学药物的检测》等3项食品补充检验方法的公告(2017年第138号)中附件1保健食品中75种非法添加化学药物的检测(BJS201710)
5115 | 洛伐他汀 | 广东省市场监督管理局 | 市场需求 | 签订委托合同或协议 | 机构或个人 | 500 | 广东省惠州市质量计量监督检测所 | 执行到新政策落地 | 总局关于发布《保健食品中75种非法添加化学药物的检测》等3项食品补充检验方法的公告(2017年第138号)中附件1保健食品中75种非法添加化学药物的检测(BJS201710)
5116 | 洛伐他汀 | 广东省市场监督管理局 | 市场需求 | 签订委托合同或协议 | 机构或个人 | 500 | 广东省惠州市质量计量监督检测所 | 执行到新政策落地 | 关于印发保健食品安全风险监测有关检测目录和检测方法的通知食药监办许[2010]114号文中附件1:辅助降血脂类保健食品违法添加药物的检测方法
5117 | 洛伐他汀 | 广东省市场监督管理局 | 市场需求 | 签订委托合同或协议 | 机构或个人 | 500 | 广东省惠州市质量计量监督检测所 | 执行到新政策落地 | 总局关于发布食品中西布曲明等化合物的测定等3项食品补充检验方法的公告(2017年第24号)中附件1食品中西布曲明等化合物的测定(BJS201701)
5118 | 洛伐他汀羟酸钠盐 | 广东省市场监督管理局 | 市场需求 | 签订委托合同或协议 | 机构或个人 | 500 | 广东省惠州市质量计量监督检测所 | 执行到新政策落地 | 总局关于发布《保健食品中75种非法添加化学药物的检测》等3项食品补充检验方法的公告(2017年第138号)中附件1保健食品中75种非法添加化学药物的检测(BJS201710)
5119 | 浑浊度 | 广东省市场监督管理局 | 市场需求 | 签订委托合同或协议 | 机构或个人 | 100 | 广东省惠州市质量计量监督检测所 | 执行到新政策落地 | 食品安全国家标准饮用天然矿泉水检验方法GB8538-2022中5
5120 | 溴酸盐 | 广东省市场监督管理局 | 市场需求 | 签订委托合同或协议 | 机构或个人 | 200 | 广东省惠州市质量计量监督检测所 | 执行到新政策落地 | 食品安全国家标准饮用天然矿泉水检验方法GB8538-2022中49
5121 | 溶解性固体 | 广东省市场监督管理局 | 市场需求 | 签订委托合同或协议 | 机构或个人 | 100 | 广东省惠州市质量计量监督检测所 | 执行到新政策落地 | 食品安全国家标准饮用天然矿泉水检验方法GB8538-2022中7
5122 | 烟酸 | 广东省市场监督管理局 | 市场需求 | 签订委托合同或协议 | 机构或个人 | 500 | 广东省惠州市质量计量监督检测所 | 执行到新政策落地 | 关于印发保健食品安全风险监测有关检测目录和检测方法的通知食药监办许[2010]114号文中附件1:辅助降血脂类保健食品违法添加药物的检测方法
5123 | 烟酸 | 广东省市场监督管理局 | 市场需求 | 签订委托合同或协议 | 机构或个人 | 500 | 广东省惠州市质量计量监督检测所 | 执行到新政策落地 | 总局关于发布《保健食品中75种非法添加化学药物的检测》等3项食品补充检验方法的公告(2017年第138号)中附件1保健食品中75种非法添加化学药物的检测(BJS201710)
5124 | 特拉唑嗪 | 广东省市场监督管理局 | 市场需求 | 签订委托合同或协议 | 机构或个人 | 500 | 广东省惠州市质量计量监督检测所 | 执行到新政策落地 | 市场监管总局关于发布《食品中5种α-受体阻断类药物的测定》食品补充检验方法的公告(2018年第28号)中附件食品中5种α-受体阻断类药物的测定(BJS201808)
5125 | 环格列酮 | 广东省市场监督管理局 | 市场需求 | 签订委托合同或协议 | 机构或个人 | 500 | 广东省惠州市质量计量监督检测所 | 执行到新政策落地 | 市场监管总局关于发布《食品中二甲双胍等非食品用化学物质的测定》等4项食品补充检验方法的公告(2019年第4号)中附件1食品中二甲双胍等非食品用化学物质的测定(BJS201901)
5126 | 瑞格列奈 | 广东省市场监督管理局 | 市场需求 | 签订委托合同或协议 | 机构或个人 | 500 | 广东省惠州市质量计量监督检测所 | 执行到新政策落地 | 市场监管总局关于发布《食品中二甲双胍等非食品用化学物质的测定》等4项食品补充检验方法的公告(2019年第4号)中附件1食品中二甲双胍等非食品用化学物质的测定(BJS201901)
5127 | 瑞格列奈 | 广东省市场监督管理局 | 市场需求 | 签订委托合同或协议 | 机构或个人 | 500 | 广东省惠州市质量计量监督检测所 | 执行到新政策落地 | 总局关于发布《保健食品中75种非法添加化学药物的检测》等3项食品补充检验方法的公告(2017年第138号)中附件1保健食品中75种非法添加化学药物的检测(BJS201710)
5128 | 甲基丁香酚 | 广东省市场监督管理局 | 市场需求 | 签订委托合同或协议 | 机构或个人 | 500 | 广东省惠州市质量计量监督检测所 | 执行到新政策落地 | 市场监管总局关于发布《水产品及水中丁香酚类化合物的测定》等2项食品补充检验方法的公告(2019年第15号)中附件1水产品及水中丁香酚类化合物的测定(BJS201908)
5129 | 甲基安非他明 | 广东省市场监督管理局 | 市场需求 | 签订委托合同或协议 | 机构或个人 | 500 | 广东省惠州市质量计量监督检测所 | 执行到新政策落地 | 总局关于发布食品中西布曲明等化合物的测定等3项食品补充检验方法的公告(2017年第24号)中附件1食品中西布曲明等化合物的测定(BJS201701)
5130 | 甲基麻黄碱 | 广东省市场监督管理局 | 市场需求 | 签订委托合同或协议 | 机构或个人 | 500 | 广东省惠州市质量计量监督检测所 | 执行到新政策落地 | 总局关于发布食品中西布曲明等化合物的测定等3项食品补充检验方法的公告(2017年第24号)中附件1食品中西布曲明等化合物的测定(BJS201701)
5131 | 甲苯磺丁脲 | 广东省市场监督管理局 | 市场需求 | 签订委托合同或协议 | 机构或个人 | 500 | 广东省惠州市质量计量监督检测所 | 执行到新政策落地 | 市场监管总局关于发布《食品中二甲双胍等非食品用化学物质的测定》等4项食品补充检验方法的公告(2019年第4号)中附件1食品中二甲双胍等非食品用化学物质的测定(BJS201901)
5132 | 甲苯磺丁脲 | 广东省市场监督管理局 | 市场需求 | 签订委托合同或协议 | 机构或个人 | 500 | 广东省惠州市质量计量监督检测所 | 执行到新政策落地 | 总局关于发布《保健食品中75种非法添加化学药物的检测》等3项食品补充检验方法的公告(2017年第138号)中附件1保健食品中75种非法添加化学药物的检测(BJS201710)
5133 | 番泻苷A | 广东省市场监督管理局 | 市场需求 | 签订委托合同或协议 | 机构或个人 | 500 | 广东省惠州市质量计量监督检测所 | 执行到新政策落地 | 市场监管总局关于发布《食品中大黄酚和橙黄决明素的测定》等2项食品补充检验方法的公告(2019年第46号)中附件2食品中番泻苷A、番泻苷B和大黄素甲醚的测定(BJS201917)
5134 | 番泻苷B | 广东省市场监督管理局 | 市场需求 | 签订委托合同或协议 | 机构或个人 | 500 | 广东省惠州市质量计量监督检测所 | 执行到新政策落地 | 市场监管总局关于发布《食品中大黄酚和橙黄决明素的测定》等2项食品补充检验方法的公告(2019年第46号)中附件2食品中番泻苷A、番泻苷B和大黄素甲醚的测定(BJS201917)
5135 | 瘦肉比例 | 广东省市场监督管理局 | 市场需求 | 签订委托合同或协议 | 机构或个人 | 100 | 广东省惠州市质量计量监督检测所 | 执行到新政策落地 | 中国火腿SB/T10004-1992中5.2.2
5136 | 盐酸芬氟拉明 | 广东省市场监督管理局 | 市场需求 | 签订委托合同或协议 | 机构或个人 | 500 | 广东省惠州市质量计量监督检测所 | 执行到新政策落地 | 关于印发保健食品安全风险监测有关检测目录和检测方法的通知食药监办许[2010]114号文中附件2:减肥类保健食品违法添加药物的检测方法
5137 | 盐酸西布曲明 | 广东省市场监督管理局 | 市场需求 | 签订委托合同或协议 | 机构或个人 | 500 | 广东省惠州市质量计量监督检测所 | 执行到新政策落地 | 关于印发保健食品安全风险监测有关检测目录和检测方法的通知食药监办许[2010]114号文中附件2:减肥类保健食品违法添加药物的检测方法
5138 | 矿物油 | 广东省市场监督管理局 | 市场需求 | 签订委托合同或协议 | 机构或个人 | 100 | 广东省惠州市质量计量监督检测所 | 执行到新政策落地 | 食品安全国家标准饮用天然矿泉水检验方法GB8538-2022中48
5139 | 硝苯地平 | 广东省市场监督管理局 | 市场需求 | 签订委托合同或协议 | 机构或个人 | 500 | 广东省惠州市质量计量监督检测所 | 执行到新政策落地 | 总局关于发布《保健食品中75种非法添加化学药物的检测》等3项食品补充检验方法的公告(2017年第138号)中附件1保健食品中75种非法添加化学药物的检测(BJS201710)
5140 | 硝西泮 | 广东省市场监督管理局 | 市场需求 | 签订委托合同或协议 | 机构或个人 | 500 | 广东省惠州市质量计量监督检测所 | 执行到新政策落地 | 总局关于发布《保健食品中75种非法添加化学药物的检测》等3项食品补充检验方法的公告(2017年第138号)中附件1保健食品中75种非法添加化学药物的检测(BJS201710)
5141 | 硝西泮 | 广东省市场监督管理局 | 市场需求 | 签订委托合同或协议 | 机构或个人 | 500 | 广东省惠州市质量计量监督检测所 | 执行到新政策落地 | 安神类中成药中非法添加化学药品补充检验方法(国家食品药品监督管理局药品检验补充检验方法和检验项目批准件批准件编号2009024)
5142 | 硝酸盐 | 广东省市场监督管理局 | 市场需求 | 签订委托合同或协议 | 机构或个人 | 200 | 广东省惠州市质量计量监督检测所 | 执行到新政策落地 | 食品安全国家标准饮用天然矿泉水检验方法GB8538-2022中40
5143 | 硫代艾地那非 | 广东省市场监督管理局 | 市场需求 | 签订委托合同或协议 | 机构或个人 | 500 | 广东省惠州市质量计量监督检测所 | 执行到新政策落地 | 总局关于发布《保健食品中75种非法添加化学药物的检测》等3项食品补充检验方法的公告(2017年第138号)中附件1保健食品中75种非法添加化学药物的检测(BJS201710)
5144 | 硫化物 | 广东省市场监督管理局 | 市场需求 | 签订委托合同或协议 | 机构或个人 | 100 | 广东省惠州市质量计量监督检测所 | 执行到新政策落地 | 食品安全国家标准饮用天然矿泉水检验方法GB8538-2022中50
5145 | 硫氰酸根 | 广东省市场监督管理局 | 市场需求 | 签订委托合同或协议 | 机构或个人 | 500 | 广东省惠州市质量计量监督检测所 | 执行到新政策落地 | 总局关于发布乳及乳制品中硫氰酸根的测定食品补充检验方法的公告(2017年第114号)中附件乳及乳制品中硫氰酸根的测定(BJS201709)
5146 | 硫酸盐 | 广东省市场监督管理局 | 市场需求 | 签订委托合同或协议 | 机构或个人 | 200 | 广东省惠州市质量计量监督检测所 | 执行到新政策落地 | 食品安全国家标准饮用天然矿泉水检验方法GB8538-2022中43
5147 | 硼酸盐 | 广东省市场监督管理局 | 市场需求 | 签订委托合同或协议 | 机构或个人 | 200 | 广东省惠州市质量计量监督检测所 | 执行到新政策落地 | 食品安全国家标准饮用天然矿泉水检验方法GB8538-2022中34
5148 | 碘化物 | 广东省市场监督管理局 | 市场需求 | 签订委托合同或协议 | 机构或个人 | 200 | 广东省惠州市质量计量监督检测所 | 执行到新政策落地 | 食品安全国家标准饮用天然矿泉水检验方法GB8538-2022中38
5149 | 碳酸氢盐 | 广东省市场监督管理局 | 市场需求 | 签订委托合同或协议 | 机构或个人 | 100 | 广东省惠州市质量计量监督检测所 | 执行到新政策落地 | 食品安全国家标准饮用天然矿泉水检验方法GB8538-2022中42
5150 | 碳酸盐 | 广东省市场监督管理局 | 市场需求 | 签订委托合同或协议 | 机构或个人 | 100 | 广东省惠州市质量计量监督检测所 | 执行到新政策落地 | 食品安全国家标准饮用天然矿泉水检验方法GB8538-2022中42
5151 | 红地那非 | 广东省市场监督管理局 | 市场需求 | 签订委托合同或协议 | 机构或个人 | 500 | 广东省惠州市质量计量监督检测所 | 执行到新政策落地 | 总局关于发布《保健食品中75种非法添加化学药物的检测》等3项食品补充检验方法的公告(2017年第138号)中附件1保健食品中75种非法添加化学药物的检测(BJS201710)
5152 | 细交链格孢酮酸 | 广东省市场监督管理局 | 市场需求 | 签订委托合同或协议 | 机构或个人 | 500 | 广东省惠州市质量计量监督检测所 | 执行到新政策落地 | 水果和蔬菜中六种链格孢霉毒素的测定液相色谱-串联质谱法DB34/T3855-2021
5153 | 细格菌素 | 广东省市场监督管理局 | 市场需求 | 签订委托合同或协议 | 机构或个人 | 500 | 广东省惠州市质量计量监督检测所 | 执行到新政策落地 | 水果和蔬菜中六种链格孢霉毒素的测定液相色谱-串联质谱法DB34/T3855-2021
5154 | 维达列汀 | 广东省市场监督管理局 | 市场需求 | 签订委托合同或协议 | 机构或个人 | 500 | 广东省惠州市质量计量监督检测所 | 执行到新政策落地 | 市场监管总局关于发布《食品中二甲双胍等非食品用化学物质的测定》等4项食品补充检验方法的公告(2019年第4号)中附件1食品中二甲双胍等非食品用化学物质的测定(BJS201901)
5155 | 罗格列酮 | 广东省市场监督管理局 | 市场需求 | 签订委托合同或协议 | 机构或个人 | 500 | 广东省惠州市质量计量监督检测所 | 执行到新政策落地 | 总局关于发布《保健食品中75种非法添加化学药物的检测》等3项食品补充检验方法的公告(2017年第138号)中附件1保健食品中75种非法添加化学药物的检测(BJS201710)
5156 | 罗格列酮 | 广东省市场监督管理局 | 市场需求 | 签订委托合同或协议 | 机构或个人 | 500 | 广东省惠州市质量计量监督检测所 | 执行到新政策落地 | 市场监管总局关于发布《食品中二甲双胍等非食品用化学物质的测定》等4项食品补充检验方法的公告(2019年第4号)中附件1食品中二甲双胍等非食品用化学物质的测定(BJS201901)
5157 | 罗通定 | 广东省市场监督管理局 | 市场需求 | 签订委托合同或协议 | 机构或个人 | 500 | 广东省惠州市质量计量监督检测所 | 执行到新政策落地 | 总局关于发布《保健食品中75种非法添加化学药物的检测》等3项食品补充检验方法的公告(2017年第138号)中附件1保健食品中75种非法添加化学药物的检测(BJS201710)
5158 | 罗通定 | 广东省市场监督管理局 | 市场需求 | 签订委托合同或协议 | 机构或个人 | 500 | 广东省惠州市质量计量监督检测所 | 执行到新政策落地 | 改善睡眠类中成药及保健食品中非法添加罗通定、青藤碱、文拉法辛补充检测方法(国家食品药品监督管理局药品检验补充检验方法和检验项目批准件批准件编号2013002)
5159 | 美伐他汀 | 广东省市场监督管理局 | 市场需求 | 签订委托合同或协议 | 机构或个人 | 500 | 广东省惠州市质量计量监督检测所 | 执行到新政策落地 | 总局关于发布《保健食品中75种非法添加化学药物的检测》等3项食品补充检验方法的公告(2017年第138号)中附件1保健食品中75种非法添加化学药物的检测(BJS201710)
5160 | 羟基豪莫西地那非 | 广东省市场监督管理局 | 市场需求 | 签订委托合同或协议 | 机构或个人 | 500 | 广东省惠州市质量计量监督检测所 | 执行到新政策落地 | 总局关于发布《保健食品中75种非法添加化学药物的检测》等3项食品补充检验方法的公告(2017年第138号)中附件1保健食品中75种非法添加化学药物的检测(BJS201710)
5161 | 耗氧量 | 广东省市场监督管理局 | 市场需求 | 签订委托合同或协议 | 机构或个人 | 100 | 广东省惠州市质量计量监督检测所 | 执行到新政策落地 | 食品安全国家标准饮用天然矿泉水检验方法GB8538-2022中44
5162 | 育亨宾 | 广东省市场监督管理局 | 市场需求 | 签订委托合同或协议 | 机构或个人 | 500 | 广东省惠州市质量计量监督检测所 | 执行到新政策落地 | 市场监管总局关于发布《食品中5种α-受体阻断类药物的测定》食品补充检验方法的公告(2018年第28号)中附件食品中5种α-受体阻断类药物的测定(BJS201808)
5163 | 肾上腺素 | 广东省市场监督管理局 | 市场需求 | 签订委托合同或协议 | 机构或个人 | 500 | 广东省惠州市质量计量监督检测所 | 执行到新政策落地 | 市场监管总局关于发布《食品中酸性大红GR的测定》等4项食品补充检验方法的公告(2021年第28号)中畜肉及内脏中肾上腺素、3,4-二羟基扁桃酸、4-羟基-3-甲氧基扁桃酸的测定(BJS202109)
5164 | 脱羟基洛伐他丁 | 广东省市场监督管理局 | 市场需求 | 签订委托合同或协议 | 机构或个人 | 500 | 广东省惠州市质量计量监督检测所 | 执行到新政策落地 | 总局关于发布《保健食品中75种非法添加化学药物的检测》等3项食品补充检验方法的公告(2017年第138号)中附件1保健食品中75种非法添加化学药物的检测(BJS201710)
5165 | 腾毒素 | 广东省市场监督管理局 | 市场需求 | 签订委托合同或协议 | 机构或个人 | 500 | 广东省惠州市质量计量监督检测所 | 执行到新政策落地 | 水果和蔬菜中六种链格孢霉毒素的测定液相色谱-串联质谱法DB34/T3855-2021
5166 | 舒巴坦 | 广东省市场监督管理局 | 市场需求 | 签订委托合同或协议 | 机构或个人 | 500 | 广东省惠州市质量计量监督检测所 | 执行到新政策落地 | 总局关于发布食品中西布曲明等化合物的测定等3项食品补充检验方法的公告(2017年第24号)中附件2原料乳及液态乳中舒巴坦的测定(BJS201702)
5167 | 色度 | 广东省市场监督管理局 | 市场需求 | 签订委托合同或协议 | 机构或个人 | 100 | 广东省惠州市质量计量监督检测所 | 执行到新政策落地 | 食品安全国家标准饮用天然矿泉水检验方法GB8538-2022中2
5168 | 艾司唑仑 | 广东省市场监督管理局 | 市场需求 | 签订委托合同或协议 | 机构或个人 | 500 | 广东省惠州市质量计量监督检测所 | 执行到新政策落地 | 安神类中成药中非法添加化学药品补充检验方法(国家食品药品监督管理局药品检验补充检验方法和检验项目批准件批准件编号2009024)
5169 | 艾司唑仑 | 广东省市场监督管理局 | 市场需求 | 签订委托合同或协议 | 机构或个人 | 500 | 广东省惠州市质量计量监督检测所 | 执行到新政策落地 | 总局关于发布《保健食品中75种非法添加化学药物的检测》等3项食品补充检验方法的公告(2017年第138号)中附件1保健食品中75种非法添加化学药物的检测(BJS201710)
5170 | 芬氟拉明 | 广东省市场监督管理局 | 市场需求 | 签订委托合同或协议 | 机构或个人 | 500 | 广东省惠州市质量计量监督检测所 | 执行到新政策落地 | 总局关于发布《保健食品中75种非法添加化学药物的检测》等3项食品补充检验方法的公告(2017年第138号)中附件1保健食品中75种非法添加化学药物的检测(BJS201710)
5171 | 芬氟拉明 | 广东省市场监督管理局 | 市场需求 | 签订委托合同或协议 | 机构或个人 | 500 | 广东省惠州市质量计量监督检测所 | 执行到新政策落地 | 总局关于发布食品中西布曲明等化合物的测定等3项食品补充检验方法的公告(2017年第24号)中附件1食品中西布曲明等化合物的测定(BJS201701)
5172 | 苄基西布曲明 | 广东省市场监督管理局 | 市场需求 | 签订委托合同或协议 | 机构或个人 | 500 | 广东省惠州市质量计量监督检测所 | 执行到新政策落地 | 总局关于发布食品中西布曲明等化合物的测定等3项食品补充检验方法的公告(2017年第24号)中附件1食品中西布曲明等化合物的测定(BJS201701)
5173 | 苯丙醇胺 | 广东省市场监督管理局 | 市场需求 | 签订委托合同或协议 | 机构或个人 | 500 | 广东省惠州市质量计量监督检测所 | 执行到新政策落地 | 总局关于发布食品中西布曲明等化合物的测定等3项食品补充检验方法的公告(2017年第24号)中附件1食品中西布曲明等化合物的测定(BJS201701)
5174 | 苯乙双胍 | 广东省市场监督管理局 | 市场需求 | 签订委托合同或协议 | 机构或个人 | 500 | 广东省惠州市质量计量监督检测所 | 执行到新政策落地 | 总局关于发布《保健食品中75种非法添加化学药物的检测》等3项食品补充检验方法的公告(2017年第138号)中附件1保健食品中75种非法添加化学药物的检测(BJS201710)
5175 | 苯乙双胍 | 广东省市场监督管理局 | 市场需求 | 签订委托合同或协议 | 机构或个人 | 500 | 广东省惠州市质量计量监督检测所 | 执行到新政策落地 | 市场监管总局关于发布《食品中二甲双胍等非食品用化学物质的测定》等4项食品补充检验方法的公告(2019年第4号)中附件1食品中二甲双胍等非食品用化学物质的测定(BJS201901)
5176 | 苯巴比妥 | 广东省市场监督管理局 | 市场需求 | 签订委托合同或协议 | 机构或个人 | 500 | 广东省惠州市质量计量监督检测所 | 执行到新政策落地 | 安神类中成药中非法添加化学药品补充检验方法(国家食品药品监督管理局药品检验补充检验方法和检验项目批准件批准件编号2009024)
5177 | 苯巴比妥 | 广东省市场监督管理局 | 市场需求 | 签订委托合同或协议 | 机构或个人 | 500 | 广东省惠州市质量计量监督检测所 | 执行到新政策落地 | 总局关于发布《保健食品中75种非法添加化学药物的检测》等3项食品补充检验方法的公告(2017年第138号)中附件1保健食品中75种非法添加化学药物的检测(BJS201710)
5178 | 苯扎贝特 | 广东省市场监督管理局 | 市场需求 | 签订委托合同或协议 | 机构或个人 | 500 | 广东省惠州市质量计量监督检测所 | 执行到新政策落地 | 总局关于发布食品中西布曲明等化合物的测定等3项食品补充检验方法的公告(2017年第24号)中附件1食品中西布曲明等化合物的测定(BJS201701)
5179 | 莫格他唑 | 广东省市场监督管理局 | 市场需求 | 签订委托合同或协议 | 机构或个人 | 500 | 广东省惠州市质量计量监督检测所 | 执行到新政策落地 | 市场监管总局关于发布《食品中二甲双胍等非食品用化学物质的测定》等4项食品补充检验方法的公告(2019年第4号)中附件1食品中二甲双胍等非食品用化学物质的测定(BJS201901)
5180 | 褪黑素 | 广东省市场监督管理局 | 市场需求 | 签订委托合同或协议 | 机构或个人 | 500 | 广东省惠州市质量计量监督检测所 | 执行到新政策落地 | 安神类中成药和保健食品中非法添加褪黑素、佐匹克隆、氯苯那敏、扎来普隆的补充检验方法(国家食品药品监督管理局药品检验补充检验方法和检验项目批准件批准件编号2012004)
5181 | 褪黑素 | 广东省市场监督管理局 | 市场需求 | 签订委托合同或协议 | 机构或个人 | 500 | 广东省惠州市质量计量监督检测所 | 执行到新政策落地 | 总局关于发布《保健食品中75种非法添加化学药物的检测》等3项食品补充检验方法的公告(2017年第138号)中附件1保健食品中75种非法添加化学药物的检测(BJS201710)
5182 | 西他列汀 | 广东省市场监督管理局 | 市场需求 | 签订委托合同或协议 | 机构或个人 | 500 | 广东省惠州市质量计量监督检测所 | 执行到新政策落地 | 市场监管总局关于发布《食品中二甲双胍等非食品用化学物质的测定》等4项食品补充检验方法的公告(2019年第4号)中附件1食品中二甲双胍等非食品用化学物质的测定(BJS201901)
5183 | 西地那非 | 广东省市场监督管理局 | 市场需求 | 签订委托合同或协议 | 机构或个人 | 500 | 广东省惠州市质量计量监督检测所 | 执行到新政策落地 | 总局关于发布《保健食品中75种非法添加化学药物的检测》等3项食品补充检验方法的公告(2017年第138号)中附件1保健食品中75种非法添加化学药物的检测(BJS201710)
5184 | 西布曲明 | 广东省市场监督管理局 | 市场需求 | 签订委托合同或协议 | 机构或个人 | 500 | 广东省惠州市质量计量监督检测所 | 执行到新政策落地 | 总局关于发布《保健食品中75种非法添加化学药物的检测》等3项食品补充检验方法的公告(2017年第138号)中附件1保健食品中75种非法添加化学药物的检测(BJS201710)
5185 | 西布曲明 | 广东省市场监督管理局 | 市场需求 | 签订委托合同或协议 | 机构或个人 | 500 | 广东省惠州市质量计量监督检测所 | 执行到新政策落地 | 总局关于发布食品中西布曲明等化合物的测定等3项食品补充检验方法的公告(2017年第24号)中附件1食品中西布曲明等化合物的测定(BJS201701)
5186 | 豪莫西地那非 | 广东省市场监督管理局 | 市场需求 | 签订委托合同或协议 | 机构或个人 | 500 | 广东省惠州市质量计量监督检测所 | 执行到新政策落地 | 总局关于发布《保健食品中75种非法添加化学药物的检测》等3项食品补充检验方法的公告(2017年第138号)中附件1保健食品中75种非法添加化学药物的检测(BJS201710)
5187 | 豪莫西布曲明 | 广东省市场监督管理局 | 市场需求 | 签订委托合同或协议 | 机构或个人 | 500 | 广东省惠州市质量计量监督检测所 | 执行到新政策落地 | 总局关于发布食品中西布曲明等化合物的测定等3项食品补充检验方法的公告(2017年第24号)中附件1食品中西布曲明等化合物的测定(BJS201701)
5188 | 辛伐他汀 | 广东省市场监督管理局 | 市场需求 | 签订委托合同或协议 | 机构或个人 | 500 | 广东省惠州市质量计量监督检测所 | 执行到新政策落地 | 关于印发保健食品安全风险监测有关检测目录和检测方法的通知食药监办许[2010]114号文中附件1:辅助降血脂类保健食品违法添加药物的检测方法
5189 | 辛伐他汀 | 广东省市场监督管理局 | 市场需求 | 签订委托合同或协议 | 机构或个人 | 500 | 广东省惠州市质量计量监督检测所 | 执行到新政策落地 | 总局关于发布食品中西布曲明等化合物的测定等3项食品补充检验方法的公告(2017年第24号)中附件1食品中西布曲明等化合物的测定(BJS201701)
5190 | 辛伐他汀 | 广东省市场监督管理局 | 市场需求 | 签订委托合同或协议 | 机构或个人 | 500 | 广东省惠州市质量计量监督检测所 | 执行到新政策落地 | 总局关于发布《保健食品中75种非法添加化学药物的检测》等3项食品补充检验方法的公告(2017年第138号)中附件1保健食品中75种非法添加化学药物的检测(BJS201710)
5191 | 辛基酚 | 广东省市场监督管理局 | 市场需求 | 签订委托合同或协议 | 机构或个人 | 500 | 广东省惠州市质量计量监督检测所 | 执行到新政策落地 | 市场监管总局关于发布《食品中柑橘红2号的测定》等4项食品补充检验方法的公告(2019年第45号)中附件2食品中辛基酚等5种酚类物质的测定(BJS201913)
5192 | 达格列净 | 广东省市场监督管理局 | 市场需求 | 签订委托合同或协议 | 机构或个人 | 500 | 广东省惠州市质量计量监督检测所 | 执行到新政策落地 | 市场监管总局关于发布《食品中二甲双胍等非食品用化学物质的测定》等4项食品补充检验方法的公告(2019年第4号)中附件1食品中二甲双胍等非食品用化学物质的测定(BJS201901)
5193 | 那格列奈 | 广东省市场监督管理局 | 市场需求 | 签订委托合同或协议 | 机构或个人 | 500 | 广东省惠州市质量计量监督检测所 | 执行到新政策落地 | 市场监管总局关于发布《食品中二甲双胍等非食品用化学物质的测定》等4项食品补充检验方法的公告(2019年第4号)中附件1食品中二甲双胍等非食品用化学物质的测定(BJS201901)
5194 | 那红地那非 | 广东省市场监督管理局 | 市场需求 | 签订委托合同或协议 | 机构或个人 | 500 | 广东省惠州市质量计量监督检测所 | 执行到新政策落地 | 总局关于发布《保健食品中75种非法添加化学药物的检测》等3项食品补充检验方法的公告(2017年第138号)中附件1保健食品中75种非法添加化学药物的检测(BJS201710)
5195 | 那莫西地那非 | 广东省市场监督管理局 | 市场需求 | 签订委托合同或协议 | 机构或个人 | 500 | 广东省惠州市质量计量监督检测所 | 执行到新政策落地 | 总局关于发布《保健食品中75种非法添加化学药物的检测》等3项食品补充检验方法的公告(2017年第138号)中附件1保健食品中75种非法添加化学药物的检测(BJS201710)
5196 | 酚妥拉明 | 广东省市场监督管理局 | 市场需求 | 签订委托合同或协议 | 机构或个人 | 500 | 广东省惠州市质量计量监督检测所 | 执行到新政策落地 | 市场监管总局关于发布《食品中5种α-受体阻断类药物的测定》食品补充检验方法的公告(2018年第28号)中附件食品中5种α-受体阻断类药物的测定(BJS201808)
5197 | 酚酞 | 广东省市场监督管理局 | 市场需求 | 签订委托合同或协议 | 机构或个人 | 500 | 广东省惠州市质量计量监督检测所 | 执行到新政策落地 | 总局关于发布食品中西布曲明等化合物的测定等3项食品补充检验方法的公告(2017年第24号)中附件1食品中西布曲明等化合物的测定(BJS201701)
5198 | 酚酞 | 广东省市场监督管理局 | 市场需求 | 签订委托合同或协议 | 机构或个人 | 500 | 广东省惠州市质量计量监督检测所 | 执行到新政策落地 | 关于印发保健食品安全风险监测有关检测目录和检测方法的通知食药监办许[2010]114号文中附件2:减肥类保健食品违法添加药物的检测方法
5199 | 酚酞 | 广东省市场监督管理局 | 市场需求 | 签订委托合同或协议 | 机构或个人 | 500 | 广东省惠州市质量计量监督检测所 | 执行到新政策落地 | 总局关于发布《保健食品中75种非法添加化学药物的检测》等3项食品补充检验方法的公告(2017年第138号)中附件1保健食品中75种非法添加化学药物的检测(BJS201710)
5200 | 酸度 | 广东省市场监督管理局 | 市场需求 | 签订委托合同或协议 | 机构或个人 | 100 | 广东省惠州市质量计量监督检测所 | 执行到新政策落地 | 面包质量通则GB/T20981-2021中附录B
5201 | 醋氯芬酸 | 广东省市场监督管理局 | 市场需求 | 签订委托合同或协议 | 机构或个人 | 500 | 广东省惠州市质量计量监督检测所 | 执行到新政策落地 | 总局关于发布《保健食品中75种非法添加化学药物的检测》等3项食品补充检验方法的公告(2017年第138号)中附件1保健食品中75种非法添加化学药物的检测(BJS201710)
5202 | 醋磺己脲 | 广东省市场监督管理局 | 市场需求 | 签订委托合同或协议 | 机构或个人 | 500 | 广东省惠州市质量计量监督检测所 | 执行到新政策落地 | 市场监管总局关于发布《食品中二甲双胍等非食品用化学物质的测定》等4项食品补充检验方法的公告(2019年第4号)中附件1食品中二甲双胍等非食品用化学物质的测定(BJS201901)
5203 | 阴离子合成洗涤剂 | 广东省市场监督管理局 | 市场需求 | 签订委托合同或协议 | 机构或个人 | 200 | 广东省惠州市质量计量监督检测所 | 执行到新政策落地 | 食品安全国家标准饮用天然矿泉水检验方法GB8538-2022中47
5204 | 阿卡波糖 | 广东省市场监督管理局 | 市场需求 | 签订委托合同或协议 | 机构或个人 | 500 | 广东省惠州市质量计量监督检测所 | 执行到新政策落地 | 市场监管总局关于发布《食品中二甲双胍等非食品用化学物质的测定》等4项食品补充检验方法的公告(2019年第4号)中附件1食品中二甲双胍等非食品用化学物质的测定(BJS201901)
5205 | 阿普唑仑 | 广东省市场监督管理局 | 市场需求 | 签订委托合同或协议 | 机构或个人 | 500 | 广东省惠州市质量计量监督检测所 | 执行到新政策落地 | 安神类中成药中非法添加化学药品补充检验方法(国家食品药品监督管理局药品检验补充检验方法和检验项目批准件批准件编号2009024)
5206 | 阿普唑仑 | 广东省市场监督管理局 | 市场需求 | 签订委托合同或协议 | 机构或个人 | 500 | 广东省惠州市质量计量监督检测所 | 执行到新政策落地 | 总局关于发布《保健食品中75种非法添加化学药物的检测》等3项食品补充检验方法的公告(2017年第138号)中附件1保健食品中75种非法添加化学药物的检测(BJS201710)
5207 | 阿替洛尔 | 广东省市场监督管理局 | 市场需求 | 签订委托合同或协议 | 机构或个人 | 500 | 广东省惠州市质量计量监督检测所 | 执行到新政策落地 | 总局关于发布《保健食品中75种非法添加化学药物的检测》等3项食品补充检验方法的公告(2017年第138号)中附件1保健食品中75种非法添加化学药物的检测(BJS201710)
5208 | 青藤碱 | 广东省市场监督管理局 | 市场需求 | 签订委托合同或协议 | 机构或个人 | 500 | 广东省惠州市质量计量监督检测所 | 执行到新政策落地 | 总局关于发布《保健食品中75种非法添加化学药物的检测》等3项食品补充检验方法的公告(2017年第138号)中附件1保健食品中75种非法添加化学药物的检测(BJS201710)
5209 | 青藤碱 | 广东省市场监督管理局 | 市场需求 | 签订委托合同或协议 | 机构或个人 | 500 | 广东省惠州市质量计量监督检测所 | 执行到新政策落地 | 改善睡眠类中成药及保健食品中非法添加罗通定、青藤碱、文拉法辛补充检测方法(国家食品药品监督管理局药品检验补充检验方法和检验项目批准件批准件编号2013002)
5210 | 非洛地平 | 广东省市场监督管理局 | 市场需求 | 签订委托合同或协议 | 机构或个人 | 500 | 广东省惠州市质量计量监督检测所 | 执行到新政策落地 | 总局关于发布《保健食品中75种非法添加化学药物的检测》等3项食品补充检验方法的公告(2017年第138号)中附件1保健食品中75种非法添加化学药物的检测(BJS201710)
5211 | 非诺贝特 | 广东省市场监督管理局 | 市场需求 | 签订委托合同或协议 | 机构或个人 | 500 | 广东省惠州市质量计量监督检测所 | 执行到新政策落地 | 总局关于发布食品中西布曲明等化合物的测定等3项食品补充检验方法的公告(2017年第24号)中附件1食品中西布曲明等化合物的测定(BJS201701)
5212 | 顺式-甲基异丁香酚 | 广东省市场监督管理局 | 市场需求 | 签订委托合同或协议 | 机构或个人 | 500 | 广东省惠州市质量计量监督检测所 | 执行到新政策落地 | 市场监管总局关于发布《水产品及水中丁香酚类化合物的测定》等2项食品补充检验方法的公告(2019年第15号)中附件1水产品及水中丁香酚类化合物的测定(BJS201908)
5213 | 香气 | 广东省市场监督管理局 | 市场需求 | 签订委托合同或协议 | 机构或个人 | 100 | 广东省惠州市质量计量监督检测所 | 执行到新政策落地 | 中国火腿SB/T10004-1992中5.2.1
5214 | 马来酸咪哒唑仑 | 广东省市场监督管理局 | 市场需求 | 签订委托合同或协议 | 机构或个人 | 500 | 广东省惠州市质量计量监督检测所 | 执行到新政策落地 | 安神类中成药中非法添加化学药品补充检验方法(国家食品药品监督管理局药品检验补充检验方法和检验项目批准件批准件编号2009024)
5215 | 高氯酸盐 | 广东省市场监督管理局 | 市场需求 | 签订委托合同或协议 | 机构或个人 | 500 | 广东省惠州市质量计量监督检测所 | 执行到新政策落地 | 总局关于发布食品中香兰素、甲基香兰素和乙基香兰素的测定等2项食品补充检验方法的公告(2017年第64号)附件2食品中氯酸盐和高氯酸盐的测定(BJS201706)
5216 | 麻黄碱 | 广东省市场监督管理局 | 市场需求 | 签订委托合同或协议 | 机构或个人 | 500 | 广东省惠州市质量计量监督检测所 | 执行到新政策落地 | 总局关于发布《保健食品中75种非法添加化学药物的检测》等3项食品补充检验方法的公告(2017年第138号)中附件1保健食品中75种非法添加化学药物的检测(BJS201710)
5217 | 麻黄碱 | 广东省市场监督管理局 | 市场需求 | 签订委托合同或协议 | 机构或个人 | 500 | 广东省惠州市质量计量监督检测所 | 执行到新政策落地 | 总局关于发布食品中西布曲明等化合物的测定等3项食品补充检验方法的公告(2017年第24号)中附件1食品中西布曲明等化合物的测定(BJS201701)
5218 | 17α-雌二醇 | 广东省市场监督管理局 | 市场需求 | 签订委托合同或协议 | 机构或个人 | 500 | 广东省惠州市质量计量监督检测所 | 执行到新政策落地 | 食品安全国家标准动物性食品及尿液中雌激素类药物多残留的测定液相色谱-串联质谱法GB31658.9-2021
5219 | 17β-雌二醇 | 广东省市场监督管理局 | 市场需求 | 签订委托合同或协议 | 机构或个人 | 500 | 广东省惠州市质量计量监督检测所 | 执行到新政策落地 | 食品安全国家标准动物性食品中17β-雌二醇、雌三醇、炔雌醇和雌酮残留量的测定气相色谱-质谱法GB31658.7-2021
5220 | 17β-雌二醇 | 广东省市场监督管理局 | 市场需求 | 签订委托合同或协议 | 机构或个人 | 500 | 广东省惠州市质量计量监督检测所 | 执行到新政策落地 | 食品安全国家标准动物性食品及尿液中雌激素类药物多残留的测定液相色谱-串联质谱法GB31658.9-2021
5221 | 2,6-二甲基苯胺 | 广东省市场监督管理局 | 市场需求 | 签订委托合同或协议 | 机构或个人 | 500 | 广东省惠州市质量计量监督检测所 | 执行到新政策落地 | 食品安全国家标准动物性食品中赛拉嗪及代谢物2,6-二甲基苯胺残留量的测定液相色谱-串联质谱法GB31658.15-2021
5222 | 2-氨基-阿苯达唑砜 | 广东省市场监督管理局 | 市场需求 | 签订委托合同或协议 | 机构或个人 | 500 | 广东省惠州市质量计量监督检测所 | 执行到新政策落地 | 动物源性食品中多种碱性药物残留量的检测方法液相色谱-质谱/质谱法SN/T2624-2010
5223 | 2-甲硝咪唑 | 广东省市场监督管理局 | 市场需求 | 签订委托合同或协议 | 机构或个人 | 500 | 广东省惠州市质量计量监督检测所 | 执行到新政策落地 | 动物源性食品中多种碱性药物残留量的检测方法液相色谱-质谱/质谱法SN/T2624-2010
5224 | 2-羟乙基氟拉西泮 | 广东省市场监督管理局 | 市场需求 | 签订委托合同或协议 | 机构或个人 | 500 | 广东省惠州市质量计量监督检测所 | 执行到新政策落地 | 动物源性食品中多种碱性药物残留量的检测方法液相色谱-质谱/质谱法SN/T2624-2010
5225 | 5-羟基-噻苯哒唑 | 广东省市场监督管理局 | 市场需求 | 签订委托合同或协议 | 机构或个人 | 500 | 广东省惠州市质量计量监督检测所 | 执行到新政策落地 | 动物源性食品中多种碱性药物残留量的检测方法液相色谱-质谱/质谱法SN/T2624-2010
5226 | 5-羟基-甲苯咪唑 | 广东省市场监督管理局 | 市场需求 | 签订委托合同或协议 | 机构或个人 | 500 | 广东省惠州市质量计量监督检测所 | 执行到新政策落地 | 动物源性食品中多种碱性药物残留量的检测方法液相色谱-质谱/质谱法SN/T2624-2010
5227 | 7-氨基氟西泮 | 广东省市场监督管理局 | 市场需求 | 签订委托合同或协议 | 机构或个人 | 500 | 广东省惠州市质量计量监督检测所 | 执行到新政策落地 | 动物源性食品中多种碱性药物残留量的检测方法液相色谱-质谱/质谱法SN/T2624-2010
5228 | α-羟基咪哒唑仑 | 广东省市场监督管理局 | 市场需求 | 签订委托合同或协议 | 机构或个人 | 500 | 广东省惠州市质量计量监督检测所 | 执行到新政策落地 | 动物源性食品中多种碱性药物残留量的检测方法液相色谱-质谱/质谱法SN/T2624-2010
5229 | α-羟基阿普唑仑 | 广东省市场监督管理局 | 市场需求 | 签订委托合同或协议 | 机构或个人 | 500 | 广东省惠州市质量计量监督检测所 | 执行到新政策落地 | 动物源性食品中多种碱性药物残留量的检测方法液相色谱-质谱/质谱法SN/T2624-2010
5230 | α-群勃龙 | 广东省市场监督管理局 | 市场需求 | 签订委托合同或协议 | 机构或个人 | 500 | 广东省惠州市质量计量监督检测所 | 执行到新政策落地 | 食品安全国家标准动物性食品中α-群勃龙和β-群勃龙残留量的测定液相色谱-串联质谱法GB31658.14-2021
5231 | β-群勃龙 | 广东省市场监督管理局 | 市场需求 | 签订委托合同或协议 | 机构或个人 | 500 | 广东省惠州市质量计量监督检测所 | 执行到新政策落地 | 食品安全国家标准动物性食品中α-群勃龙和β-群勃龙残留量的测定液相色谱-串联质谱法GB31658.14-2021
5232 | 丁香酚 | 广东省市场监督管理局 | 市场需求 | 签订委托合同或协议 | 机构或个人 | 500 | 广东省惠州市质量计量监督检测所 | 执行到新政策落地 | 食品安全国家标准水产品中丁香酚残留量的测定气相色谱-质谱法GB31656.6-2021
5233 | 三唑仑 | 广东省市场监督管理局 | 市场需求 | 签订委托合同或协议 | 机构或个人 | 500 | 广东省惠州市质量计量监督检测所 | 执行到新政策落地 | 动物源性食品中多种碱性药物残留量的检测方法液相色谱-质谱/质谱法SN/T2624-2010
5234 | 三甲氧苄胺嘧啶 | 广东省市场监督管理局 | 市场需求 | 签订委托合同或协议 | 机构或个人 | 500 | 广东省惠州市质量计量监督检测所 | 执行到新政策落地 | 动物源性食品中多种碱性药物残留量的检测方法液相色谱-质谱/质谱法SN/T2624-2010
5235 | 东莨菪碱 | 广东省市场监督管理局 | 市场需求 | 签订委托合同或协议 | 机构或个人 | 500 | 广东省惠州市质量计量监督检测所 | 执行到新政策落地 | 总局关于发布《保健食品中75种非法添加化学药物的检测》等3项食品补充检验方法的公告(2017年第138号)中附件2畜肉中阿托品、山莨菪碱、东莨菪碱、普鲁卡因和利多卡因的测定(BJS201711)
5236 | 乙酰氨基阿维菌素 | 广东省市场监督管理局 | 市场需求 | 签订委托合同或协议 | 机构或个人 | 300 | 广东省惠州市质量计量监督检测所 | 执行到新政策落地 | 食品安全国家标准动物性食品中阿维菌素类药物残留量的测定高效液相色谱法和液相色谱-串联质谱法GB31658.16-2021
5237 | 二氟沙星 | 广东省市场监督管理局 | 市场需求 | 签订委托合同或协议 | 机构或个人 | 500 | 广东省惠州市质量计量监督检测所 | 执行到新政策落地 | 食品安全国家标准蜂产品中喹诺酮类药物多残留的测定液相色谱-串联质谱法GB31657.2-2021
5238 | 伊维菌素 | 广东省市场监督管理局 | 市场需求 | 签订委托合同或协议 | 机构或个人 | 300 | 广东省惠州市质量计量监督检测所 | 执行到新政策落地 | 食品安全国家标准动物性食品中阿维菌素类药物残留量的测定高效液相色谱法和液相色谱-串联质谱法GB31658.16-2021
5239 | 依诺沙星 | 广东省市场监督管理局 | 市场需求 | 签订委托合同或协议 | 机构或个人 | 500 | 广东省惠州市质量计量监督检测所 | 执行到新政策落地 | 食品安全国家标准蜂产品中喹诺酮类药物多残留的测定液相色谱-串联质谱法GB31657.2-2021
5240 | 克伦特罗 | 广东省市场监督管理局 | 市场需求 | 签订委托合同或协议 | 机构或个人 | 500 | 广东省惠州市质量计量监督检测所 | 执行到新政策落地 | 动物源性食品中多种碱性药物残留量的检测方法液相色谱-质谱/质谱法SN/T2624-2010
5241 | 利多卡因 | 广东省市场监督管理局 | 市场需求 | 签订委托合同或协议 | 机构或个人 | 500 | 广东省惠州市质量计量监督检测所 | 执行到新政策落地 | 总局关于发布《保健食品中75种非法添加化学药物的检测》等3项食品补充检验方法的公告(2017年第138号)中附件2畜肉中阿托品、山莨菪碱、东莨菪碱、普鲁卡因和利多卡因的测定(BJS201711)
5242 | 利眠宁 | 广东省市场监督管理局 | 市场需求 | 签订委托合同或协议 | 机构或个人 | 500 | 广东省惠州市质量计量监督检测所 | 执行到新政策落地 | 动物源性食品中多种碱性药物残留量的检测方法液相色谱-质谱/质谱法SN/T2624-2010
5243 | 加替沙星 | 广东省市场监督管理局 | 市场需求 | 签订委托合同或协议 | 机构或个人 | 500 | 广东省惠州市质量计量监督检测所 | 执行到新政策落地 | 食品安全国家标准蜂产品中喹诺酮类药物多残留的测定液相色谱-串联质谱法GB31657.2-2021
5244 | 去乙酰基头孢匹林 | 广东省市场监督管理局 | 市场需求 | 签订委托合同或协议 | 机构或个人 | 500 | 广东省惠州市质量计量监督检测所 | 执行到新政策落地 | 食品安全国家标准动物性食品中头孢类药物残留量的测定液相色谱-串联质谱法GB31658.4-2021
5245 | 去甲基氟西泮 | 广东省市场监督管理局 | 市场需求 | 签订委托合同或协议 | 机构或个人 | 500 | 广东省惠州市质量计量监督检测所 | 执行到新政策落地 | 动物源性食品中多种碱性药物残留量的检测方法液相色谱-质谱/质谱法SN/T2624-2010
5246 | 双氢链霉素 | 广东省市场监督管理局 | 市场需求 | 签订委托合同或协议 | 机构或个人 | 500 | 广东省惠州市质量计量监督检测所 | 执行到新政策落地 | 市场监管总局关于发布《食品中对苯二甲酸二辛酯的测定》等6项食品补充检验方法和《食品中赭曲霉毒素A的快速检测胶体金免疫层析法》等2项食品快速检测方法的公告(2021年第2号)中附件蜂蜜中链霉素和双氢链霉素的测定液相色谱-串联质谱法(BJS202103)
5247 | 双氯西林 | 广东省市场监督管理局 | 市场需求 | 签订委托合同或协议 | 机构或个人 | 500 | 广东省惠州市质量计量监督检测所 | 执行到新政策落地 | 食品安全国家标准水产品中青霉素类药物多残留的测定液相色谱－串联质谱法GB31656.12-2021
5248 | 司帕沙星 | 广东省市场监督管理局 | 市场需求 | 签订委托合同或协议 | 机构或个人 | 500 | 广东省惠州市质量计量监督检测所 | 执行到新政策落地 | 食品安全国家标准蜂产品中喹诺酮类药物多残留的测定液相色谱-串联质谱法GB31657.2-2021
5249 | 吡哌酸 | 广东省市场监督管理局 | 市场需求 | 签订委托合同或协议 | 机构或个人 | 500 | 广东省惠州市质量计量监督检测所 | 执行到新政策落地 | 食品安全国家标准蜂产品中喹诺酮类药物多残留的测定液相色谱-串联质谱法GB31657.2-2021
5250 | 咪哒唑仑 | 广东省市场监督管理局 | 市场需求 | 签订委托合同或协议 | 机构或个人 | 500 | 广东省惠州市质量计量监督检测所 | 执行到新政策落地 | 动物源性食品中多种碱性药物残留量的检测方法液相色谱-质谱/质谱法SN/T2624-2010
5251 | 哌拉西林 | 广东省市场监督管理局 | 市场需求 | 签订委托合同或协议 | 机构或个人 | 500 | 广东省惠州市质量计量监督检测所 | 执行到新政策落地 | 食品安全国家标准水产品中青霉素类药物多残留的测定液相色谱－串联质谱法GB31656.12-2021
5252 | 喷布特罗 | 广东省市场监督管理局 | 市场需求 | 签订委托合同或协议 | 机构或个人 | 500 | 广东省惠州市质量计量监督检测所 | 执行到新政策落地 | 动物源性食品中多种碱性药物残留量的检测方法液相色谱-质谱/质谱法SN/T2624-2010
5253 | 嗪草酮 | 广东省市场监督管理局 | 市场需求 | 签订委托合同或协议 | 机构或个人 | 500 | 广东省惠州市质量计量监督检测所 | 执行到新政策落地 | 食品安全国家标准除草剂残留量检测方法第1部分：气相色谱-质谱法测定粮谷及油籽中酰胺类除草剂残留GB23200.1-2016
5254 | 噁喹酸 | 广东省市场监督管理局 | 市场需求 | 签订委托合同或协议 | 机构或个人 | 500 | 广东省惠州市质量计量监督检测所 | 执行到新政策落地 | 食品安全国家标准蜂产品中喹诺酮类药物多残留的测定液相色谱-串联质谱法GB31657.2-2021
5255 | 噁喹酸 | 广东省市场监督管理局 | 市场需求 | 签订委托合同或协议 | 机构或个人 | 500 | 广东省惠州市质量计量监督检测所 | 执行到新政策落地 | 食品安全国家标准水产品中诺氟沙星、环丙沙星、恩诺沙星、氧氟沙星、噁喹酸、氟甲喹残留量的测定高效液相色谱法GB31656.3-2021
5256 | 噻苯哒唑 | 广东省市场监督管理局 | 市场需求 | 签订委托合同或协议 | 机构或个人 | 500 | 广东省惠州市质量计量监督检测所 | 执行到新政策落地 | 动物源性食品中多种碱性药物残留量的检测方法液相色谱-质谱/质谱法SN/T2624-2010
5257 | 四环素 | 广东省市场监督管理局 | 市场需求 | 签订委托合同或协议 | 机构或个人 | 500 | 广东省惠州市质量计量监督检测所 | 执行到新政策落地 | 食品安全国家标准动物性食品中四环素类药物残留量的测定高效液相色谱法GB31658.6-2021
5258 | 土霉素 | 广东省市场监督管理局 | 市场需求 | 签订委托合同或协议 | 机构或个人 | 500 | 广东省惠州市质量计量监督检测所 | 执行到新政策落地 | 食品安全国家标准动物性食品中四环素类药物残留量的测定高效液相色谱法GB31658.6-2021
5259 | 地西泮 | 广东省市场监督管理局 | 市场需求 | 签订委托合同或协议 | 机构或个人 | 500 | 广东省惠州市质量计量监督检测所 | 执行到新政策落地 | 安神类中成药中非法添加化学药品补充检验方法(国家食品药品监督管理局药品检验补充检验方法和检验项目批准件批准件编号2009024)
5260 | 地西泮 | 广东省市场监督管理局 | 市场需求 | 签订委托合同或协议 | 机构或个人 | 500 | 广东省惠州市质量计量监督检测所 | 执行到新政策落地 | 动物源性食品中多种碱性药物残留量的检测方法液相色谱-质谱/质谱法SN/T2624-2010
5261 | 培氟沙星 | 广东省市场监督管理局 | 市场需求 | 签订委托合同或协议 | 机构或个人 | 500 | 广东省惠州市质量计量监督检测所 | 执行到新政策落地 | 食品安全国家标准蜂产品中喹诺酮类药物多残留的测定液相色谱-串联质谱法GB31657.2-2021
5262 | 多拉菌素 | 广东省市场监督管理局 | 市场需求 | 签订委托合同或协议 | 机构或个人 | 300 | 广东省惠州市质量计量监督检测所 | 执行到新政策落地 | 食品安全国家标准动物性食品中阿维菌素类药物残留量的测定高效液相色谱法和液相色谱-串联质谱法GB31658.16-2021
5263 | 多西环素 | 广东省市场监督管理局 | 市场需求 | 签订委托合同或协议 | 机构或个人 | 500 | 广东省惠州市质量计量监督检测所 | 执行到新政策落地 | 食品安全国家标准动物性食品中四环素类药物残留量的测定高效液相色谱法GB31658.6-2021
5264 | 头孢乙腈 | 广东省市场监督管理局 | 市场需求 | 签订委托合同或协议 | 机构或个人 | 500 | 广东省惠州市质量计量监督检测所 | 执行到新政策落地 | 食品安全国家标准动物性食品中头孢类药物残留量的测定液相色谱-串联质谱法GB31658.4-2021
5265 | 头孢匹林 | 广东省市场监督管理局 | 市场需求 | 签订委托合同或协议 | 机构或个人 | 500 | 广东省惠州市质量计量监督检测所 | 执行到新政策落地 | 食品安全国家标准动物性食品中头孢类药物残留量的测定液相色谱-串联质谱法GB31658.4-2021
5266 | 头孢哌酮 | 广东省市场监督管理局 | 市场需求 | 签订委托合同或协议 | 机构或个人 | 500 | 广东省惠州市质量计量监督检测所 | 执行到新政策落地 | 食品安全国家标准动物性食品中头孢类药物残留量的测定液相色谱-串联质谱法GB31658.4-2021
5267 | 头孢唑林 | 广东省市场监督管理局 | 市场需求 | 签订委托合同或协议 | 机构或个人 | 500 | 广东省惠州市质量计量监督检测所 | 执行到新政策落地 | 食品安全国家标准动物性食品中头孢类药物残留量的测定液相色谱-串联质谱法GB31658.4-2021
5268 | 头孢喹肟 | 广东省市场监督管理局 | 市场需求 | 签订委托合同或协议 | 机构或个人 | 500 | 广东省惠州市质量计量监督检测所 | 执行到新政策落地 | 食品安全国家标准动物性食品中头孢类药物残留量的测定液相色谱-串联质谱法GB31658.4-2021
5269 | 头孢噻呋 | 广东省市场监督管理局 | 市场需求 | 签订委托合同或协议 | 机构或个人 | 500 | 广东省惠州市质量计量监督检测所 | 执行到新政策落地 | 食品安全国家标准动物性食品中头孢噻呋残留量的测定高效液相色谱法GB31658.1-2021
5270 | 头孢噻肟 | 广东省市场监督管理局 | 市场需求 | 签订委托合同或协议 | 机构或个人 | 500 | 广东省惠州市质量计量监督检测所 | 执行到新政策落地 | 食品安全国家标准动物性食品中头孢类药物残留量的测定液相色谱-串联质谱法GB31658.4-2021
5271 | 头孢拉定 | 广东省市场监督管理局 | 市场需求 | 签订委托合同或协议 | 机构或个人 | 500 | 广东省惠州市质量计量监督检测所 | 执行到新政策落地 | 食品安全国家标准动物性食品中头孢类药物残留量的测定液相色谱-串联质谱法GB31658.4-2021
5272 | 头孢氨苄 | 广东省市场监督管理局 | 市场需求 | 签订委托合同或协议 | 机构或个人 | 500 | 广东省惠州市质量计量监督检测所 | 执行到新政策落地 | 食品安全国家标准动物性食品中头孢类药物残留量的测定液相色谱-串联质谱法GB31658.4-2021
5273 | 头孢洛宁 | 广东省市场监督管理局 | 市场需求 | 签订委托合同或协议 | 机构或个人 | 500 | 广东省惠州市质量计量监督检测所 | 执行到新政策落地 | 食品安全国家标准动物性食品中头孢类药物残留量的测定液相色谱-串联质谱法GB31658.4-2021
5274 | 奥比沙星 | 广东省市场监督管理局 | 市场需求 | 签订委托合同或协议 | 机构或个人 | 500 | 广东省惠州市质量计量监督检测所 | 执行到新政策落地 | 食品安全国家标准蜂产品中喹诺酮类药物多残留的测定液相色谱-串联质谱法GB31657.2-2021
5275 | 奥沙西泮 | 广东省市场监督管理局 | 市场需求 | 签订委托合同或协议 | 机构或个人 | 500 | 广东省惠州市质量计量监督检测所 | 执行到新政策落地 | 动物源性食品中多种碱性药物残留量的检测方法液相色谱-质谱/质谱法SN/T2624-2010
5276 | 奥芬达唑 | 广东省市场监督管理局 | 市场需求 | 签订委托合同或协议 | 机构或个人 | 500 | 广东省惠州市质量计量监督检测所 | 执行到新政策落地 | 动物源性食品中多种碱性药物残留量的检测方法液相色谱-质谱/质谱法SN/T2624-2010
5277 | 妥布特罗 | 广东省市场监督管理局 | 市场需求 | 签订委托合同或协议 | 机构或个人 | 500 | 广东省惠州市质量计量监督检测所 | 执行到新政策落地 | 动物源性食品中多种碱性药物残留量的检测方法液相色谱-质谱/质谱法SN/T2624-2010
5278 | 安眠酮 | 广东省市场监督管理局 | 市场需求 | 签订委托合同或协议 | 机构或个人 | 500 | 广东省惠州市质量计量监督检测所 | 执行到新政策落地 | 食品安全国家标准水产品中安眠酮残留量的测定液相色谱-串联质谱法GB31656.5-2021
5279 | 山莨菪碱 | 广东省市场监督管理局 | 市场需求 | 签订委托合同或协议 | 机构或个人 | 500 | 广东省惠州市质量计量监督检测所 | 执行到新政策落地 | 总局关于发布《保健食品中75种非法添加化学药物的检测》等3项食品补充检验方法的公告(2017年第138号)中附件2畜肉中阿托品、山莨菪碱、东莨菪碱、普鲁卡因和利多卡因的测定(BJS201711)
5280 | 己二烯雌酚 | 广东省市场监督管理局 | 市场需求 | 签订委托合同或协议 | 机构或个人 | 500 | 广东省惠州市质量计量监督检测所 | 执行到新政策落地 | 食品安全国家标准动物性食品及尿液中雌激素类药物多残留的测定液相色谱-串联质谱法GB31658.9-2021
5281 | 己烯雌酚 | 广东省市场监督管理局 | 市场需求 | 签订委托合同或协议 | 机构或个人 | 500 | 广东省惠州市质量计量监督检测所 | 执行到新政策落地 | 食品安全国家标准动物性食品及尿液中雌激素类药物多残留的测定液相色谱-串联质谱法GB31658.9-2021
5282 | 己烷雌酚 | 广东省市场监督管理局 | 市场需求 | 签订委托合同或协议 | 机构或个人 | 500 | 广东省惠州市质量计量监督检测所 | 执行到新政策落地 | 食品安全国家标准动物性食品及尿液中雌激素类药物多残留的测定液相色谱-串联质谱法GB31658.9-2021
5283 | 异丙嗪 | 广东省市场监督管理局 | 市场需求 | 签订委托合同或协议 | 机构或个人 | 500 | 广东省惠州市质量计量监督检测所 | 执行到新政策落地 | 市场监管总局关于发布《凉拌菜中1,2-丙二醇和1,3-丙二醇的测定》等6项食品补充检验方法的公告(2020年第50号)中附件:畜肉及内脏中异丙嗪的测定BJS202005
5284 | 异丙硝唑 | 广东省市场监督管理局 | 市场需求 | 签订委托合同或协议 | 机构或个人 | 500 | 广东省惠州市质量计量监督检测所 | 执行到新政策落地 | 动物源性食品中多种碱性药物残留量的检测方法液相色谱-质谱/质谱法SN/T2624-2010
5285 | 心得安 | 广东省市场监督管理局 | 市场需求 | 签订委托合同或协议 | 机构或个人 | 500 | 广东省惠州市质量计量监督检测所 | 执行到新政策落地 | 动物源性食品中多种碱性药物残留量的检测方法液相色谱-质谱/质谱法SN/T2624-2010
5286 | 恩诺沙星 | 广东省市场监督管理局 | 市场需求 | 签订委托合同或协议 | 机构或个人 | 650 | 广东省惠州市质量计量监督检测所 | 执行到新政策落地 | 食品安全国家标准水产品中诺氟沙星、环丙沙星、恩诺沙星、氧氟沙星、噁喹酸、氟甲喹残留量的测定高效液相色谱法GB31656.3-2021
5287 | 恩诺沙星 | 广东省市场监督管理局 | 市场需求 | 签订委托合同或协议 | 机构或个人 | 650 | 广东省惠州市质量计量监督检测所 | 执行到新政策落地 | 食品安全国家标准蜂产品中喹诺酮类药物多残留的测定液相色谱-串联质谱法GB31657.2-2021
5288 | 普鲁卡因 | 广东省市场监督管理局 | 市场需求 | 签订委托合同或协议 | 机构或个人 | 500 | 广东省惠州市质量计量监督检测所 | 执行到新政策落地 | 总局关于发布《保健食品中75种非法添加化学药物的检测》等3项食品补充检验方法的公告(2017年第138号)中附件2畜肉中阿托品、山莨菪碱、东莨菪碱、普鲁卡因和利多卡因的测定(BJS201711)
5289 | 替马西泮 | 广东省市场监督管理局 | 市场需求 | 签订委托合同或协议 | 机构或个人 | 500 | 广东省惠州市质量计量监督检测所 | 执行到新政策落地 | 动物源性食品中多种碱性药物残留量的检测方法液相色谱-质谱/质谱法SN/T2624-2010
5290 | 氟拉西泮 | 广东省市场监督管理局 | 市场需求 | 签订委托合同或协议 | 机构或个人 | 500 | 广东省惠州市质量计量监督检测所 | 执行到新政策落地 | 动物源性食品中多种碱性药物残留量的检测方法液相色谱-质谱/质谱法SN/T2624-2010
5291 | 氟甲喹 | 广东省市场监督管理局 | 市场需求 | 签订委托合同或协议 | 机构或个人 | 500 | 广东省惠州市质量计量监督检测所 | 执行到新政策落地 | 食品安全国家标准水产品中诺氟沙星、环丙沙星、恩诺沙星、氧氟沙星、噁喹酸、氟甲喹残留量的测定高效液相色谱法GB31656.3-2021
5292 | 氟甲喹 | 广东省市场监督管理局 | 市场需求 | 签订委托合同或协议 | 机构或个人 | 500 | 广东省惠州市质量计量监督检测所 | 执行到新政策落地 | 食品安全国家标准蜂产品中喹诺酮类药物多残留的测定液相色谱-串联质谱法GB31657.2-2021
5293 | 氟罗沙星 | 广东省市场监督管理局 | 市场需求 | 签订委托合同或协议 | 机构或个人 | 500 | 广东省惠州市质量计量监督检测所 | 执行到新政策落地 | 食品安全国家标准蜂产品中喹诺酮类药物多残留的测定液相色谱-串联质谱法GB31657.2-2021
5294 | 氟苯达唑 | 广东省市场监督管理局 | 市场需求 | 签订委托合同或协议 | 机构或个人 | 500 | 广东省惠州市质量计量监督检测所 | 执行到新政策落地 | 动物源性食品中多种碱性药物残留量的检测方法液相色谱-质谱/质谱法SN/T2624-2010
5295 | 氟西泮 | 广东省市场监督管理局 | 市场需求 | 签订委托合同或协议 | 机构或个人 | 500 | 广东省惠州市质量计量监督检测所 | 执行到新政策落地 | 动物源性食品中多种碱性药物残留量的检测方法液相色谱-质谱/质谱法SN/T2624-2010
5296 | 氧氟沙星 | 广东省市场监督管理局 | 市场需求 | 签订委托合同或协议 | 机构或个人 | 500 | 广东省惠州市质量计量监督检测所 | 执行到新政策落地 | 食品安全国家标准蜂产品中喹诺酮类药物多残留的测定液相色谱-串联质谱法GB31657.2-2021
5297 | 氧氟沙星 | 广东省市场监督管理局 | 市场需求 | 签订委托合同或协议 | 机构或个人 | 500 | 广东省惠州市质量计量监督检测所 | 执行到新政策落地 | 食品安全国家标准水产品中诺氟沙星、环丙沙星、恩诺沙星、氧氟沙星、噁喹酸、氟甲喹残留量的测定高效液相色谱法GB31656.3-2021
5298 | 氧苯达唑 | 广东省市场监督管理局 | 市场需求 | 签订委托合同或协议 | 机构或个人 | 500 | 广东省惠州市质量计量监督检测所 | 执行到新政策落地 | 动物源性食品中多种碱性药物残留量的检测方法液相色谱-质谱/质谱法SN/T2624-2010
5299 | 氨基甲苯咪唑 | 广东省市场监督管理局 | 市场需求 | 签订委托合同或协议 | 机构或个人 | 500 | 广东省惠州市质量计量监督检测所 | 执行到新政策落地 | 食品安全国家标准水产品中甲苯咪唑及代谢物残留量的测定高效液相色谱法GB31656.1-2021
5300 | 氨基甲苯咪唑 | 广东省市场监督管理局 | 市场需求 | 签订委托合同或协议 | 机构或个人 | 500 | 广东省惠州市质量计量监督检测所 | 执行到新政策落地 | 动物源性食品中多种碱性药物残留量的检测方法液相色谱-质谱/质谱法SN/T2624-2010
5301 | 氨苄西林 | 广东省市场监督管理局 | 市场需求 | 签订委托合同或协议 | 机构或个人 | 500 | 广东省惠州市质量计量监督检测所 | 执行到新政策落地 | 食品安全国家标准水产品中青霉素类药物多残留的测定液相色谱－串联质谱法GB31656.12-2021
5302 | 氯丙嗪 | 广东省市场监督管理局 | 市场需求 | 签订委托合同或协议 | 机构或个人 | 500 | 广东省惠州市质量计量监督检测所 | 执行到新政策落地 | 食品安全国家标准水产品中氯丙嗪残留量的测定液相色谱-串联质谱法GB31656.4-2021
5303 | 氯丙那林 | 广东省市场监督管理局 | 市场需求 | 签订委托合同或协议 | 机构或个人 | 500 | 广东省惠州市质量计量监督检测所 | 执行到新政策落地 | 动物源性食品中多种碱性药物残留量的检测方法液相色谱-质谱/质谱法SN/T2624-2010
5304 | 氯唑西林 | 广东省市场监督管理局 | 市场需求 | 签订委托合同或协议 | 机构或个人 | 500 | 广东省惠州市质量计量监督检测所 | 执行到新政策落地 | 食品安全国家标准水产品中青霉素类药物多残留的测定液相色谱－串联质谱法GB31656.12-2021
5305 | 氯甲硝咪唑 | 广东省市场监督管理局 | 市场需求 | 签订委托合同或协议 | 机构或个人 | 500 | 广东省惠州市质量计量监督检测所 | 执行到新政策落地 | 动物源性食品中多种碱性药物残留量的检测方法液相色谱-质谱/质谱法SN/T2624-2010
5306 | 氯硝柳胺 | 广东省市场监督管理局 | 市场需求 | 签订委托合同或协议 | 机构或个人 | 500 | 广东省惠州市质量计量监督检测所 | 执行到新政策落地 | 食品安全国家标准水产品中氯硝柳胺残留量的测定液相色谱-串联质谱法GB31656.7-2021
5307 | 氯硝西泮 | 广东省市场监督管理局 | 市场需求 | 签订委托合同或协议 | 机构或个人 | 500 | 广东省惠州市质量计量监督检测所 | 执行到新政策落地 | 动物源性食品中多种碱性药物残留量的检测方法液相色谱-质谱/质谱法SN/T2624-2010
5308 | 氯苯胍 | 广东省市场监督管理局 | 市场需求 | 签订委托合同或协议 | 机构或个人 | 500 | 广东省惠州市质量计量监督检测所 | 执行到新政策落地 | 食品安全国家标准动物性食品中氯苯胍残留量的测定液相色谱-串联质谱法GB31658.13-2021
5309 | 沙丁胺醇 | 广东省市场监督管理局 | 市场需求 | 签订委托合同或协议 | 机构或个人 | 500 | 广东省惠州市质量计量监督检测所 | 执行到新政策落地 | 动物源性食品中多种碱性药物残留量的检测方法液相色谱-质谱/质谱法SN/T2624-2010
5310 | 沙拉沙星 | 广东省市场监督管理局 | 市场需求 | 签订委托合同或协议 | 机构或个人 | 500 | 广东省惠州市质量计量监督检测所 | 执行到新政策落地 | 食品安全国家标准蜂产品中喹诺酮类药物多残留的测定液相色谱-串联质谱法GB31657.2-2021
5311 | 沙米特罗 | 广东省市场监督管理局 | 市场需求 | 签订委托合同或协议 | 机构或个人 | 500 | 广东省惠州市质量计量监督检测所 | 执行到新政策落地 | 动物源性食品中多种碱性药物残留量的检测方法液相色谱-质谱/质谱法SN/T2624-2010
5312 | 泰乐菌素 | 广东省市场监督管理局 | 市场需求 | 签订委托合同或协议 | 机构或个人 | 500 | 广东省惠州市质量计量监督检测所 | 执行到新政策落地 | 食品安全国家标准水产品中泰乐菌素残留量的测定高效液相色谱法GB31656.2-2021
5313 | 洛硝哒唑 | 广东省市场监督管理局 | 市场需求 | 签订委托合同或协议 | 机构或个人 | 500 | 广东省惠州市质量计量监督检测所 | 执行到新政策落地 | 动物源性食品中多种碱性药物残留量的检测方法液相色谱-质谱/质谱法SN/T2624-2010
5314 | 洛美沙星 | 广东省市场监督管理局 | 市场需求 | 签订委托合同或协议 | 机构或个人 | 500 | 广东省惠州市质量计量监督检测所 | 执行到新政策落地 | 食品安全国家标准蜂产品中喹诺酮类药物多残留的测定液相色谱-串联质谱法GB31657.2-2021
5315 | 炔雌醇 | 广东省市场监督管理局 | 市场需求 | 签订委托合同或协议 | 机构或个人 | 500 | 广东省惠州市质量计量监督检测所 | 执行到新政策落地 | 食品安全国家标准动物性食品及尿液中雌激素类药物多残留的测定液相色谱-串联质谱法GB31658.9-2021
5316 | 炔雌醇 | 广东省市场监督管理局 | 市场需求 | 签订委托合同或协议 | 机构或个人 | 500 | 广东省惠州市质量计量监督检测所 | 执行到新政策落地 | 食品安全国家标准动物性食品中17β-雌二醇、雌三醇、炔雌醇和雌酮残留量的测定气相色谱-质谱法GB31658.7-2021
5317 | 特布他林 | 广东省市场监督管理局 | 市场需求 | 签订委托合同或协议 | 机构或个人 | 500 | 广东省惠州市质量计量监督检测所 | 执行到新政策落地 | 动物源性食品中多种碱性药物残留量的检测方法液相色谱-质谱/质谱法SN/T2624-2010
5318 | 环丙沙星 | 广东省市场监督管理局 | 市场需求 | 签订委托合同或协议 | 机构或个人 | 500 | 广东省惠州市质量计量监督检测所 | 执行到新政策落地 | 食品安全国家标准水产品中诺氟沙星、环丙沙星、恩诺沙星、氧氟沙星、噁喹酸、氟甲喹残留量的测定高效液相色谱法GB31656.3-2021
5319 | 环丙沙星 | 广东省市场监督管理局 | 市场需求 | 签订委托合同或协议 | 机构或个人 | 500 | 广东省惠州市质量计量监督检测所 | 执行到新政策落地 | 食品安全国家标准蜂产品中喹诺酮类药物多残留的测定液相色谱-串联质谱法GB31657.2-2021
5320 | 甲氧西林 | 广东省市场监督管理局 | 市场需求 | 签订委托合同或协议 | 机构或个人 | 500 | 广东省惠州市质量计量监督检测所 | 执行到新政策落地 | 食品安全国家标准水产品中青霉素类药物多残留的测定液相色谱－串联质谱法GB31656.12-2021
5321 | 甲氧酩胺 | 广东省市场监督管理局 | 市场需求 | 签订委托合同或协议 | 机构或个人 | 500 | 广东省惠州市质量计量监督检测所 | 执行到新政策落地 | 动物源性食品中多种碱性药物残留量的检测方法液相色谱-质谱/质谱法SN/T2624-2010
5322 | 甲苯咪唑 | 广东省市场监督管理局 | 市场需求 | 签订委托合同或协议 | 机构或个人 | 500 | 广东省惠州市质量计量监督检测所 | 执行到新政策落地 | 食品安全国家标准水产品中甲苯咪唑及代谢物残留量的测定高效液相色谱法GB31656.1-2021
5323 | 甲苯咪唑 | 广东省市场监督管理局 | 市场需求 | 签订委托合同或协议 | 机构或个人 | 500 | 广东省惠州市质量计量监督检测所 | 执行到新政策落地 | 动物源性食品中多种碱性药物残留量的检测方法液相色谱-质谱/质谱法SN/T2624-2010
5324 | 磺胺5(对)甲氧嘧啶 | 广东省市场监督管理局 | 市场需求 | 签订委托合同或协议 | 机构或个人 | 1000 | 广东省惠州市质量计量监督检测所 | 执行到新政策落地 | 动物源性食品中多种碱性药物残留量的检测方法液相色谱-质谱/质谱法SN/T2624-2010
5325 | 磺胺6(间）甲氧嘧啶 | 广东省市场监督管理局 | 市场需求 | 签订委托合同或协议 | 机构或个人 | 1000 | 广东省惠州市质量计量监督检测所 | 执行到新政策落地 | 动物源性食品中多种碱性药物残留量的检测方法液相色谱-质谱/质谱法SN/T2624-2010
5326 | 磺胺二甲基嘧啶 | 广东省市场监督管理局 | 市场需求 | 签订委托合同或协议 | 机构或个人 | 1000 | 广东省惠州市质量计量监督检测所 | 执行到新政策落地 | 动物源性食品中多种碱性药物残留量的检测方法液相色谱-质谱/质谱法SN/T2624-2010
5327 | 磺胺二甲异恶唑 | 广东省市场监督管理局 | 市场需求 | 签订委托合同或协议 | 机构或个人 | 1000 | 广东省惠州市质量计量监督检测所 | 执行到新政策落地 | 动物源性食品中多种碱性药物残留量的检测方法液相色谱-质谱/质谱法SN/T2624-2010
5328 | 磺胺吡啶 | 广东省市场监督管理局 | 市场需求 | 签订委托合同或协议 | 机构或个人 | 1000 | 广东省惠州市质量计量监督检测所 | 执行到新政策落地 | 动物源性食品中多种碱性药物残留量的检测方法液相色谱-质谱/质谱法SN/T2624-2010
5329 | 磺胺喹恶啉 | 广东省市场监督管理局 | 市场需求 | 签订委托合同或协议 | 机构或个人 | 1000 | 广东省惠州市质量计量监督检测所 | 执行到新政策落地 | 动物源性食品中多种碱性药物残留量的检测方法液相色谱-质谱/质谱法SN/T2624-2010
5330 | 磺胺嘧啶 | 广东省市场监督管理局 | 市场需求 | 签订委托合同或协议 | 机构或个人 | 1000 | 广东省惠州市质量计量监督检测所 | 执行到新政策落地 | 动物源性食品中多种碱性药物残留量的检测方法液相色谱-质谱/质谱法SN/T2624-2010
5331 | 磺胺噻唑 | 广东省市场监督管理局 | 市场需求 | 签订委托合同或协议 | 机构或个人 | 1000 | 广东省惠州市质量计量监督检测所 | 执行到新政策落地 | 动物源性食品中多种碱性药物残留量的检测方法液相色谱-质谱/质谱法SN/T2624-2010
5332 | 磺胺氯哒嗪 | 广东省市场监督管理局 | 市场需求 | 签订委托合同或协议 | 机构或个人 | 1000 | 广东省惠州市质量计量监督检测所 | 执行到新政策落地 | 动物源性食品中多种碱性药物残留量的检测方法液相色谱-质谱/质谱法SN/T2624-2010
5333 | 磺胺甲噻二唑 | 广东省市场监督管理局 | 市场需求 | 签订委托合同或协议 | 机构或个人 | 1000 | 广东省惠州市质量计量监督检测所 | 执行到新政策落地 | 动物源性食品中多种碱性药物残留量的检测方法液相色谱-质谱/质谱法SN/T2624-2010
5334 | 磺胺甲基嘧啶 | 广东省市场监督管理局 | 市场需求 | 签订委托合同或协议 | 机构或个人 | 1000 | 广东省惠州市质量计量监督检测所 | 执行到新政策落地 | 动物源性食品中多种碱性药物残留量的检测方法液相色谱-质谱/质谱法SN/T2624-2010
5335 | 磺胺甲基异恶唑 | 广东省市场监督管理局 | 市场需求 | 签订委托合同或协议 | 机构或个人 | 1000 | 广东省惠州市质量计量监督检测所 | 执行到新政策落地 | 动物源性食品中多种碱性药物残留量的检测方法液相色谱-质谱/质谱法SN/T2624-2010
5336 | 磺胺甲氧哒嗪 | 广东省市场监督管理局 | 市场需求 | 签订委托合同或协议 | 机构或个人 | 1000 | 广东省惠州市质量计量监督检测所 | 执行到新政策落地 | 动物源性食品中多种碱性药物残留量的检测方法液相色谱-质谱/质谱法SN/T2624-2010
5337 | 磺胺胍 | 广东省市场监督管理局 | 市场需求 | 签订委托合同或协议 | 机构或个人 | 1000 | 广东省惠州市质量计量监督检测所 | 执行到新政策落地 | 动物源性食品中多种碱性药物残留量的检测方法液相色谱-质谱/质谱法SN/T2624-2010
5338 | 磺胺邻二甲氧嘧啶 | 广东省市场监督管理局 | 市场需求 | 签订委托合同或协议 | 机构或个人 | 1000 | 广东省惠州市质量计量监督检测所 | 执行到新政策落地 | 动物源性食品中多种碱性药物残留量的检测方法液相色谱-质谱/质谱法SN/T2624-2010
5339 | 磺胺间二甲氧嘧啶 | 广东省市场监督管理局 | 市场需求 | 签订委托合同或协议 | 机构或个人 | 1000 | 广东省惠州市质量计量监督检测所 | 执行到新政策落地 | 动物源性食品中多种碱性药物残留量的检测方法液相色谱-质谱/质谱法SN/T2624-2010
5340 | 羟基二甲硝咪唑 | 广东省市场监督管理局 | 市场需求 | 签订委托合同或协议 | 机构或个人 | 500 | 广东省惠州市质量计量监督检测所 | 执行到新政策落地 | 动物源性食品中多种碱性药物残留量的检测方法液相色谱-质谱/质谱法SN/T2624-2010
5341 | 羟基异丙硝唑 | 广东省市场监督管理局 | 市场需求 | 签订委托合同或协议 | 机构或个人 | 500 | 广东省惠州市质量计量监督检测所 | 执行到新政策落地 | 动物源性食品中多种碱性药物残留量的检测方法液相色谱-质谱/质谱法SN/T2624-2010
5342 | 羟基甲硝唑 | 广东省市场监督管理局 | 市场需求 | 签订委托合同或协议 | 机构或个人 | 400 | 广东省惠州市质量计量监督检测所 | 执行到新政策落地 | 动物源性食品中多种碱性药物残留量的检测方法液相色谱-质谱/质谱法SN/T2624-2010
5343 | 羟基甲苯咪唑 | 广东省市场监督管理局 | 市场需求 | 签订委托合同或协议 | 机构或个人 | 500 | 广东省惠州市质量计量监督检测所 | 执行到新政策落地 | 食品安全国家标准水产品中甲苯咪唑及代谢物残留量的测定高效液相色谱法GB31656.1-2021
5344 | 芬苯达唑砜 | 广东省市场监督管理局 | 市场需求 | 签订委托合同或协议 | 机构或个人 | 500 | 广东省惠州市质量计量监督检测所 | 执行到新政策落地 | 动物源性食品中多种碱性药物残留量的检测方法液相色谱-质谱/质谱法SN/T2624-2010
5345 | 苯唑西林 | 广东省市场监督管理局 | 市场需求 | 签订委托合同或协议 | 机构或个人 | 500 | 广东省惠州市质量计量监督检测所 | 执行到新政策落地 | 食品安全国家标准水产品中青霉素类药物多残留的测定液相色谱－串联质谱法GB31656.12-2021
5346 | 苯硝咪唑 | 广东省市场监督管理局 | 市场需求 | 签订委托合同或协议 | 机构或个人 | 500 | 广东省惠州市质量计量监督检测所 | 执行到新政策落地 | 动物源性食品中多种碱性药物残留量的检测方法液相色谱-质谱/质谱法SN/T2624-2010
5347 | 苯硫胍 | 广东省市场监督管理局 | 市场需求 | 签订委托合同或协议 | 机构或个人 | 500 | 广东省惠州市质量计量监督检测所 | 执行到新政策落地 | 动物源性食品中多种碱性药物残留量的检测方法液相色谱-质谱/质谱法SN/T2624-2010
5348 | 苯酰磺胺 | 广东省市场监督管理局 | 市场需求 | 签订委托合同或协议 | 机构或个人 | 1000 | 广东省惠州市质量计量监督检测所 | 执行到新政策落地 | 动物源性食品中多种碱性药物残留量的检测方法液相色谱-质谱/质谱法SN/T2624-2010
5349 | 莱克多巴胺 | 广东省市场监督管理局 | 市场需求 | 签订委托合同或协议 | 机构或个人 | 500 | 广东省惠州市质量计量监督检测所 | 执行到新政策落地 | 动物源性食品中多种碱性药物残留量的检测方法液相色谱-质谱/质谱法SN/T2624-2010
5350 | 萘啶酸 | 广东省市场监督管理局 | 市场需求 | 签订委托合同或协议 | 机构或个人 | 500 | 广东省惠州市质量计量监督检测所 | 执行到新政策落地 | 食品安全国家标准蜂产品中喹诺酮类药物多残留的测定液相色谱-串联质谱法GB31657.2-2021
5351 | 萘夫西林 | 广东省市场监督管理局 | 市场需求 | 签订委托合同或协议 | 机构或个人 | 500 | 广东省惠州市质量计量监督检测所 | 执行到新政策落地 | 食品安全国家标准水产品中青霉素类药物多残留的测定液相色谱－串联质谱法GB31656.12-2021
5352 | 西诺沙星 | 广东省市场监督管理局 | 市场需求 | 签订委托合同或协议 | 机构或个人 | 500 | 广东省惠州市质量计量监督检测所 | 执行到新政策落地 | 食品安全国家标准蜂产品中喹诺酮类药物多残留的测定液相色谱-串联质谱法GB31657.2-2021
5353 | 西马特罗 | 广东省市场监督管理局 | 市场需求 | 签订委托合同或协议 | 机构或个人 | 500 | 广东省惠州市质量计量监督检测所 | 执行到新政策落地 | 动物源性食品中多种碱性药物残留量的检测方法液相色谱-质谱/质谱法SN/T2624-2010
5354 | 诺氟沙星 | 广东省市场监督管理局 | 市场需求 | 签订委托合同或协议 | 机构或个人 | 500 | 广东省惠州市质量计量监督检测所 | 执行到新政策落地 | 食品安全国家标准水产品中诺氟沙星、环丙沙星、恩诺沙星、氧氟沙星、噁喹酸、氟甲喹残留量的测定高效液相色谱法GB31656.3-2021
5355 | 诺氟沙星 | 广东省市场监督管理局 | 市场需求 | 签订委托合同或协议 | 机构或个人 | 500 | 广东省惠州市质量计量监督检测所 | 执行到新政策落地 | 食品安全国家标准蜂产品中喹诺酮类药物多残留的测定液相色谱-串联质谱法GB31657.2-2021
5356 | 赛拉嗪 | 广东省市场监督管理局 | 市场需求 | 签订委托合同或协议 | 机构或个人 | 500 | 广东省惠州市质量计量监督检测所 | 执行到新政策落地 | 食品安全国家标准动物性食品中赛拉嗪及代谢物2,6-二甲基苯胺残留量的测定液相色谱-串联质谱法GB31658.15-2021
5357 | 达氟沙星 | 广东省市场监督管理局 | 市场需求 | 签订委托合同或协议 | 机构或个人 | 500 | 广东省惠州市质量计量监督检测所 | 执行到新政策落地 | 食品安全国家标准蜂产品中喹诺酮类药物多残留的测定液相色谱-串联质谱法GB31657.2-2021
5358 | 金霉素 | 广东省市场监督管理局 | 市场需求 | 签订委托合同或协议 | 机构或个人 | 500 | 广东省惠州市质量计量监督检测所 | 执行到新政策落地 | 食品安全国家标准动物性食品中四环素类药物残留量的测定高效液相色谱法GB31658.6-2021
5359 | 链霉素 | 广东省市场监督管理局 | 市场需求 | 签订委托合同或协议 | 机构或个人 | 500 | 广东省惠州市质量计量监督检测所 | 执行到新政策落地 | 市场监管总局关于发布《食品中对苯二甲酸二辛酯的测定》等6项食品补充检验方法和《食品中赭曲霉毒素A的快速检测胶体金免疫层析法》等2项食品快速检测方法的公告(2021年第2号)中附件蜂蜜中链霉素和双氢链霉素的测定液相色谱-串联质谱法(BJS202103)
5360 | 阿托品 | 广东省市场监督管理局 | 市场需求 | 签订委托合同或协议 | 机构或个人 | 500 | 广东省惠州市质量计量监督检测所 | 执行到新政策落地 | 总局关于发布《保健食品中75种非法添加化学药物的检测》等3项食品补充检验方法的公告(2017年第138号)中附件2畜肉中阿托品、山莨菪碱、东莨菪碱、普鲁卡因和利多卡因的测定(BJS201711)
5361 | 阿普唑仑 | 广东省市场监督管理局 | 市场需求 | 签订委托合同或协议 | 机构或个人 | 500 | 广东省惠州市质量计量监督检测所 | 执行到新政策落地 | 动物源性食品中多种碱性药物残留量的检测方法液相色谱-质谱/质谱法SN/T2624-2010
5362 | 阿洛西林 | 广东省市场监督管理局 | 市场需求 | 签订委托合同或协议 | 机构或个人 | 500 | 广东省惠州市质量计量监督检测所 | 执行到新政策落地 | 食品安全国家标准水产品中青霉素类药物多残留的测定液相色谱－串联质谱法GB31656.12-2021
5363 | 阿维菌素 | 广东省市场监督管理局 | 市场需求 | 签订委托合同或协议 | 机构或个人 | 300 | 广东省惠州市质量计量监督检测所 | 执行到新政策落地 | 食品安全国家标准动物性食品中阿维菌素类药物残留量的测定高效液相色谱法和液相色谱-串联质谱法GB31658.16-2021
5364 | 阿苯达唑 | 广东省市场监督管理局 | 市场需求 | 签订委托合同或协议 | 机构或个人 | 500 | 广东省惠州市质量计量监督检测所 | 执行到新政策落地 | 食品安全国家标准动物性食品中阿苯达唑及其代谢物残留量的测定高效液相色谱法GB31658.11-2021
5365 | 阿苯达唑 | 广东省市场监督管理局 | 市场需求 | 签订委托合同或协议 | 机构或个人 | 500 | 广东省惠州市质量计量监督检测所 | 执行到新政策落地 | 动物源性食品中多种碱性药物残留量的检测方法液相色谱-质谱/质谱法SN/T2624-2010
5366 | 阿苯达唑-2-氨基砜 | 广东省市场监督管理局 | 市场需求 | 签订委托合同或协议 | 机构或个人 | 500 | 广东省惠州市质量计量监督检测所 | 执行到新政策落地 | 食品安全国家标准动物性食品中阿苯达唑及其代谢物残留量的测定高效液相色谱法GB31658.11-2021
5367 | 阿苯达唑亚砜 | 广东省市场监督管理局 | 市场需求 | 签订委托合同或协议 | 机构或个人 | 500 | 广东省惠州市质量计量监督检测所 | 执行到新政策落地 | 食品安全国家标准动物性食品中阿苯达唑及其代谢物残留量的测定高效液相色谱法GB31658.11-2021
5368 | 阿苯达唑亚砜 | 广东省市场监督管理局 | 市场需求 | 签订委托合同或协议 | 机构或个人 | 500 | 广东省惠州市质量计量监督检测所 | 执行到新政策落地 | 动物源性食品中多种碱性药物残留量的检测方法液相色谱-质谱/质谱法SN/T2624-2010
5369 | 阿苯达唑砜 | 广东省市场监督管理局 | 市场需求 | 签订委托合同或协议 | 机构或个人 | 500 | 广东省惠州市质量计量监督检测所 | 执行到新政策落地 | 食品安全国家标准动物性食品中阿苯达唑及其代谢物残留量的测定高效液相色谱法GB31658.11-2021
5370 | 阿苯达唑砜 | 广东省市场监督管理局 | 市场需求 | 签订委托合同或协议 | 机构或个人 | 500 | 广东省惠州市质量计量监督检测所 | 执行到新政策落地 | 动物源性食品中多种碱性药物残留量的检测方法液相色谱-质谱/质谱法SN/T2624-2010
5371 | 阿莫西林 | 广东省市场监督管理局 | 市场需求 | 签订委托合同或协议 | 机构或个人 | 500 | 广东省惠州市质量计量监督检测所 | 执行到新政策落地 | 食品安全国家标准水产品中青霉素类药物多残留的测定液相色谱－串联质谱法GB31656.12-2021
5372 | 隐色孔雀石绿 | 广东省市场监督管理局 | 市场需求 | 签订委托合同或协议 | 机构或个人 | 800 | 广东省惠州市质量计量监督检测所 | 执行到新政策落地 | 动物源性食品中多种碱性药物残留量的检测方法液相色谱-质谱/质谱法SN/T2624-2010
5373 | 隐色结晶紫 | 广东省市场监督管理局 | 市场需求 | 签订委托合同或协议 | 机构或个人 | 800 | 广东省惠州市质量计量监督检测所 | 执行到新政策落地 | 动物源性食品中多种碱性药物残留量的检测方法液相色谱-质谱/质谱法SN/T2624-2010
5374 | 雌三醇 | 广东省市场监督管理局 | 市场需求 | 签订委托合同或协议 | 机构或个人 | 500 | 广东省惠州市质量计量监督检测所 | 执行到新政策落地 | 食品安全国家标准动物性食品及尿液中雌激素类药物多残留的测定液相色谱-串联质谱法GB31658.9-2021
5375 | 雌三醇 | 广东省市场监督管理局 | 市场需求 | 签订委托合同或协议 | 机构或个人 | 500 | 广东省惠州市质量计量监督检测所 | 执行到新政策落地 | 食品安全国家标准动物性食品中17β-雌二醇、雌三醇、炔雌醇和雌酮残留量的测定气相色谱-质谱法GB31658.7-2021
5376 | 雌酮 | 广东省市场监督管理局 | 市场需求 | 签订委托合同或协议 | 机构或个人 | 500 | 广东省惠州市质量计量监督检测所 | 执行到新政策落地 | 食品安全国家标准动物性食品及尿液中雌激素类药物多残留的测定液相色谱-串联质谱法GB31658.9-2021
5377 | 雌酮 | 广东省市场监督管理局 | 市场需求 | 签订委托合同或协议 | 机构或个人 | 500 | 广东省惠州市质量计量监督检测所 | 执行到新政策落地 | 食品安全国家标准动物性食品中17β-雌二醇、雌三醇、炔雌醇和雌酮残留量的测定气相色谱-质谱法GB31658.7-2021
5378 | 青霉素G | 广东省市场监督管理局 | 市场需求 | 签订委托合同或协议 | 机构或个人 | 500 | 广东省惠州市质量计量监督检测所 | 执行到新政策落地 | 食品安全国家标准水产品中青霉素类药物多残留的测定液相色谱－串联质谱法GB31656.12-2021
5379 | 青霉素V | 广东省市场监督管理局 | 市场需求 | 签订委托合同或协议 | 机构或个人 | 500 | 广东省惠州市质量计量监督检测所 | 执行到新政策落地 | 食品安全国家标准水产品中青霉素类药物多残留的测定液相色谱－串联质谱法GB31656.12-2021
5380 | 马波沙星 | 广东省市场监督管理局 | 市场需求 | 签订委托合同或协议 | 机构或个人 | 500 | 广东省惠州市质量计量监督检测所 | 执行到新政策落地 | 食品安全国家标准蜂产品中喹诺酮类药物多残留的测定液相色谱-串联质谱法GB31657.2-2021
5381 | 齐帕特罗 | 广东省市场监督管理局 | 市场需求 | 签订委托合同或协议 | 机构或个人 | 500 | 广东省惠州市质量计量监督检测所 | 执行到新政策落地 | 动物源性食品中多种碱性药物残留量的检测方法液相色谱-质谱/质谱法SN/T2624-2010
5382 | 2,4,5-三氯苯氧乙酸(2,4,5-T) | 广东省市场监督管理局 | 市场需求 | 签订委托合同或协议 | 机构或个人 | 500 | 广东省惠州市质量计量监督检测所 | 执行到新政策落地 | 出口水果蔬菜中脱落酸等60种农药残留量的测定液相色谱-质谱/质谱法SN/T4591-2016
5383 | 2,4,5-涕丙酸 | 广东省市场监督管理局 | 市场需求 | 签订委托合同或协议 | 机构或个人 | 500 | 广东省惠州市质量计量监督检测所 | 执行到新政策落地 | 出口水果蔬菜中脱落酸等60种农药残留量的测定液相色谱-质谱/质谱法SN/T4591-2016
5384 | 2,4-二氯苯氧乙酸(2,4-D) | 广东省市场监督管理局 | 市场需求 | 签订委托合同或协议 | 机构或个人 | 500 | 广东省惠州市质量计量监督检测所 | 执行到新政策落地 | 出口水果蔬菜中脱落酸等60种农药残留量的测定液相色谱-质谱/质谱法SN/T4591-2016
5385 | 2,4-滴丙酸 | 广东省市场监督管理局 | 市场需求 | 签订委托合同或协议 | 机构或个人 | 500 | 广东省惠州市质量计量监督检测所 | 执行到新政策落地 | 出口水果蔬菜中脱落酸等60种农药残留量的测定液相色谱-质谱/质谱法SN/T4591-2016
5386 | 2-(4-氯苯氧基)丙酸(4-CPP) | 广东省市场监督管理局 | 市场需求 | 签订委托合同或协议 | 机构或个人 | 500 | 广东省惠州市质量计量监督检测所 | 执行到新政策落地 | 出口水果蔬菜中脱落酸等60种农药残留量的测定液相色谱-质谱/质谱法SN/T4591-2016
5387 | 2-甲-4-氯苯氧乙酸(MCPA) | 广东省市场监督管理局 | 市场需求 | 签订委托合同或协议 | 机构或个人 | 300 | 广东省惠州市质量计量监督检测所 | 执行到新政策落地 | 出口水果蔬菜中脱落酸等60种农药残留量的测定液相色谱-质谱/质谱法SN/T4591-2016
5388 | 2-甲-4-氯苯氧基丁酸(MCPB) | 广东省市场监督管理局 | 市场需求 | 签订委托合同或协议 | 机构或个人 | 500 | 广东省惠州市质量计量监督检测所 | 执行到新政策落地 | 出口水果蔬菜中脱落酸等60种农药残留量的测定液相色谱-质谱/质谱法SN/T4591-2016
5389 | 2-甲-4-氯苯氧基丙酸(MCPP) | 广东省市场监督管理局 | 市场需求 | 签订委托合同或协议 | 机构或个人 | 500 | 广东省惠州市质量计量监督检测所 | 执行到新政策落地 | 出口水果蔬菜中脱落酸等60种农药残留量的测定液相色谱-质谱/质谱法SN/T4591-2016
5390 | 2-萘氧乙酸 | 广东省市场监督管理局 | 市场需求 | 签订委托合同或协议 | 机构或个人 | 500 | 广东省惠州市质量计量监督检测所 | 执行到新政策落地 | 出口水果蔬菜中脱落酸等60种农药残留量的测定液相色谱-质谱/质谱法SN/T4591-2016
5391 | 2，4-滴丁酯 | 广东省市场监督管理局 | 市场需求 | 签订委托合同或协议 | 机构或个人 | 300 | 广东省惠州市质量计量监督检测所 | 执行到新政策落地 | 食品安全国家标准除草剂残留量检测方法第4部分：气相色谱-质谱质谱法测定食品中芳氧苯氧丙酸酯类除草剂残留量GB23200.4-2016
5392 | 3-羟基克百威 | 广东省市场监督管理局 | 市场需求 | 签订委托合同或协议 | 机构或个人 | 300 | 广东省惠州市质量计量监督检测所 | 执行到新政策落地 | 食品安全国家标准动物性食品中氨基甲酸酯类杀虫剂残留量的测定液相色谱-串联质谱法GB31658.10-2021
5393 | 6-苄氨基嘌呤 | 广东省市场监督管理局 | 市场需求 | 签订委托合同或协议 | 机构或个人 | 300 | 广东省惠州市质量计量监督检测所 | 执行到新政策落地 | 出口水果蔬菜中脱落酸等60种农药残留量的测定液相色谱-质谱/质谱法SN/T4591-2016
5394 | a-六六六 | 广东省市场监督管理局 | 市场需求 | 签订委托合同或协议 | 机构或个人 | 500 | 广东省惠州市质量计量监督检测所 | 执行到新政策落地 | 出口水果和蔬菜中敌敌畏、四氯硝基笨、丙线磷等88种农药残留的筛选检测QuEChERS-气相色谱-负化学源质谱法SN/T4138-2015
5395 | a-硫丹 | 广东省市场监督管理局 | 市场需求 | 签订委托合同或协议 | 机构或个人 | 500 | 广东省惠州市质量计量监督检测所 | 执行到新政策落地 | 出口水果和蔬菜中敌敌畏、四氯硝基笨、丙线磷等88种农药残留的筛选检测QuEChERS-气相色谱-负化学源质谱法SN/T4138-2015
5396 | p,p’-滴滴滴 | 广东省市场监督管理局 | 市场需求 | 签订委托合同或协议 | 机构或个人 | 500 | 广东省惠州市质量计量监督检测所 | 执行到新政策落地 | 出口水果和蔬菜中敌敌畏、四氯硝基笨、丙线磷等88种农药残留的筛选检测QuEChERS-气相色谱-负化学源质谱法SN/T4138-2015
5397 | p,p’一滴滴依 | 广东省市场监督管理局 | 市场需求 | 签订委托合同或协议 | 机构或个人 | 500 | 广东省惠州市质量计量监督检测所 | 执行到新政策落地 | 出口水果和蔬菜中敌敌畏、四氯硝基笨、丙线磷等88种农药残留的筛选检测QuEChERS-气相色谱-负化学源质谱法SN/T4138-2015
5398 | Y-六六六 | 广东省市场监督管理局 | 市场需求 | 签订委托合同或协议 | 机构或个人 | 500 | 广东省惠州市质量计量监督检测所 | 执行到新政策落地 | 出口水果和蔬菜中敌敌畏、四氯硝基笨、丙线磷等88种农药残留的筛选检测QuEChERS-气相色谱-负化学源质谱法SN/T4138-2015
5399 | β-六六六 | 广东省市场监督管理局 | 市场需求 | 签订委托合同或协议 | 机构或个人 | 500 | 广东省惠州市质量计量监督检测所 | 执行到新政策落地 | 出口水果和蔬菜中敌敌畏、四氯硝基笨、丙线磷等88种农药残留的筛选检测QuEChERS-气相色谱-负化学源质谱法SN/T4138-2015
5400 | β-硫丹 | 广东省市场监督管理局 | 市场需求 | 签订委托合同或协议 | 机构或个人 | 500 | 广东省惠州市质量计量监督检测所 | 执行到新政策落地 | 出口水果和蔬菜中敌敌畏、四氯硝基笨、丙线磷等88种农药残留的筛选检测QuEChERS-气相色谱-负化学源质谱法SN/T4138-2015
5401 | δ-六六六 | 广东省市场监督管理局 | 市场需求 | 签订委托合同或协议 | 机构或个人 | 500 | 广东省惠州市质量计量监督检测所 | 执行到新政策落地 | 出口水果和蔬菜中敌敌畏、四氯硝基笨、丙线磷等88种农药残留的筛选检测QuEChERS-气相色谱-负化学源质谱法SN/T4138-2015
5402 | 丁苯草酮 | 广东省市场监督管理局 | 市场需求 | 签订委托合同或协议 | 机构或个人 | 500 | 广东省惠州市质量计量监督检测所 | 执行到新政策落地 | 食品安全国家标准除草剂残留量检测方法第3部分：液相色谱-质谱质谱法测定食品中环己酮类除草剂残留量GB23200.3-2016
5403 | 丁草敌 | 广东省市场监督管理局 | 市场需求 | 签订委托合同或协议 | 机构或个人 | 500 | 广东省惠州市质量计量监督检测所 | 执行到新政策落地 | 食品安全国家标准除草剂残留量检测方法第5部分：液相色谱-质谱/质谱法测定食品中硫代氨基甲酸酯类除草剂残留量GB23200.5-2016
5404 | 丁草胺 | 广东省市场监督管理局 | 市场需求 | 签订委托合同或协议 | 机构或个人 | 500 | 广东省惠州市质量计量监督检测所 | 执行到新政策落地 | 食品安全国家标准除草剂残留量检测方法第1部分：气相色谱-质谱法测定粮谷及油籽中酰胺类除草剂残留量GB23200.1-2016
5405 | 丁醚脲 | 广东省市场监督管理局 | 市场需求 | 签订委托合同或协议 | 机构或个人 | 500 | 广东省惠州市质量计量监督检测所 | 执行到新政策落地 | 市场监管总局关于发布《凉拌菜中1,2-丙二醇和1,3-丙二醇的测定》等6项食品补充检验方法的公告(2020年第50号)中附件:水果、蔬菜中丁醚脲的测定液相色谱-质谱法BJS202006
5406 | 七氟菊酯 | 广东省市场监督管理局 | 市场需求 | 签订委托合同或协议 | 机构或个人 | 500 | 广东省惠州市质量计量监督检测所 | 执行到新政策落地 | 食品安全国家标准动物性食品中拟除虫菊酯类药物残留量的测定气相色谱-质谱法GB31658.8-2021
5407 | 七氟菊酯 | 广东省市场监督管理局 | 市场需求 | 签订委托合同或协议 | 机构或个人 | 500 | 广东省惠州市质量计量监督检测所 | 执行到新政策落地 | 出口水果和蔬菜中敌敌畏、四氯硝基笨、丙线磷等88种农药残留的筛选检测QuEChERS-气相色谱-负化学源质谱法SN/T4138-2015
5408 | 三唑磷 | 广东省市场监督管理局 | 市场需求 | 签订委托合同或协议 | 机构或个人 | 300 | 广东省惠州市质量计量监督检测所 | 执行到新政策落地 | 进出口食品中抑草磷、毒死蜱、甲基毒死蜱等33种有机磷农药残留量的检测方法SN/T2324-2009
5409 | 三唑酮 | 广东省市场监督管理局 | 市场需求 | 签订委托合同或协议 | 机构或个人 | 500 | 广东省惠州市质量计量监督检测所 | 执行到新政策落地 | 出口水果和蔬菜中敌敌畏、四氯硝基笨、丙线磷等88种农药残留的筛选检测QuEChERS-气相色谱-负化学源质谱法SN/T4138-2015
5410 | 三氟硝草醚 | 广东省市场监督管理局 | 市场需求 | 签订委托合同或协议 | 机构或个人 | 500 | 广东省惠州市质量计量监督检测所 | 执行到新政策落地 | 食品安全国家标准除草剂残留量检测方法第2部分：气相色谱-质谱法测定粮谷及油籽中二苯醚类除草剂残留量GB23200.2-2016
5411 | 三氟羧草醚 | 广东省市场监督管理局 | 市场需求 | 签订委托合同或协议 | 机构或个人 | 500 | 广东省惠州市质量计量监督检测所 | 执行到新政策落地 | 出口水果蔬菜中脱落酸等60种农药残留量的测定液相色谱-质谱/质谱法SN/T4591-2016
5412 | 三氯杀螨砜 | 广东省市场监督管理局 | 市场需求 | 签订委托合同或协议 | 机构或个人 | 500 | 广东省惠州市质量计量监督检测所 | 执行到新政策落地 | 出口水果和蔬菜中敌敌畏、四氯硝基笨、丙线磷等88种农药残留的筛选检测QuEChERS-气相色谱-负化学源质谱法SN/T4138-2015
5413 | 三甲苯草酮 | 广东省市场监督管理局 | 市场需求 | 签订委托合同或协议 | 机构或个人 | 500 | 广东省惠州市质量计量监督检测所 | 执行到新政策落地 | 食品安全国家标准除草剂残留量检测方法第3部分：液相色谱-质谱质谱法测定食品中环己酮类除草剂残留量GB23200.3-2016
5414 | 丙炔氟草胺 | 广东省市场监督管理局 | 市场需求 | 签订委托合同或协议 | 机构或个人 | 500 | 广东省惠州市质量计量监督检测所 | 执行到新政策落地 | 出口水果和蔬菜中敌敌畏、四氯硝基笨、丙线磷等88种农药残留的筛选检测QuEChERS-气相色谱-负化学源质谱法SN/T4138-2015
5415 | 丙烯菊酯 | 广东省市场监督管理局 | 市场需求 | 签订委托合同或协议 | 机构或个人 | 500 | 广东省惠州市质量计量监督检测所 | 执行到新政策落地 | 出口水果和蔬菜中敌敌畏、四氯硝基笨、丙线磷等88种农药残留的筛选检测QuEChERS-气相色谱-负化学源质谱法SN/T4138-2015
5416 | 丙环唑 | 广东省市场监督管理局 | 市场需求 | 签订委托合同或协议 | 机构或个人 | 500 | 广东省惠州市质量计量监督检测所 | 执行到新政策落地 | 出口水果和蔬菜中敌敌畏、四氯硝基笨、丙线磷等88种农药残留的筛选检测QuEChERS-气相色谱-负化学源质谱法SN/T4138-2015
5417 | 丙硫磷 | 广东省市场监督管理局 | 市场需求 | 签订委托合同或协议 | 机构或个人 | 500 | 广东省惠州市质量计量监督检测所 | 执行到新政策落地 | 出口水果和蔬菜中敌敌畏、四氯硝基笨、丙线磷等88种农药残留的筛选检测QuEChERS-气相色谱-负化学源质谱法SN/T4138-2015
5418 | 丙线磷 | 广东省市场监督管理局 | 市场需求 | 签订委托合同或协议 | 机构或个人 | 500 | 广东省惠州市质量计量监督检测所 | 执行到新政策落地 | 出口水果和蔬菜中敌敌畏、四氯硝基笨、丙线磷等88种农药残留的筛选检测QuEChERS-气相色谱-负化学源质谱法SN/T4138-2015
5419 | 丙线磷 | 广东省市场监督管理局 | 市场需求 | 签订委托合同或协议 | 机构或个人 | 500 | 广东省惠州市质量计量监督检测所 | 执行到新政策落地 | 进出口食品中抑草磷、毒死蜱、甲基毒死蜱等33种有机磷农药残留量的检测方法SN/T2324-2009
5420 | 丙草胺 | 广东省市场监督管理局 | 市场需求 | 签订委托合同或协议 | 机构或个人 | 500 | 广东省惠州市质量计量监督检测所 | 执行到新政策落地 | 食品安全国家标准除草剂残留量检测方法第1部分：气相色谱-质谱法测定粮谷及油籽中酰胺类除草剂残留量GB23200.1-2016
5421 | 丰索磷 | 广东省市场监督管理局 | 市场需求 | 签订委托合同或协议 | 机构或个人 | 500 | 广东省惠州市质量计量监督检测所 | 执行到新政策落地 | 进出口食品中抑草磷、毒死蜱、甲基毒死蜱等33种有机磷农药残留量的检测方法SN/T2324-2009
5422 | 乙嘧硫磷 | 广东省市场监督管理局 | 市场需求 | 签订委托合同或协议 | 机构或个人 | 500 | 广东省惠州市质量计量监督检测所 | 执行到新政策落地 | 进出口食品中抑草磷、毒死蜱、甲基毒死蜱等33种有机磷农药残留量的检测方法SN/T2324-2009
5423 | 乙嘧酚磺酸酯 | 广东省市场监督管理局 | 市场需求 | 签订委托合同或协议 | 机构或个人 | 500 | 广东省惠州市质量计量监督检测所 | 执行到新政策落地 | 出口水果和蔬菜中敌敌畏、四氯硝基笨、丙线磷等88种农药残留的筛选检测QuEChERS-气相色谱-负化学源质谱法SN/T4138-2015
5424 | 乙氧氟草醚 | 广东省市场监督管理局 | 市场需求 | 签订委托合同或协议 | 机构或个人 | 500 | 广东省惠州市质量计量监督检测所 | 执行到新政策落地 | 出口水果和蔬菜中敌敌畏、四氯硝基笨、丙线磷等88种农药残留的筛选检测QuEChERS-气相色谱-负化学源质谱法SN/T4138-2015
5425 | 乙氧氟草醚 | 广东省市场监督管理局 | 市场需求 | 签订委托合同或协议 | 机构或个人 | 500 | 广东省惠州市质量计量监督检测所 | 执行到新政策落地 | 食品安全国家标准除草剂残留量检测方法第2部分：气相色谱-质谱法测定粮谷及油籽中二苯醚类除草剂残留量GB23200.2-2016
5426 | 乙烯菌核利 | 广东省市场监督管理局 | 市场需求 | 签订委托合同或协议 | 机构或个人 | 300 | 广东省惠州市质量计量监督检测所 | 执行到新政策落地 | 出口水果和蔬菜中敌敌畏、四氯硝基笨、丙线磷等88种农药残留的筛选检测QuEChERS-气相色谱-负化学源质谱法SN/T4138-2015
5427 | 乙硫磷 | 广东省市场监督管理局 | 市场需求 | 签订委托合同或协议 | 机构或个人 | 500 | 广东省惠州市质量计量监督检测所 | 执行到新政策落地 | 出口水果和蔬菜中敌敌畏、四氯硝基笨、丙线磷等88种农药残留的筛选检测QuEChERS-气相色谱-负化学源质谱法SN/T4138-2015
5428 | 乙硫苯威 | 广东省市场监督管理局 | 市场需求 | 签订委托合同或协议 | 机构或个人 | 500 | 广东省惠州市质量计量监督检测所 | 执行到新政策落地 | 食品安全国家标准动物性食品中氨基甲酸酯类杀虫剂残留量的测定液相色谱-串联质谱法GB31658.10-2021
5429 | 乙羧氟草醚 | 广东省市场监督管理局 | 市场需求 | 签订委托合同或协议 | 机构或个人 | 500 | 广东省惠州市质量计量监督检测所 | 执行到新政策落地 | 食品安全国家标准除草剂残留量检测方法第2部分：气相色谱-质谱法测定粮谷及油籽中二苯醚类除草剂残留量GB23200.2-2016
5430 | 乙草胺 | 广东省市场监督管理局 | 市场需求 | 签订委托合同或协议 | 机构或个人 | 500 | 广东省惠州市质量计量监督检测所 | 执行到新政策落地 | 食品安全国家标准除草剂残留量检测方法第1部分：气相色谱-质谱法测定粮谷及油籽中酰胺类除草剂残留量GB23200.1-2016
5431 | 乳氟禾草灵 | 广东省市场监督管理局 | 市场需求 | 签订委托合同或协议 | 机构或个人 | 500 | 广东省惠州市质量计量监督检测所 | 执行到新政策落地 | 食品安全国家标准除草剂残留量检测方法第2部分：气相色谱-质谱法测定粮谷及油籽中二苯醚类除草剂残留量GB23200.2-2016
5432 | 二嗪农 | 广东省市场监督管理局 | 市场需求 | 签订委托合同或协议 | 机构或个人 | 500 | 广东省惠州市质量计量监督检测所 | 执行到新政策落地 | 食品安全国家标准水产品中有机磷类药物残留量的测定液相色谱-串联质谱法GB31656.8-2021
5433 | 二嗪农 | 广东省市场监督管理局 | 市场需求 | 签订委托合同或协议 | 机构或个人 | 500 | 广东省惠州市质量计量监督检测所 | 执行到新政策落地 | 出口水果和蔬菜中敌敌畏、四氯硝基笨、丙线磷等88种农药残留的筛选检测QuEChERS-气相色谱-负化学源质谱法SN/T4138-2015
5434 | 二嗪磷 | 广东省市场监督管理局 | 市场需求 | 签订委托合同或协议 | 机构或个人 | 500 | 广东省惠州市质量计量监督检测所 | 执行到新政策落地 | 进出口食品中抑草磷、毒死蜱、甲基毒死蜱等33种有机磷农药残留量的检测方法SN/T2324-2009
5435 | 二甲吩草胺 | 广东省市场监督管理局 | 市场需求 | 签订委托合同或协议 | 机构或个人 | 500 | 广东省惠州市质量计量监督检测所 | 执行到新政策落地 | 食品安全国家标准除草剂残留量检测方法第1部分：气相色谱-质谱法测定粮谷及油籽中酰胺类除草剂残留量GB23200.1-2016
5436 | 二甲戊乐灵 | 广东省市场监督管理局 | 市场需求 | 签订委托合同或协议 | 机构或个人 | 500 | 广东省惠州市质量计量监督检测所 | 执行到新政策落地 | 出口水果和蔬菜中敌敌畏、四氯硝基笨、丙线磷等88种农药残留的筛选检测QuEChERS-气相色谱-负化学源质谱法SN/T4138-2015
5437 | 二甲戊灵 | 广东省市场监督管理局 | 市场需求 | 签订委托合同或协议 | 机构或个人 | 500 | 广东省惠州市质量计量监督检测所 | 执行到新政策落地 | 食品安全国家标准水产品中二甲戊灵残留量的测定液相色谱-串联质谱法GB31656.9-2021
5438 | 五氯硝基苯 | 广东省市场监督管理局 | 市场需求 | 签订委托合同或协议 | 机构或个人 | 300 | 广东省惠州市质量计量监督检测所 | 执行到新政策落地 | 出口水果和蔬菜中敌敌畏、四氯硝基笨、丙线磷等88种农药残留的筛选检测QuEChERS-气相色谱-负化学源质谱法SN/T4138-2015
5439 | 五氯苯酚 | 广东省市场监督管理局 | 市场需求 | 签订委托合同或协议 | 机构或个人 | 500 | 广东省惠州市质量计量监督检测所 | 执行到新政策落地 | 出口水果蔬菜中脱落酸等60种农药残留量的测定液相色谱-质谱/质谱法SN/T4591-2016
5440 | 仲丁威 | 广东省市场监督管理局 | 市场需求 | 签订委托合同或协议 | 机构或个人 | 300 | 广东省惠州市质量计量监督检测所 | 执行到新政策落地 | 食品安全国家标准动物性食品中氨基甲酸酯类杀虫剂残留量的测定液相色谱-串联质谱法GB31658.10-2021
5441 | 伏杀硫磷 | 广东省市场监督管理局 | 市场需求 | 签订委托合同或协议 | 机构或个人 | 500 | 广东省惠州市质量计量监督检测所 | 执行到新政策落地 | 出口水果和蔬菜中敌敌畏、四氯硝基笨、丙线磷等88种农药残留的筛选检测QuEChERS-气相色谱-负化学源质谱法SN/T4138-2015
5442 | 倍硫磷 | 广东省市场监督管理局 | 市场需求 | 签订委托合同或协议 | 机构或个人 | 500 | 广东省惠州市质量计量监督检测所 | 执行到新政策落地 | 食品安全国家标准水产品中有机磷类药物残留量的测定液相色谱-串联质谱法GB31656.8-2021
5443 | 倍硫磷 | 广东省市场监督管理局 | 市场需求 | 签订委托合同或协议 | 机构或个人 | 500 | 广东省惠州市质量计量监督检测所 | 执行到新政策落地 | 进出口食品中抑草磷、毒死蜱、甲基毒死蜱等33种有机磷农药残留量的检测方法SN/T2324-2009
5444 | 克百威 | 广东省市场监督管理局 | 市场需求 | 签订委托合同或协议 | 机构或个人 | 300 | 广东省惠州市质量计量监督检测所 | 执行到新政策落地 | 食品安全国家标准动物性食品中氨基甲酸酯类杀虫剂残留量的测定液相色谱-串联质谱法GB31658.10-2021
5445 | 克草敌 | 广东省市场监督管理局 | 市场需求 | 签订委托合同或协议 | 机构或个人 | 500 | 广东省惠州市质量计量监督检测所 | 执行到新政策落地 | 食品安全国家标准除草剂残留量检测方法第5部分：液相色谱-质谱/质谱法测定食品中硫代氨基甲酸酯类除草剂残留量GB23200.5-2016
5446 | 劳拉西泮 | 广东省市场监督管理局 | 市场需求 | 签订委托合同或协议 | 机构或个人 | 500 | 广东省惠州市质量计量监督检测所 | 执行到新政策落地 | 动物源性食品中多种碱性药物残留量的检测方法液相色谱-质谱/质谱法SN/T2624-2010
5447 | 去烷基氟拉西泮 | 广东省市场监督管理局 | 市场需求 | 签订委托合同或协议 | 机构或个人 | 500 | 广东省惠州市质量计量监督检测所 | 执行到新政策落地 | 动物源性食品中多种碱性药物残留量的检测方法液相色谱-质谱/质谱法SN/T2624-2010
5448 | 去甲基抗蚜威 | 广东省市场监督管理局 | 市场需求 | 签订委托合同或协议 | 机构或个人 | 300 | 广东省惠州市质量计量监督检测所 | 执行到新政策落地 | 食品安全国家标准动物性食品中氨基甲酸酯类杀虫剂残留量的测定液相色谱-串联质谱法GB31658.10-2021
5449 | 双氟磺草胺 | 广东省市场监督管理局 | 市场需求 | 签订委托合同或协议 | 机构或个人 | 500 | 广东省惠州市质量计量监督检测所 | 执行到新政策落地 | 出口水果蔬菜中脱落酸等60种农药残留量的测定液相色谱-质谱/质谱法SN/T4591-2016
5450 | 双草醚 | 广东省市场监督管理局 | 市场需求 | 签订委托合同或协议 | 机构或个人 | 500 | 广东省惠州市质量计量监督检测所 | 执行到新政策落地 | 出口水果蔬菜中脱落酸等60种农药残留量的测定液相色谱-质谱/质谱法SN/T4591-2016
5451 | 吡喃草酮 | 广东省市场监督管理局 | 市场需求 | 签订委托合同或协议 | 机构或个人 | 500 | 广东省惠州市质量计量监督检测所 | 执行到新政策落地 | 食品安全国家标准除草剂残留量检测方法第3部分：液相色谱-质谱质谱法测定食品中环己酮类除草剂残留量GB23200.3-2016
5452 | 吡氟氯禾灵 | 广东省市场监督管理局 | 市场需求 | 签订委托合同或协议 | 机构或个人 | 500 | 广东省惠州市质量计量监督检测所 | 执行到新政策落地 | 出口水果蔬菜中脱落酸等60种农药残留量的测定液相色谱-质谱/质谱法SN/T4591-2016
5453 | 吡氟禾草灵 | 广东省市场监督管理局 | 市场需求 | 签订委托合同或协议 | 机构或个人 | 500 | 广东省惠州市质量计量监督检测所 | 执行到新政策落地 | 食品安全国家标准除草剂残留量检测方法第4部分：气相色谱-质谱质谱法测定食品中芳氧苯氧丙酸酯类除草剂残留量GB23200.4-2016
5454 | 吡菌磷 | 广东省市场监督管理局 | 市场需求 | 签订委托合同或协议 | 机构或个人 | 500 | 广东省惠州市质量计量监督检测所 | 执行到新政策落地 | 出口水果和蔬菜中敌敌畏、四氯硝基笨、丙线磷等88种农药残留的筛选检测QuEChERS-气相色谱-负化学源质谱法SN/T4138-2015
5455 | 咪唑茵酮 | 广东省市场监督管理局 | 市场需求 | 签订委托合同或协议 | 机构或个人 | 500 | 广东省惠州市质量计量监督检测所 | 执行到新政策落地 | 出口水果和蔬菜中敌敌畏、四氯硝基笨、丙线磷等88种农药残留的筛选检测QuEChERS-气相色谱-负化学源质谱法SN/T4138-2015
5456 | 咪草烟 | 广东省市场监督管理局 | 市场需求 | 签订委托合同或协议 | 机构或个人 | 500 | 广东省惠州市质量计量监督检测所 | 执行到新政策落地 | 出口水果蔬菜中脱落酸等60种农药残留量的测定液相色谱-质谱/质谱法SN/T4591-2016
5457 | 哒螨酮 | 广东省市场监督管理局 | 市场需求 | 签订委托合同或协议 | 机构或个人 | 500 | 广东省惠州市质量计量监督检测所 | 执行到新政策落地 | 出口水果和蔬菜中敌敌畏、四氯硝基笨、丙线磷等88种农药残留的筛选检测QuEChERS-气相色谱-负化学源质谱法SN/T4138-2015
5458 | 唑草酮 | 广东省市场监督管理局 | 市场需求 | 签订委托合同或协议 | 机构或个人 | 500 | 广东省惠州市质量计量监督检测所 | 执行到新政策落地 | 出口水果和蔬菜中敌敌畏、四氯硝基笨、丙线磷等88种农药残留的筛选检测QuEChERS-气相色谱-负化学源质谱法SN/T4138-2015
5459 | 啶斑肟 | 广东省市场监督管理局 | 市场需求 | 签订委托合同或协议 | 机构或个人 | 500 | 广东省惠州市质量计量监督检测所 | 执行到新政策落地 | 出口水果和蔬菜中敌敌畏、四氯硝基笨、丙线磷等88种农药残留的筛选检测QuEChERS-气相色谱-负化学源质谱法SN/T4138-2015
5460 | 啶蜱脲 | 广东省市场监督管理局 | 市场需求 | 签订委托合同或协议 | 机构或个人 | 500 | 广东省惠州市质量计量监督检测所 | 执行到新政策落地 | 出口水果蔬菜中脱落酸等60种农药残留量的测定液相色谱-质谱/质谱法SN/T4591-2016
5461 | 喹硫磷 | 广东省市场监督管理局 | 市场需求 | 签订委托合同或协议 | 机构或个人 | 500 | 广东省惠州市质量计量监督检测所 | 执行到新政策落地 | 进出口食品中抑草磷、毒死蜱、甲基毒死蜱等33种有机磷农药残留量的检测方法SN/T2324-2009
5462 | 喹硫磷 | 广东省市场监督管理局 | 市场需求 | 签订委托合同或协议 | 机构或个人 | 500 | 广东省惠州市质量计量监督检测所 | 执行到新政策落地 | 出口水果和蔬菜中敌敌畏、四氯硝基笨、丙线磷等88种农药残留的筛选检测QuEChERS-气相色谱-负化学源质谱法SN/T4138-2015
5463 | 喹禾灵 | 广东省市场监督管理局 | 市场需求 | 签订委托合同或协议 | 机构或个人 | 500 | 广东省惠州市质量计量监督检测所 | 执行到新政策落地 | 出口水果蔬菜中脱落酸等60种农药残留量的测定液相色谱-质谱/质谱法SN/T4591-2016
5464 | 嘧草硫醚 | 广东省市场监督管理局 | 市场需求 | 签订委托合同或协议 | 机构或个人 | 500 | 广东省惠州市质量计量监督检测所 | 执行到新政策落地 | 出口水果蔬菜中脱落酸等60种农药残留量的测定液相色谱-质谱/质谱法SN/T4591-2016
5465 | 嘧螨酯 | 广东省市场监督管理局 | 市场需求 | 签订委托合同或协议 | 机构或个人 | 500 | 广东省惠州市质量计量监督检测所 | 执行到新政策落地 | 出口水果和蔬菜中敌敌畏、四氯硝基笨、丙线磷等88种农药残留的筛选检测QuEChERS-气相色谱-负化学源质谱法SN/T4138-2015
5466 | 噁唑禾草灵 | 广东省市场监督管理局 | 市场需求 | 签订委托合同或协议 | 机构或个人 | 500 | 广东省惠州市质量计量监督检测所 | 执行到新政策落地 | 食品安全国家标准 除草剂残留量检测方法第4部分:气相色谱-质谱/质谱法测定食品中芳氧苯氧丙酸酯类除草剂残留量GB23200.4-2016
5467 | 噻呋菌胺 | 广东省市场监督管理局 | 市场需求 | 签订委托合同或协议 | 机构或个人 | 500 | 广东省惠州市质量计量监督检测所 | 执行到新政策落地 | 出口水果蔬菜中脱落酸等60种农药残留量的测定液相色谱-质谱/质谱法SN/T4591-2016
5468 | 噻节因 | 广东省市场监督管理局 | 市场需求 | 签订委托合同或协议 | 机构或个人 | 500 | 广东省惠州市质量计量监督检测所 | 执行到新政策落地 | 出口水果和蔬菜中敌敌畏、四氯硝基笨、丙线磷等88种农药残留的筛选检测QuEChERS-气相色谱-负化学源质谱法SN/T4138-2015
5469 | 噻苯隆 | 广东省市场监督管理局 | 市场需求 | 签订委托合同或协议 | 机构或个人 | 500 | 广东省惠州市质量计量监督检测所 | 执行到新政策落地 | 出口水果蔬菜中脱落酸等60种农药残留量的测定液相色谱-质谱/质谱法SN/T4591-2016
5470 | 噻草酮 | 广东省市场监督管理局 | 市场需求 | 签订委托合同或协议 | 机构或个人 | 500 | 广东省惠州市质量计量监督检测所 | 执行到新政策落地 | 食品安全国家标准除草剂残留量检测方法第3部分：液相色谱-质谱质谱法测定食品中环己酮类除草剂残留量GB23200.3-2016
5471 | 噻酰菌胺 | 广东省市场监督管理局 | 市场需求 | 签订委托合同或协议 | 机构或个人 | 500 | 广东省惠州市质量计量监督检测所 | 执行到新政策落地 | 出口水果蔬菜中脱落酸等60种农药残留量的测定液相色谱-质谱/质谱法SN/T4591-2016
5472 | 四氯硝基苯 | 广东省市场监督管理局 | 市场需求 | 签订委托合同或协议 | 机构或个人 | 500 | 广东省惠州市质量计量监督检测所 | 执行到新政策落地 | 出口水果和蔬菜中敌敌畏、四氯硝基笨、丙线磷等88种农药残留的筛选检测QuEChERS-气相色谱-负化学源质谱法SN/T4138-2015
5473 | 四氯苯酞 | 广东省市场监督管理局 | 市场需求 | 签订委托合同或协议 | 机构或个人 | 500 | 广东省惠州市质量计量监督检测所 | 执行到新政策落地 | 出口水果和蔬菜中敌敌畏、四氯硝基笨、丙线磷等88种农药残留的筛选检测QuEChERS-气相色谱-负化学源质谱法SN/T4138-2015
5474 | 四聚乙醛 | 广东省市场监督管理局 | 市场需求 | 签订委托合同或协议 | 机构或个人 | 500 | 广东省惠州市质量计量监督检测所 | 执行到新政策落地 | 食品安全国家标准水产品中四聚乙醛残留量的测定液相色谱-串联质谱法GB31656.10-2021
5475 | 地乐酚 | 广东省市场监督管理局 | 市场需求 | 签订委托合同或协议 | 机构或个人 | 500 | 广东省惠州市质量计量监督检测所 | 执行到新政策落地 | 出口水果蔬菜中脱落酸等60种农药残留量的测定液相色谱-质谱/质谱法SN/T4591-2016
5476 | 地虫硫磷 | 广东省市场监督管理局 | 市场需求 | 签订委托合同或协议 | 机构或个人 | 500 | 广东省惠州市质量计量监督检测所 | 执行到新政策落地 | 进出口食品中抑草磷、毒死蜱、甲基毒死蜱等33种有机磷农药残留量的检测方法SN/T2324-2009
5477 | 完灭硫磷 | 广东省市场监督管理局 | 市场需求 | 签订委托合同或协议 | 机构或个人 | 500 | 广东省惠州市质量计量监督检测所 | 执行到新政策落地 | 进出口食品中抑草磷、毒死蜱、甲基毒死蜱等33种有机磷农药残留量的检测方法SN/T2324-2009
5478 | 完灭硫磷砜 | 广东省市场监督管理局 | 市场需求 | 签订委托合同或协议 | 机构或个人 | 500 | 广东省惠州市质量计量监督检测所 | 执行到新政策落地 | 进出口食品中抑草磷、毒死蜱、甲基毒死蜱等33种有机磷农药残留量的检测方法SN/T2324-2009
5479 | 对氯苯氧乙酸(4-CPA) | 广东省市场监督管理局 | 市场需求 | 签订委托合同或协议 | 机构或个人 | 500 | 广东省惠州市质量计量监督检测所 | 执行到新政策落地 | 出口水果蔬菜中脱落酸等60种农药残留量的测定液相色谱-质谱/质谱法SN/T4591-2016
5480 | 对硫磷 | 广东省市场监督管理局 | 市场需求 | 签订委托合同或协议 | 机构或个人 | 500 | 广东省惠州市质量计量监督检测所 | 执行到新政策落地 | 进出口食品中抑草磷、毒死蜱、甲基毒死蜱等33种有机磷农药残留量的检测方法SN/T2324-2009
5481 | 对硫磷 | 广东省市场监督管理局 | 市场需求 | 签订委托合同或协议 | 机构或个人 | 500 | 广东省惠州市质量计量监督检测所 | 执行到新政策落地 | 出口水果和蔬菜中敌敌畏、四氯硝基笨、丙线磷等88种农药残留的筛选检测QuEChERS-气相色谱-负化学源质谱法SN/T4138-2015
5482 | 巴胺磷 | 广东省市场监督管理局 | 市场需求 | 签订委托合同或协议 | 机构或个人 | 500 | 广东省惠州市质量计量监督检测所 | 执行到新政策落地 | 食品安全国家标准水产品中有机磷类药物残留量的测定液相色谱-串联质谱法GB31656.8-2021
5483 | 异丙威 | 广东省市场监督管理局 | 市场需求 | 签订委托合同或协议 | 机构或个人 | 300 | 广东省惠州市质量计量监督检测所 | 执行到新政策落地 | 食品安全国家标准动物性食品中氨基甲酸酯类杀虫剂残留量的测定液相色谱-串联质谱法GB31658.10-2021
5484 | 异丙甲草胺 | 广东省市场监督管理局 | 市场需求 | 签订委托合同或协议 | 机构或个人 | 500 | 广东省惠州市质量计量监督检测所 | 执行到新政策落地 | 食品安全国家标准除草剂残留量检测方法第1部分：气相色谱-质谱法测定粮谷及油籽中酰胺类除草剂残留量GB23200.1-2016
5485 | 异柳磷 | 广东省市场监督管理局 | 市场需求 | 签订委托合同或协议 | 机构或个人 | 500 | 广东省惠州市质量计量监督检测所 | 执行到新政策落地 | 进出口食品中抑草磷、毒死蜱、甲基毒死蜱等33种有机磷农药残留量的检测方法SN/T2324-2009
5486 | 恶唑磷 | 广东省市场监督管理局 | 市场需求 | 签订委托合同或协议 | 机构或个人 | 500 | 广东省惠州市质量计量监督检测所 | 执行到新政策落地 | 出口水果和蔬菜中敌敌畏、四氯硝基笨、丙线磷等88种农药残留的筛选检测QuEChERS-气相色谱-负化学源质谱法SN/T4138-2015
5487 | 恶唑禾草灵 | 广东省市场监督管理局 | 市场需求 | 签订委托合同或协议 | 机构或个人 | 500 | 广东省惠州市质量计量监督检测所 | 执行到新政策落地 | 出口水果蔬菜中脱落酸等60种农药残留量的测定液相色谱-质谱/质谱法SN/T4591-2016
5488 | 恶草酮 | 广东省市场监督管理局 | 市场需求 | 签订委托合同或协议 | 机构或个人 | 500 | 广东省惠州市质量计量监督检测所 | 执行到新政策落地 | 出口水果和蔬菜中敌敌畏、四氯硝基笨、丙线磷等88种农药残留的筛选检测QuEChERS-气相色谱-负化学源质谱法SN/T4138-2015
5489 | 恶虫威 | 广东省市场监督管理局 | 市场需求 | 签订委托合同或协议 | 机构或个人 | 500 | 广东省惠州市质量计量监督检测所 | 执行到新政策落地 | 食品安全国家标准动物性食品中氨基甲酸酯类杀虫剂残留量的测定液相色谱-串联质谱法GB31658.10-2021
5490 | 戊炔草胺 | 广东省市场监督管理局 | 市场需求 | 签订委托合同或协议 | 机构或个人 | 500 | 广东省惠州市质量计量监督检测所 | 执行到新政策落地 | 出口水果和蔬菜中敌敌畏、四氯硝基笨、丙线磷等88种农药残留的筛选检测QuEChERS-气相色谱-负化学源质谱法SN/T4138-2015
5491 | 抑草生 | 广东省市场监督管理局 | 市场需求 | 签订委托合同或协议 | 机构或个人 | 500 | 广东省惠州市质量计量监督检测所 | 执行到新政策落地 | 出口水果蔬菜中脱落酸等60种农药残留量的测定液相色谱-质谱/质谱法SN/T4591-2016
5492 | 抑草磷 | 广东省市场监督管理局 | 市场需求 | 签订委托合同或协议 | 机构或个人 | 500 | 广东省惠州市质量计量监督检测所 | 执行到新政策落地 | 进出口食品中抑草磷、毒死蜱、甲基毒死蜱等33种有机磷农药残留量的检测方法SN/T2324-2009
5493 | 抗蚜威 | 广东省市场监督管理局 | 市场需求 | 签订委托合同或协议 | 机构或个人 | 500 | 广东省惠州市质量计量监督检测所 | 执行到新政策落地 | 食品安全国家标准动物性食品中氨基甲酸酯类杀虫剂残留量的测定液相色谱-串联质谱法GB31658.10-2021
5494 | 敌敌畏 | 广东省市场监督管理局 | 市场需求 | 签订委托合同或协议 | 机构或个人 | 300 | 广东省惠州市质量计量监督检测所 | 执行到新政策落地 | 进出口食品中抑草磷、毒死蜱、甲基毒死蜱等33种有机磷农药残留量的检测方法SN/T2324-2009
5495 | 敌敌畏 | 广东省市场监督管理局 | 市场需求 | 签订委托合同或协议 | 机构或个人 | 300 | 广东省惠州市质量计量监督检测所 | 执行到新政策落地 | 食品安全国家标准水产品中有机磷类药物残留量的测定液相色谱-串联质谱法GB31656.8-2021
5496 | 敌敌畏 | 广东省市场监督管理局 | 市场需求 | 签订委托合同或协议 | 机构或个人 | 300 | 广东省惠州市质量计量监督检测所 | 执行到新政策落地 | 出口水果和蔬菜中敌敌畏、四氯硝基笨、丙线磷等88种农药残留的筛选检测QuEChERS-气相色谱-负化学源质谱法SN/T4138-2015
5497 | 敌瘟磷 | 广东省市场监督管理局 | 市场需求 | 签订委托合同或协议 | 机构或个人 | 500 | 广东省惠州市质量计量监督检测所 | 执行到新政策落地 | 进出口食品中抑草磷、毒死蜱、甲基毒死蜱等33种有机磷农药残留量的检测方法SN/T2324-2009
5498 | 敌百虫 | 广东省市场监督管理局 | 市场需求 | 签订委托合同或协议 | 机构或个人 | 300 | 广东省惠州市质量计量监督检测所 | 执行到新政策落地 | 食品安全国家标准水产品中有机磷类药物残留量的测定液相色谱-串联质谱法GB31656.8-2021
5499 | 敌稗 | 广东省市场监督管理局 | 市场需求 | 签订委托合同或协议 | 机构或个人 | 500 | 广东省惠州市质量计量监督检测所 | 执行到新政策落地 | 出口水果和蔬菜中敌敌畏、四氯硝基笨、丙线磷等88种农药残留的筛选检测QuEChERS-气相色谱-负化学源质谱法SN/T4138-2015
5500 | 敌稗 | 广东省市场监督管理局 | 市场需求 | 签订委托合同或协议 | 机构或个人 | 500 | 广东省惠州市质量计量监督检测所 | 执行到新政策落地 | 食品安全国家标准除草剂残留量检测方法第1部分：气相色谱-质谱法测定粮谷及油籽中酰胺类除草剂残留量GB23200.1-2016
5501 | 敌草索 | 广东省市场监督管理局 | 市场需求 | 签订委托合同或协议 | 机构或个人 | 500 | 广东省惠州市质量计量监督检测所 | 执行到新政策落地 | 出口水果和蔬菜中敌敌畏、四氯硝基苯、丙线磷等88种农药残留量的筛选检测QuEChERS-气相色谱-负化学源质谱法SN/T4138-2015
5502 | 敌草胺 | 广东省市场监督管理局 | 市场需求 | 签订委托合同或协议 | 机构或个人 | 500 | 广东省惠州市质量计量监督检测所 | 执行到新政策落地 | 食品安全国家标准除草剂残留量检测方法第1部分：气相色谱-质谱法测定粮谷及油籽中酰胺类除草剂残留量GB23200.1-2016
5503 | 杀扑磷 | 广东省市场监督管理局 | 市场需求 | 签订委托合同或协议 | 机构或个人 | 300 | 广东省惠州市质量计量监督检测所 | 执行到新政策落地 | 出口水果和蔬菜中敌敌畏、四氯硝基笨、丙线磷等88种农药残留的筛选检测QuEChERS-气相色谱-负化学源质谱法SN/T4138-2015
5504 | 杀草强 | 广东省市场监督管理局 | 市场需求 | 签订委托合同或协议 | 机构或个人 | 500 | 广东省惠州市质量计量监督检测所 | 执行到新政策落地 | 食品安全国家标准除草剂残留量检测方法第6部分：液相色谱-质谱/质谱法测定食品中杀草强残留量GB23200.6-2016
5505 | 杀虫单 | 广东省市场监督管理局 | 市场需求 | 签订委托合同或协议 | 机构或个人 | 500 | 广东省惠州市质量计量监督检测所 | 执行到新政策落地 | 食品安全国家标准植物源性食品中沙蚕毒素类农药残留量的测定气相色谱法GB23200.119-2021
5506 | 杀虫双 | 广东省市场监督管理局 | 市场需求 | 签订委托合同或协议 | 机构或个人 | 500 | 广东省惠州市质量计量监督检测所 | 执行到新政策落地 | 食品安全国家标准植物源性食品中沙蚕毒素类农药残留量的测定气相色谱法GB23200.119-2021
5507 | 杀虫环 | 广东省市场监督管理局 | 市场需求 | 签订委托合同或协议 | 机构或个人 | 500 | 广东省惠州市质量计量监督检测所 | 执行到新政策落地 | 食品安全国家标准植物源性食品中沙蚕毒素类农药残留量的测定气相色谱法GB23200.119-2021
5508 | 杀虫畏 | 广东省市场监督管理局 | 市场需求 | 签订委托合同或协议 | 机构或个人 | 500 | 广东省惠州市质量计量监督检测所 | 执行到新政策落地 | 出口水果和蔬菜中敌敌畏、四氯硝基笨、丙线磷等88种农药残留的筛选检测QuEChERS-气相色谱-负化学源质谱法SN/T4138-2015
5509 | 杀虫畏 | 广东省市场监督管理局 | 市场需求 | 签订委托合同或协议 | 机构或个人 | 500 | 广东省惠州市质量计量监督检测所 | 执行到新政策落地 | 进出口食品中抑草磷、毒死蜱、甲基毒死蜱等33种有机磷农药残留量的检测方法SN/T2324-2009
5510 | 杀螟丹 | 广东省市场监督管理局 | 市场需求 | 签订委托合同或协议 | 机构或个人 | 500 | 广东省惠州市质量计量监督检测所 | 执行到新政策落地 | 食品安全国家标准植物源性食品中沙蚕毒素类农药残留量的测定气相色谱法GB23200.119-2021
5511 | 杀螟威 | 广东省市场监督管理局 | 市场需求 | 签订委托合同或协议 | 机构或个人 | 300 | 广东省惠州市质量计量监督检测所 | 执行到新政策落地 | 出口水果和蔬菜中敌敌畏、四氯硝基笨、丙线磷等88种农药残留的筛选检测QuEChERS-气相色谱-负化学源质谱法SN/T4138-2015
5512 | 杀螟硫磷 | 广东省市场监督管理局 | 市场需求 | 签订委托合同或协议 | 机构或个人 | 500 | 广东省惠州市质量计量监督检测所 | 执行到新政策落地 | 进出口食品中抑草磷、毒死蜱、甲基毒死蜱等33种有机磷农药残留量的检测方法SN/T2324-2009
5513 | 杀螟硫磷 | 广东省市场监督管理局 | 市场需求 | 签订委托合同或协议 | 机构或个人 | 500 | 广东省惠州市质量计量监督检测所 | 执行到新政策落地 | 出口水果和蔬菜中敌敌畏、四氯硝基笨、丙线磷等88种农药残留的筛选检测QuEChERS-气相色谱-负化学源质谱法SN/T4138-2015
5514 | 杀螟腈 | 广东省市场监督管理局 | 市场需求 | 签订委托合同或协议 | 机构或个人 | 500 | 广东省惠州市质量计量监督检测所 | 执行到新政策落地 | 出口水果和蔬菜中敌敌畏、四氯硝基笨、丙线磷等88种农药残留的筛选检测QuEChERS-气相色谱-负化学源质谱法SN/T4138-2015
5515 | 杀铃脲 | 广东省市场监督管理局 | 市场需求 | 签订委托合同或协议 | 机构或个人 | 500 | 广东省惠州市质量计量监督检测所 | 执行到新政策落地 | 出口水果蔬菜中脱落酸等60种农药残留量的测定液相色谱-质谱/质谱法SN/T4591-2016
5516 | 残杀威 | 广东省市场监督管理局 | 市场需求 | 签订委托合同或协议 | 机构或个人 | 300 | 广东省惠州市质量计量监督检测所 | 执行到新政策落地 | 食品安全国家标准动物性食品中氨基甲酸酯类杀虫剂残留量的测定液相色谱-串联质谱法GB31658.10-2021
5517 | 毒死蜱 | 广东省市场监督管理局 | 市场需求 | 签订委托合同或协议 | 机构或个人 | 500 | 广东省惠州市质量计量监督检测所 | 执行到新政策落地 | 出口水果和蔬菜中敌敌畏、四氯硝基笨、丙线磷等88种农药残留的筛选检测QuEChERS-气相色谱-负化学源质谱法SN/T4138-2015
5518 | 毒死蜱 | 广东省市场监督管理局 | 市场需求 | 签订委托合同或协议 | 机构或个人 | 500 | 广东省惠州市质量计量监督检测所 | 执行到新政策落地 | 进出口食品中抑草磷、毒死蜱、甲基毒死蜱等33种有机磷农药残留量的检测方法SN/T2324-2009
5519 | 毒草胺 | 广东省市场监督管理局 | 市场需求 | 签订委托合同或协议 | 机构或个人 | 500 | 广东省惠州市质量计量监督检测所 | 执行到新政策落地 | 食品安全国家标准除草剂残留量检测方法第1部分：气相色谱-质谱法测定粮谷及油籽中酰胺类除草剂残留GB23200.1-2016
5520 | 毒虫畏(E) | 广东省市场监督管理局 | 市场需求 | 签订委托合同或协议 | 机构或个人 | 500 | 广东省惠州市质量计量监督检测所 | 执行到新政策落地 | 进出口食品中抑草磷、毒死蜱、甲基毒死蜱等33种有机磷农药的残留量检测方法SN/T 2324-2009
5521 | 毒虫畏(Z) | 广东省市场监督管理局 | 市场需求 | 签订委托合同或协议 | 机构或个人 | 500 | 广东省惠州市质量计量监督检测所 | 执行到新政策落地 | 进出口食品中抑草磷、毒死蜱、甲基毒死蜱等33种有机磷农药的残留量检测方法SN/T 2324-2009
5522 | 氟亚胺草酯 | 广东省市场监督管理局 | 市场需求 | 签订委托合同或协议 | 机构或个人 | 500 | 广东省惠州市质量计量监督检测所 | 执行到新政策落地 | 出口水果和蔬菜中敌敌畏、四氯硝基笨、丙线磷等88种农药残留的筛选检测QuEChERS-气相色谱-负化学源质谱法SN/T4138-2015
5523 | 氟吡禾灵 | 广东省市场监督管理局 | 市场需求 | 签订委托合同或协议 | 机构或个人 | 500 | 广东省惠州市质量计量监督检测所 | 执行到新政策落地 | 食品安全国家标准除草剂残留量检测方法第4部分：气相色谱-质谱质谱法测定食品中芳氧苯氧丙酸酯类除草剂残留量GB23200.4-2016
5524 | 氟吡草腙 | 广东省市场监督管理局 | 市场需求 | 签订委托合同或协议 | 机构或个人 | 500 | 广东省惠州市质量计量监督检测所 | 执行到新政策落地 | 出口水果蔬菜中脱落酸等60种农药残留量的测定液相色谱-质谱/质谱法SN/T4591-2016
5525 | 氟啶胺 | 广东省市场监督管理局 | 市场需求 | 签订委托合同或协议 | 机构或个人 | 500 | 广东省惠州市质量计量监督检测所 | 执行到新政策落地 | 出口水果蔬菜中脱落酸等60种农药残留量的测定液相色谱-质谱/质谱法SN/T4591-2016
5526 | 氟啶脲 | 广东省市场监督管理局 | 市场需求 | 签订委托合同或协议 | 机构或个人 | 500 | 广东省惠州市质量计量监督检测所 | 执行到新政策落地 | 出口水果蔬菜中脱落酸等60种农药残留量的测定液相色谱-质谱/质谱法SN/T4591-2016
5527 | 氟幼脲 | 广东省市场监督管理局 | 市场需求 | 签订委托合同或协议 | 机构或个人 | 500 | 广东省惠州市质量计量监督检测所 | 执行到新政策落地 | 出口水果蔬菜中脱落酸等60种农药残留量的测定液相色谱-质谱/质谱法SN/T4591-2016
5528 | 氟担菌宁 | 广东省市场监督管理局 | 市场需求 | 签订委托合同或协议 | 机构或个人 | 500 | 广东省惠州市质量计量监督检测所 | 执行到新政策落地 | 出口水果和蔬菜中敌敌畏、四氯硝基笨、丙线磷等88种农药残留的筛选检测QuEChERS-气相色谱-负化学源质谱法SN/T4138-2015
5529 | 氟氯氰菊酯 | 广东省市场监督管理局 | 市场需求 | 签订委托合同或协议 | 机构或个人 | 500 | 广东省惠州市质量计量监督检测所 | 执行到新政策落地 | 出口水果和蔬菜中敌敌畏、四氯硝基笨、丙线磷等88种农药残留的筛选检测QuEChERS-气相色谱-负化学源质谱法SN/T4138-2015
5530 | 氟氰戊菊酯 | 广东省市场监督管理局 | 市场需求 | 签订委托合同或协议 | 机构或个人 | 500 | 广东省惠州市质量计量监督检测所 | 执行到新政策落地 | 食品安全国家标准动物性食品中拟除虫菊酯类药物残留量的测定气相色谱-质谱法GB31658.8-2021
5531 | 氟氰戊菊酯 | 广东省市场监督管理局 | 市场需求 | 签订委托合同或协议 | 机构或个人 | 500 | 广东省惠州市质量计量监督检测所 | 执行到新政策落地 | 出口水果和蔬菜中敌敌畏、四氯硝基笨、丙线磷等88种农药残留的筛选检测QuEChERS-气相色谱-负化学源质谱法SN/T4138-2015
5532 | 氟磺胺草醚 | 广东省市场监督管理局 | 市场需求 | 签订委托合同或协议 | 机构或个人 | 500 | 广东省惠州市质量计量监督检测所 | 执行到新政策落地 | 出口水果蔬菜中脱落酸等60种农药残留量的测定液相色谱-质谱/质谱法SN/T4591-2016
5533 | 氟胺氰菊酯 | 广东省市场监督管理局 | 市场需求 | 签订委托合同或协议 | 机构或个人 | 500 | 广东省惠州市质量计量监督检测所 | 执行到新政策落地 | 食品安全国家标准蜂蜜和蜂王浆中氟胺氰菊酯残留量的测定气相色谱法GB31657.1-2021
5534 | 氟胺氰菊酯 | 广东省市场监督管理局 | 市场需求 | 签订委托合同或协议 | 机构或个人 | 500 | 广东省惠州市质量计量监督检测所 | 执行到新政策落地 | 食品安全国家标准动物性食品中拟除虫菊酯类药物残留量的测定气相色谱-质谱法GB31658.8-2021
5535 | 氟胺氰菊酯 | 广东省市场监督管理局 | 市场需求 | 签订委托合同或协议 | 机构或个人 | 500 | 广东省惠州市质量计量监督检测所 | 执行到新政策落地 | 出口水果和蔬菜中敌敌畏、四氯硝基笨、丙线磷等88种农药残留的筛选检测QuEChERS-气相色谱-负化学源质谱法SN/T4138-2015
5536 | 氟苯脲 | 广东省市场监督管理局 | 市场需求 | 签订委托合同或协议 | 机构或个人 | 500 | 广东省惠州市质量计量监督检测所 | 执行到新政策落地 | 出口水果蔬菜中脱落酸等60种农药残留量的测定液相色谱-质谱/质谱法SN/T4591-2016
5537 | 氟草敏 | 广东省市场监督管理局 | 市场需求 | 签订委托合同或协议 | 机构或个人 | 500 | 广东省惠州市质量计量监督检测所 | 执行到新政策落地 | 出口水果和蔬菜中敌敌畏、四氯硝基笨、丙线磷等88种农药残留的筛选检测QuEChERS-气相色谱-负化学源质谱法SN/T4138-2015
5538 | 氟草灵 | 广东省市场监督管理局 | 市场需求 | 签订委托合同或协议 | 机构或个人 | 500 | 广东省惠州市质量计量监督检测所 | 执行到新政策落地 | 出口水果蔬菜中脱落酸等60种农药残留量的测定液相色谱-质谱/质谱法SN/T4591-2016
5539 | 氟草烟 | 广东省市场监督管理局 | 市场需求 | 签订委托合同或协议 | 机构或个人 | 500 | 广东省惠州市质量计量监督检测所 | 执行到新政策落地 | 出口水果蔬菜中脱落酸等60种农药残留量的测定液相色谱-质谱/质谱法SN/T4591-2016
5540 | 氟草胺 | 广东省市场监督管理局 | 市场需求 | 签订委托合同或协议 | 机构或个人 | 500 | 广东省惠州市质量计量监督检测所 | 执行到新政策落地 | 出口水果和蔬菜中敌敌畏、四氯硝基笨、丙线磷等88种农药残留的筛选检测QuEChERS-气相色谱-负化学源质谱法SN/T4138-2015
5541 | 氟虫双酰胺 | 广东省市场监督管理局 | 市场需求 | 签订委托合同或协议 | 机构或个人 | 500 | 广东省惠州市质量计量监督检测所 | 执行到新政策落地 | 出口水果蔬菜中脱落酸等60种农药残留量的测定液相色谱-质谱/质谱法SN/T4591-2016
5542 | 氟虫脲 | 广东省市场监督管理局 | 市场需求 | 签订委托合同或协议 | 机构或个人 | 500 | 广东省惠州市质量计量监督检测所 | 执行到新政策落地 | 出口水果蔬菜中脱落酸等60种农药残留量的测定液相色谱-质谱/质谱法SN/T4591-2016
5543 | 氟虫腈 | 广东省市场监督管理局 | 市场需求 | 签订委托合同或协议 | 机构或个人 | 950 | 广东省惠州市质量计量监督检测所 | 执行到新政策落地 | 出口水果和蔬菜中敌敌畏、四氯硝基笨、丙线磷等88种农药残留的筛选检测QuEChERS-气相色谱-负化学源质谱法SN/T4138-2015
5544 | 氟虫腈 | 广东省市场监督管理局 | 市场需求 | 签订委托合同或协议 | 机构或个人 | 950 | 广东省惠州市质量计量监督检测所 | 执行到新政策落地 | 出口水果蔬菜中脱落酸等60种农药残留量的测定液相色谱-质谱/质谱法SN/T4591-2016
5545 | 氟酰脲 | 广东省市场监督管理局 | 市场需求 | 签订委托合同或协议 | 机构或个人 | 500 | 广东省惠州市质量计量监督检测所 | 执行到新政策落地 | 出口水果蔬菜中脱落酸等60种农药残留量的测定液相色谱-质谱/质谱法SN/T4591-2016
5546 | 氟铃脲 | 广东省市场监督管理局 | 市场需求 | 签订委托合同或协议 | 机构或个人 | 500 | 广东省惠州市质量计量监督检测所 | 执行到新政策落地 | 出口水果蔬菜中脱落酸等60种农药残留量的测定液相色谱-质谱/质谱法SN/T4591-2016
5547 | 氧异柳磷 | 广东省市场监督管理局 | 市场需求 | 签订委托合同或协议 | 机构或个人 | 500 | 广东省惠州市质量计量监督检测所 | 执行到新政策落地 | 进出口食品中抑草磷、毒死蜱、甲基毒死蜱等33种有机磷农药残留量的检测方法SN/T2324-2009
5548 | 氨磺乐灵 | 广东省市场监督管理局 | 市场需求 | 签订委托合同或协议 | 机构或个人 | 500 | 广东省惠州市质量计量监督检测所 | 执行到新政策落地 | 出口水果蔬菜中脱落酸等60种农药残留量的测定液相色谱-质谱/质谱法SN/T4591-2016
5549 | 氯吡脲 | 广东省市场监督管理局 | 市场需求 | 签订委托合同或协议 | 机构或个人 | 500 | 广东省惠州市质量计量监督检测所 | 执行到新政策落地 | 出口水果蔬菜中脱落酸等60种农药残留量的测定液相色谱-质谱/质谱法SN/T4591-2016
5550 | 氯噻啉 | 广东省市场监督管理局 | 市场需求 | 签订委托合同或协议 | 机构或个人 | 500 | 广东省惠州市质量计量监督检测所 | 执行到新政策落地 | 市场监管总局关于发布《食品中柑橘红2号的测定》等4项食品补充检验方法的公告(2019年第45号)中附件3茶叶中氯噻啉的测定(BJS201914)
5551 | 氯氟氰菊酯 | 广东省市场监督管理局 | 市场需求 | 签订委托合同或协议 | 机构或个人 | 300 | 广东省惠州市质量计量监督检测所 | 执行到新政策落地 | 出口水果和蔬菜中敌敌畏、四氯硝基笨、丙线磷等88种农药残留的筛选检测QuEChERS-气相色谱-负化学源质谱法SN/T4138-2015
5552 | 氯氰菊酯 | 广东省市场监督管理局 | 市场需求 | 签订委托合同或协议 | 机构或个人 | 300 | 广东省惠州市质量计量监督检测所 | 执行到新政策落地 | 出口水果和蔬菜中敌敌畏、四氯硝基笨、丙线磷等88种农药残留的筛选检测QuEChERS-气相色谱-负化学源质谱法SN/T4138-2015
5553 | 氯甲酰草胺 | 广东省市场监督管理局 | 市场需求 | 签订委托合同或协议 | 机构或个人 | 500 | 广东省惠州市质量计量监督检测所 | 执行到新政策落地 | 出口水果蔬菜中脱落酸等60种农药残留量的测定液相色谱-质谱/质谱法SN/T4591-2016
5554 | 氯硝胺 | 广东省市场监督管理局 | 市场需求 | 签订委托合同或协议 | 机构或个人 | 500 | 广东省惠州市质量计量监督检测所 | 执行到新政策落地 | 出口水果和蔬菜中敌敌畏、四氯硝基笨、丙线磷等88种农药残留的筛选检测QuEChERS-气相色谱-负化学源质谱法SN/T4138-2015
5555 | 氯苯嘧啶醇 | 广东省市场监督管理局 | 市场需求 | 签订委托合同或协议 | 机构或个人 | 500 | 广东省惠州市质量计量监督检测所 | 执行到新政策落地 | 出口水果和蔬菜中敌敌畏、四氯硝基笨、丙线磷等88种农药残留的筛选检测QuEChERS-气相色谱-负化学源质谱法SN/T4138-2015
5556 | 氯酞酸甲酯 | 广东省市场监督管理局 | 市场需求 | 签订委托合同或协议 | 机构或个人 | 500 | 广东省惠州市质量计量监督检测所 | 执行到新政策落地 | 出口水果和蔬菜中敌敌畏、四氯硝基笨、丙线磷等88种农药残留的筛选检测QuEChERS-气相色谱-负化学源质谱法SN/T4138-2015(仅限特定委托方)
5557 | 氰戊菊酯 | 广东省市场监督管理局 | 市场需求 | 签订委托合同或协议 | 机构或个人 | 300 | 广东省惠州市质量计量监督检测所 | 执行到新政策落地 | 出口水果和蔬菜中敌敌畏、四氯硝基笨、丙线磷等88种农药残留的筛选检测QuEChERS-气相色谱-负化学源质谱法SN/T4138-2015
5558 | 氰戊菊酯 | 广东省市场监督管理局 | 市场需求 | 签订委托合同或协议 | 机构或个人 | 300 | 广东省惠州市质量计量监督检测所 | 执行到新政策落地 | 食品安全国家标准动物性食品中拟除虫菊酯类药物残留量的测定气相色谱-质谱法GB31658.8-2021
5559 | 氰氟草酯 | 广东省市场监督管理局 | 市场需求 | 签订委托合同或协议 | 机构或个人 | 500 | 广东省惠州市质量计量监督检测所 | 执行到新政策落地 | 食品安全国家标准除草剂残留量检测方法第4部分:气相色谱-质谱/质谱法测定食品中芳氧苯氧丙酸酯类除草剂残留量GB23200.4-2016
5560 | 治螟磷 | 广东省市场监督管理局 | 市场需求 | 签订委托合同或协议 | 机构或个人 | 500 | 广东省惠州市质量计量监督检测所 | 执行到新政策落地 | 进出口食品中抑草磷、毒死蜱、甲基毒死蜱等33种有机磷农药残留量的检测方法SN/T2324-2009
5561 | 派草磷 | 广东省市场监督管理局 | 市场需求 | 签订委托合同或协议 | 机构或个人 | 500 | 广东省惠州市质量计量监督检测所 | 执行到新政策落地 | 出口水果和蔬菜中敌敌畏、四氯硝基笨、丙线磷等88种农药残留的筛选检测QuEChERS-气相色谱-负化学源质谱法SN/T4138-2015
5562 | 涕灭威 | 广东省市场监督管理局 | 市场需求 | 签订委托合同或协议 | 机构或个人 | 300 | 广东省惠州市质量计量监督检测所 | 执行到新政策落地 | 食品安全国家标准动物性食品中氨基甲酸酯类杀虫剂残留量的测定液相色谱-串联质谱法GB31658.10-2021
5563 | 涕灭威亚砜 | 广东省市场监督管理局 | 市场需求 | 签订委托合同或协议 | 机构或个人 | 300 | 广东省惠州市质量计量监督检测所 | 执行到新政策落地 | 食品安全国家标准动物性食品中氨基甲酸酯类杀虫剂残留量的测定液相色谱-串联质谱法GB31658.10-2021
5564 | 涕灭威砜 | 广东省市场监督管理局 | 市场需求 | 签订委托合同或协议 | 机构或个人 | 300 | 广东省惠州市质量计量监督检测所 | 执行到新政策落地 | 食品安全国家标准动物性食品中氨基甲酸酯类杀虫剂残留量的测定液相色谱-串联质谱法GB31658.10-2021
5565 | 混杀威 | 广东省市场监督管理局 | 市场需求 | 签订委托合同或协议 | 机构或个人 | 300 | 广东省惠州市质量计量监督检测所 | 执行到新政策落地 | 食品安全国家标准动物性食品中氨基甲酸酯类杀虫剂残留量的测定液相色谱-串联质谱法GB31658.10-2021
5566 | 溴丁酰草胺 | 广东省市场监督管理局 | 市场需求 | 签订委托合同或协议 | 机构或个人 | 500 | 广东省惠州市质量计量监督检测所 | 执行到新政策落地 | 出口水果和蔬菜中敌敌畏、四氯硝基笨、丙线磷等88种农药残留的筛选检测QuEChERS-气相色谱-负化学源质谱法SN/T4138-2015
5567 | 溴氟醚菊酯 | 广东省市场监督管理局 | 市场需求 | 签订委托合同或协议 | 机构或个人 | 500 | 广东省惠州市质量计量监督检测所 | 执行到新政策落地 | 出口水果和蔬菜中敌敌畏、四氯硝基笨、丙线磷等88种农药残留的筛选检测QuEChERS-气相色谱-负化学源质谱法SN/T4138-2015
5568 | 溴氰菊酯 | 广东省市场监督管理局 | 市场需求 | 签订委托合同或协议 | 机构或个人 | 300 | 广东省惠州市质量计量监督检测所 | 执行到新政策落地 | 食品安全国家标准动物性食品中拟除虫菊酯类药物残留量的测定气相色谱-质谱法GB31658.8-2021
5569 | 溴氰菊酯 | 广东省市场监督管理局 | 市场需求 | 签订委托合同或协议 | 机构或个人 | 300 | 广东省惠州市质量计量监督检测所 | 执行到新政策落地 | 出口水果和蔬菜中敌敌畏、四氯硝基笨、丙线磷等88种农药残留的筛选检测QuEChERS-气相色谱-负化学源质谱法SN/T4138-2015
5570 | 溴磷松 | 广东省市场监督管理局 | 市场需求 | 签订委托合同或协议 | 机构或个人 | 500 | 广东省惠州市质量计量监督检测所 | 执行到新政策落地 | 出口水果和蔬菜中敌敌畏、四氯硝基笨、丙线磷等88种农药残留的筛选检测QuEChERS-气相色谱-负化学源质谱法SN/T4138-2015
5571 | 溴苯腈 | 广东省市场监督管理局 | 市场需求 | 签订委托合同或协议 | 机构或个人 | 500 | 广东省惠州市质量计量监督检测所 | 执行到新政策落地 | 出口水果蔬菜中脱落酸等60种农药残留量的测定液相色谱-质谱/质谱法SN/T4591-2016
5572 | 溴虫腈 | 广东省市场监督管理局 | 市场需求 | 签订委托合同或协议 | 机构或个人 | 500 | 广东省惠州市质量计量监督检测所 | 执行到新政策落地 | 出口水果和蔬菜中敌敌畏、四氯硝基笨、丙线磷等88种农药残留的筛选检测QuEChERS-气相色谱-负化学源质谱法SN/T4138-2015
5573 | 溴西泮 | 广东省市场监督管理局 | 市场需求 | 签订委托合同或协议 | 机构或个人 | 500 | 广东省惠州市质量计量监督检测所 | 执行到新政策落地 | 动物源性食品中多种碱性药物残留量的检测方法液相色谱-质谱/质谱法SN/T2624-2010
5574 | 灭多威 | 广东省市场监督管理局 | 市场需求 | 签订委托合同或协议 | 机构或个人 | 300 | 广东省惠州市质量计量监督检测所 | 执行到新政策落地 | 食品安全国家标准动物性食品中氨基甲酸酯类杀虫剂残留量的测定液相色谱-串联质谱法GB31658.10-2021
5575 | 灭幼脲 | 广东省市场监督管理局 | 市场需求 | 签订委托合同或协议 | 机构或个人 | 500 | 广东省惠州市质量计量监督检测所 | 执行到新政策落地 | 出口水果蔬菜中脱落酸等60种农药残留量的测定液相色谱-质谱/质谱法SN/T4591-2016
5576 | 灭草喹 | 广东省市场监督管理局 | 市场需求 | 签订委托合同或协议 | 机构或个人 | 500 | 广东省惠州市质量计量监督检测所 | 执行到新政策落地 | 出口水果蔬菜中脱落酸等60种农药残留量的测定液相色谱-质谱/质谱法SN/T4591-2016
5577 | 灭草敌 | 广东省市场监督管理局 | 市场需求 | 签订委托合同或协议 | 机构或个人 | 500 | 广东省惠州市质量计量监督检测所 | 执行到新政策落地 | 食品安全国家标准除草剂残留量检测方法第5部分：液相色谱-质谱/质谱法测定食品中硫代氨基甲酸酯类除草剂残留量GB23200.5-2016
5578 | 灭藻醌 | 广东省市场监督管理局 | 市场需求 | 签订委托合同或协议 | 机构或个人 | 500 | 广东省惠州市质量计量监督检测所 | 执行到新政策落地 | 出口水果和蔬菜中敌敌畏、四氯硝基笨、丙线磷等88种农药残留的筛选检测QuEChERS-气相色谱-负化学源质谱法SN/T4138-2015
5579 | 灭虫威 | 广东省市场监督管理局 | 市场需求 | 签订委托合同或协议 | 机构或个人 | 300 | 广东省惠州市质量计量监督检测所 | 执行到新政策落地 | 食品安全国家标准动物性食品中氨基甲酸酯类杀虫剂残留量的测定液相色谱-串联质谱法GB31658.10-2021
5580 | 灭虫威亚砜 | 广东省市场监督管理局 | 市场需求 | 签订委托合同或协议 | 机构或个人 | 300 | 广东省惠州市质量计量监督检测所 | 执行到新政策落地 | 食品安全国家标准动物性食品中氨基甲酸酯类杀虫剂残留量的测定液相色谱-串联质谱法GB31658.10-2021
5581 | 灭虫威砜 | 广东省市场监督管理局 | 市场需求 | 签订委托合同或协议 | 机构或个人 | 300 | 广东省惠州市质量计量监督检测所 | 执行到新政策落地 | 食品安全国家标准动物性食品中氨基甲酸酯类杀虫剂残留量的测定液相色谱-串联质谱法GB31658.10-2021
5582 | 灭除威 | 广东省市场监督管理局 | 市场需求 | 签订委托合同或协议 | 机构或个人 | 300 | 广东省惠州市质量计量监督检测所 | 执行到新政策落地 | 食品安全国家标准动物性食品中氨基甲酸酯类杀虫剂残留量的测定液相色谱-串联质谱法GB31658.10-2021
5583 | 炔草酯 | 广东省市场监督管理局 | 市场需求 | 签订委托合同或协议 | 机构或个人 | 500 | 广东省惠州市质量计量监督检测所 | 执行到新政策落地 | 食品安全国家标准除草剂残留量检测方法第4部分：气相色谱-质谱质谱法测定食品中芳氧苯氧丙酸酯类除草剂残留量GB23200.4-2016
5584 | 烯禾啶 | 广东省市场监督管理局 | 市场需求 | 签订委托合同或协议 | 机构或个人 | 500 | 广东省惠州市质量计量监督检测所 | 执行到新政策落地 | 食品安全国家标准除草剂残留量检测方法第3部分：液相色谱-质谱质谱法测定食品中环己酮类除草剂残留量GB23200.3-2016
5585 | 烯草酮 | 广东省市场监督管理局 | 市场需求 | 签订委托合同或协议 | 机构或个人 | 500 | 广东省惠州市质量计量监督检测所 | 执行到新政策落地 | 食品安全国家标准除草剂残留量检测方法第3部分：液相色谱-质谱质谱法测定食品中环己酮类除草剂残留量GB23200.3-2016
5586 | 燕麦敌 | 广东省市场监督管理局 | 市场需求 | 签订委托合同或协议 | 机构或个人 | 500 | 广东省惠州市质量计量监督检测所 | 执行到新政策落地 | 食品安全国家标准除草剂残留量检测方法第5部分：液相色谱-质谱/质谱法测定食品中硫代氨基甲酸酯类除草剂残留量GB23200.5-2016
5587 | 特丁磷 | 广东省市场监督管理局 | 市场需求 | 签订委托合同或协议 | 机构或个人 | 500 | 广东省惠州市质量计量监督检测所 | 执行到新政策落地 | 进出口食品中抑草磷、毒死蜱、甲基毒死蜱等33种有机磷农药残留量的检测方法SN/T2324-2009
5588 | 特乐酚 | 广东省市场监督管理局 | 市场需求 | 签订委托合同或协议 | 机构或个人 | 500 | 广东省惠州市质量计量监督检测所 | 执行到新政策落地 | 出口水果蔬菜中脱落酸等60种农药残留量的测定液相色谱-质谱/质谱法SN/T4591-2016
5589 | 环丙氨嗪 | 广东省市场监督管理局 | 市场需求 | 签订委托合同或协议 | 机构或个人 | 300 | 广东省惠州市质量计量监督检测所 | 执行到新政策落地 | 食品安全国家标准动物性食品中环丙氨嗪残留量的测定高效液相色谱法GB31658.12-2021
5590 | 环丙酸酰胺 | 广东省市场监督管理局 | 市场需求 | 签订委托合同或协议 | 机构或个人 | 500 | 广东省惠州市质量计量监督检测所 | 执行到新政策落地 | 出口水果蔬菜中脱落酸等60种农药残留量的测定液相色谱-质谱/质谱法SN/T4591-2016
5591 | 环庚草醚 | 广东省市场监督管理局 | 市场需求 | 签订委托合同或协议 | 机构或个人 | 500 | 广东省惠州市质量计量监督检测所 | 执行到新政策落地 | 食品安全国家标准除草剂残留量检测方法第2部分：气相色谱-质谱法测定粮谷及油籽中二苯醚类除草剂残留量GB23200.2-2016
5592 | 环苯草酮 | 广东省市场监督管理局 | 市场需求 | 签订委托合同或协议 | 机构或个人 | 500 | 广东省惠州市质量计量监督检测所 | 执行到新政策落地 | 食品安全国家标准除草剂残留量检测方法第3部分：液相色谱-质谱质谱法测定食品中环己酮类除草剂残留量GB23200.3-2016
5593 | 环草敌 | 广东省市场监督管理局 | 市场需求 | 签订委托合同或协议 | 机构或个人 | 500 | 广东省惠州市质量计量监督检测所 | 执行到新政策落地 | 食品安全国家标准除草剂残留量检测方法第5部分：液相色谱-质谱/质谱法测定食品中硫代氨基甲酸酯类除草剂残留量GB23200.5-2016
5594 | 环酰菌胺 | 广东省市场监督管理局 | 市场需求 | 签订委托合同或协议 | 机构或个人 | 500 | 广东省惠州市质量计量监督检测所 | 执行到新政策落地 | 出口水果蔬菜中脱落酸等60种农药残留量的测定液相色谱-质谱/质谱法SN/T4591-2016
5595 | 甲基乙拌磷 | 广东省市场监督管理局 | 市场需求 | 签订委托合同或协议 | 机构或个人 | 500 | 广东省惠州市质量计量监督检测所 | 执行到新政策落地 | 出口水果和蔬菜中敌敌畏、四氯硝基笨、丙线磷等88种农药残留的筛选检测QuEChERS-气相色谱-负化学源质谱法SN/T4138-2015
5596 | 甲基乙拌磷 | 广东省市场监督管理局 | 市场需求 | 签订委托合同或协议 | 机构或个人 | 500 | 广东省惠州市质量计量监督检测所 | 执行到新政策落地 | 进出口食品中抑草磷、毒死蜱、甲基毒死蜱等33种有机磷农药残留量的检测方法SN/T2324-2009
5597 | 甲基吡啶磷 | 广东省市场监督管理局 | 市场需求 | 签订委托合同或协议 | 机构或个人 | 500 | 广东省惠州市质量计量监督检测所 | 执行到新政策落地 | 食品安全国家标准水产品中有机磷类药物残留量的测定液相色谱-串联质谱法GB31656.8-2021
5598 | 甲基咪草烟 | 广东省市场监督管理局 | 市场需求 | 签订委托合同或协议 | 机构或个人 | 500 | 广东省惠州市质量计量监督检测所 | 执行到新政策落地 | 出口水果蔬菜中脱落酸等60种农药残留量的测定液相色谱-质谱/质谱法SN/T4591-2016
5599 | 甲基咪草酯 | 广东省市场监督管理局 | 市场需求 | 签订委托合同或协议 | 机构或个人 | 500 | 广东省惠州市质量计量监督检测所 | 执行到新政策落地 | 出口水果和蔬菜中敌敌畏、四氯硝基笨、丙线磷等88种农药残留的筛选检测QuEChERS-气相色谱-负化学源质谱法SN/T4138-2015
5600 | 甲基嘧啶磷 | 广东省市场监督管理局 | 市场需求 | 签订委托合同或协议 | 机构或个人 | 500 | 广东省惠州市质量计量监督检测所 | 执行到新政策落地 | 进出口食品中抑草磷、毒死蜱、甲基毒死蜱等33种有机磷农药残留量的检测方法SN/T2324-2009
5601 | 甲基对硫磷 | 广东省市场监督管理局 | 市场需求 | 签订委托合同或协议 | 机构或个人 | 500 | 广东省惠州市质量计量监督检测所 | 执行到新政策落地 | 进出口食品中抑草磷、毒死蜱、甲基毒死蜱等33种有机磷农药残留量的检测方法SN/T2324-2009
5602 | 甲基毒死蜱 | 广东省市场监督管理局 | 市场需求 | 签订委托合同或协议 | 机构或个人 | 500 | 广东省惠州市质量计量监督检测所 | 执行到新政策落地 | 进出口食品中抑草磷、毒死蜱、甲基毒死蜱等33种有机磷农药残留量的检测方法SN/T2324-2009
5603 | 甲基毒死蜱 | 广东省市场监督管理局 | 市场需求 | 签订委托合同或协议 | 机构或个人 | 500 | 广东省惠州市质量计量监督检测所 | 执行到新政策落地 | 出口水果和蔬菜中敌敌畏、四氯硝基笨、丙线磷等88种农药残留的筛选检测QuEChERS-气相色谱-负化学源质谱法SN/T4138-2015
5604 | 甲基毒虫畏 | 广东省市场监督管理局 | 市场需求 | 签订委托合同或协议 | 机构或个人 | 500 | 广东省惠州市质量计量监督检测所 | 执行到新政策落地 | 出口水果和蔬菜中敌敌畏、四氯硝基笨、丙线磷等88种农药残留的筛选检测QuEChERS-气相色谱-负化学源质谱法SN/T4138-2015
5605 | 甲基毒虫畏(E) | 广东省市场监督管理局 | 市场需求 | 签订委托合同或协议 | 机构或个人 | 500 | 广东省惠州市质量计量监督检测所 | 执行到新政策落地 | 进出口食品中抑草磷、毒死蜱、甲基毒死蜱等33种有机磷农药残留量的检测方法SN/T2324-2009
5606 | 甲基毒虫畏(Z) | 广东省市场监督管理局 | 市场需求 | 签订委托合同或协议 | 机构或个人 | 500 | 广东省惠州市质量计量监督检测所 | 执行到新政策落地 | 进出口食品中抑草磷、毒死蜱、甲基毒死蜱等33种有机磷农药残留量的检测方法SN/T2324-2009
5607 | 甲基立枯磷 | 广东省市场监督管理局 | 市场需求 | 签订委托合同或协议 | 机构或个人 | 500 | 广东省惠州市质量计量监督检测所 | 执行到新政策落地 | 进出口食品中抑草磷、毒死蜱、甲基毒死蜱等33种有机磷农药残留量的检测方法SN/T2324-2009
5608 | 甲基立枯磷 | 广东省市场监督管理局 | 市场需求 | 签订委托合同或协议 | 机构或个人 | 500 | 广东省惠州市质量计量监督检测所 | 执行到新政策落地 | 出口水果和蔬菜中敌敌畏、四氯硝基笨、丙线磷等88种农药残留的筛选检测QuEChERS-气相色谱-负化学源质谱法SN/T4138-2015
5609 | 甲氧咪草烟 | 广东省市场监督管理局 | 市场需求 | 签订委托合同或协议 | 机构或个人 | 500 | 广东省惠州市质量计量监督检测所 | 执行到新政策落地 | 出口水果蔬菜中脱落酸等60种农药残留量的测定液相色谱-质谱/质谱法SN/T4591-2016
5610 | 甲氧除草醚 | 广东省市场监督管理局 | 市场需求 | 签订委托合同或协议 | 机构或个人 | 500 | 广东省惠州市质量计量监督检测所 | 执行到新政策落地 | 食品安全国家标准除草剂残留量检测方法第2部分：气相色谱-质谱法测定粮谷及油籽中二苯醚类除草剂残留量GB23200.2-2016
5611 | 甲氰菊酯 | 广东省市场监督管理局 | 市场需求 | 签订委托合同或协议 | 机构或个人 | 300 | 广东省惠州市质量计量监督检测所 | 执行到新政策落地 | 出口水果和蔬菜中敌敌畏、四氯硝基笨、丙线磷等88种农药残留的筛选检测QuEChERS-气相色谱-负化学源质谱法SN/T4138-2015
5612 | 甲羧除草醚 | 广东省市场监督管理局 | 市场需求 | 签订委托合同或协议 | 机构或个人 | 500 | 广东省惠州市质量计量监督检测所 | 执行到新政策落地 | 食品安全国家标准除草剂残留量检测方法第2部分：气相色谱-质谱法测定粮谷及油籽中二苯醚类除草剂残留量GB23200.2-2016
5613 | 甲草胺 | 广东省市场监督管理局 | 市场需求 | 签订委托合同或协议 | 机构或个人 | 500 | 广东省惠州市质量计量监督检测所 | 执行到新政策落地 | 食品安全国家标准除草剂残留量检测方法第1部分：气相色谱-质谱法测定粮谷及油籽中酰胺类除草剂残留量GB23200.1-2016
5614 | 硝西泮 | 广东省市场监督管理局 | 市场需求 | 签订委托合同或协议 | 机构或个人 | 500 | 广东省惠州市质量计量监督检测所 | 执行到新政策落地 | 动物源性食品中多种碱性药物残留量的检测方法液相色谱-质谱/质谱法SN/T2624-2010
5615 | 硫线磷 | 广东省市场监督管理局 | 市场需求 | 签订委托合同或协议 | 机构或个人 | 500 | 广东省惠州市质量计量监督检测所 | 执行到新政策落地 | 出口水果和蔬菜中敌敌畏、四氯硝基笨、丙线磷等88种农药残留的筛选检测QuEChERS-气相色谱-负化学源质谱法SN/T4138-2015
5616 | 碘苯腈 | 广东省市场监督管理局 | 市场需求 | 签订委托合同或协议 | 机构或个人 | 500 | 广东省惠州市质量计量监督检测所 | 执行到新政策落地 | 出口水果蔬菜中脱落酸等60种农药残留量的测定液相色谱-质谱/质谱法SN/T4591-2016
5617 | 磺胺醋酰 | 广东省市场监督管理局 | 市场需求 | 签订委托合同或协议 | 机构或个人 | 500 | 广东省惠州市质量计量监督检测所 | 执行到新政策落地 | 动物源性食品中多种碱性药物残留量的检测方法液相色谱-质谱/质谱法SN/T2624-2010
5618 | 磺菌胺 | 广东省市场监督管理局 | 市场需求 | 签订委托合同或协议 | 机构或个人 | 500 | 广东省惠州市质量计量监督检测所 | 执行到新政策落地 | 出口水果蔬菜中脱落酸等60种农药残留量的测定液相色谱-质谱/质谱法SN/T4591-2016
5619 | 禾草丹 | 广东省市场监督管理局 | 市场需求 | 签订委托合同或协议 | 机构或个人 | 500 | 广东省惠州市质量计量监督检测所 | 执行到新政策落地 | 食品安全国家标准除草剂残留量检测方法第5部分：液相色谱-质谱/质谱法测定食品中硫代氨基甲酸酯类除草剂残留量GB23200.5-2016
5620 | 禾草敌 | 广东省市场监督管理局 | 市场需求 | 签订委托合同或协议 | 机构或个人 | 500 | 广东省惠州市质量计量监督检测所 | 执行到新政策落地 | 食品安全国家标准除草剂残留量检测方法第5部分：液相色谱-质谱/质谱法测定食品中硫代氨基甲酸酯类除草剂残留量GB23200.5-2016
5621 | 禾草灭 | 广东省市场监督管理局 | 市场需求 | 签订委托合同或协议 | 机构或个人 | 500 | 广东省惠州市质量计量监督检测所 | 执行到新政策落地 | 食品安全国家标准除草剂残留量检测方法第3部分：液相色谱-质谱质谱法测定食品中环己酮类除草剂残留量GB23200.3-2016
5622 | 禾草灵 | 广东省市场监督管理局 | 市场需求 | 签订委托合同或协议 | 机构或个人 | 500 | 广东省惠州市质量计量监督检测所 | 执行到新政策落地 | 食品安全国家标准除草剂残留量检测方法第4部分：气相色谱-质谱质谱法测定食品中芳氧苯氧丙酸酯类除草剂残留量GB23200.4-2016
5623 | 禾草灵 | 广东省市场监督管理局 | 市场需求 | 签订委托合同或协议 | 机构或个人 | 500 | 广东省惠州市质量计量监督检测所 | 执行到新政策落地 | 出口水果和蔬菜中敌敌畏、四氯硝基笨、丙线磷等88种农药残留的筛选检测QuEChERS-气相色谱-负化学源质谱法SN/T4138-2015
5624 | 稻丰散 | 广东省市场监督管理局 | 市场需求 | 签订委托合同或协议 | 机构或个人 | 500 | 广东省惠州市质量计量监督检测所 | 执行到新政策落地 | 出口水果和蔬菜中敌敌畏、四氯硝基笨、丙线磷等88种农药残留的筛选检测QuEChERS-气相色谱-负化学源质谱法SN/T4138-2015
5625 | 稻丰散 | 广东省市场监督管理局 | 市场需求 | 签订委托合同或协议 | 机构或个人 | 500 | 广东省惠州市质量计量监督检测所 | 执行到新政策落地 | 进出口食品中抑草磷、毒死蜱、甲基毒死蜱等33种有机磷农药残留量的检测方法SN/T2324-2009
5626 | 稻瘟灵 | 广东省市场监督管理局 | 市场需求 | 签订委托合同或协议 | 机构或个人 | 500 | 广东省惠州市质量计量监督检测所 | 执行到新政策落地 | 出口水果和蔬菜中敌敌畏、四氯硝基笨、丙线磷等88种农药残留的筛选检测QuEChERS-气相色谱-负化学源质谱法SN/T4138-2015
5627 | 精喹禾灵 | 广东省市场监督管理局 | 市场需求 | 签订委托合同或协议 | 机构或个人 | 500 | 广东省惠州市质量计量监督检测所 | 执行到新政策落地 | 食品安全国家标准除草剂残留量检测方法第4部分:气相色谱-质谱/质谱法测定食品中芳氧苯氧丙酸酯类除草剂残留量GB23200.4-2016
5628 | 绿草定 | 广东省市场监督管理局 | 市场需求 | 签订委托合同或协议 | 机构或个人 | 500 | 广东省惠州市质量计量监督检测所 | 执行到新政策落地 | 出口水果蔬菜中脱落酸等60种农药残留量的测定液相色谱-质谱/质谱法SN/T4591-2016
5629 | 联苯菊酯 | 广东省市场监督管理局 | 市场需求 | 签订委托合同或协议 | 机构或个人 | 500 | 广东省惠州市质量计量监督检测所 | 执行到新政策落地 | 食品安全国家标准动物性食品中拟除虫菊酯类药物残留量的测定气相色谱-质谱法GB31658.8-2021
5630 | 联苯菊酯 | 广东省市场监督管理局 | 市场需求 | 签订委托合同或协议 | 机构或个人 | 500 | 广东省惠州市质量计量监督检测所 | 执行到新政策落地 | 出口水果和蔬菜中敌敌畏、四氯硝基笨、丙线磷等88种农药残留的筛选检测QuEChERS-气相色谱-负化学源质谱法SN/T4138-2015
5631 | 肟菌酯 | 广东省市场监督管理局 | 市场需求 | 签订委托合同或协议 | 机构或个人 | 500 | 广东省惠州市质量计量监督检测所 | 执行到新政策落地 | 出口水果和蔬菜中敌敌畏、四氯硝基笨、丙线磷等88种农药残留的筛选检测QuEChERS-气相色谱-负化学源质谱法SN/T4138-2015
5632 | 脱叶膦 | 广东省市场监督管理局 | 市场需求 | 签订委托合同或协议 | 机构或个人 | 500 | 广东省惠州市质量计量监督检测所 | 执行到新政策落地 | 出口水果和蔬菜中敌敌畏、四氯硝基笨、丙线磷等88种农药残留的筛选检测QuEChERS-气相色谱-负化学源质谱法SN/T4138-2015
5633 | 脱落酸 | 广东省市场监督管理局 | 市场需求 | 签订委托合同或协议 | 机构或个人 | 500 | 广东省惠州市质量计量监督检测所 | 执行到新政策落地 | 出口水果蔬菜中脱落酸等60种农药残留量的测定液相色谱-质谱/质谱法SN/T4591-2016
5634 | 苯氧威 | 广东省市场监督管理局 | 市场需求 | 签订委托合同或协议 | 机构或个人 | 500 | 广东省惠州市质量计量监督检测所 | 执行到新政策落地 | 食品安全国家标准动物性食品中氨基甲酸酯类杀虫剂残留量的测定液相色谱-串联质谱法GB31658.10-2021
5635 | 苯氧菊酯 | 广东省市场监督管理局 | 市场需求 | 签订委托合同或协议 | 机构或个人 | 500 | 广东省惠州市质量计量监督检测所 | 执行到新政策落地 | 出口水果和蔬菜中敌敌畏、四氯硝基笨、丙线磷等88种农药残留的筛选检测QuEChERS-气相色谱-负化学源质谱法SN/T4138-2015
5636 | 苯硫磷 | 广东省市场监督管理局 | 市场需求 | 签订委托合同或协议 | 机构或个人 | 500 | 广东省惠州市质量计量监督检测所 | 执行到新政策落地 | 出口水果和蔬菜中敌敌畏、四氯硝基笨、丙线磷等88种农药残留的筛选检测QuEChERS-气相色谱-负化学源质谱法SN/T4138-2015
5637 | 苯硫磷 | 广东省市场监督管理局 | 市场需求 | 签订委托合同或协议 | 机构或个人 | 500 | 广东省惠州市质量计量监督检测所 | 执行到新政策落地 | 进出口食品中抑草磷、毒死蜱、甲基毒死蜱等33种有机磷农药残留量的检测方法SN/T2324-2009
5638 | 苯草醚 | 广东省市场监督管理局 | 市场需求 | 签订委托合同或协议 | 机构或个人 | 500 | 广东省惠州市质量计量监督检测所 | 执行到新政策落地 | 食品安全国家标准除草剂残留量检测方法第2部分：气相色谱-质谱法测定粮谷及油籽中二苯醚类除草剂残留量GB23200.2-2016
5639 | 苯达松 | 广东省市场监督管理局 | 市场需求 | 签订委托合同或协议 | 机构或个人 | 500 | 广东省惠州市质量计量监督检测所 | 执行到新政策落地 | 出口水果蔬菜中脱落酸等60种农药残留量的测定液相色谱-质谱/质谱法SN/T4591-2016
5640 | 苯醚甲环唑 | 广东省市场监督管理局 | 市场需求 | 签订委托合同或协议 | 机构或个人 | 500 | 广东省惠州市质量计量监督检测所 | 执行到新政策落地 | 出口水果和蔬菜中敌敌畏、四氯硝基笨、丙线磷等88种农药残留的筛选检测QuEChERS-气相色谱-负化学源质谱法SN/T4138-2015
5641 | 茚虫威 | 广东省市场监督管理局 | 市场需求 | 签订委托合同或协议 | 机构或个人 | 500 | 广东省惠州市质量计量监督检测所 | 执行到新政策落地 | 食品安全国家标准动物性食品中氨基甲酸酯类杀虫剂残留量的测定液相色谱-串联质谱法GB31658.10-2021
5642 | 茵草敌 | 广东省市场监督管理局 | 市场需求 | 签订委托合同或协议 | 机构或个人 | 500 | 广东省惠州市质量计量监督检测所 | 执行到新政策落地 | 食品安全国家标准除草剂残留量检测方法第5部分：液相色谱-质谱/质谱法测定食品中硫代氨基甲酸酯类除草剂残留量GB23200.5-2016
5643 | 莠去津 | 广东省市场监督管理局 | 市场需求 | 签订委托合同或协议 | 机构或个人 | 500 | 广东省惠州市质量计量监督检测所 | 执行到新政策落地 | 食品安全国家标准除草剂残留量检测方法第1部分：气相色谱-质谱法测定粮谷及油籽中酰胺类除草剂残留量GB23200.1-2016
5644 | 虱螨脲 | 广东省市场监督管理局 | 市场需求 | 签订委托合同或协议 | 机构或个人 | 500 | 广东省惠州市质量计量监督检测所 | 执行到新政策落地 | 出口水果蔬菜中脱落酸等60种农药残留量的测定液相色谱-质谱/质谱法SN/T4591-2016
5645 | 蝇毒磷 | 广东省市场监督管理局 | 市场需求 | 签订委托合同或协议 | 机构或个人 | 500 | 广东省惠州市质量计量监督检测所 | 执行到新政策落地 | 食品安全国家标准水产品中有机磷类药物残留量的测定液相色谱-串联质谱法GB31656.8-2021
5646 | 西维因 | 广东省市场监督管理局 | 市场需求 | 签订委托合同或协议 | 机构或个人 | 500 | 广东省惠州市质量计量监督检测所 | 执行到新政策落地 | 食品安全国家标准动物性食品中氨基甲酸酯类杀虫剂残留量的测定液相色谱-串联质谱法GB31658.10-2021
5647 | 赤霉酸(GA3) | 广东省市场监督管理局 | 市场需求 | 签订委托合同或协议 | 机构或个人 | 500 | 广东省惠州市质量计量监督检测所 | 执行到新政策落地 | 出口水果蔬菜中脱落酸等60种农药残留量的测定液相色谱-质谱/质谱法SN/T4591-2016
5648 | 辛硫磷 | 广东省市场监督管理局 | 市场需求 | 签订委托合同或协议 | 机构或个人 | 300 | 广东省惠州市质量计量监督检测所 | 执行到新政策落地 | 食品安全国家标准水产品中有机磷类药物残留量的测定液相色谱-串联质谱法GB31656.8-2021
5649 | 速灭威 | 广东省市场监督管理局 | 市场需求 | 签订委托合同或协议 | 机构或个人 | 500 | 广东省惠州市质量计量监督检测所 | 执行到新政策落地 | 食品安全国家标准动物性食品中氨基甲酸酯类杀虫剂残留量的测定液相色谱-串联质谱法GB31658.10-2021
5650 | 酞菌酯 | 广东省市场监督管理局 | 市场需求 | 签订委托合同或协议 | 机构或个人 | 500 | 广东省惠州市质量计量监督检测所 | 执行到新政策落地 | 出口水果和蔬菜中敌敌畏、四氯硝基笨、丙线磷等88种农药残留的筛选检测QuEChERS-气相色谱-负化学源质谱法SN/T4138-2015
5651 | 野麦畏 | 广东省市场监督管理局 | 市场需求 | 签订委托合同或协议 | 机构或个人 | 500 | 广东省惠州市质量计量监督检测所 | 执行到新政策落地 | 食品安全国家标准除草剂残留量检测方法第5部分：液相色谱-质谱/质谱法测定食品中硫代氨基甲酸酯类除草剂残留量GB23200.5-2016
5652 | 野麦畏 | 广东省市场监督管理局 | 市场需求 | 签订委托合同或协议 | 机构或个人 | 500 | 广东省惠州市质量计量监督检测所 | 执行到新政策落地 | 出口水果和蔬菜中敌敌畏、四氯硝基笨、丙线磷等88种农药残留的筛选检测QuEChERS-气相色谱-负化学源质谱法SN/T4138-2015
5653 | 除草醚 | 广东省市场监督管理局 | 市场需求 | 签订委托合同或协议 | 机构或个人 | 500 | 广东省惠州市质量计量监督检测所 | 执行到新政策落地 | 食品安全国家标准除草剂残留量检测方法第2部分：气相色谱-质谱法测定粮谷及油籽中二苯醚类除草剂残留量GB23200.2-2016
5654 | 除虫脲 | 广东省市场监督管理局 | 市场需求 | 签订委托合同或协议 | 机构或个人 | 500 | 广东省惠州市质量计量监督检测所 | 执行到新政策落地 | 出口水果蔬菜中脱落酸等60种农药残留量的测定液相色谱-质谱/质谱法SN/T4591-2016
5655 | 马拉硫磷 | 广东省市场监督管理局 | 市场需求 | 签订委托合同或协议 | 机构或个人 | 300 | 广东省惠州市质量计量监督检测所 | 执行到新政策落地 | 进出口食品中抑草磷、毒死蜱、甲基毒死蜱等33种有机磷农药残留量的检测方法SN/T2324-2009
5656 | 马拉硫磷 | 广东省市场监督管理局 | 市场需求 | 签订委托合同或协议 | 机构或个人 | 300 | 广东省惠州市质量计量监督检测所 | 执行到新政策落地 | 食品安全国家标准水产品中有机磷类药物残留量的测定液相色谱-串联质谱法GB31656.8-2021
5657 | 马拉硫磷 | 广东省市场监督管理局 | 市场需求 | 签订委托合同或协议 | 机构或个人 | 300 | 广东省惠州市质量计量监督检测所 | 执行到新政策落地 | 出口水果和蔬菜中敌敌畏、四氯硝基笨、丙线磷等88种农药残留的筛选检测QuEChERS-气相色谱-负化学源质谱法SN/T4138-2015
5658 | 麦草伏-甲酯 | 广东省市场监督管理局 | 市场需求 | 签订委托合同或协议 | 机构或个人 | 500 | 广东省惠州市质量计量监督检测所 | 执行到新政策落地 | 出口水果和蔬菜中敌敌畏、四氯硝基笨、丙线磷等88种农药残留的筛选检测QuEChERS-气相色谱-负化学源质谱法SN/T4138-2015
5659 | 麦草氟 | 广东省市场监督管理局 | 市场需求 | 签订委托合同或协议 | 机构或个人 | 500 | 广东省惠州市质量计量监督检测所 | 执行到新政策落地 | 出口水果蔬菜中脱落酸等60种农药残留量的测定液相色谱-质谱/质谱法SN/T4591-2016
5660 | 产气荚膜梭菌 | 广东省市场监督管理局 | 市场需求 | 签订委托合同或协议 | 机构或个人 | 400 | 广东省惠州市质量计量监督检测所 | 执行到新政策落地 | 食品安全国家标准饮用天然矿泉水检验方法GB8538-2022中58
5661 | 大肠菌群 | 广东省市场监督管理局 | 市场需求 | 签订委托合同或协议 | 机构或个人 | 200 | 广东省惠州市质量计量监督检测所 | 执行到新政策落地 | 食品安全国家标准饮用天然矿泉水检验方法GB8538-2022中55
5662 | 粪链球菌 | 广东省市场监督管理局 | 市场需求 | 签订委托合同或协议 | 机构或个人 | 400 | 广东省惠州市质量计量监督检测所 | 执行到新政策落地 | 食品安全国家标准饮用天然矿泉水检验方法GB8538-2022中56
5663 | 铜绿假单胞菌 | 广东省市场监督管理局 | 市场需求 | 签订委托合同或协议 | 机构或个人 | 400 | 广东省惠州市质量计量监督检测所 | 执行到新政策落地 | 食品安全国家标准饮用天然矿泉水检验方法GB8538-2022中57
5664 | 体态 | 广东省市场监督管理局 | 市场需求 | 签订委托合同或协议 | 机构或个人 | 100 | 广东省惠州市质量计量监督检测所 | 执行到新政策落地 | 蚝油GB/T21999-2008中5.1
5665 | 体态 | 广东省市场监督管理局 | 市场需求 | 签订委托合同或协议 | 机构或个人 | 100 | 广东省惠州市质量计量监督检测所 | 执行到新政策落地 | 调味料酒SB/T10416-2007中4.2
5666 | 冲调性 | 广东省市场监督管理局 | 市场需求 | 签订委托合同或协议 | 机构或个人 | 100 | 广东省惠州市质量计量监督检测所 | 执行到新政策落地 | 复合麦片QB/T2762-2006中5.1.3
5667 | 冲调性 | 广东省市场监督管理局 | 市场需求 | 签订委托合同或协议 | 机构或个人 | 100 | 广东省惠州市质量计量监督检测所 | 执行到新政策落地 | 食品安全国家标准婴幼儿谷类辅助食品GB10769-2010中5.2
5668 | 冲调性 | 广东省市场监督管理局 | 市场需求 | 签订委托合同或协议 | 机构或个人 | 100 | 广东省惠州市质量计量监督检测所 | 执行到新政策落地 | 速溶豆粉和豆奶粉GB/T18738-2006中6.1.3
5669 | 净度 | 广东省市场监督管理局 | 市场需求 | 签订委托合同或协议 | 机构或个人 | 100 | 广东省惠州市质量计量监督检测所 | 执行到新政策落地 | 地理标志产品普洱茶GB/T22111-2008中附录C
5670 | 净度 | 广东省市场监督管理局 | 市场需求 | 签订委托合同或协议 | 机构或个人 | 100 | 广东省惠州市质量计量监督检测所 | 执行到新政策落地 | 地理标志产品普洱茶GB/T22111-2008中附录B
5671 | 匀整[普洱茶(熟茶)] | 广东省市场监督管理局 | 市场需求 | 签订委托合同或协议 | 机构或个人 | 100 | 广东省惠州市质量计量监督检测所 | 执行到新政策落地 | 地理标志产品普洱茶GB/T22111-2008中附录C.3.1.2
5672 | 匀整[普洱茶(生茶)] | 广东省市场监督管理局 | 市场需求 | 签订委托合同或协议 | 机构或个人 | 100 | 广东省惠州市质量计量监督检测所 | 执行到新政策落地 | 地理标志产品普洱茶GB/T22111-2008中附录B.2.1.3
5673 | 口味 | 广东省市场监督管理局 | 市场需求 | 签订委托合同或协议 | 机构或个人 | 100 | 广东省惠州市质量计量监督检测所 | 执行到新政策落地 | 酒精通用分析方法GB/T394.2-2008中4.3
5674 | 口感 | 广东省市场监督管理局 | 市场需求 | 签订委托合同或协议 | 机构或个人 | 100 | 广东省惠州市质量计量监督检测所 | 执行到新政策落地 | 地理标志产品龙口粉丝GB/T19048-2008中6.1
5675 | 口感 | 广东省市场监督管理局 | 市场需求 | 签订委托合同或协议 | 机构或个人 | 100 | 广东省惠州市质量计量监督检测所 | 执行到新政策落地 | 马铃薯片(条、块)QB/T 2686-2021中7.1
5676 | 叶底 | 广东省市场监督管理局 | 市场需求 | 签订委托合同或协议 | 机构或个人 | 100 | 广东省惠州市质量计量监督检测所 | 执行到新政策落地 | 地理标志产品普洱茶GB/T22111-2008中附录C
5677 | 叶底 | 广东省市场监督管理局 | 市场需求 | 签订委托合同或协议 | 机构或个人 | 100 | 广东省惠州市质量计量监督检测所 | 执行到新政策落地 | 地理标志产品普洱茶GB/T22111-2008中附录B
5678 | 外观 | 广东省市场监督管理局 | 市场需求 | 签订委托合同或协议 | 机构或个人 | 100 | 广东省惠州市质量计量监督检测所 | 执行到新政策落地 | 火腿肠GB/T20712-2006中5.1
5679 | 外观 | 广东省市场监督管理局 | 市场需求 | 签订委托合同或协议 | 机构或个人 | 100 | 广东省惠州市质量计量监督检测所 | 执行到新政策落地 | 腌猪肉SB/T10294-2012中6.2
5680 | 外观 | 广东省市场监督管理局 | 市场需求 | 签订委托合同或协议 | 机构或个人 | 100 | 广东省惠州市质量计量监督检测所 | 执行到新政策落地 | 速溶豆粉和豆奶粉GB/T18738-2006中6.1.1
5681 | 外观 | 广东省市场监督管理局 | 市场需求 | 签订委托合同或协议 | 机构或个人 | 100 | 广东省惠州市质量计量监督检测所 | 执行到新政策落地 | 食用小麦淀粉GB/T8883-2017中5.1
5682 | 外观 | 广东省市场监督管理局 | 市场需求 | 签订委托合同或协议 | 机构或个人 | 100 | 广东省惠州市质量计量监督检测所 | 执行到新政策落地 | 速冻汤圆SB/T10423-2017中8.1
5683 | 外观 | 广东省市场监督管理局 | 市场需求 | 签订委托合同或协议 | 机构或个人 | 100 | 广东省惠州市质量计量监督检测所 | 执行到新政策落地 | 无核葡萄干NY/T705-2003中5.1
5684 | 外观 | 广东省市场监督管理局 | 市场需求 | 签订委托合同或协议 | 机构或个人 | 100 | 广东省惠州市质量计量监督检测所 | 执行到新政策落地 | 酒精通用分析方法GB/T394.2-2008中4
5685 | 外观形态 | 广东省市场监督管理局 | 市场需求 | 签订委托合同或协议 | 机构或个人 | 100 | 广东省惠州市质量计量监督检测所 | 执行到新政策落地 | 浓缩苹果汁GB/T18963-2012中6.4.1
5686 | 形态 | 广东省市场监督管理局 | 市场需求 | 签订委托合同或协议 | 机构或个人 | 100 | 广东省惠州市质量计量监督检测所 | 执行到新政策落地 | 糖果酥质糖果SB/T10019-2017中6.1
5687 | 形态 | 广东省市场监督管理局 | 市场需求 | 签订委托合同或协议 | 机构或个人 | 100 | 广东省惠州市质量计量监督检测所 | 执行到新政策落地 | 地理标志产品龙口粉丝GB/T19048-2008中6.1
5688 | 形态 | 广东省市场监督管理局 | 市场需求 | 签订委托合同或协议 | 机构或个人 | 100 | 广东省惠州市质量计量监督检测所 | 执行到新政策落地 | 面包质量通则GB/T20981-2021中6.1
5689 | 形态 | 广东省市场监督管理局 | 市场需求 | 签订委托合同或协议 | 机构或个人 | 100 | 广东省惠州市质量计量监督检测所 | 执行到新政策落地 | 冷冻调制食品SB/T10648-2012中5.2
5690 | 形态 | 广东省市场监督管理局 | 市场需求 | 签订委托合同或协议 | 机构或个人 | 100 | 广东省惠州市质量计量监督检测所 | 执行到新政策落地 | 糖果硬质糖果SB/T10018-2017中6.1
5691 | 形态 | 广东省市场监督管理局 | 市场需求 | 签订委托合同或协议 | 机构或个人 | 100 | 广东省惠州市质量计量监督检测所 | 执行到新政策落地 | 冻裹面包屑虾SC/T3118-2006中5.1
5692 | 形态 | 广东省市场监督管理局 | 市场需求 | 签订委托合同或协议 | 机构或个人 | 100 | 广东省惠州市质量计量监督检测所 | 执行到新政策落地 | 软冰淇淋预拌粉GB/T20976-2007中5.1.1
5693 | 形态 | 广东省市场监督管理局 | 市场需求 | 签订委托合同或协议 | 机构或个人 | 100 | 广东省惠州市质量计量监督检测所 | 执行到新政策落地 | 鸡粉调味料SB/T10415-2007中5.1.4
5694 | 形态 | 广东省市场监督管理局 | 市场需求 | 签订委托合同或协议 | 机构或个人 | 100 | 广东省惠州市质量计量监督检测所 | 执行到新政策落地 | 复合麦片QB/T2762-2006中5.1.1
5695 | 形态 | 广东省市场监督管理局 | 市场需求 | 签订委托合同或协议 | 机构或个人 | 100 | 广东省惠州市质量计量监督检测所 | 执行到新政策落地 | 果蔬脆QB/T2076-2021中7.1
5696 | 形态 | 广东省市场监督管理局 | 市场需求 | 签订委托合同或协议 | 机构或个人 | 100 | 广东省惠州市质量计量监督检测所 | 执行到新政策落地 | 糖果奶糖糖果SB/T10022-2017中6.1
5697 | 形态 | 广东省市场监督管理局 | 市场需求 | 签订委托合同或协议 | 机构或个人 | 100 | 广东省惠州市质量计量监督检测所 | 执行到新政策落地 | 肉松GB/T23968-2009中6.1
5698 | 形态 | 广东省市场监督管理局 | 市场需求 | 签订委托合同或协议 | 机构或个人 | 100 | 广东省惠州市质量计量监督检测所 | 执行到新政策落地 | 软冰淇淋SB/T10418-2017中5.3
5699 | 形态 | 广东省市场监督管理局 | 市场需求 | 签订委托合同或协议 | 机构或个人 | 100 | 广东省惠州市质量计量监督检测所 | 执行到新政策落地 | 黑木耳GB/T6192-2019中6.1.1
5700 | 形态 | 广东省市场监督管理局 | 市场需求 | 签订委托合同或协议 | 机构或个人 | 100 | 广东省惠州市质量计量监督检测所 | 执行到新政策落地 | 糖果凝胶糖果SB/T10021-2017中6.1
5701 | 形态 | 广东省市场监督管理局 | 市场需求 | 签订委托合同或协议 | 机构或个人 | 100 | 广东省惠州市质量计量监督检测所 | 执行到新政策落地 | 糖果焦香糖果（太妃糖果）SB/T10020-2017中6.1
5702 | 形态 | 广东省市场监督管理局 | 市场需求 | 签订委托合同或协议 | 机构或个人 | 100 | 广东省惠州市质量计量监督检测所 | 执行到新政策落地 | 咸鸭蛋黄SB/T10651-2012中8.1
5703 | 形态 | 广东省市场监督管理局 | 市场需求 | 签订委托合同或协议 | 机构或个人 | 100 | 广东省惠州市质量计量监督检测所 | 执行到新政策落地 | 冷冻饮品冰棍SB/T10016-2008中7.1
5704 | 形态 | 广东省市场监督管理局 | 市场需求 | 签订委托合同或协议 | 机构或个人 | 100 | 广东省惠州市质量计量监督检测所 | 执行到新政策落地 | 马铃薯片(条、块)QB/T 2686-2021中7.1
5705 | 形态 | 广东省市场监督管理局 | 市场需求 | 签订委托合同或协议 | 机构或个人 | 100 | 广东省惠州市质量计量监督检测所 | 执行到新政策落地 | 糖果充气糖果SB/T10104-2017中6.1
5706 | 形态、口感 | 广东省市场监督管理局 | 市场需求 | 签订委托合同或协议 | 机构或个人 | 100 | 广东省惠州市质量计量监督检测所 | 执行到新政策落地 | 方便米粉(米线)QB/T2652-2004中5.1.2
5707 | 形状[普洱茶(熟茶)] | 广东省市场监督管理局 | 市场需求 | 签订委托合同或协议 | 机构或个人 | 100 | 广东省惠州市质量计量监督检测所 | 执行到新政策落地 | 地理标志产品普洱茶GB/T22111-2008中附录C.3.1.1
5708 | 形状[普洱茶(生茶)] | 广东省市场监督管理局 | 市场需求 | 签订委托合同或协议 | 机构或个人 | 100 | 广东省惠州市质量计量监督检测所 | 执行到新政策落地 | 地理标志产品普洱茶GB/T22111-2008中附录B.2.1.1
5709 | 感官 | 广东省市场监督管理局 | 市场需求 | 签订委托合同或协议 | 机构或个人 | 100 | 广东省惠州市质量计量监督检测所 | 执行到新政策落地 | 运动饮料GB15266-2009中5.1
5710 | 感官 | 广东省市场监督管理局 | 市场需求 | 签订委托合同或协议 | 机构或个人 | 100 | 广东省惠州市质量计量监督检测所 | 执行到新政策落地 | 肉丸SB/T10610-2011中8.1
5711 | 感官 | 广东省市场监督管理局 | 市场需求 | 签订委托合同或协议 | 机构或个人 | 100 | 广东省惠州市质量计量监督检测所 | 执行到新政策落地 | 中国火腿SB/T10004-1992中5.1
5712 | 感官 | 广东省市场监督管理局 | 市场需求 | 签订委托合同或协议 | 机构或个人 | 100 | 广东省惠州市质量计量监督检测所 | 执行到新政策落地 | 植物蛋白饮料 杏仁露QB/T 2438-2006中5.1
5713 | 感官 | 广东省市场监督管理局 | 市场需求 | 签订委托合同或协议 | 机构或个人 | 100 | 广东省惠州市质量计量监督检测所 | 执行到新政策落地 | 食用盐GB/T5461-2016中5.1
5714 | 感官 | 广东省市场监督管理局 | 市场需求 | 签订委托合同或协议 | 机构或个人 | 100 | 广东省惠州市质量计量监督检测所 | 执行到新政策落地 | 香辛料调味品通用技术条件GB/T15691-2008中7.1
5715 | 感官 | 广东省市场监督管理局 | 市场需求 | 签订委托合同或协议 | 机构或个人 | 100 | 广东省惠州市质量计量监督检测所 | 执行到新政策落地 | 肉松GB/T23968-2009中6.1
5716 | 感官 | 广东省市场监督管理局 | 市场需求 | 签订委托合同或协议 | 机构或个人 | 100 | 广东省惠州市质量计量监督检测所 | 执行到新政策落地 | 皮蛋GB/T9694-2014中6.1
5717 | 手感 | 广东省市场监督管理局 | 市场需求 | 签订委托合同或协议 | 机构或个人 | 100 | 广东省惠州市质量计量监督检测所 | 执行到新政策落地 | 地理标志产品龙口粉丝GB/T19048-2008中6.1
5718 | 整碎 | 广东省市场监督管理局 | 市场需求 | 签订委托合同或协议 | 机构或个人 | 100 | 广东省惠州市质量计量监督检测所 | 执行到新政策落地 | 地理标志产品普洱茶GB/T22111-2008中附录B
5719 | 整碎 | 广东省市场监督管理局 | 市场需求 | 签订委托合同或协议 | 机构或个人 | 100 | 广东省惠州市质量计量监督检测所 | 执行到新政策落地 | 地理标志产品普洱茶GB/T22111-2008中附录C
5720 | 最大直径 | 广东省市场监督管理局 | 市场需求 | 签订委托合同或协议 | 机构或个人 | 100 | 广东省惠州市质量计量监督检测所 | 执行到新政策落地 | 黑木耳GB/T6192-2019中6.1.2
5721 | 杂色片(条、块) | 广东省市场监督管理局 | 市场需求 | 签订委托合同或协议 | 机构或个人 | 100 | 广东省惠州市质量计量监督检测所 | 执行到新政策落地 | 马铃薯片(条、块)QB/T 2686-2021中7.2
5722 | 杂质 | 广东省市场监督管理局 | 市场需求 | 签订委托合同或协议 | 机构或个人 | 100 | 广东省惠州市质量计量监督检测所 | 执行到新政策落地 | 糖果充气糖果SB/T10104-2017中6.1
5723 | 杂质 | 广东省市场监督管理局 | 市场需求 | 签订委托合同或协议 | 机构或个人 | 100 | 广东省惠州市质量计量监督检测所 | 执行到新政策落地 | 速冻面米食品SB/T10412-2007中6.1
5724 | 杂质 | 广东省市场监督管理局 | 市场需求 | 签订委托合同或协议 | 机构或个人 | 100 | 广东省惠州市质量计量监督检测所 | 执行到新政策落地 | 糖果酥质糖果SB/T10019-2017中6.1
5725 | 杂质 | 广东省市场监督管理局 | 市场需求 | 签订委托合同或协议 | 机构或个人 | 100 | 广东省惠州市质量计量监督检测所 | 执行到新政策落地 | 复合麦片QB/T2762-2006中5.1.3
5726 | 杂质 | 广东省市场监督管理局 | 市场需求 | 签订委托合同或协议 | 机构或个人 | 100 | 广东省惠州市质量计量监督检测所 | 执行到新政策落地 | 膨化豆制品SB/T10453-2007中6.1
5727 | 杂质 | 广东省市场监督管理局 | 市场需求 | 签订委托合同或协议 | 机构或个人 | 100 | 广东省惠州市质量计量监督检测所 | 执行到新政策落地 | 浓缩苹果汁GB/T18963-2012中6.4.1
5728 | 杂质 | 广东省市场监督管理局 | 市场需求 | 签订委托合同或协议 | 机构或个人 | 100 | 广东省惠州市质量计量监督检测所 | 执行到新政策落地 | 腌猪肉SB/T10294-2012中6.2
5729 | 杂质 | 广东省市场监督管理局 | 市场需求 | 签订委托合同或协议 | 机构或个人 | 100 | 广东省惠州市质量计量监督检测所 | 执行到新政策落地 | 米饭、米粥、米粉制品SB/T10652-2012中8.1
5730 | 杂质 | 广东省市场监督管理局 | 市场需求 | 签订委托合同或协议 | 机构或个人 | 100 | 广东省惠州市质量计量监督检测所 | 执行到新政策落地 | 软冰淇淋预拌粉GB/T20976-2007中4.2
5731 | 杂质 | 广东省市场监督管理局 | 市场需求 | 签订委托合同或协议 | 机构或个人 | 100 | 广东省惠州市质量计量监督检测所 | 执行到新政策落地 | 面包质量通则GB/T20981-2021中6.1
5732 | 杂质 | 广东省市场监督管理局 | 市场需求 | 签订委托合同或协议 | 机构或个人 | 100 | 广东省惠州市质量计量监督检测所 | 执行到新政策落地 | 速溶豆粉和豆奶粉GB/T18738-2006中6.1.1
5733 | 杂质 | 广东省市场监督管理局 | 市场需求 | 签订委托合同或协议 | 机构或个人 | 100 | 广东省惠州市质量计量监督检测所 | 执行到新政策落地 | 地理标志产品龙口粉丝GB/T19048-2008中6.1
5734 | 杂质 | 广东省市场监督管理局 | 市场需求 | 签订委托合同或协议 | 机构或个人 | 100 | 广东省惠州市质量计量监督检测所 | 执行到新政策落地 | 冷冻饮品甜味冰SB/T10327-2008中6.1
5735 | 杂质 | 广东省市场监督管理局 | 市场需求 | 签订委托合同或协议 | 机构或个人 | 100 | 广东省惠州市质量计量监督检测所 | 执行到新政策落地 | 冷冻饮品食用冰SB/T10017-2008中5.1
5736 | 杂质 | 广东省市场监督管理局 | 市场需求 | 签订委托合同或协议 | 机构或个人 | 100 | 广东省惠州市质量计量监督检测所 | 执行到新政策落地 | 冷冻调制食品SB/T10648-2012中5.2
5737 | 杂质 | 广东省市场监督管理局 | 市场需求 | 签订委托合同或协议 | 机构或个人 | 100 | 广东省惠州市质量计量监督检测所 | 执行到新政策落地 | 糖果硬质糖果SB/T10018-2017中6.1
5738 | 杂质 | 广东省市场监督管理局 | 市场需求 | 签订委托合同或协议 | 机构或个人 | 100 | 广东省惠州市质量计量监督检测所 | 执行到新政策落地 | 冷冻饮品雪泥SB/T10014-2008中7.1
5739 | 杂质 | 广东省市场监督管理局 | 市场需求 | 签订委托合同或协议 | 机构或个人 | 100 | 广东省惠州市质量计量监督检测所 | 执行到新政策落地 | 方便米粉(米线)QB/T2652-2004中5.1.2
5740 | 杂质 | 广东省市场监督管理局 | 市场需求 | 签订委托合同或协议 | 机构或个人 | 100 | 广东省惠州市质量计量监督检测所 | 执行到新政策落地 | 元宵GB/T23500-2009中5.1
5741 | 杂质 | 广东省市场监督管理局 | 市场需求 | 签订委托合同或协议 | 机构或个人 | 100 | 广东省惠州市质量计量监督检测所 | 执行到新政策落地 | 食用马铃薯淀粉GB/T8884-2017中5.1
5742 | 杂质 | 广东省市场监督管理局 | 市场需求 | 签订委托合同或协议 | 机构或个人 | 100 | 广东省惠州市质量计量监督检测所 | 执行到新政策落地 | 冻裹面包屑虾SC/T3118-2006中5.1
5743 | 杂质 | 广东省市场监督管理局 | 市场需求 | 签订委托合同或协议 | 机构或个人 | 100 | 广东省惠州市质量计量监督检测所 | 执行到新政策落地 | 果蔬脆QB/T2076-2021中7.1
5744 | 杂质 | 广东省市场监督管理局 | 市场需求 | 签订委托合同或协议 | 机构或个人 | 100 | 广东省惠州市质量计量监督检测所 | 执行到新政策落地 | 糖果奶糖糖果SB/T10022-2017中6.1
5745 | 杂质 | 广东省市场监督管理局 | 市场需求 | 签订委托合同或协议 | 机构或个人 | 100 | 广东省惠州市质量计量监督检测所 | 执行到新政策落地 | 黑木耳GB/T6192-2019中6.1.4
5746 | 杂质 | 广东省市场监督管理局 | 市场需求 | 签订委托合同或协议 | 机构或个人 | 100 | 广东省惠州市质量计量监督检测所 | 执行到新政策落地 | 鲜、冻分割牛肉GB/T17238-2022中6.1
5747 | 杂质 | 广东省市场监督管理局 | 市场需求 | 签订委托合同或协议 | 机构或个人 | 100 | 广东省惠州市质量计量监督检测所 | 执行到新政策落地 | 软冰淇淋SB/T10418-2017中5.3
5748 | 杂质 | 广东省市场监督管理局 | 市场需求 | 签订委托合同或协议 | 机构或个人 | 100 | 广东省惠州市质量计量监督检测所 | 执行到新政策落地 | 糖果凝胶糖果SB/T10021-2017中6.1
5749 | 杂质 | 广东省市场监督管理局 | 市场需求 | 签订委托合同或协议 | 机构或个人 | 100 | 广东省惠州市质量计量监督检测所 | 执行到新政策落地 | 糖果焦香糖果（太妃糖果）SB/T10020-2017中6.1
5750 | 杂质 | 广东省市场监督管理局 | 市场需求 | 签订委托合同或协议 | 机构或个人 | 100 | 广东省惠州市质量计量监督检测所 | 执行到新政策落地 | 速冻汤圆SB/T10423-2017中8.1
5751 | 杂质 | 广东省市场监督管理局 | 市场需求 | 签订委托合同或协议 | 机构或个人 | 100 | 广东省惠州市质量计量监督检测所 | 执行到新政策落地 | 咸鸭蛋黄SB/T10651-2012中8.1
5752 | 杂质 | 广东省市场监督管理局 | 市场需求 | 签订委托合同或协议 | 机构或个人 | 100 | 广东省惠州市质量计量监督检测所 | 执行到新政策落地 | 冷冻饮品冰棍SB/T10016-2008中7.1
5753 | 杂质 | 广东省市场监督管理局 | 市场需求 | 签订委托合同或协议 | 机构或个人 | 100 | 广东省惠州市质量计量监督检测所 | 执行到新政策落地 | 复合蛋白饮料QB/T4222-2011中5.1
5754 | 杂质 | 广东省市场监督管理局 | 市场需求 | 签订委托合同或协议 | 机构或个人 | 100 | 广东省惠州市质量计量监督检测所 | 执行到新政策落地 | 肉松GB/T23968-2009中6.1
5755 | 杂质 | 广东省市场监督管理局 | 市场需求 | 签订委托合同或协议 | 机构或个人 | 100 | 广东省惠州市质量计量监督检测所 | 执行到新政策落地 | 马铃薯片(条、块)QB/T 2686-2021中7.1
5756 | 条索 | 广东省市场监督管理局 | 市场需求 | 签订委托合同或协议 | 机构或个人 | 100 | 广东省惠州市质量计量监督检测所 | 执行到新政策落地 | 地理标志产品普洱茶GB/T22111-2008中附录C
5757 | 条索 | 广东省市场监督管理局 | 市场需求 | 签订委托合同或协议 | 机构或个人 | 100 | 广东省惠州市质量计量监督检测所 | 执行到新政策落地 | 地理标志产品普洱茶GB/T22111-2008中附录B
5758 | 松紧[普洱茶(熟茶)] | 广东省市场监督管理局 | 市场需求 | 签订委托合同或协议 | 机构或个人 | 100 | 广东省惠州市质量计量监督检测所 | 执行到新政策落地 | 地理标志产品普洱茶GB/T22111-2008中附录C.3.1.3
5759 | 松紧[普洱茶(生茶)] | 广东省市场监督管理局 | 市场需求 | 签订委托合同或协议 | 机构或个人 | 100 | 广东省惠州市质量计量监督检测所 | 执行到新政策落地 | 地理标志产品普洱茶GB/T22111-2008中附录B.2.1.4
5760 | 气味 | 广东省市场监督管理局 | 市场需求 | 签订委托合同或协议 | 机构或个人 | 100 | 广东省惠州市质量计量监督检测所 | 执行到新政策落地 | 蚝油GB/T21999-2008中5.1
5761 | 气味 | 广东省市场监督管理局 | 市场需求 | 签订委托合同或协议 | 机构或个人 | 100 | 广东省惠州市质量计量监督检测所 | 执行到新政策落地 | 蜂王浆GB9697-2008中4.1.2
5762 | 气味 | 广东省市场监督管理局 | 市场需求 | 签订委托合同或协议 | 机构或个人 | 100 | 广东省惠州市质量计量监督检测所 | 执行到新政策落地 | 腌猪肉SB/T10294-2012中6.2
5763 | 气味 | 广东省市场监督管理局 | 市场需求 | 签订委托合同或协议 | 机构或个人 | 100 | 广东省惠州市质量计量监督检测所 | 执行到新政策落地 | 食品安全国家标准再制干酪GB25192-2010中4.2
5764 | 气味 | 广东省市场监督管理局 | 市场需求 | 签订委托合同或协议 | 机构或个人 | 100 | 广东省惠州市质量计量监督检测所 | 执行到新政策落地 | 食品安全国家标准发酵乳GB19302-2010中4.2
5765 | 气味 | 广东省市场监督管理局 | 市场需求 | 签订委托合同或协议 | 机构或个人 | 100 | 广东省惠州市质量计量监督检测所 | 执行到新政策落地 | 食用小麦淀粉GB/T8883-2017中5.1.2
5766 | 气味 | 广东省市场监督管理局 | 市场需求 | 签订委托合同或协议 | 机构或个人 | 100 | 广东省惠州市质量计量监督检测所 | 执行到新政策落地 | 食品安全国家标准巴氏杀菌乳GB19645-2010中4.2
5767 | 气味 | 广东省市场监督管理局 | 市场需求 | 签订委托合同或协议 | 机构或个人 | 100 | 广东省惠州市质量计量监督检测所 | 执行到新政策落地 | 黑木耳GB/T6192-2019中6.1.1
5768 | 气味 | 广东省市场监督管理局 | 市场需求 | 签订委托合同或协议 | 机构或个人 | 100 | 广东省惠州市质量计量监督检测所 | 执行到新政策落地 | 食用马铃薯淀粉GB/T8884-2017中5.1
5769 | 气味 | 广东省市场监督管理局 | 市场需求 | 签订委托合同或协议 | 机构或个人 | 100 | 广东省惠州市质量计量监督检测所 | 执行到新政策落地 | 软冰淇淋SB/T10418-2017中5.3
5770 | 气味 | 广东省市场监督管理局 | 市场需求 | 签订委托合同或协议 | 机构或个人 | 100 | 广东省惠州市质量计量监督检测所 | 执行到新政策落地 | 鲜、冻分割牛肉GB/T17238-2022中6.1
5771 | 气味、滋味 | 广东省市场监督管理局 | 市场需求 | 签订委托合同或协议 | 机构或个人 | 100 | 广东省惠州市质量计量监督检测所 | 执行到新政策落地 | 膨化豆制品SB/T10453-2007中6.1
5772 | 气味和滋味 | 广东省市场监督管理局 | 市场需求 | 签订委托合同或协议 | 机构或个人 | 100 | 广东省惠州市质量计量监督检测所 | 执行到新政策落地 | 速溶豆粉和豆奶粉GB/T18738-2006中6.1.2
5773 | 水溶性 | 广东省市场监督管理局 | 市场需求 | 签订委托合同或协议 | 机构或个人 | 100 | 广东省惠州市质量计量监督检测所 | 执行到新政策落地 | 软冰淇淋预拌粉GB/T20976-2007中5.1.3
5774 | 汤色 | 广东省市场监督管理局 | 市场需求 | 签订委托合同或协议 | 机构或个人 | 100 | 广东省惠州市质量计量监督检测所 | 执行到新政策落地 | 地理标志产品普洱茶GB/T22111-2008中附录C
5775 | 汤色 | 广东省市场监督管理局 | 市场需求 | 签订委托合同或协议 | 机构或个人 | 100 | 广东省惠州市质量计量监督检测所 | 执行到新政策落地 | 地理标志产品普洱茶GB/T22111-2008中附录B
5776 | 滋味 | 广东省市场监督管理局 | 市场需求 | 签订委托合同或协议 | 机构或个人 | 100 | 广东省惠州市质量计量监督检测所 | 执行到新政策落地 | 调味料酒SB/T10416-2007中4.2
5777 | 滋味 | 广东省市场监督管理局 | 市场需求 | 签订委托合同或协议 | 机构或个人 | 100 | 广东省惠州市质量计量监督检测所 | 执行到新政策落地 | 蚝油GB/T21999-2008中5.1
5778 | 滋味 | 广东省市场监督管理局 | 市场需求 | 签订委托合同或协议 | 机构或个人 | 100 | 广东省惠州市质量计量监督检测所 | 执行到新政策落地 | 鸡粉调味料SB/T10415-2007中5.1.3
5779 | 滋味 | 广东省市场监督管理局 | 市场需求 | 签订委托合同或协议 | 机构或个人 | 100 | 广东省惠州市质量计量监督检测所 | 执行到新政策落地 | 地理标志产品普洱茶GB/T22111-2008中附录C
5780 | 滋味 | 广东省市场监督管理局 | 市场需求 | 签订委托合同或协议 | 机构或个人 | 100 | 广东省惠州市质量计量监督检测所 | 执行到新政策落地 | 辣椒粉GB/T23183-2009中5.1
5781 | 滋味 | 广东省市场监督管理局 | 市场需求 | 签订委托合同或协议 | 机构或个人 | 100 | 广东省惠州市质量计量监督检测所 | 执行到新政策落地 | 地理标志产品普洱茶GB/T22111-2008中附录B
5782 | 滋味 | 广东省市场监督管理局 | 市场需求 | 签订委托合同或协议 | 机构或个人 | 100 | 广东省惠州市质量计量监督检测所 | 执行到新政策落地 | 食品安全国家标准再制干酪GB25192-2010中4.2
5783 | 滋味 | 广东省市场监督管理局 | 市场需求 | 签订委托合同或协议 | 机构或个人 | 100 | 广东省惠州市质量计量监督检测所 | 执行到新政策落地 | 食品安全国家标准发酵乳GB19302-2010中4.2
5784 | 滋味 | 广东省市场监督管理局 | 市场需求 | 签订委托合同或协议 | 机构或个人 | 100 | 广东省惠州市质量计量监督检测所 | 执行到新政策落地 | 食品安全国家标准巴氏杀菌乳GB19645-2010中4.2
5785 | 滋味、气味 | 广东省市场监督管理局 | 市场需求 | 签订委托合同或协议 | 机构或个人 | 100 | 广东省惠州市质量计量监督检测所 | 执行到新政策落地 | 食品安全国家标准食糖GB13104-2014中3.2
5786 | 滋味、气味 | 广东省市场监督管理局 | 市场需求 | 签订委托合同或协议 | 机构或个人 | 100 | 广东省惠州市质量计量监督检测所 | 执行到新政策落地 | 复合蛋白饮料QB/T4222-2011中5.1
5787 | 滋味、气味 | 广东省市场监督管理局 | 市场需求 | 签订委托合同或协议 | 机构或个人 | 100 | 广东省惠州市质量计量监督检测所 | 执行到新政策落地 | 食品安全国家标准浓缩乳制品GB13102-2022中3.2
5788 | 滋味、气味 | 广东省市场监督管理局 | 市场需求 | 签订委托合同或协议 | 机构或个人 | 100 | 广东省惠州市质量计量监督检测所 | 执行到新政策落地 | 食品安全国家标准稀奶油、奶油和无水奶油GB19646-2010中4.2
5789 | 滋味、气味 | 广东省市场监督管理局 | 市场需求 | 签订委托合同或协议 | 机构或个人 | 100 | 广东省惠州市质量计量监督检测所 | 执行到新政策落地 | 糖果充气糖果SB/T10104-2017中6.1
5790 | 滋味、气味 | 广东省市场监督管理局 | 市场需求 | 签订委托合同或协议 | 机构或个人 | 100 | 广东省惠州市质量计量监督检测所 | 执行到新政策落地 | 食品安全国家标准生乳GB19301-2010中4.1
5791 | 滋味、气味 | 广东省市场监督管理局 | 市场需求 | 签订委托合同或协议 | 机构或个人 | 100 | 广东省惠州市质量计量监督检测所 | 执行到新政策落地 | 速冻面米食品SB/T10412-2007中6.1
5792 | 滋味、气味 | 广东省市场监督管理局 | 市场需求 | 签订委托合同或协议 | 机构或个人 | 100 | 广东省惠州市质量计量监督检测所 | 执行到新政策落地 | 糖果酥质糖果SB/T10019-2017中6.1
5793 | 滋味、气味 | 广东省市场监督管理局 | 市场需求 | 签订委托合同或协议 | 机构或个人 | 100 | 广东省惠州市质量计量监督检测所 | 执行到新政策落地 | 食品安全国家标准灭菌乳GB25190-2010中4.2
5794 | 滋味、气味 | 广东省市场监督管理局 | 市场需求 | 签订委托合同或协议 | 机构或个人 | 100 | 广东省惠州市质量计量监督检测所 | 执行到新政策落地 | 米饭、米粥、米粉制品SB/T10652-2012中8.1
5795 | 滋味、气味 | 广东省市场监督管理局 | 市场需求 | 签订委托合同或协议 | 机构或个人 | 100 | 广东省惠州市质量计量监督检测所 | 执行到新政策落地 | 食品安全国家标准酱油GB2717-2018中3.2
5796 | 滋味、气味 | 广东省市场监督管理局 | 市场需求 | 签订委托合同或协议 | 机构或个人 | 100 | 广东省惠州市质量计量监督检测所 | 执行到新政策落地 | 食品安全国家标准调制乳GB25191-2010中4.2
5797 | 滋味、气味 | 广东省市场监督管理局 | 市场需求 | 签订委托合同或协议 | 机构或个人 | 100 | 广东省惠州市质量计量监督检测所 | 执行到新政策落地 | 糖果硬质糖果SB/T10018-2017中6.1
5798 | 滋味、气味 | 广东省市场监督管理局 | 市场需求 | 签订委托合同或协议 | 机构或个人 | 100 | 广东省惠州市质量计量监督检测所 | 执行到新政策落地 | 食品安全国家标准酿造酱GB2718-2014中3.2
5799 | 滋味、气味 | 广东省市场监督管理局 | 市场需求 | 签订委托合同或协议 | 机构或个人 | 100 | 广东省惠州市质量计量监督检测所 | 执行到新政策落地 | 食品安全国家标准乳粉GB19644-2010中4.2
5800 | 滋味、气味 | 广东省市场监督管理局 | 市场需求 | 签订委托合同或协议 | 机构或个人 | 100 | 广东省惠州市质量计量监督检测所 | 执行到新政策落地 | 软冰淇淋预拌粉GB/T20976-2007中5.1.2
5801 | 滋味、气味 | 广东省市场监督管理局 | 市场需求 | 签订委托合同或协议 | 机构或个人 | 100 | 广东省惠州市质量计量监督检测所 | 执行到新政策落地 | 方便米粉(米线)QB/T2652-2004中5.1.2
5802 | 滋味、气味 | 广东省市场监督管理局 | 市场需求 | 签订委托合同或协议 | 机构或个人 | 100 | 广东省惠州市质量计量监督检测所 | 执行到新政策落地 | 食品安全国家标准食用菌及其制品GB7096-2014中3.2
5803 | 滋味、气味 | 广东省市场监督管理局 | 市场需求 | 签订委托合同或协议 | 机构或个人 | 100 | 广东省惠州市质量计量监督检测所 | 执行到新政策落地 | 糖果奶糖糖果SB/T10022-2017中6.1
5804 | 滋味、气味 | 广东省市场监督管理局 | 市场需求 | 签订委托合同或协议 | 机构或个人 | 100 | 广东省惠州市质量计量监督检测所 | 执行到新政策落地 | 食品安全国家标准干酪GB5420-2021中3.2
5805 | 滋味、气味 | 广东省市场监督管理局 | 市场需求 | 签订委托合同或协议 | 机构或个人 | 100 | 广东省惠州市质量计量监督检测所 | 执行到新政策落地 | 食品安全国家标准巧克力、代可可脂巧克力及其制品GB9678.2-2014中3.2
5806 | 滋味、气味 | 广东省市场监督管理局 | 市场需求 | 签订委托合同或协议 | 机构或个人 | 100 | 广东省惠州市质量计量监督检测所 | 执行到新政策落地 | 食品安全国家标准浓缩乳制品GB13102-2022中3.2
5807 | 滋味、气味 | 广东省市场监督管理局 | 市场需求 | 签订委托合同或协议 | 机构或个人 | 100 | 广东省惠州市质量计量监督检测所 | 执行到新政策落地 | 食品安全国家标准婴幼儿谷类辅助食品GB10769-2010中5.2
5808 | 滋味、气味 | 广东省市场监督管理局 | 市场需求 | 签订委托合同或协议 | 机构或个人 | 100 | 广东省惠州市质量计量监督检测所 | 执行到新政策落地 | 糖果凝胶糖果SB/T10021-2017中6.1
5809 | 滋味、气味 | 广东省市场监督管理局 | 市场需求 | 签订委托合同或协议 | 机构或个人 | 100 | 广东省惠州市质量计量监督检测所 | 执行到新政策落地 | 糖果焦香糖果（太妃糖果）SB/T10020-2017中6.1
5810 | 滋味、气味 | 广东省市场监督管理局 | 市场需求 | 签订委托合同或协议 | 机构或个人 | 100 | 广东省惠州市质量计量监督检测所 | 执行到新政策落地 | 食品安全国家标准膨化食品GB17401-2014中3.2
5811 | 滋味、气味 | 广东省市场监督管理局 | 市场需求 | 签订委托合同或协议 | 机构或个人 | 100 | 广东省惠州市质量计量监督检测所 | 执行到新政策落地 | 速冻汤圆SB/T10423-2017中8.1
5812 | 滋味与口感 | 广东省市场监督管理局 | 市场需求 | 签订委托合同或协议 | 机构或个人 | 100 | 广东省惠州市质量计量监督检测所 | 执行到新政策落地 | 面包质量通则GB/T20981-2021中6.1
5813 | 滋味与口感 | 广东省市场监督管理局 | 市场需求 | 签订委托合同或协议 | 机构或个人 | 100 | 广东省惠州市质量计量监督检测所 | 执行到新政策落地 | 元宵GB/T23500-2009中5.1
5814 | 滋味与口感 | 广东省市场监督管理局 | 市场需求 | 签订委托合同或协议 | 机构或个人 | 100 | 广东省惠州市质量计量监督检测所 | 执行到新政策落地 | 果蔬脆QB/T2076-2021中7.1
5815 | 滋味与气味 | 广东省市场监督管理局 | 市场需求 | 签订委托合同或协议 | 机构或个人 | 100 | 广东省惠州市质量计量监督检测所 | 执行到新政策落地 | 肉松GB/T23968-2009中6.1
5816 | 滋味与气味 | 广东省市场监督管理局 | 市场需求 | 签订委托合同或协议 | 机构或个人 | 100 | 广东省惠州市质量计量监督检测所 | 执行到新政策落地 | 冻裹面包屑虾SC/T3118-2006中5.1
5817 | 滋味和口感 | 广东省市场监督管理局 | 市场需求 | 签订委托合同或协议 | 机构或个人 | 100 | 广东省惠州市质量计量监督检测所 | 执行到新政策落地 | 蜂王浆GB9697-2008中4.1.3
5818 | 滋味和气味 | 广东省市场监督管理局 | 市场需求 | 签订委托合同或协议 | 机构或个人 | 100 | 广东省惠州市质量计量监督检测所 | 执行到新政策落地 | 冷冻饮品冰棍SB/T10016-2008中7.1
5819 | 滋味和气味 | 广东省市场监督管理局 | 市场需求 | 签订委托合同或协议 | 机构或个人 | 100 | 广东省惠州市质量计量监督检测所 | 执行到新政策落地 | 冷冻饮品甜味冰SB/T10327-2008中6.1
5820 | 滋味和气味 | 广东省市场监督管理局 | 市场需求 | 签订委托合同或协议 | 机构或个人 | 100 | 广东省惠州市质量计量监督检测所 | 执行到新政策落地 | 冷冻饮品雪泥SB/T10014-2008中7.1
5821 | 滋味和气味 | 广东省市场监督管理局 | 市场需求 | 签订委托合同或协议 | 机构或个人 | 100 | 广东省惠州市质量计量监督检测所 | 执行到新政策落地 | 食品安全国家标准饮用天然矿泉水检验方法GB8538-2022中3
5822 | 滋味气味 | 广东省市场监督管理局 | 市场需求 | 签订委托合同或协议 | 机构或个人 | 100 | 广东省惠州市质量计量监督检测所 | 执行到新政策落地 | 冷冻饮品食用冰SB/T10017-2008中5.1
5823 | 滋气味 | 广东省市场监督管理局 | 市场需求 | 签订委托合同或协议 | 机构或个人 | 100 | 广东省惠州市质量计量监督检测所 | 执行到新政策落地 | 咸鸭蛋黄SB/T10651-2012中8.1
5824 | 状态 | 广东省市场监督管理局 | 市场需求 | 签订委托合同或协议 | 机构或个人 | 100 | 广东省惠州市质量计量监督检测所 | 执行到新政策落地 | 食品安全国家标准食用菌及其制品GB7096-2014中3.2
5825 | 状态 | 广东省市场监督管理局 | 市场需求 | 签订委托合同或协议 | 机构或个人 | 100 | 广东省惠州市质量计量监督检测所 | 执行到新政策落地 | 食品安全国家标准浓缩乳制品GB13102-2022中3.2
5826 | 状态 | 广东省市场监督管理局 | 市场需求 | 签订委托合同或协议 | 机构或个人 | 100 | 广东省惠州市质量计量监督检测所 | 执行到新政策落地 | 食品安全国家标准巧克力、代可可脂巧克力及其制品GB9678.2-2014中3.2
5827 | 状态 | 广东省市场监督管理局 | 市场需求 | 签订委托合同或协议 | 机构或个人 | 100 | 广东省惠州市质量计量监督检测所 | 执行到新政策落地 | 食品安全国家标准膨化食品GB17401-2014中3.2
5828 | 状态 | 广东省市场监督管理局 | 市场需求 | 签订委托合同或协议 | 机构或个人 | 100 | 广东省惠州市质量计量监督检测所 | 执行到新政策落地 | 食品安全国家标准食糖GB13104-2014中3.2
5829 | 状态 | 广东省市场监督管理局 | 市场需求 | 签订委托合同或协议 | 机构或个人 | 100 | 广东省惠州市质量计量监督检测所 | 执行到新政策落地 | 复合蛋白饮料QB/T4222-2011中5.1
5830 | 状态 | 广东省市场监督管理局 | 市场需求 | 签订委托合同或协议 | 机构或个人 | 100 | 广东省惠州市质量计量监督检测所 | 执行到新政策落地 | 食品安全国家标准浓缩乳制品GB13102-2022中3.2
5831 | 状态 | 广东省市场监督管理局 | 市场需求 | 签订委托合同或协议 | 机构或个人 | 100 | 广东省惠州市质量计量监督检测所 | 执行到新政策落地 | 蜂王浆GB9697-2008中4.1.4
5832 | 状态 | 广东省市场监督管理局 | 市场需求 | 签订委托合同或协议 | 机构或个人 | 100 | 广东省惠州市质量计量监督检测所 | 执行到新政策落地 | 食品安全国家标准酱油GB2717-2018中3.2
5833 | 状态 | 广东省市场监督管理局 | 市场需求 | 签订委托合同或协议 | 机构或个人 | 100 | 广东省惠州市质量计量监督检测所 | 执行到新政策落地 | 食品安全国家标准酿造酱GB2718-2014中3.2
5834 | 状态 | 广东省市场监督管理局 | 市场需求 | 签订委托合同或协议 | 机构或个人 | 100 | 广东省惠州市质量计量监督检测所 | 执行到新政策落地 | 食品安全国家标准饮用天然矿泉水检验方法GB8538-2022中4
5835 | 米粉块色泽 | 广东省市场监督管理局 | 市场需求 | 签订委托合同或协议 | 机构或个人 | 100 | 广东省惠州市质量计量监督检测所 | 执行到新政策落地 | 方便米粉(米线)QB/T2652-2004中5.1.1
5836 | 组织 | 广东省市场监督管理局 | 市场需求 | 签订委托合同或协议 | 机构或个人 | 100 | 广东省惠州市质量计量监督检测所 | 执行到新政策落地 | 糖果奶糖糖果SB/T10022-2017中6.1
5837 | 组织 | 广东省市场监督管理局 | 市场需求 | 签订委托合同或协议 | 机构或个人 | 100 | 广东省惠州市质量计量监督检测所 | 执行到新政策落地 | 糖果凝胶糖果SB/T10021-2017中6.1
5838 | 组织 | 广东省市场监督管理局 | 市场需求 | 签订委托合同或协议 | 机构或个人 | 100 | 广东省惠州市质量计量监督检测所 | 执行到新政策落地 | 糖果焦香糖果（太妃糖果）SB/T10020-2017中6.1
5839 | 组织 | 广东省市场监督管理局 | 市场需求 | 签订委托合同或协议 | 机构或个人 | 100 | 广东省惠州市质量计量监督检测所 | 执行到新政策落地 | 冷冻饮品冰棍SB/T10016-2008中7.1
5840 | 组织 | 广东省市场监督管理局 | 市场需求 | 签订委托合同或协议 | 机构或个人 | 100 | 广东省惠州市质量计量监督检测所 | 执行到新政策落地 | 糖果充气糖果SB/T10104-2017中6.1
5841 | 组织 | 广东省市场监督管理局 | 市场需求 | 签订委托合同或协议 | 机构或个人 | 100 | 广东省惠州市质量计量监督检测所 | 执行到新政策落地 | 糖果酥质糖果SB/T10019-2017中6.1
5842 | 组织 | 广东省市场监督管理局 | 市场需求 | 签订委托合同或协议 | 机构或个人 | 100 | 广东省惠州市质量计量监督检测所 | 执行到新政策落地 | 面包质量通则GB/T20981-2021中6.1
5843 | 组织 | 广东省市场监督管理局 | 市场需求 | 签订委托合同或协议 | 机构或个人 | 100 | 广东省惠州市质量计量监督检测所 | 执行到新政策落地 | 冷冻调制食品SB/T10648-2012中5.2
5844 | 组织 | 广东省市场监督管理局 | 市场需求 | 签订委托合同或协议 | 机构或个人 | 100 | 广东省惠州市质量计量监督检测所 | 执行到新政策落地 | 糖果硬质糖果SB/T10018-2017中6.1
5845 | 组织 | 广东省市场监督管理局 | 市场需求 | 签订委托合同或协议 | 机构或个人 | 100 | 广东省惠州市质量计量监督检测所 | 执行到新政策落地 | 冻裹面包屑虾SC/T3118-2006中5.1
5846 | 组织形态 | 广东省市场监督管理局 | 市场需求 | 签订委托合同或协议 | 机构或个人 | 100 | 广东省惠州市质量计量监督检测所 | 执行到新政策落地 | 食品安全国家标准巴氏杀菌乳GB19645-2010中4.2
5847 | 组织形态 | 广东省市场监督管理局 | 市场需求 | 签订委托合同或协议 | 机构或个人 | 100 | 广东省惠州市质量计量监督检测所 | 执行到新政策落地 | 速冻面米食品SB/T10412-2007中6.1
5848 | 组织形态 | 广东省市场监督管理局 | 市场需求 | 签订委托合同或协议 | 机构或个人 | 100 | 广东省惠州市质量计量监督检测所 | 执行到新政策落地 | 膨化豆制品SB/T10453-2007中6.1
5849 | 组织形态 | 广东省市场监督管理局 | 市场需求 | 签订委托合同或协议 | 机构或个人 | 100 | 广东省惠州市质量计量监督检测所 | 执行到新政策落地 | 腌猪肉SB/T10294-2012中6.2
5850 | 组织形态 | 广东省市场监督管理局 | 市场需求 | 签订委托合同或协议 | 机构或个人 | 100 | 广东省惠州市质量计量监督检测所 | 执行到新政策落地 | 米饭、米粥、米粉制品SB/T10652-2012中8.1
5851 | 组织形态 | 广东省市场监督管理局 | 市场需求 | 签订委托合同或协议 | 机构或个人 | 100 | 广东省惠州市质量计量监督检测所 | 执行到新政策落地 | 辣椒粉GB/T23183-2009中5.1
5852 | 组织形态 | 广东省市场监督管理局 | 市场需求 | 签订委托合同或协议 | 机构或个人 | 100 | 广东省惠州市质量计量监督检测所 | 执行到新政策落地 | 冷冻饮品甜味冰SB/T10327-2008中6.1
5853 | 组织形态 | 广东省市场监督管理局 | 市场需求 | 签订委托合同或协议 | 机构或个人 | 100 | 广东省惠州市质量计量监督检测所 | 执行到新政策落地 | 冷冻饮品食用冰SB/T10017-2008中5.1
5854 | 组织形态 | 广东省市场监督管理局 | 市场需求 | 签订委托合同或协议 | 机构或个人 | 100 | 广东省惠州市质量计量监督检测所 | 执行到新政策落地 | 冷冻饮品雪泥SB/T10014-2008中7.1
5855 | 组织状态 | 广东省市场监督管理局 | 市场需求 | 签订委托合同或协议 | 机构或个人 | 100 | 广东省惠州市质量计量监督检测所 | 执行到新政策落地 | 食品安全国家标准干酪GB5420-2021中3.2
5856 | 组织状态 | 广东省市场监督管理局 | 市场需求 | 签订委托合同或协议 | 机构或个人 | 100 | 广东省惠州市质量计量监督检测所 | 执行到新政策落地 | 鲜、冻分割牛肉GB/T17238-2022中6.1
5857 | 组织状态 | 广东省市场监督管理局 | 市场需求 | 签订委托合同或协议 | 机构或个人 | 100 | 广东省惠州市质量计量监督检测所 | 执行到新政策落地 | 软冰淇淋SB/T10418-2017中5.3
5858 | 组织状态 | 广东省市场监督管理局 | 市场需求 | 签订委托合同或协议 | 机构或个人 | 100 | 广东省惠州市质量计量监督检测所 | 执行到新政策落地 | 食品安全国家标准婴幼儿谷类辅助食品GB10769-2010中5.2
5859 | 组织状态 | 广东省市场监督管理局 | 市场需求 | 签订委托合同或协议 | 机构或个人 | 100 | 广东省惠州市质量计量监督检测所 | 执行到新政策落地 | 食品安全国家标准稀奶油、奶油和无水奶油GB19646-2010中4.2
5860 | 组织状态 | 广东省市场监督管理局 | 市场需求 | 签订委托合同或协议 | 机构或个人 | 100 | 广东省惠州市质量计量监督检测所 | 执行到新政策落地 | 食品安全国家标准生乳GB19301-2010中4.1
5861 | 组织状态 | 广东省市场监督管理局 | 市场需求 | 签订委托合同或协议 | 机构或个人 | 100 | 广东省惠州市质量计量监督检测所 | 执行到新政策落地 | 食品安全国家标准灭菌乳GB25190-2010中4.2
5862 | 组织状态 | 广东省市场监督管理局 | 市场需求 | 签订委托合同或协议 | 机构或个人 | 100 | 广东省惠州市质量计量监督检测所 | 执行到新政策落地 | 食品安全国家标准调制乳GB25191-2010中4.2
5863 | 组织状态 | 广东省市场监督管理局 | 市场需求 | 签订委托合同或协议 | 机构或个人 | 100 | 广东省惠州市质量计量监督检测所 | 执行到新政策落地 | 食品安全国家标准乳粉GB19644-2010中4.2
5864 | 组织状态 | 广东省市场监督管理局 | 市场需求 | 签订委托合同或协议 | 机构或个人 | 100 | 广东省惠州市质量计量监督检测所 | 执行到新政策落地 | 食品安全国家标准再制干酪GB25192-2010中4.2
5865 | 组织状态 | 广东省市场监督管理局 | 市场需求 | 签订委托合同或协议 | 机构或个人 | 100 | 广东省惠州市质量计量监督检测所 | 执行到新政策落地 | 食品安全国家标准发酵乳GB19302-2010中4.2
5866 | 组织状态 | 广东省市场监督管理局 | 市场需求 | 签订委托合同或协议 | 机构或个人 | 100 | 广东省惠州市质量计量监督检测所 | 执行到新政策落地 | 元宵GB/T23500-2009中5.1
5867 | 耳片厚度 | 广东省市场监督管理局 | 市场需求 | 签订委托合同或协议 | 机构或个人 | 100 | 广东省惠州市质量计量监督检测所 | 执行到新政策落地 | 黑木耳GB/T6192-2019中6.1.3
5868 | 色度 | 广东省市场监督管理局 | 市场需求 | 签订委托合同或协议 | 机构或个人 | 100 | 广东省惠州市质量计量监督检测所 | 执行到新政策落地 | 酒精通用分析方法GB/T394.2-2008中4.1
5869 | 色泽 | 广东省市场监督管理局 | 市场需求 | 签订委托合同或协议 | 机构或个人 | 100 | 广东省惠州市质量计量监督检测所 | 执行到新政策落地 | 果蔬脆QB/T2076-2021中7.1
5870 | 色泽 | 广东省市场监督管理局 | 市场需求 | 签订委托合同或协议 | 机构或个人 | 100 | 广东省惠州市质量计量监督检测所 | 执行到新政策落地 | 鸡粉调味料SB/T10415-2007中5.1.1
5871 | 色泽 | 广东省市场监督管理局 | 市场需求 | 签订委托合同或协议 | 机构或个人 | 100 | 广东省惠州市质量计量监督检测所 | 执行到新政策落地 | 冷冻饮品食用冰SB/T10017-2008中5.1
5872 | 色泽 | 广东省市场监督管理局 | 市场需求 | 签订委托合同或协议 | 机构或个人 | 100 | 广东省惠州市质量计量监督检测所 | 执行到新政策落地 | 食品安全国家标准调制乳GB25191-2010中4.2
5873 | 色泽 | 广东省市场监督管理局 | 市场需求 | 签订委托合同或协议 | 机构或个人 | 100 | 广东省惠州市质量计量监督检测所 | 执行到新政策落地 | 糖果硬质糖果SB/T10018-2017中6.1
5874 | 色泽 | 广东省市场监督管理局 | 市场需求 | 签订委托合同或协议 | 机构或个人 | 100 | 广东省惠州市质量计量监督检测所 | 执行到新政策落地 | 食品安全国家标准再制干酪GB25192-2010中4.2
5875 | 色泽 | 广东省市场监督管理局 | 市场需求 | 签订委托合同或协议 | 机构或个人 | 100 | 广东省惠州市质量计量监督检测所 | 执行到新政策落地 | 冷冻饮品雪泥SB/T10014-2008中7.1
5876 | 色泽 | 广东省市场监督管理局 | 市场需求 | 签订委托合同或协议 | 机构或个人 | 100 | 广东省惠州市质量计量监督检测所 | 执行到新政策落地 | 食品安全国家标准乳粉GB19644-2010中4.2
5877 | 色泽 | 广东省市场监督管理局 | 市场需求 | 签订委托合同或协议 | 机构或个人 | 100 | 广东省惠州市质量计量监督检测所 | 执行到新政策落地 | 食品安全国家标准发酵乳GB19302-2010中4.2
5878 | 色泽 | 广东省市场监督管理局 | 市场需求 | 签订委托合同或协议 | 机构或个人 | 100 | 广东省惠州市质量计量监督检测所 | 执行到新政策落地 | 元宵GB/T23500-2009中5.1
5879 | 色泽 | 广东省市场监督管理局 | 市场需求 | 签订委托合同或协议 | 机构或个人 | 100 | 广东省惠州市质量计量监督检测所 | 执行到新政策落地 | 速冻汤圆SB/T10423-2017中8.1
5880 | 色泽 | 广东省市场监督管理局 | 市场需求 | 签订委托合同或协议 | 机构或个人 | 100 | 广东省惠州市质量计量监督检测所 | 执行到新政策落地 | 冻裹面包屑虾SC/T3118-2006中5.1
5881 | 色泽 | 广东省市场监督管理局 | 市场需求 | 签订委托合同或协议 | 机构或个人 | 100 | 广东省惠州市质量计量监督检测所 | 执行到新政策落地 | 咸鸭蛋黄SB/T10651-2012中8.1
5882 | 色泽 | 广东省市场监督管理局 | 市场需求 | 签订委托合同或协议 | 机构或个人 | 100 | 广东省惠州市质量计量监督检测所 | 执行到新政策落地 | 食品安全国家标准食用菌及其制品GB7096-2014中3.2
5883 | 色泽 | 广东省市场监督管理局 | 市场需求 | 签订委托合同或协议 | 机构或个人 | 100 | 广东省惠州市质量计量监督检测所 | 执行到新政策落地 | 糖果奶糖糖果SB/T10022-2017中6.1
5884 | 色泽 | 广东省市场监督管理局 | 市场需求 | 签订委托合同或协议 | 机构或个人 | 100 | 广东省惠州市质量计量监督检测所 | 执行到新政策落地 | 食品安全国家标准干酪GB5420-2021中3.2
5885 | 色泽 | 广东省市场监督管理局 | 市场需求 | 签订委托合同或协议 | 机构或个人 | 100 | 广东省惠州市质量计量监督检测所 | 执行到新政策落地 | 肉松GB/T23968-2009中6.1
5886 | 色泽 | 广东省市场监督管理局 | 市场需求 | 签订委托合同或协议 | 机构或个人 | 100 | 广东省惠州市质量计量监督检测所 | 执行到新政策落地 | 食品安全国家标准巴氏杀菌乳GB19645-2010中4.2
5887 | 色泽 | 广东省市场监督管理局 | 市场需求 | 签订委托合同或协议 | 机构或个人 | 100 | 广东省惠州市质量计量监督检测所 | 执行到新政策落地 | 软冰淇淋SB/T10418-2017中5.3
5888 | 色泽 | 广东省市场监督管理局 | 市场需求 | 签订委托合同或协议 | 机构或个人 | 100 | 广东省惠州市质量计量监督检测所 | 执行到新政策落地 | 食品安全国家标准巧克力、代可可脂巧克力及其制品GB9678.2-2014中3.2
5889 | 色泽 | 广东省市场监督管理局 | 市场需求 | 签订委托合同或协议 | 机构或个人 | 100 | 广东省惠州市质量计量监督检测所 | 执行到新政策落地 | 食品安全国家标准浓缩乳制品GB13102-2022中3.2
5890 | 色泽 | 广东省市场监督管理局 | 市场需求 | 签订委托合同或协议 | 机构或个人 | 100 | 广东省惠州市质量计量监督检测所 | 执行到新政策落地 | 鲜、冻分割牛肉GB/T17238-2022中6.1
5891 | 色泽 | 广东省市场监督管理局 | 市场需求 | 签订委托合同或协议 | 机构或个人 | 100 | 广东省惠州市质量计量监督检测所 | 执行到新政策落地 | 糖果焦香糖果（太妃糖果）SB/T10020-2017中6.1
5892 | 色泽 | 广东省市场监督管理局 | 市场需求 | 签订委托合同或协议 | 机构或个人 | 100 | 广东省惠州市质量计量监督检测所 | 执行到新政策落地 | 食品安全国家标准婴幼儿谷类辅助食品GB10769-2010中5.2
5893 | 色泽 | 广东省市场监督管理局 | 市场需求 | 签订委托合同或协议 | 机构或个人 | 100 | 广东省惠州市质量计量监督检测所 | 执行到新政策落地 | 调味料酒SB/T10416-2007中4.2
5894 | 色泽 | 广东省市场监督管理局 | 市场需求 | 签订委托合同或协议 | 机构或个人 | 100 | 广东省惠州市质量计量监督检测所 | 执行到新政策落地 | 糖果凝胶糖果SB/T10021-2017中6.1
5895 | 色泽 | 广东省市场监督管理局 | 市场需求 | 签订委托合同或协议 | 机构或个人 | 100 | 广东省惠州市质量计量监督检测所 | 执行到新政策落地 | 食品安全国家标准膨化食品GB17401-2014中3.2
5896 | 色泽 | 广东省市场监督管理局 | 市场需求 | 签订委托合同或协议 | 机构或个人 | 100 | 广东省惠州市质量计量监督检测所 | 执行到新政策落地 | 冷冻饮品冰棍SB/T10016-2008中7.1
5897 | 色泽 | 广东省市场监督管理局 | 市场需求 | 签订委托合同或协议 | 机构或个人 | 100 | 广东省惠州市质量计量监督检测所 | 执行到新政策落地 | 蚝油GB/T21999-2008中5.1
5898 | 色泽 | 广东省市场监督管理局 | 市场需求 | 签订委托合同或协议 | 机构或个人 | 100 | 广东省惠州市质量计量监督检测所 | 执行到新政策落地 | 食品安全国家标准食糖GB13104-2014中3.2
5899 | 色泽 | 广东省市场监督管理局 | 市场需求 | 签订委托合同或协议 | 机构或个人 | 100 | 广东省惠州市质量计量监督检测所 | 执行到新政策落地 | 复合蛋白饮料QB/T4222-2011中5.1
5900 | 色泽 | 广东省市场监督管理局 | 市场需求 | 签订委托合同或协议 | 机构或个人 | 100 | 广东省惠州市质量计量监督检测所 | 执行到新政策落地 | 食品安全国家标准浓缩乳制品GB13102-2022中3.2
5901 | 色泽 | 广东省市场监督管理局 | 市场需求 | 签订委托合同或协议 | 机构或个人 | 100 | 广东省惠州市质量计量监督检测所 | 执行到新政策落地 | 食品安全国家标准稀奶油、奶油和无水奶油GB19646-2010中4.2
5902 | 色泽 | 广东省市场监督管理局 | 市场需求 | 签订委托合同或协议 | 机构或个人 | 100 | 广东省惠州市质量计量监督检测所 | 执行到新政策落地 | 糖果充气糖果SB/T10104-2017中6.1
5903 | 色泽 | 广东省市场监督管理局 | 市场需求 | 签订委托合同或协议 | 机构或个人 | 100 | 广东省惠州市质量计量监督检测所 | 执行到新政策落地 | 食品安全国家标准生乳GB19301-2010中4.1
5904 | 色泽 | 广东省市场监督管理局 | 市场需求 | 签订委托合同或协议 | 机构或个人 | 100 | 广东省惠州市质量计量监督检测所 | 执行到新政策落地 | 速溶豆粉和豆奶粉GB/T18738-2006中6.1.1
5905 | 色泽 | 广东省市场监督管理局 | 市场需求 | 签订委托合同或协议 | 机构或个人 | 100 | 广东省惠州市质量计量监督检测所 | 执行到新政策落地 | 速冻面米食品SB/T10412-2007中6.1
5906 | 色泽 | 广东省市场监督管理局 | 市场需求 | 签订委托合同或协议 | 机构或个人 | 100 | 广东省惠州市质量计量监督检测所 | 执行到新政策落地 | 地理标志产品普洱茶GB/T22111-2008中附录C
5907 | 色泽 | 广东省市场监督管理局 | 市场需求 | 签订委托合同或协议 | 机构或个人 | 100 | 广东省惠州市质量计量监督检测所 | 执行到新政策落地 | 地理标志产品龙口粉丝GB/T19048-2008中6.1
5908 | 色泽 | 广东省市场监督管理局 | 市场需求 | 签订委托合同或协议 | 机构或个人 | 100 | 广东省惠州市质量计量监督检测所 | 执行到新政策落地 | 糖果酥质糖果SB/T10019-2017中6.1
5909 | 色泽 | 广东省市场监督管理局 | 市场需求 | 签订委托合同或协议 | 机构或个人 | 100 | 广东省惠州市质量计量监督检测所 | 执行到新政策落地 | 软冰淇淋预拌粉GB/T20976-2007中5.1.1
5910 | 色泽 | 广东省市场监督管理局 | 市场需求 | 签订委托合同或协议 | 机构或个人 | 100 | 广东省惠州市质量计量监督检测所 | 执行到新政策落地 | 膨化豆制品SB/T10453-2007中6.1
5911 | 色泽 | 广东省市场监督管理局 | 市场需求 | 签订委托合同或协议 | 机构或个人 | 100 | 广东省惠州市质量计量监督检测所 | 执行到新政策落地 | 腌猪肉SB/T10294-2012中6.2
5912 | 色泽 | 广东省市场监督管理局 | 市场需求 | 签订委托合同或协议 | 机构或个人 | 100 | 广东省惠州市质量计量监督检测所 | 执行到新政策落地 | 食品安全国家标准灭菌乳GB25190-2010中4.2
5913 | 色泽 | 广东省市场监督管理局 | 市场需求 | 签订委托合同或协议 | 机构或个人 | 100 | 广东省惠州市质量计量监督检测所 | 执行到新政策落地 | 米饭、米粥、米粉制品SB/T10652-2012中8.1
5914 | 色泽 | 广东省市场监督管理局 | 市场需求 | 签订委托合同或协议 | 机构或个人 | 100 | 广东省惠州市质量计量监督检测所 | 执行到新政策落地 | 辣椒粉GB/T23183-2009中5.1
5915 | 色泽 | 广东省市场监督管理局 | 市场需求 | 签订委托合同或协议 | 机构或个人 | 100 | 广东省惠州市质量计量监督检测所 | 执行到新政策落地 | 食品安全国家标准酱油GB2717-2018中3.2
5916 | 色泽 | 广东省市场监督管理局 | 市场需求 | 签订委托合同或协议 | 机构或个人 | 100 | 广东省惠州市质量计量监督检测所 | 执行到新政策落地 | 地理标志产品普洱茶GB/T22111-2008中附录B
5917 | 色泽 | 广东省市场监督管理局 | 市场需求 | 签订委托合同或协议 | 机构或个人 | 100 | 广东省惠州市质量计量监督检测所 | 执行到新政策落地 | 面包质量通则GB/T20981-2021中6.1
5918 | 色泽 | 广东省市场监督管理局 | 市场需求 | 签订委托合同或协议 | 机构或个人 | 100 | 广东省惠州市质量计量监督检测所 | 执行到新政策落地 | 熏煮火腿GB/T20711-2006中5.1
5919 | 色泽 | 广东省市场监督管理局 | 市场需求 | 签订委托合同或协议 | 机构或个人 | 100 | 广东省惠州市质量计量监督检测所 | 执行到新政策落地 | 冷冻调制食品SB/T10648-2012中5.2
5920 | 色泽 | 广东省市场监督管理局 | 市场需求 | 签订委托合同或协议 | 机构或个人 | 100 | 广东省惠州市质量计量监督检测所 | 执行到新政策落地 | 冷冻饮品甜味冰SB/T10327-2008中6.1
5921 | 色泽 | 广东省市场监督管理局 | 市场需求 | 签订委托合同或协议 | 机构或个人 | 100 | 广东省惠州市质量计量监督检测所 | 执行到新政策落地 | 黑木耳GB/T6192-2019中6.1.1
5922 | 色泽 | 广东省市场监督管理局 | 市场需求 | 签订委托合同或协议 | 机构或个人 | 100 | 广东省惠州市质量计量监督检测所 | 执行到新政策落地 | 蜂王浆GB9697-2008中4.1.1
5923 | 色泽 | 广东省市场监督管理局 | 市场需求 | 签订委托合同或协议 | 机构或个人 | 100 | 广东省惠州市质量计量监督检测所 | 执行到新政策落地 | 食用马铃薯淀粉GB/T8884-2017中5.1
5924 | 虫蛀耳 | 广东省市场监督管理局 | 市场需求 | 签订委托合同或协议 | 机构或个人 | 100 | 广东省惠州市质量计量监督检测所 | 执行到新政策落地 | 黑木耳GB/T6192-2019中6.1.1
5925 | 质地 | 广东省市场监督管理局 | 市场需求 | 签订委托合同或协议 | 机构或个人 | 100 | 广东省惠州市质量计量监督检测所 | 执行到新政策落地 | 熏煮火腿GB/T20711-2006中5.1
5926 | 霉烂耳 | 广东省市场监督管理局 | 市场需求 | 签订委托合同或协议 | 机构或个人 | 100 | 广东省惠州市质量计量监督检测所 | 执行到新政策落地 | 黑木耳GB/T6192-2019中6.1.1
5927 | 风味 | 广东省市场监督管理局 | 市场需求 | 签订委托合同或协议 | 机构或个人 | 100 | 广东省惠州市质量计量监督检测所 | 执行到新政策落地 | 熏煮火腿GB/T20711-2006中5.1
5928 | 香味 | 广东省市场监督管理局 | 市场需求 | 签订委托合同或协议 | 机构或个人 | 100 | 广东省惠州市质量计量监督检测所 | 执行到新政策落地 | 冷冻调制食品SB/T10648-2012中5.2
5929 | 香气 | 广东省市场监督管理局 | 市场需求 | 签订委托合同或协议 | 机构或个人 | 100 | 广东省惠州市质量计量监督检测所 | 执行到新政策落地 | 地理标志产品普洱茶GB/T22111-2008中附录B
5930 | 香气 | 广东省市场监督管理局 | 市场需求 | 签订委托合同或协议 | 机构或个人 | 100 | 广东省惠州市质量计量监督检测所 | 执行到新政策落地 | 鸡粉调味料SB/T10415-2007中5.1.2
5931 | 香气 | 广东省市场监督管理局 | 市场需求 | 签订委托合同或协议 | 机构或个人 | 100 | 广东省惠州市质量计量监督检测所 | 执行到新政策落地 | 地理标志产品普洱茶GB/T22111-2008中附录C
5932 | 香气 | 广东省市场监督管理局 | 市场需求 | 签订委托合同或协议 | 机构或个人 | 100 | 广东省惠州市质量计量监督检测所 | 执行到新政策落地 | 调味料酒SB/T10416-2007中4.2
5933 | 香气及滋味 | 广东省市场监督管理局 | 市场需求 | 签订委托合同或协议 | 机构或个人 | 100 | 广东省惠州市质量计量监督检测所 | 执行到新政策落地 | 浓缩苹果汁GB/T18963-2012中6.4.2
5934 | 3-氯-1，2-丙二醇 | 广东省市场监督管理局 | 市场需求 | 签订委托合同或协议 | 机构或个人 | 500 | 广东省惠州市质量计量监督检测所 | 执行到新政策落地 | 酸水解植物蛋白调味液SB/T10338-2000附录A
5935 | 3-氯-1,2-丙二醇 | 广东省市场监督管理局 | 市场需求 | 签订委托合同或协议 | 机构或个人 | 500 | 广东省惠州市质量计量监督检测所 | 执行到新政策落地 | 食品安全国家标准食品中氯丙醇及其脂肪酸酯含量的测定GB5009.191-2016
5936 | 1,4-丁二醇 | 广东省市场监督管理局 | 市场需求 | 签订委托合同或协议 | 机构或个人 | 500 | 广东省惠州市质量计量监督检测所 | 执行到新政策落地 | 市场监管总局关于发布《食品中吗啡、可待因、罂粟碱、那可丁和蒂巴因的测定》《饮料中γ-丁内酯及其相关物质的测定》2项食品补充检验方法的公告(2018年第3号)中附件2：饮料中γ-丁内酯及其相关物质的测定(BJS201803)
5937 | 3-硝基丙酸 | 广东省市场监督管理局 | 市场需求 | 签订委托合同或协议 | 机构或个人 | 500 | 广东省惠州市质量计量监督检测所 | 执行到新政策落地 | 市场监管总局关于发布《食品中爱德万甜的测定》等5项食品补充检验方法的公告中附件:甘蔗及甘蔗汁中3-硝基丙酸的测定BJS202205
5938 | 5-甲基䓛 | 广东省市场监督管理局 | 市场需求 | 签订委托合同或协议 | 机构或个人 | 500 | 广东省惠州市质量计量监督检测所 | 执行到新政策落地 | 食品安全国家标准食品中多环芳烃的测定GB5009.265-2021
5939 | C12-苯扎氯铵 | 广东省市场监督管理局 | 市场需求 | 签订委托合同或协议 | 机构或个人 | 500 | 广东省惠州市质量计量监督检测所 | 执行到新政策落地 | 市场监管总局关于发布《凉拌菜中1,2-丙二醇和1,3-丙二醇的测定》等6项食品补充检验方法的公告(2020年第50号)中附件:婴幼儿配方食品中消毒剂残留检测BJS202007
5940 | C14-苯扎氯铵 | 广东省市场监督管理局 | 市场需求 | 签订委托合同或协议 | 机构或个人 | 500 | 广东省惠州市质量计量监督检测所 | 执行到新政策落地 | 市场监管总局关于发布《凉拌菜中1,2-丙二醇和1,3-丙二醇的测定》等6项食品补充检验方法的公告(2020年第50号)中附件:婴幼儿配方食品中消毒剂残留检测BJS202007
5941 | C16-苯扎氯铵 | 广东省市场监督管理局 | 市场需求 | 签订委托合同或协议 | 机构或个人 | 500 | 广东省惠州市质量计量监督检测所 | 执行到新政策落地 | 市场监管总局关于发布《凉拌菜中1,2-丙二醇和1,3-丙二醇的测定》等6项食品补充检验方法的公告(2020年第50号)中附件:婴幼儿配方食品中消毒剂残留检测BJS202007
5942 | α-卡茄碱 | 广东省市场监督管理局 | 市场需求 | 签订委托合同或协议 | 机构或个人 | 500 | 广东省惠州市质量计量监督检测所 | 执行到新政策落地 | 市场监管总局关于发布《土豆及其制品中α-茄碱和α-卡茄碱的测定》等2项食品补充检验方法的公告(2018年第17号)附件1:土豆及其制品中α-茄碱和α-卡茄碱的测定(BJS201806)
5943 | α-茄碱 | 广东省市场监督管理局 | 市场需求 | 签订委托合同或协议 | 机构或个人 | 500 | 广东省惠州市质量计量监督检测所 | 执行到新政策落地 | 市场监管总局关于发布《土豆及其制品中α-茄碱和α-卡茄碱的测定》等2项食品补充检验方法的公告(2018年第17号)附件1:土豆及其制品中α-茄碱和α-卡茄碱的测定(BJS201806)
5944 | γ-丁内酯 | 广东省市场监督管理局 | 市场需求 | 签订委托合同或协议 | 机构或个人 | 500 | 广东省惠州市质量计量监督检测所 | 执行到新政策落地 | 市场监管总局关于发布《食品中吗啡、可待因、罂粟碱、那可丁和蒂巴因的测定》《饮料中γ-丁内酯及其相关物质的测定》2项食品补充检验方法的公告(2018年第3号)中附件2：饮料中γ-丁内酯及其相关物质的测定(BJS201803)
5945 | γ-羟基丁酸 | 广东省市场监督管理局 | 市场需求 | 签订委托合同或协议 | 机构或个人 | 500 | 广东省惠州市质量计量监督检测所 | 执行到新政策落地 | 市场监管总局关于发布《食品中吗啡、可待因、罂粟碱、那可丁和蒂巴因的测定》《饮料中γ-丁内酯及其相关物质的测定》2项食品补充检验方法的公告(2018年第3号)中附件2：饮料中γ-丁内酯及其相关物质的测定(BJS201803)
5946 | 䓛 | 广东省市场监督管理局 | 市场需求 | 签订委托合同或协议 | 机构或个人 | 500 | 广东省惠州市质量计量监督检测所 | 执行到新政策落地 | 食品安全国家标准食品中多环芳烃的测定GB5009.265-2021
5947 | 三乙醇胺油酸皂 | 广东省市场监督管理局 | 市场需求 | 签订委托合同或协议 | 机构或个人 | 500 | 广东省惠州市质量计量监督检测所 | 执行到新政策落地 | 市场监管总局关于发布《食品中爱德万甜的测定》等5项食品补充检验方法的公告中附件: 柑橘和苹果中顺丁烯二酸松香酯等5种化合物的测定BJS202202
5948 | 三偏磷酸盐 | 广东省市场监督管理局 | 市场需求 | 签订委托合同或协议 | 机构或个人 | 500 | 广东省惠州市质量计量监督检测所 | 执行到新政策落地 | 食品安全国家标准食品中多种磷酸盐的测定GB5009.256-2016
5949 | 三聚硫氰酸三钠盐 | 广东省市场监督管理局 | 市场需求 | 签订委托合同或协议 | 机构或个人 | 500 | 广东省惠州市质量计量监督检测所 | 执行到新政策落地 | 市场监管总局关于发布《小麦粉中三聚硫氰酸三钠盐的测定》等3项食品补充检验方法的公告(2020年第34号)中附件1小麦粉中三聚硫氰酸三钠盐的测定(BJS202001)
5950 | 三聚磷酸盐 | 广东省市场监督管理局 | 市场需求 | 签订委托合同或协议 | 机构或个人 | 500 | 广东省惠州市质量计量监督检测所 | 执行到新政策落地 | 食品安全国家标准食品中多种磷酸盐的测定GB5009.256-2016
5951 | 二癸基二甲基氯化铵 | 广东省市场监督管理局 | 市场需求 | 签订委托合同或协议 | 机构或个人 | 500 | 广东省惠州市质量计量监督检测所 | 执行到新政策落地 | 市场监管总局关于发布《凉拌菜中1,2-丙二醇和1,3-丙二醇的测定》等6项食品补充检验方法的公告(2020年第50号)中附件:婴幼儿配方食品中消毒剂残留检测BJS202007
5952 | 二苯并[a,e]芘 | 广东省市场监督管理局 | 市场需求 | 签订委托合同或协议 | 机构或个人 | 500 | 广东省惠州市质量计量监督检测所 | 执行到新政策落地 | 食品安全国家标准食品中多环芳烃的测定GB5009.265-2021
5953 | 二苯并[a,h]芘 | 广东省市场监督管理局 | 市场需求 | 签订委托合同或协议 | 机构或个人 | 500 | 广东省惠州市质量计量监督检测所 | 执行到新政策落地 | 食品安全国家标准食品中多环芳烃的测定GB5009.265-2021
5954 | 二苯并[a,h]蒽 | 广东省市场监督管理局 | 市场需求 | 签订委托合同或协议 | 机构或个人 | 500 | 广东省惠州市质量计量监督检测所 | 执行到新政策落地 | 食品安全国家标准食品中多环芳烃的测定GB5009.265-2021
5955 | 二苯并[a,i]芘 | 广东省市场监督管理局 | 市场需求 | 签订委托合同或协议 | 机构或个人 | 500 | 广东省惠州市质量计量监督检测所 | 执行到新政策落地 | 食品安全国家标准食品中多环芳烃的测定GB5009.265-2021
5956 | 二苯并[a,l]芘 | 广东省市场监督管理局 | 市场需求 | 签订委托合同或协议 | 机构或个人 | 500 | 广东省惠州市质量计量监督检测所 | 执行到新政策落地 | 食品安全国家标准食品中多环芳烃的测定GB5009.265-2021
5957 | 六偏磷酸盐 | 广东省市场监督管理局 | 市场需求 | 签订委托合同或协议 | 机构或个人 | 500 | 广东省惠州市质量计量监督检测所 | 执行到新政策落地 | 食品安全国家标准食品中多种磷酸盐的测定GB5009.256-2016
5958 | 十二烷基三甲基溴化铵 | 广东省市场监督管理局 | 市场需求 | 签订委托合同或协议 | 机构或个人 | 500 | 广东省惠州市质量计量监督检测所 | 执行到新政策落地 | 市场监管总局关于发布《凉拌菜中1,2-丙二醇和1,3-丙二醇的测定》等6项食品补充检验方法的公告(2020年第50号)中附件:婴幼儿配方食品中消毒剂残留检测BJS202007
5959 | 四丁基硫酸氢铵 | 广东省市场监督管理局 | 市场需求 | 签订委托合同或协议 | 机构或个人 | 500 | 广东省惠州市质量计量监督检测所 | 执行到新政策落地 | 市场监管总局关于发布《凉拌菜中1,2-丙二醇和1,3-丙二醇的测定》等6项食品补充检验方法的公告(2020年第50号)中附件:婴幼儿配方食品中消毒剂残留检测BJS202007
5960 | 多环芳烃 | 广东省市场监督管理局 | 市场需求 | 签订委托合同或协议 | 机构或个人 | 1000 | 广东省惠州市质量计量监督检测所 | 执行到新政策落地 | 食品安全国家标准食品中多环芳烃的测定GB5009.265-2021
5961 | 对苯二甲酸二辛酯 | 广东省市场监督管理局 | 市场需求 | 签订委托合同或协议 | 机构或个人 | 500 | 广东省惠州市质量计量监督检测所 | 执行到新政策落地 | 市场监管总局关于发布《食品中对苯二甲酸二辛酯的测定》等6项食品补充检验方法和《食品中赭曲霉毒素A的快速检测胶体金免疫层析法》等2项食品快速检测方法的公告(2021年第2号)中附件食品中对苯二甲酸二辛酯的测定(BJS202101)
5962 | 总β放射性 | 广东省市场监督管理局 | 市场需求 | 签订委托合同或协议 | 机构或个人 | 150 | 广东省惠州市质量计量监督检测所 | 执行到新政策落地 | 食品安全国家标准饮用天然矿泉水检验方法GB8538-2022中52
5963 | 曲酸 | 广东省市场监督管理局 | 市场需求 | 签订委托合同或协议 | 机构或个人 | 300 | 广东省惠州市质量计量监督检测所 | 执行到新政策落地 | 市场监管总局关于发布《小麦粉中三聚硫氰酸三钠盐的测定》等3项食品补充检验方法的公告(2020年第34号)中附件3小麦粉中曲酸的测定(BJS202003)
5964 | 柑橘红2号 | 广东省市场监督管理局 | 市场需求 | 签订委托合同或协议 | 机构或个人 | 500 | 广东省惠州市质量计量监督检测所 | 执行到新政策落地 | 市场监管总局关于发布《食品中柑橘红2号的测定》等4项食品补充检验方法的公告(2019年第45号)中附件1食品中柑橘红2号的测定(BJS201912)
5965 | 油酰一乙醇胺 | 广东省市场监督管理局 | 市场需求 | 签订委托合同或协议 | 机构或个人 | 500 | 广东省惠州市质量计量监督检测所 | 执行到新政策落地 | 市场监管总局关于发布《食品中爱德万甜的测定》等5项食品补充检验方法的公告中附件: 柑橘和苹果中顺丁烯二酸松香酯等5种化合物的测定BJS202202
5966 | 油酰二乙醇胺 | 广东省市场监督管理局 | 市场需求 | 签订委托合同或协议 | 机构或个人 | 500 | 广东省惠州市质量计量监督检测所 | 执行到新政策落地 | 市场监管总局关于发布《食品中爱德万甜的测定》等5项食品补充检验方法的公告中附件: 柑橘和苹果中顺丁烯二酸松香酯等5种化合物的测定BJS202202
5967 | 焦磷酸盐 | 广东省市场监督管理局 | 市场需求 | 签订委托合同或协议 | 机构或个人 | 500 | 广东省惠州市质量计量监督检测所 | 执行到新政策落地 | 食品安全国家标准食品中多种磷酸盐的测定GB5009.256-2016
5968 | 环戊并[c,d]芘 | 广东省市场监督管理局 | 市场需求 | 签订委托合同或协议 | 机构或个人 | 500 | 广东省惠州市质量计量监督检测所 | 执行到新政策落地 | 食品安全国家标准食品中多环芳烃的测定GB5009.265-2021
5969 | 癸氧喹酯 | 广东省市场监督管理局 | 市场需求 | 签订委托合同或协议 | 机构或个人 | 500 | 广东省惠州市质量计量监督检测所 | 执行到新政策落地 | 市场监管总局关于发布《食品中爱德万甜的测定》等5项食品补充检验方法的公告中附件: 柑橘和苹果中顺丁烯二酸松香酯等5种化合物的测定BJS202202
5970 | 硫脲 | 广东省市场监督管理局 | 市场需求 | 签订委托合同或协议 | 机构或个人 | 150 | 广东省惠州市质量计量监督检测所 | 执行到新政策落地 | 小麦粉中硫脲的测定(BJS201602)(国家食品药品监督管理总局公告2016年第196号关于发布食品中那非类物质的测定和小麦粉中硫脲的测定2项检验方法的公告)
5971 | 磷酸盐 | 广东省市场监督管理局 | 市场需求 | 签订委托合同或协议 | 机构或个人 | 500 | 广东省惠州市质量计量监督检测所 | 执行到新政策落地 | 食品安全国家标准食品中多种磷酸盐的测定GB5009.256-2016
5972 | 芘 | 广东省市场监督管理局 | 市场需求 | 签订委托合同或协议 | 机构或个人 | 500 | 广东省惠州市质量计量监督检测所 | 执行到新政策落地 | 食品安全国家标准食品中多环芳烃的测定GB5009.265-2021
5973 | 芴 | 广东省市场监督管理局 | 市场需求 | 签订委托合同或协议 | 机构或个人 | 500 | 广东省惠州市质量计量监督检测所 | 执行到新政策落地 | 食品安全国家标准食品中多环芳烃的测定GB5009.265-2021
5974 | 苊 | 广东省市场监督管理局 | 市场需求 | 签订委托合同或协议 | 机构或个人 | 500 | 广东省惠州市质量计量监督检测所 | 执行到新政策落地 | 食品安全国家标准食品中多环芳烃的测定GB5009.265-2021
5975 | 苯 | 广东省市场监督管理局 | 市场需求 | 签订委托合同或协议 | 机构或个人 | 500 | 广东省惠州市质量计量监督检测所 | 执行到新政策落地 | 市场监管总局关于发布《食品中罗丹明B的测定》等3项食品补充检验方法的公告〔2019年第9号〕中附件2食用植物油中苯残留量的测定(BJS201906)
5976 | 苯并[a]芘 | 广东省市场监督管理局 | 市场需求 | 签订委托合同或协议 | 机构或个人 | 400 | 广东省惠州市质量计量监督检测所 | 执行到新政策落地 | 食品安全国家标准食品中多环芳烃的测定GB5009.265-2021
5977 | 苯并[a]蒽 | 广东省市场监督管理局 | 市场需求 | 签订委托合同或协议 | 机构或个人 | 500 | 广东省惠州市质量计量监督检测所 | 执行到新政策落地 | 食品安全国家标准食品中多环芳烃的测定GB5009.265-2021
5978 | 苯并[b]荧蒽 | 广东省市场监督管理局 | 市场需求 | 签订委托合同或协议 | 机构或个人 | 500 | 广东省惠州市质量计量监督检测所 | 执行到新政策落地 | 食品安全国家标准食品中多环芳烃的测定GB5009.265-2021
5979 | 苯并[c]芴 | 广东省市场监督管理局 | 市场需求 | 签订委托合同或协议 | 机构或个人 | 500 | 广东省惠州市质量计量监督检测所 | 执行到新政策落地 | 食品安全国家标准食品中多环芳烃的测定GB5009.265-2021
5980 | 苯并[g,h,i]苝 | 广东省市场监督管理局 | 市场需求 | 签订委托合同或协议 | 机构或个人 | 500 | 广东省惠州市质量计量监督检测所 | 执行到新政策落地 | 食品安全国家标准食品中多环芳烃的测定GB5009.265-2021
5981 | 苯并[j]荧蒽 | 广东省市场监督管理局 | 市场需求 | 签订委托合同或协议 | 机构或个人 | 500 | 广东省惠州市质量计量监督检测所 | 执行到新政策落地 | 食品安全国家标准食品中多环芳烃的测定GB5009.265-2021
5982 | 苯并[k]荧蒽 | 广东省市场监督管理局 | 市场需求 | 签订委托合同或协议 | 机构或个人 | 500 | 广东省惠州市质量计量监督检测所 | 执行到新政策落地 | 食品安全国家标准食品中多环芳烃的测定GB5009.265-2021
5983 | 苯甲羟肟酸 | 广东省市场监督管理局 | 市场需求 | 签订委托合同或协议 | 机构或个人 | 500 | 广东省惠州市质量计量监督检测所 | 执行到新政策落地 | 市场监管总局关于发布《小麦粉中三聚硫氰酸三钠盐的测定》等3项食品补充检验方法的公告(2020年第34号)中附件2小麦粉及其面粉处理剂中苯甲羟肟酸的测定(BJS202002)
5984 | 茚并[1,2,3-c,d]芘 | 广东省市场监督管理局 | 市场需求 | 签订委托合同或协议 | 机构或个人 | 500 | 广东省惠州市质量计量监督检测所 | 执行到新政策落地 | 食品安全国家标准食品中多环芳烃的测定GB5009.265-2021
5985 | 荧光增白剂113 | 广东省市场监督管理局 | 市场需求 | 签订委托合同或协议 | 机构或个人 | 150 | 广东省惠州市质量计量监督检测所 | 执行到新政策落地 | 市场监管总局关于发布《食品中二甲双胍等非食品用化学物质的测定》等4项食品补充检验方法的公告(2019年第4号)中附件3食品中二苯乙烯类阴离子型荧光增白剂的测定(BJS201903)
5986 | 荧光增白剂210 | 广东省市场监督管理局 | 市场需求 | 签订委托合同或协议 | 机构或个人 | 150 | 广东省惠州市质量计量监督检测所 | 执行到新政策落地 | 市场监管总局关于发布《食品中二甲双胍等非食品用化学物质的测定》等4项食品补充检验方法的公告(2019年第4号)中附件3食品中二苯乙烯类阴离子型荧光增白剂的测定(BJS201903)
5987 | 荧光增白剂220 | 广东省市场监督管理局 | 市场需求 | 签订委托合同或协议 | 机构或个人 | 150 | 广东省惠州市质量计量监督检测所 | 执行到新政策落地 | 市场监管总局关于发布《食品中二甲双胍等非食品用化学物质的测定》等4项食品补充检验方法的公告(2019年第4号)中附件3食品中二苯乙烯类阴离子型荧光增白剂的测定(BJS201903)
5988 | 荧光增白剂24 | 广东省市场监督管理局 | 市场需求 | 签订委托合同或协议 | 机构或个人 | 150 | 广东省惠州市质量计量监督检测所 | 执行到新政策落地 | 市场监管总局关于发布《食品中二甲双胍等非食品用化学物质的测定》等4项食品补充检验方法的公告(2019年第4号)中附件3食品中二苯乙烯类阴离子型荧光增白剂的测定(BJS201903)
5989 | 荧光增白剂264 | 广东省市场监督管理局 | 市场需求 | 签订委托合同或协议 | 机构或个人 | 150 | 广东省惠州市质量计量监督检测所 | 执行到新政策落地 | 市场监管总局关于发布《食品中二甲双胍等非食品用化学物质的测定》等4项食品补充检验方法的公告(2019年第4号)中附件3食品中二苯乙烯类阴离子型荧光增白剂的测定(BJS201903)
5990 | 荧光增白剂353 | 广东省市场监督管理局 | 市场需求 | 签订委托合同或协议 | 机构或个人 | 150 | 广东省惠州市质量计量监督检测所 | 执行到新政策落地 | 市场监管总局关于发布《食品中二甲双胍等非食品用化学物质的测定》等4项食品补充检验方法的公告(2019年第4号)中附件3食品中二苯乙烯类阴离子型荧光增白剂的测定(BJS201903)
5991 | 荧光增白剂357 | 广东省市场监督管理局 | 市场需求 | 签订委托合同或协议 | 机构或个人 | 150 | 广东省惠州市质量计量监督检测所 | 执行到新政策落地 | 市场监管总局关于发布《食品中二甲双胍等非食品用化学物质的测定》等4项食品补充检验方法的公告(2019年第4号)中附件3食品中二苯乙烯类阴离子型荧光增白剂的测定(BJS201903)
5992 | 荧光增白剂5bm | 广东省市场监督管理局 | 市场需求 | 签订委托合同或协议 | 机构或个人 | 150 | 广东省惠州市质量计量监督检测所 | 执行到新政策落地 | 市场监管总局关于发布《食品中二甲双胍等非食品用化学物质的测定》等4项食品补充检验方法的公告(2019年第4号)中附件3食品中二苯乙烯类阴离子型荧光增白剂的测定(BJS201903)
5993 | 荧光增白剂71 | 广东省市场监督管理局 | 市场需求 | 签订委托合同或协议 | 机构或个人 | 150 | 广东省惠州市质量计量监督检测所 | 执行到新政策落地 | 市场监管总局关于发布《食品中二甲双胍等非食品用化学物质的测定》等4项食品补充检验方法的公告(2019年第4号)中附件3食品中二苯乙烯类阴离子型荧光增白剂的测定(BJS201903)
5994 | 荧光增白剂85 | 广东省市场监督管理局 | 市场需求 | 签订委托合同或协议 | 机构或个人 | 150 | 广东省惠州市质量计量监督检测所 | 执行到新政策落地 | 市场监管总局关于发布《食品中二甲双胍等非食品用化学物质的测定》等4项食品补充检验方法的公告(2019年第4号)中附件3食品中二苯乙烯类阴离子型荧光增白剂的测定(BJS201903)
5995 | 荧光增白剂90 | 广东省市场监督管理局 | 市场需求 | 签订委托合同或协议 | 机构或个人 | 150 | 广东省惠州市质量计量监督检测所 | 执行到新政策落地 | 市场监管总局关于发布《食品中二甲双胍等非食品用化学物质的测定》等4项食品补充检验方法的公告(2019年第4号)中附件3食品中二苯乙烯类阴离子型荧光增白剂的测定(BJS201903)
5996 | 荧蒽 | 广东省市场监督管理局 | 市场需求 | 签订委托合同或协议 | 机构或个人 | 500 | 广东省惠州市质量计量监督检测所 | 执行到新政策落地 | 食品安全国家标准食品中多环芳烃的测定GB5009.265-2021
5997 | 菲 | 广东省市场监督管理局 | 市场需求 | 签订委托合同或协议 | 机构或个人 | 500 | 广东省惠州市质量计量监督检测所 | 执行到新政策落地 | 食品安全国家标准食品中多环芳烃的测定GB5009.265-2021
5998 | 萘 | 广东省市场监督管理局 | 市场需求 | 签订委托合同或协议 | 机构或个人 | 500 | 广东省惠州市质量计量监督检测所 | 执行到新政策落地 | 食品安全国家标准食品中多环芳烃的测定GB5009.265-2021
5999 | 蒽 | 广东省市场监督管理局 | 市场需求 | 签订委托合同或协议 | 机构或个人 | 500 | 广东省惠州市质量计量监督检测所 | 执行到新政策落地 | 食品安全国家标准食品中多环芳烃的测定GB5009.265-2021
6000 | 酸性大红GR | 广东省市场监督管理局 | 市场需求 | 签订委托合同或协议 | 机构或个人 | 500 | 广东省惠州市质量计量监督检测所 | 执行到新政策落地 | 市场监管总局关于发布《食品中酸性大红GR的测定》等4项食品补充检验方法的公告(2021年第28号)中食品中酸性大红GR的测定(BJS202107)
6001 | 雷公藤甲素 | 广东省市场监督管理局 | 市场需求 | 签订委托合同或协议 | 机构或个人 | 500 | 广东省惠州市质量计量监督检测所 | 执行到新政策落地 | 市场监管总局关于发布《食品中酸性大红GR的测定》等4项食品补充检验方法的公告(2021年第28号)中蜂蜜中雷公藤甲素的测定(BJS202108)
6002 | 顺丁烯二酸松香酯 | 广东省市场监督管理局 | 市场需求 | 签订委托合同或协议 | 机构或个人 | 500 | 广东省惠州市质量计量监督检测所 | 执行到新政策落地 | 市场监管总局关于发布《食品中爱德万甜的测定》等5项食品补充检验方法的公告中附件: 柑橘和苹果中顺丁烯二酸松香酯等5种化合物的测定BJS202202
6003 | T-2毒素 | 广东省市场监督管理局 | 市场需求 | 签订委托合同或协议 | 机构或个人 | 500 | 广东省惠州市质量计量监督检测所 | 执行到新政策落地 | 食品安全国家标准食品中T-2毒素的测定GB5009.118-2016
6004 | α-鹅膏毒肽 | 广东省市场监督管理局 | 市场需求 | 签订委托合同或协议 | 机构或个人 | 500 | 广东省惠州市质量计量监督检测所 | 执行到新政策落地 | 市场监管总局关于发布《凉拌菜中1,2-丙二醇和1,3-丙二醇的测定》等6项食品补充检验方法的公告(2020年第50号)中附件:蘑菇中α-鹅膏毒肽等6种蘑菇毒素的测定BJS202008
6005 | β-鹅膏毒肽 | 广东省市场监督管理局 | 市场需求 | 签订委托合同或协议 | 机构或个人 | 500 | 广东省惠州市质量计量监督检测所 | 执行到新政策落地 | 市场监管总局关于发布《凉拌菜中1,2-丙二醇和1,3-丙二醇的测定》等6项食品补充检验方法的公告(2020年第50号)中附件:蘑菇中α-鹅膏毒肽等6种蘑菇毒素的测定BJS202008
6006 | γ-鹅膏毒肽 | 广东省市场监督管理局 | 市场需求 | 签订委托合同或协议 | 机构或个人 | 500 | 广东省惠州市质量计量监督检测所 | 执行到新政策落地 | 市场监管总局关于发布《凉拌菜中1,2-丙二醇和1,3-丙二醇的测定》等6项食品补充检验方法的公告(2020年第50号)中附件:蘑菇中α-鹅膏毒肽等6种蘑菇毒素的测定BJS202008
6007 | 二羟基鬼笔毒肽 | 广东省市场监督管理局 | 市场需求 | 签订委托合同或协议 | 机构或个人 | 500 | 广东省惠州市质量计量监督检测所 | 执行到新政策落地 | 市场监管总局关于发布《凉拌菜中1,2-丙二醇和1,3-丙二醇的测定》等6项食品补充检验方法的公告(2020年第50号)中附件:蘑菇中α-鹅膏毒肽等6种蘑菇毒素的测定BJS202008
6008 | 伏马毒素B1 | 广东省市场监督管理局 | 市场需求 | 签订委托合同或协议 | 机构或个人 | 500 | 广东省惠州市质量计量监督检测所 | 执行到新政策落地 | 食品安全国家标准食品中伏马毒素的测定GB5009.240-2016
6009 | 伏马毒素B2 | 广东省市场监督管理局 | 市场需求 | 签订委托合同或协议 | 机构或个人 | 500 | 广东省惠州市质量计量监督检测所 | 执行到新政策落地 | 食品安全国家标准食品中伏马毒素的测定GB5009.240-2016
6010 | 伏马毒素B3 | 广东省市场监督管理局 | 市场需求 | 签订委托合同或协议 | 机构或个人 | 500 | 广东省惠州市质量计量监督检测所 | 执行到新政策落地 | 食品安全国家标准食品中伏马毒素的测定GB5009.240-2016
6011 | 失忆性贝类毒素 | 广东省市场监督管理局 | 市场需求 | 签订委托合同或协议 | 机构或个人 | 500 | 广东省惠州市质量计量监督检测所 | 执行到新政策落地 | 食品安全国家标准贝类中失忆性贝类毒素的测定GB5009.198-2016
6012 | 微囊藻毒素 | 广东省市场监督管理局 | 市场需求 | 签订委托合同或协议 | 机构或个人 | 500 | 广东省惠州市质量计量监督检测所 | 执行到新政策落地 | 食品安全国家标准水产品中微囊藻毒素的测定GB5009.273-2016
6013 | 微囊藻毒素 | 广东省市场监督管理局 | 市场需求 | 签订委托合同或协议 | 机构或个人 | 500 | 广东省惠州市质量计量监督检测所 | 执行到新政策落地 | 水中微囊藻毒素的测定GB/T20466-2006
6014 | 河豚毒素 | 广东省市场监督管理局 | 市场需求 | 签订委托合同或协议 | 机构或个人 | 500 | 广东省惠州市质量计量监督检测所 | 执行到新政策落地 | 食品安全国家标准水产品中河豚毒素的测定GB5009.206-2016
6015 | 羧基三羟基鬼笔毒肽 | 广东省市场监督管理局 | 市场需求 | 签订委托合同或协议 | 机构或个人 | 500 | 广东省惠州市质量计量监督检测所 | 执行到新政策落地 | 市场监管总局关于发布《凉拌菜中1,2-丙二醇和1,3-丙二醇的测定》等6项食品补充检验方法的公告(2020年第50号)中附件:蘑菇中α-鹅膏毒肽等6种蘑菇毒素的测定BJS202008
6016 | 羧基二羟基鬼笔毒肽 | 广东省市场监督管理局 | 市场需求 | 签订委托合同或协议 | 机构或个人 | 500 | 广东省惠州市质量计量监督检测所 | 执行到新政策落地 | 市场监管总局关于发布《凉拌菜中1,2-丙二醇和1,3-丙二醇的测定》等6项食品补充检验方法的公告(2020年第50号)中附件:蘑菇中α-鹅膏毒肽等6种蘑菇毒素的测定BJS202008
6017 | 腹泻性贝类毒素大田软海绵酸(OA） | 广东省市场监督管理局 | 市场需求 | 签订委托合同或协议 | 机构或个人 | 500 | 广东省惠州市质量计量监督检测所 | 执行到新政策落地 | 食品安全国家标准贝类中腹泻性贝类毒素的测定GB5009.212-2016
6018 | 西加毒素 | 广东省市场监督管理局 | 市场需求 | 签订委托合同或协议 | 机构或个人 | 500 | 广东省惠州市质量计量监督检测所 | 执行到新政策落地 | 食品安全国家标准水产品中西加毒素的测定GB5009.274-2016
6019 | 鳍藻毒素-1(DTX-1） | 广东省市场监督管理局 | 市场需求 | 签订委托合同或协议 | 机构或个人 | 500 | 广东省惠州市质量计量监督检测所 | 执行到新政策落地 | 食品安全国家标准贝类中腹泻性贝类毒素的测定GB5009.212-2016
6020 | 鳍藻毒素-2(DTX-2） | 广东省市场监督管理局 | 市场需求 | 签订委托合同或协议 | 机构或个人 | 500 | 广东省惠州市质量计量监督检测所 | 执行到新政策落地 | 食品安全国家标准贝类中腹泻性贝类毒素的测定GB5009.212-2016
6021 | 麻痹性贝类毒素 | 广东省市场监督管理局 | 市场需求 | 签订委托合同或协议 | 机构或个人 | 500 | 广东省惠州市质量计量监督检测所 | 执行到新政策落地 | 食品安全国家标准贝类中麻痹性贝类毒素的测定GB5009.213-2016
6022 | 麻痹性贝类毒素dcGTX2 | 广东省市场监督管理局 | 市场需求 | 签订委托合同或协议 | 机构或个人 | 500 | 广东省惠州市质量计量监督检测所 | 执行到新政策落地 | 食品安全国家标准贝类中麻痹性贝类毒素的测定GB5009.213-2016
6023 | 麻痹性贝类毒素dcGTX3 | 广东省市场监督管理局 | 市场需求 | 签订委托合同或协议 | 机构或个人 | 500 | 广东省惠州市质量计量监督检测所 | 执行到新政策落地 | 食品安全国家标准贝类中麻痹性贝类毒素的测定GB5009.213-2016
6024 | 麻痹性贝类毒素dcSTX | 广东省市场监督管理局 | 市场需求 | 签订委托合同或协议 | 机构或个人 | 500 | 广东省惠州市质量计量监督检测所 | 执行到新政策落地 | 食品安全国家标准贝类中麻痹性贝类毒素的测定GB5009.213-2016
6025 | 麻痹性贝类毒素GTX1 | 广东省市场监督管理局 | 市场需求 | 签订委托合同或协议 | 机构或个人 | 500 | 广东省惠州市质量计量监督检测所 | 执行到新政策落地 | 食品安全国家标准贝类中麻痹性贝类毒素的测定GB5009.213-2016
6026 | 麻痹性贝类毒素GTX2 | 广东省市场监督管理局 | 市场需求 | 签订委托合同或协议 | 机构或个人 | 500 | 广东省惠州市质量计量监督检测所 | 执行到新政策落地 | 食品安全国家标准贝类中麻痹性贝类毒素的测定GB5009.213-2016
6027 | 麻痹性贝类毒素GTX3 | 广东省市场监督管理局 | 市场需求 | 签订委托合同或协议 | 机构或个人 | 500 | 广东省惠州市质量计量监督检测所 | 执行到新政策落地 | 食品安全国家标准贝类中麻痹性贝类毒素的测定GB5009.213-2016
6028 | 麻痹性贝类毒素GTX4 | 广东省市场监督管理局 | 市场需求 | 签订委托合同或协议 | 机构或个人 | 500 | 广东省惠州市质量计量监督检测所 | 执行到新政策落地 | 食品安全国家标准贝类中麻痹性贝类毒素的测定GB5009.213-2016
6029 | 麻痹性贝类毒素GTX5 | 广东省市场监督管理局 | 市场需求 | 签订委托合同或协议 | 机构或个人 | 500 | 广东省惠州市质量计量监督检测所 | 执行到新政策落地 | 食品安全国家标准贝类中麻痹性贝类毒素的测定GB5009.213-2016
6030 | 麻痹性贝类毒素neoSTX | 广东省市场监督管理局 | 市场需求 | 签订委托合同或协议 | 机构或个人 | 500 | 广东省惠州市质量计量监督检测所 | 执行到新政策落地 | 食品安全国家标准贝类中麻痹性贝类毒素的测定GB5009.213-2016
6031 | 黄曲霉毒素B2 | 广东省市场监督管理局 | 市场需求 | 签订委托合同或协议 | 机构或个人 | 500 | 广东省惠州市质量计量监督检测所 | 执行到新政策落地 | 食品安全国家标准食品中黄曲霉毒素B族和G族的测定GB5009.22-2016
6032 | 黄曲霉毒素M2 | 广东省市场监督管理局 | 市场需求 | 签订委托合同或协议 | 机构或个人 | 500 | 广东省惠州市质量计量监督检测所 | 执行到新政策落地 | 食品安全国家标准食品中黄曲霉毒素M族的测定GB5009.24-2016
6033 | 3,3'-羰基双(7-二乙胺香豆素) | 广东省市场监督管理局 | 市场需求 | 签订委托合同或协议 | 机构或个人 | 500 | 广东省惠州市质量计量监督检测所 | 执行到新政策落地 | 市场监管总局关于发布《食品中爱德万甜的测定》等5项食品补充检验方法的公告中附件: 饮料中香豆素类化合物的检测BJS202203
6034 | 3-乙酰基-2,5-二甲基噻吩 | 广东省市场监督管理局 | 市场需求 | 签订委托合同或协议 | 机构或个人 | 500 | 广东省惠州市质量计量监督检测所 | 执行到新政策落地 | 市场监管总局关于发布《食品中对苯二甲酸二辛酯的测定》等6项食品补充检验方法和《食品中赭曲霉毒素A的快速检测胶体金免疫层析法》等2项食品快速检测方法的公告(2021年第2号)中附件食品中3-乙酰基-2,5-二甲基噻吩的测定(BJS202106)
6035 | 7-乙氧基-4-甲基香豆素 | 广东省市场监督管理局 | 市场需求 | 签订委托合同或协议 | 机构或个人 | 500 | 广东省惠州市质量计量监督检测所 | 执行到新政策落地 | 市场监管总局关于发布《食品中爱德万甜的测定》等5项食品补充检验方法的公告中附件: 饮料中香豆素类化合物的检测BJS202203
6036 | 7-甲基香豆素 | 广东省市场监督管理局 | 市场需求 | 签订委托合同或协议 | 机构或个人 | 500 | 广东省惠州市质量计量监督检测所 | 执行到新政策落地 | 市场监管总局关于发布《食品中爱德万甜的测定》等5项食品补充检验方法的公告中附件: 饮料中香豆素类化合物的检测BJS202203
6037 | 7-甲氧基香豆素 | 广东省市场监督管理局 | 市场需求 | 签订委托合同或协议 | 机构或个人 | 500 | 广东省惠州市质量计量监督检测所 | 执行到新政策落地 | 市场监管总局关于发布《食品中爱德万甜的测定》等5项食品补充检验方法的公告中附件: 饮料中香豆素类化合物的检测BJS202203
6038 | 二氢香豆素 | 广东省市场监督管理局 | 市场需求 | 签订委托合同或协议 | 机构或个人 | 500 | 广东省惠州市质量计量监督检测所 | 执行到新政策落地 | 市场监管总局关于发布《食品中爱德万甜的测定》等5项食品补充检验方法的公告中附件: 饮料中香豆素类化合物的检测BJS202203
6039 | 二氧化硫 | 广东省市场监督管理局 | 市场需求 | 签订委托合同或协议 | 机构或个人 | 200 | 广东省惠州市质量计量监督检测所 | 执行到新政策落地 | 食品安全国家标准食品中二氧化硫的测定GB5009.34-2022
6040 | 刚果红 | 广东省市场监督管理局 | 市场需求 | 签订委托合同或协议 | 机构或个人 | 500 | 广东省惠州市质量计量监督检测所 | 执行到新政策落地 | 市场监管总局关于发布《土豆及其制品中α-茄碱和α-卡茄碱的测定》等2项食品补充检验方法的公告(2018年第17号)附件2:肉制品中刚果红的测定(BJS201807)
6041 | 卡拉胶 | 广东省市场监督管理局 | 市场需求 | 签订委托合同或协议 | 机构或个人 | 500 | 广东省惠州市质量计量监督检测所 | 执行到新政策落地 | 市场监管总局关于发布《畜肉中卡拉胶的测定》食品补充检验方法的公告(2018年第10号)中附件:畜肉中卡拉胶的测定(BJS201804)
6042 | 环香豆素 | 广东省市场监督管理局 | 市场需求 | 签订委托合同或协议 | 机构或个人 | 500 | 广东省惠州市质量计量监督检测所 | 执行到新政策落地 | 市场监管总局关于发布《食品中爱德万甜的测定》等5项食品补充检验方法的公告中附件: 饮料中香豆素类化合物的检测BJS202203
6043 | 纳他霉素 | 广东省市场监督管理局 | 市场需求 | 签订委托合同或协议 | 机构或个人 | 200 | 广东省惠州市质量计量监督检测所 | 执行到新政策落地 | 食品安全国家标准食品中纳他霉素的测定GB5009.286-2022
6044 | 胭脂树橙 | 广东省市场监督管理局 | 市场需求 | 签订委托合同或协议 | 机构或个人 | 500 | 广东省惠州市质量计量监督检测所 | 执行到新政策落地 | 食品安全国家标准食品中胭脂树橙的测定GB5009.287-2022
6045 | 赤藓糖醇 | 广东省市场监督管理局 | 市场需求 | 签订委托合同或协议 | 机构或个人 | 150 | 广东省惠州市质量计量监督检测所 | 执行到新政策落地 | 食品安全国家标准食品中木糖醇、山梨醇、麦芽糖醇、赤藓糖醇的测定GB5009.279-2016
6046 | 醋硝香豆素 | 广东省市场监督管理局 | 市场需求 | 签订委托合同或协议 | 机构或个人 | 500 | 广东省惠州市质量计量监督检测所 | 执行到新政策落地 | 市场监管总局关于发布《食品中爱德万甜的测定》等5项食品补充检验方法的公告中附件: 饮料中香豆素类化合物的检测BJS202203
6047 | 香豆素 | 广东省市场监督管理局 | 市场需求 | 签订委托合同或协议 | 机构或个人 | 500 | 广东省惠州市质量计量监督检测所 | 执行到新政策落地 | 市场监管总局关于发布《食品中爱德万甜的测定》等5项食品补充检验方法的公告中附件: 饮料中香豆素类化合物的检测BJS202203
6048 | β-胡萝卜素 | 广东省市场监督管理局 | 市场需求 | 签订委托合同或协议 | 机构或个人 | 500 | 广东省惠州市质量计量监督检测所 | 执行到新政策落地 | 总局关于发布《饮料、茶叶及相关制品中对乙酰氨基酚等59种化合物的测定》等6项食品补充检验方法的公告(2017年第160号)中附件5保健食品中9种脂溶性维生素的测定(BJS201717)
6049 | 丁酸甲酯 | 广东省市场监督管理局 | 市场需求 | 签订委托合同或协议 | 机构或个人 | 300 | 广东省惠州市质量计量监督检测所 | 执行到新政策落地 | 总局关于发布《保健食品中75种非法添加化学药物的检测》等3项食品补充检验方法的公告(2017年第138号)中附件3食用油脂中脂肪酸的综合检测法(BJS201712)
6050 | 二十一碳酸甲酯 | 广东省市场监督管理局 | 市场需求 | 签订委托合同或协议 | 机构或个人 | 300 | 广东省惠州市质量计量监督检测所 | 执行到新政策落地 | 总局关于发布《保健食品中75种非法添加化学药物的检测》等3项食品补充检验方法的公告(2017年第138号)中附件3食用油脂中脂肪酸的综合检测法(BJS201712)
6051 | 二十三碳酸甲酯 | 广东省市场监督管理局 | 市场需求 | 签订委托合同或协议 | 机构或个人 | 300 | 广东省惠州市质量计量监督检测所 | 执行到新政策落地 | 总局关于发布《保健食品中75种非法添加化学药物的检测》等3项食品补充检验方法的公告(2017年第138号)中附件3食用油脂中脂肪酸的综合检测法(BJS201712)
6052 | 二十二碳酸甲酯 | 广东省市场监督管理局 | 市场需求 | 签订委托合同或协议 | 机构或个人 | 300 | 广东省惠州市质量计量监督检测所 | 执行到新政策落地 | 总局关于发布《保健食品中75种非法添加化学药物的检测》等3项食品补充检验方法的公告(2017年第138号)中附件3食用油脂中脂肪酸的综合检测法(BJS201712)
6053 | 二十四碳酸甲酯 | 广东省市场监督管理局 | 市场需求 | 签订委托合同或协议 | 机构或个人 | 300 | 广东省惠州市质量计量监督检测所 | 执行到新政策落地 | 总局关于发布《保健食品中75种非法添加化学药物的检测》等3项食品补充检验方法的公告(2017年第138号)中附件3食用油脂中脂肪酸的综合检测法(BJS201712)
6054 | 二十碳酸甲酯 | 广东省市场监督管理局 | 市场需求 | 签订委托合同或协议 | 机构或个人 | 300 | 广东省惠州市质量计量监督检测所 | 执行到新政策落地 | 总局关于发布《保健食品中75种非法添加化学药物的检测》等3项食品补充检验方法的公告(2017年第138号)中附件3食用油脂中脂肪酸的综合检测法(BJS201712)
6055 | 亚油酸乙酯 | 广东省市场监督管理局 | 市场需求 | 签订委托合同或协议 | 机构或个人 | 300 | 广东省惠州市质量计量监督检测所 | 执行到新政策落地 | 市场监管总局关于发布《食品中对苯二甲酸二辛酯的测定》等6项食品补充检验方法和《食品中赭曲霉毒素A的快速检测胶体金免疫层析法》等2项食品快速检测方法的公告(2021年第2号)中附件橄榄油中脂肪酸烷基酯含量测定气相色谱-质谱法(BJS202105)
6056 | 亚油酸甲酯 | 广东省市场监督管理局 | 市场需求 | 签订委托合同或协议 | 机构或个人 | 300 | 广东省惠州市质量计量监督检测所 | 执行到新政策落地 | 市场监管总局关于发布《食品中对苯二甲酸二辛酯的测定》等6项食品补充检验方法和《食品中赭曲霉毒素A的快速检测胶体金免疫层析法》等2项食品快速检测方法的公告(2021年第2号)中附件橄榄油中脂肪酸烷基酯含量测定气相色谱-质谱法(BJS202105)
6057 | 十一碳酸甲酯 | 广东省市场监督管理局 | 市场需求 | 签订委托合同或协议 | 机构或个人 | 300 | 广东省惠州市质量计量监督检测所 | 执行到新政策落地 | 总局关于发布《保健食品中75种非法添加化学药物的检测》等3项食品补充检验方法的公告(2017年第138号)中附件3食用油脂中脂肪酸的综合检测法(BJS201712)
6058 | 十七碳酸甲酯 | 广东省市场监督管理局 | 市场需求 | 签订委托合同或协议 | 机构或个人 | 300 | 广东省惠州市质量计量监督检测所 | 执行到新政策落地 | 总局关于发布《保健食品中75种非法添加化学药物的检测》等3项食品补充检验方法的公告(2017年第138号)中附件3食用油脂中脂肪酸的综合检测法(BJS201712)
6059 | 十三碳酸甲酯 | 广东省市场监督管理局 | 市场需求 | 签订委托合同或协议 | 机构或个人 | 300 | 广东省惠州市质量计量监督检测所 | 执行到新政策落地 | 总局关于发布《保健食品中75种非法添加化学药物的检测》等3项食品补充检验方法的公告(2017年第138号)中附件3食用油脂中脂肪酸的综合检测法(BJS201712)
6060 | 十二碳酸甲酯 | 广东省市场监督管理局 | 市场需求 | 签订委托合同或协议 | 机构或个人 | 300 | 广东省惠州市质量计量监督检测所 | 执行到新政策落地 | 总局关于发布《保健食品中75种非法添加化学药物的检测》等3项食品补充检验方法的公告(2017年第138号)中附件3食用油脂中脂肪酸的综合检测法(BJS201712)
6061 | 十五酸甲酯 | 广东省市场监督管理局 | 市场需求 | 签订委托合同或协议 | 机构或个人 | 300 | 广东省惠州市质量计量监督检测所 | 执行到新政策落地 | 总局关于发布《保健食品中75种非法添加化学药物的检测》等3项食品补充检验方法的公告(2017年第138号)中附件3食用油脂中脂肪酸的综合检测法(BJS201712)
6062 | 十八碳酸甲酯 | 广东省市场监督管理局 | 市场需求 | 签订委托合同或协议 | 机构或个人 | 300 | 广东省惠州市质量计量监督检测所 | 执行到新政策落地 | 总局关于发布《保健食品中75种非法添加化学药物的检测》等3项食品补充检验方法的公告(2017年第138号)中附件3食用油脂中脂肪酸的综合检测法(BJS201712)
6063 | 十六碳酸甲酯 | 广东省市场监督管理局 | 市场需求 | 签订委托合同或协议 | 机构或个人 | 300 | 广东省惠州市质量计量监督检测所 | 执行到新政策落地 | 总局关于发布《保健食品中75种非法添加化学药物的检测》等3项食品补充检验方法的公告(2017年第138号)中附件3食用油脂中脂肪酸的综合检测法(BJS201712)
6064 | 十四碳酸甲酯 | 广东省市场监督管理局 | 市场需求 | 签订委托合同或协议 | 机构或个人 | 300 | 广东省惠州市质量计量监督检测所 | 执行到新政策落地 | 总局关于发布《保健食品中75种非法添加化学药物的检测》等3项食品补充检验方法的公告(2017年第138号)中附件3食用油脂中脂肪酸的综合检测法(BJS201712)
6065 | 反-9-十八碳一烯酸甲酯 | 广东省市场监督管理局 | 市场需求 | 签订委托合同或协议 | 机构或个人 | 300 | 广东省惠州市质量计量监督检测所 | 执行到新政策落地 | 总局关于发布《保健食品中75种非法添加化学药物的检测》等3项食品补充检验方法的公告(2017年第138号)中附件3食用油脂中脂肪酸的综合检测法(BJS201712)
6066 | 反，反-9,12-十八碳二烯酸甲酯 | 广东省市场监督管理局 | 市场需求 | 签订委托合同或协议 | 机构或个人 | 300 | 广东省惠州市质量计量监督检测所 | 执行到新政策落地 | 总局关于发布《保健食品中75种非法添加化学药物的检测》等3项食品补充检验方法的公告(2017年第138号)中附件3食用油脂中脂肪酸的综合检测法(BJS201712)
6067 | 叶酸 | 广东省市场监督管理局 | 市场需求 | 签订委托合同或协议 | 机构或个人 | 500 | 广东省惠州市质量计量监督检测所 | 执行到新政策落地 | 总局关于发布《饮料、茶叶及相关制品中对乙酰氨基酚等59种化合物的测定》等6项食品补充检验方法的公告(2017年第160号)中附件4保健食品中9种水溶性维生素的测定(BJS201716)
6068 | 叶酸 | 广东省市场监督管理局 | 市场需求 | 签订委托合同或协议 | 机构或个人 | 500 | 广东省惠州市质量计量监督检测所 | 执行到新政策落地 | 食品安全国家标准食品中叶酸的测定GB5009.211-2022
6069 | 己酸甲酯 | 广东省市场监督管理局 | 市场需求 | 签订委托合同或协议 | 机构或个人 | 300 | 广东省惠州市质量计量监督检测所 | 执行到新政策落地 | 总局关于发布《保健食品中75种非法添加化学药物的检测》等3项食品补充检验方法的公告(2017年第138号)中附件3食用油脂中脂肪酸的综合检测法(BJS201712)
6070 | 棕榈酸乙酯 | 广东省市场监督管理局 | 市场需求 | 签订委托合同或协议 | 机构或个人 | 300 | 广东省惠州市质量计量监督检测所 | 执行到新政策落地 | 市场监管总局关于发布《食品中对苯二甲酸二辛酯的测定》等6项食品补充检验方法和《食品中赭曲霉毒素A的快速检测胶体金免疫层析法》等2项食品快速检测方法的公告(2021年第2号)中附件橄榄油中脂肪酸烷基酯含量测定气相色谱-质谱法(BJS202105)
6071 | 棕榈酸甲酯 | 广东省市场监督管理局 | 市场需求 | 签订委托合同或协议 | 机构或个人 | 300 | 广东省惠州市质量计量监督检测所 | 执行到新政策落地 | 市场监管总局关于发布《食品中对苯二甲酸二辛酯的测定》等6项食品补充检验方法和《食品中赭曲霉毒素A的快速检测胶体金免疫层析法》等2项食品快速检测方法的公告(2021年第2号)中附件橄榄油中脂肪酸烷基酯含量测定气相色谱-质谱法(BJS202105)
6072 | 油酸乙酯 | 广东省市场监督管理局 | 市场需求 | 签订委托合同或协议 | 机构或个人 | 300 | 广东省惠州市质量计量监督检测所 | 执行到新政策落地 | 市场监管总局关于发布《食品中对苯二甲酸二辛酯的测定》等6项食品补充检验方法和《食品中赭曲霉毒素A的快速检测胶体金免疫层析法》等2项食品快速检测方法的公告(2021年第2号)中附件橄榄油中脂肪酸烷基酯含量测定气相色谱-质谱法(BJS202105)
6073 | 油酸甲酯 | 广东省市场监督管理局 | 市场需求 | 签订委托合同或协议 | 机构或个人 | 300 | 广东省惠州市质量计量监督检测所 | 执行到新政策落地 | 市场监管总局关于发布《食品中对苯二甲酸二辛酯的测定》等6项食品补充检验方法和《食品中赭曲霉毒素A的快速检测胶体金免疫层析法》等2项食品快速检测方法的公告(2021年第2号)中附件橄榄油中脂肪酸烷基酯含量测定气相色谱-质谱法(BJS202105)
6074 | 泛酸 | 广东省市场监督管理局 | 市场需求 | 签订委托合同或协议 | 机构或个人 | 500 | 广东省惠州市质量计量监督检测所 | 执行到新政策落地 | 总局关于发布《饮料、茶叶及相关制品中对乙酰氨基酚等59种化合物的测定》等6项食品补充检验方法的公告(2017年第160号)中附件4保健食品中9种水溶性维生素的测定(BJS201716)
6075 | 烟酰胺 | 广东省市场监督管理局 | 市场需求 | 签订委托合同或协议 | 机构或个人 | 500 | 广东省惠州市质量计量监督检测所 | 执行到新政策落地 | 总局关于发布《饮料、茶叶及相关制品中对乙酰氨基酚等59种化合物的测定》等6项食品补充检验方法的公告(2017年第160号)中附件4保健食品中9种水溶性维生素的测定(BJS201716)
6076 | 烟酸 | 广东省市场监督管理局 | 市场需求 | 签订委托合同或协议 | 机构或个人 | 500 | 广东省惠州市质量计量监督检测所 | 执行到新政策落地 | 总局关于发布《饮料、茶叶及相关制品中对乙酰氨基酚等59种化合物的测定》等6项食品补充检验方法的公告(2017年第160号)中附件4保健食品中9种水溶性维生素的测定(BJS201716)
6077 | 生物素 | 广东省市场监督管理局 | 市场需求 | 签订委托合同或协议 | 机构或个人 | 500 | 广东省惠州市质量计量监督检测所 | 执行到新政策落地 | 总局关于发布《饮料、茶叶及相关制品中对乙酰氨基酚等59种化合物的测定》等6项食品补充检验方法的公告(2017年第160号)中附件4保健食品中9种水溶性维生素的测定(BJS201716)
6078 | 癸酸甲酯 | 广东省市场监督管理局 | 市场需求 | 签订委托合同或协议 | 机构或个人 | 300 | 广东省惠州市质量计量监督检测所 | 执行到新政策落地 | 总局关于发布《保健食品中75种非法添加化学药物的检测》等3项食品补充检验方法的公告(2017年第138号)中附件3食用油脂中脂肪酸的综合检测法(BJS201712)
6079 | 硬脂酸乙酯 | 广东省市场监督管理局 | 市场需求 | 签订委托合同或协议 | 机构或个人 | 300 | 广东省惠州市质量计量监督检测所 | 执行到新政策落地 | 市场监管总局关于发布《食品中对苯二甲酸二辛酯的测定》等6项食品补充检验方法和《食品中赭曲霉毒素A的快速检测胶体金免疫层析法》等2项食品快速检测方法的公告(2021年第2号)中附件橄榄油中脂肪酸烷基酯含量测定气相色谱-质谱法(BJS202105)
6080 | 硬脂酸甲酯 | 广东省市场监督管理局 | 市场需求 | 签订委托合同或协议 | 机构或个人 | 300 | 广东省惠州市质量计量监督检测所 | 执行到新政策落地 | 市场监管总局关于发布《食品中对苯二甲酸二辛酯的测定》等6项食品补充检验方法和《食品中赭曲霉毒素A的快速检测胶体金免疫层析法》等2项食品快速检测方法的公告(2021年第2号)中附件橄榄油中脂肪酸烷基酯含量测定气相色谱-质谱法(BJS202105)
6081 | 维生素A | 广东省市场监督管理局 | 市场需求 | 签订委托合同或协议 | 机构或个人 | 300 | 广东省惠州市质量计量监督检测所 | 执行到新政策落地 | 总局关于发布《饮料、茶叶及相关制品中对乙酰氨基酚等59种化合物的测定》等6项食品补充检验方法的公告(2017年第160号)中附件5保健食品中9种脂溶性维生素的测定(BJS201717)
6082 | 维生素A醋酸酯 | 广东省市场监督管理局 | 市场需求 | 签订委托合同或协议 | 机构或个人 | 300 | 广东省惠州市质量计量监督检测所 | 执行到新政策落地 | 总局关于发布《饮料、茶叶及相关制品中对乙酰氨基酚等59种化合物的测定》等6项食品补充检验方法的公告(2017年第160号)中附件5保健食品中9种脂溶性维生素的测定(BJS201717)
6083 | 维生素B1 | 广东省市场监督管理局 | 市场需求 | 签订委托合同或协议 | 机构或个人 | 300 | 广东省惠州市质量计量监督检测所 | 执行到新政策落地 | 总局关于发布《饮料、茶叶及相关制品中对乙酰氨基酚等59种化合物的测定》等6项食品补充检验方法的公告(2017年第160号)中附件4保健食品中9种水溶性维生素的测定(BJS201716)
6084 | 维生素B12 | 广东省市场监督管理局 | 市场需求 | 签订委托合同或协议 | 机构或个人 | 500 | 广东省惠州市质量计量监督检测所 | 执行到新政策落地 | 总局关于发布《饮料、茶叶及相关制品中对乙酰氨基酚等59种化合物的测定》等6项食品补充检验方法的公告(2017年第160号)中附件4保健食品中9种水溶性维生素的测定(BJS201716)
6085 | 维生素B12 | 广东省市场监督管理局 | 市场需求 | 签订委托合同或协议 | 机构或个人 | 500 | 广东省惠州市质量计量监督检测所 | 执行到新政策落地 | 食品安全国家标准食品中维生素B12的测定GB5009.285-2022
6086 | 维生素B2 | 广东省市场监督管理局 | 市场需求 | 签订委托合同或协议 | 机构或个人 | 300 | 广东省惠州市质量计量监督检测所 | 执行到新政策落地 | 总局关于发布《饮料、茶叶及相关制品中对乙酰氨基酚等59种化合物的测定》等6项食品补充检验方法的公告(2017年第160号)中附件4保健食品中9种水溶性维生素的测定(BJS201716)
6087 | 维生素B6 | 广东省市场监督管理局 | 市场需求 | 签订委托合同或协议 | 机构或个人 | 300 | 广东省惠州市质量计量监督检测所 | 执行到新政策落地 | 总局关于发布《饮料、茶叶及相关制品中对乙酰氨基酚等59种化合物的测定》等6项食品补充检验方法的公告(2017年第160号)中附件4保健食品中9种水溶性维生素的测定(BJS201716)
6088 | 维生素D2 | 广东省市场监督管理局 | 市场需求 | 签订委托合同或协议 | 机构或个人 | 300 | 广东省惠州市质量计量监督检测所 | 执行到新政策落地 | 总局关于发布《饮料、茶叶及相关制品中对乙酰氨基酚等59种化合物的测定》等6项食品补充检验方法的公告(2017年第160号)中附件5保健食品中9种脂溶性维生素的测定(BJS201717)
6089 | 维生素D3 | 广东省市场监督管理局 | 市场需求 | 签订委托合同或协议 | 机构或个人 | 300 | 广东省惠州市质量计量监督检测所 | 执行到新政策落地 | 总局关于发布《饮料、茶叶及相关制品中对乙酰氨基酚等59种化合物的测定》等6项食品补充检验方法的公告(2017年第160号)中附件5保健食品中9种脂溶性维生素的测定(BJS201717)
6090 | 维生素E | 广东省市场监督管理局 | 市场需求 | 签订委托合同或协议 | 机构或个人 | 300 | 广东省惠州市质量计量监督检测所 | 执行到新政策落地 | 总局关于发布《饮料、茶叶及相关制品中对乙酰氨基酚等59种化合物的测定》等6项食品补充检验方法的公告(2017年第160号)中附件5保健食品中9种脂溶性维生素的测定(BJS201717)
6091 | 维生素E醋酸酯 | 广东省市场监督管理局 | 市场需求 | 签订委托合同或协议 | 机构或个人 | 300 | 广东省惠州市质量计量监督检测所 | 执行到新政策落地 | 总局关于发布《饮料、茶叶及相关制品中对乙酰氨基酚等59种化合物的测定》等6项食品补充检验方法的公告(2017年第160号)中附件5保健食品中9种脂溶性维生素的测定(BJS201717)
6092 | 维生素K1 | 广东省市场监督管理局 | 市场需求 | 签订委托合同或协议 | 机构或个人 | 300 | 广东省惠州市质量计量监督检测所 | 执行到新政策落地 | 总局关于发布《饮料、茶叶及相关制品中对乙酰氨基酚等59种化合物的测定》等6项食品补充检验方法的公告(2017年第160号)中附件5保健食品中9种脂溶性维生素的测定(BJS201717)
6093 | 维生素K2 | 广东省市场监督管理局 | 市场需求 | 签订委托合同或协议 | 机构或个人 | 300 | 广东省惠州市质量计量监督检测所 | 执行到新政策落地 | 总局关于发布《饮料、茶叶及相关制品中对乙酰氨基酚等59种化合物的测定》等6项食品补充检验方法的公告(2017年第160号)中附件5保健食品中9种脂溶性维生素的测定(BJS201717)
6094 | 辛酸甲酯 | 广东省市场监督管理局 | 市场需求 | 签订委托合同或协议 | 机构或个人 | 300 | 广东省惠州市质量计量监督检测所 | 执行到新政策落地 | 总局关于发布《保健食品中75种非法添加化学药物的检测》等3项食品补充检验方法的公告(2017年第138号)中附件3食用油脂中脂肪酸的综合检测法(BJS201712)
6095 | 顺-10-十一烯酸甲酯 | 广东省市场监督管理局 | 市场需求 | 签订委托合同或协议 | 机构或个人 | 300 | 广东省惠州市质量计量监督检测所 | 执行到新政策落地 | 总局关于发布《保健食品中75种非法添加化学药物的检测》等3项食品补充检验方法的公告(2017年第138号)中附件3食用油脂中脂肪酸的综合检测法(BJS201712)
6096 | 顺-10-十五烯酸甲酯 | 广东省市场监督管理局 | 市场需求 | 签订委托合同或协议 | 机构或个人 | 300 | 广东省惠州市质量计量监督检测所 | 执行到新政策落地 | 总局关于发布《保健食品中75种非法添加化学药物的检测》等3项食品补充检验方法的公告(2017年第138号)中附件3食用油脂中脂肪酸的综合检测法(BJS201712)
6097 | 顺-11,14,17-花生三烯酸甲酯 | 广东省市场监督管理局 | 市场需求 | 签订委托合同或协议 | 机构或个人 | 300 | 广东省惠州市质量计量监督检测所 | 执行到新政策落地 | 总局关于发布《保健食品中75种非法添加化学药物的检测》等3项食品补充检验方法的公告(2017年第138号)中附件3食用油脂中脂肪酸的综合检测法(BJS201712)
6098 | 顺-11-二十碳一烯酸甲酯 | 广东省市场监督管理局 | 市场需求 | 签订委托合同或协议 | 机构或个人 | 300 | 广东省惠州市质量计量监督检测所 | 执行到新政策落地 | 总局关于发布《保健食品中75种非法添加化学药物的检测》等3项食品补充检验方法的公告(2017年第138号)中附件3食用油脂中脂肪酸的综合检测法(BJS201712)
6099 | 顺-13,16-二十二碳二烯酸甲酯 | 广东省市场监督管理局 | 市场需求 | 签订委托合同或协议 | 机构或个人 | 300 | 广东省惠州市质量计量监督检测所 | 执行到新政策落地 | 总局关于发布《保健食品中75种非法添加化学药物的检测》等3项食品补充检验方法的公告(2017年第138号)中附件3食用油脂中脂肪酸的综合检测法(BJS201712)
6100 | 顺-13-二十二碳一烯酸甲酯 | 广东省市场监督管理局 | 市场需求 | 签订委托合同或协议 | 机构或个人 | 300 | 广东省惠州市质量计量监督检测所 | 执行到新政策落地 | 总局关于发布《保健食品中75种非法添加化学药物的检测》等3项食品补充检验方法的公告(2017年第138号)中附件3食用油脂中脂肪酸的综合检测法(BJS201712)
6101 | 顺-15-二十四一烯酸甲酯 | 广东省市场监督管理局 | 市场需求 | 签订委托合同或协议 | 机构或个人 | 300 | 广东省惠州市质量计量监督检测所 | 执行到新政策落地 | 总局关于发布《保健食品中75种非法添加化学药物的检测》等3项食品补充检验方法的公告(2017年第138号)中附件3食用油脂中脂肪酸的综合检测法(BJS201712)
6102 | 顺-4,7,10,13,16,19 -二十二碳六烯酸甲酯 | 广东省市场监督管理局 | 市场需求 | 签订委托合同或协议 | 机构或个人 | 300 | 广东省惠州市质量计量监督检测所 | 执行到新政策落地 | 总局关于发布《保健食品中75种非法添加化学药物的检测》等3项食品补充检验方法的公告(2017年第138号)中附件3食用油脂中脂肪酸的综合检测法(BJS201712)
6103 | 顺-5,8,11,14,17-花生五烯酸甲酯 | 广东省市场监督管理局 | 市场需求 | 签订委托合同或协议 | 机构或个人 | 300 | 广东省惠州市质量计量监督检测所 | 执行到新政策落地 | 总局关于发布《保健食品中75种非法添加化学药物的检测》等3项食品补充检验方法的公告(2017年第138号)中附件3食用油脂中脂肪酸的综合检测法(BJS201712)
6104 | 顺-5,8,11,14-花生四烯酸甲酯 | 广东省市场监督管理局 | 市场需求 | 签订委托合同或协议 | 机构或个人 | 300 | 广东省惠州市质量计量监督检测所 | 执行到新政策落地 | 总局关于发布《保健食品中75种非法添加化学药物的检测》等3项食品补充检验方法的公告(2017年第138号)中附件3食用油脂中脂肪酸的综合检测法(BJS201712)
6105 | 顺-9-十八碳一烯酸甲酯 | 广东省市场监督管理局 | 市场需求 | 签订委托合同或协议 | 机构或个人 | 300 | 广东省惠州市质量计量监督检测所 | 执行到新政策落地 | 总局关于发布《保健食品中75种非法添加化学药物的检测》等3项食品补充检验方法的公告(2017年第138号)中附件3食用油脂中脂肪酸的综合检测法(BJS201712)
6106 | 顺-9-十六碳一烯酸甲酯 | 广东省市场监督管理局 | 市场需求 | 签订委托合同或协议 | 机构或个人 | 300 | 广东省惠州市质量计量监督检测所 | 执行到新政策落地 | 总局关于发布《保健食品中75种非法添加化学药物的检测》等3项食品补充检验方法的公告(2017年第138号)中附件3食用油脂中脂肪酸的综合检测法(BJS201712)
6107 | 顺-9-十四碳一烯酸甲酯 | 广东省市场监督管理局 | 市场需求 | 签订委托合同或协议 | 机构或个人 | 300 | 广东省惠州市质量计量监督检测所 | 执行到新政策落地 | 总局关于发布《保健食品中75种非法添加化学药物的检测》等3项食品补充检验方法的公告(2017年第138号)中附件3食用油脂中脂肪酸的综合检测法(BJS201712)
6108 | 顺，顺-11,14-花生二烯酸甲酯 | 广东省市场监督管理局 | 市场需求 | 签订委托合同或协议 | 机构或个人 | 300 | 广东省惠州市质量计量监督检测所 | 执行到新政策落地 | 总局关于发布《保健食品中75种非法添加化学药物的检测》等3项食品补充检验方法的公告(2017年第138号)中附件3食用油脂中脂肪酸的综合检测法(BJS201712)
6109 | 顺，顺-9,12-十八碳二烯酸甲酯 | 广东省市场监督管理局 | 市场需求 | 签订委托合同或协议 | 机构或个人 | 300 | 广东省惠州市质量计量监督检测所 | 执行到新政策落地 | 总局关于发布《保健食品中75种非法添加化学药物的检测》等3项食品补充检验方法的公告(2017年第138号)中附件3食用油脂中脂肪酸的综合检测法(BJS201712)
6110 | 顺，顺，顺-6,9,12-十八碳三烯酸甲酯 | 广东省市场监督管理局 | 市场需求 | 签订委托合同或协议 | 机构或个人 | 300 | 广东省惠州市质量计量监督检测所 | 执行到新政策落地 | 总局关于发布《保健食品中75种非法添加化学药物的检测》等3项食品补充检验方法的公告(2017年第138号)中附件3食用油脂中脂肪酸的综合检测法(BJS201712)
6111 | 顺，顺，顺-9,12,15-十八碳三烯酸甲酯 | 广东省市场监督管理局 | 市场需求 | 签订委托合同或协议 | 机构或个人 | 300 | 广东省惠州市质量计量监督检测所 | 执行到新政策落地 | 总局关于发布《保健食品中75种非法添加化学药物的检测》等3项食品补充检验方法的公告(2017年第138号)中附件3食用油脂中脂肪酸的综合检测法(BJS201712)
6112 | 顺，顺，顺－8,11,14－花生三烯酸甲酯 | 广东省市场监督管理局 | 市场需求 | 签订委托合同或协议 | 机构或个人 | 300 | 广东省惠州市质量计量监督检测所 | 执行到新政策落地 | 总局关于发布《保健食品中75种非法添加化学药物的检测》等3项食品补充检验方法的公告(2017年第138号)中附件3食用油脂中脂肪酸的综合检测法(BJS201712)
6113 | 重金属 | 广东省市场监督管理局 | 市场需求 | 签订委托合同或协议 | 机构或个人 | 150 | 广东省惠州市质量计量监督检测所 | 执行到新政策落地 | 食品安全国家标准食品添加剂环己基氨基磺酸钠(又名甜蜜素)GB1886.37-2015中附录A中A.13
6114 | pH | 广东省市场监督管理局 | 市场需求 | 签订委托合同或协议 | 机构或个人 | 100 | 广东省惠州市质量计量监督检测所 | 执行到新政策落地 | 食品安全国家标准食品添加剂环己基氨基磺酸钠(又名甜蜜素)GB1886.37-2015中附录A中A.6
6115 | 二氧化硫 | 广东省市场监督管理局 | 市场需求 | 签订委托合同或协议 | 机构或个人 | 200 | 广东省惠州市质量计量监督检测所 | 执行到新政策落地 | 食品安全国家标准食品添加剂明胶GB6783-2013附录A中A.7
6116 | 吸光值 | 广东省市场监督管理局 | 市场需求 | 签订委托合同或协议 | 机构或个人 | 150 | 广东省惠州市质量计量监督检测所 | 执行到新政策落地 | 食品安全国家标准食品添加剂环己基氨基磺酸钠(又名甜蜜素)GB1886.37-2015中附录A中A.11
6117 | 干燥减量 | 广东省市场监督管理局 | 市场需求 | 签订委托合同或协议 | 机构或个人 | 100 | 广东省惠州市质量计量监督检测所 | 执行到新政策落地 | 食品安全国家标准食品添加剂环己基氨基磺酸钠(又名甜蜜素)GB1886.37-2015中附录A中A.7
6118 | 环己基氨基磺酸钠(又名甜蜜素)的鉴别试验 | 广东省市场监督管理局 | 市场需求 | 签订委托合同或协议 | 机构或个人 | 100 | 广东省惠州市质量计量监督检测所 | 执行到新政策落地 | 食品安全国家标准食品添加剂环己基氨基磺酸钠(又名甜蜜素)GB1886.37-2015中附录A.3
6119 | 环己胺 | 广东省市场监督管理局 | 市场需求 | 签订委托合同或协议 | 机构或个人 | 100 | 广东省惠州市质量计量监督检测所 | 执行到新政策落地 | 食品安全国家标准食品添加剂环己基氨基磺酸钠(又名甜蜜素)GB1886.37-2015中附录A.9
6120 | 透明度 | 广东省市场监督管理局 | 市场需求 | 签订委托合同或协议 | 机构或个人 | 100 | 广东省惠州市质量计量监督检测所 | 执行到新政策落地 | 食品安全国家标准食品添加剂环己基氨基磺酸钠(又名甜蜜素)GB1886.37-2015中附录A中A.12
6121 | 双环己胺 | 广东省市场监督管理局 | 市场需求 | 签订委托合同或协议 | 机构或个人 | 100 | 广东省惠州市质量计量监督检测所 | 执行到新政策落地 | 食品安全国家标准食品添加剂环己基氨基磺酸钠(又名甜蜜素)GB1886.37-2015中附录A中A.10
6122 | 氨基磺酸 | 广东省市场监督管理局 | 市场需求 | 签订委托合同或协议 | 机构或个人 | 100 | 广东省惠州市质量计量监督检测所 | 执行到新政策落地 | 食品安全国家标准食品添加剂环己基氨基磺酸钠(又名甜蜜素)GB1886.37-2015中附录A中A.8
6123 | 硫酸盐(以SO4计) | 广东省市场监督管理局 | 市场需求 | 签订委托合同或协议 | 机构或个人 | 100 | 广东省惠州市质量计量监督检测所 | 执行到新政策落地 | 食品安全国家标准食品添加剂环己基氨基磺酸钠(又名甜蜜素)GB1886.37-2015中附录A中A.5
6124 | 硒 | 广东省市场监督管理局 | 市场需求 | 签订委托合同或协议 | 机构或个人 | 150 | 广东省惠州市质量计量监督检测所 | 执行到新政策落地 | 食品安全国家标准食品中硒的测定GB5009.93-2017
6125 | 钙 | 广东省市场监督管理局 | 市场需求 | 签订委托合同或协议 | 机构或个人 | 150 | 广东省惠州市质量计量监督检测所 | 执行到新政策落地 | 食品安全国家标准食品中钙的测定GB5009.92-2016
6126 | 钠 | 广东省市场监督管理局 | 市场需求 | 签订委托合同或协议 | 机构或个人 | 150 | 广东省惠州市质量计量监督检测所 | 执行到新政策落地 | 食品安全国家标准食品中钾、钠的测定GB5009.91-2017
6127 | 钾 | 广东省市场监督管理局 | 市场需求 | 签订委托合同或协议 | 机构或个人 | 150 | 广东省惠州市质量计量监督检测所 | 执行到新政策落地 | 食品安全国家标准食品中钾、钠的测定GB5009.91-2017
6128 | 铁 | 广东省市场监督管理局 | 市场需求 | 签订委托合同或协议 | 机构或个人 | 150 | 广东省惠州市质量计量监督检测所 | 执行到新政策落地 | 食品安全国家标准食品中铁的测定GB5009.90-2016
6129 | 铜 | 广东省市场监督管理局 | 市场需求 | 签订委托合同或协议 | 机构或个人 | 150 | 广东省惠州市质量计量监督检测所 | 执行到新政策落地 | 食品安全国家标准食品中铜的测定GB5009.13-2017
6130 | 锌 | 广东省市场监督管理局 | 市场需求 | 签订委托合同或协议 | 机构或个人 | 150 | 广东省惠州市质量计量监督检测所 | 执行到新政策落地 | 食品安全国家标准食品中锌的测定GB5009.14-2017
6131 | 锰 | 广东省市场监督管理局 | 市场需求 | 签订委托合同或协议 | 机构或个人 | 150 | 广东省惠州市质量计量监督检测所 | 执行到新政策落地 | 食品安全国家标准食品中锰的测定GB5009.242-2017
6132 | 镁 | 广东省市场监督管理局 | 市场需求 | 签订委托合同或协议 | 机构或个人 | 150 | 广东省惠州市质量计量监督检测所 | 执行到新政策落地 | 食品安全国家标准食品中镁的测定GB5009.241-2017
6133 | β-苯乙醇 | 广东省市场监督管理局 | 市场需求 | 签订委托合同或协议 | 机构或个人 | 200 | 广东省惠州市质量计量监督检测所 | 执行到新政策落地 | 白酒分析方法GB/T10345-2022中10
6134 | 丁酸乙酯 | 广东省市场监督管理局 | 市场需求 | 签订委托合同或协议 | 机构或个人 | 200 | 广东省惠州市质量计量监督检测所 | 执行到新政策落地 | 白酒分析方法GB/T10345-2022中10
6135 | 不溶于水杂质 | 广东省市场监督管理局 | 市场需求 | 签订委托合同或协议 | 机构或个人 | 50 | 广东省惠州市质量计量监督检测所 | 执行到新政策落地 | 白砂糖GB317-1998中4.8
6136 | 不溶于水杂质 | 广东省市场监督管理局 | 市场需求 | 签订委托合同或协议 | 机构或个人 | 50 | 广东省惠州市质量计量监督检测所 | 执行到新政策落地 | 赤砂糖试验方法QB/T2343.2-1997中5
6137 | 丙酸乙酯 | 广东省市场监督管理局 | 市场需求 | 签订委托合同或协议 | 机构或个人 | 200 | 广东省惠州市质量计量监督检测所 | 执行到新政策落地 | 白酒分析方法GB/T10345-2022中13
6138 | 乙酸 | 广东省市场监督管理局 | 市场需求 | 签订委托合同或协议 | 机构或个人 | 200 | 广东省惠州市质量计量监督检测所 | 执行到新政策落地 | 白酒分析方法GB/T10345-2022中11
6139 | 乙酸乙酯 | 广东省市场监督管理局 | 市场需求 | 签订委托合同或协议 | 机构或个人 | 200 | 广东省惠州市质量计量监督检测所 | 执行到新政策落地 | 白酒分析方法GB/T10345-2022中10
6140 | 乳酸乙酯 | 广东省市场监督管理局 | 市场需求 | 签订委托合同或协议 | 机构或个人 | 200 | 广东省惠州市质量计量监督检测所 | 执行到新政策落地 | 白酒分析方法GB/T10345-2022中10
6141 | 二元酸（庚二酸、辛二酸、壬二酸）二乙酯总量 | 广东省市场监督管理局 | 市场需求 | 签订委托合同或协议 | 机构或个人 | 200 | 广东省惠州市质量计量监督检测所 | 执行到新政策落地 | 白酒分析方法GB/T10345-2022中14
6142 | 倒千里光碱 | 广东省市场监督管理局 | 市场需求 | 签订委托合同或协议 | 机构或个人 | 500 | 广东省惠州市质量计量监督检测所 | 执行到新政策落地 | 动物源食品中9种双稠吡咯啶类生物碱的测定液相色谱-质谱/质谱法SN/T5450-2022
6143 | 克氏千里光宁碱 | 广东省市场监督管理局 | 市场需求 | 签订委托合同或协议 | 机构或个人 | 500 | 广东省惠州市质量计量监督检测所 | 执行到新政策落地 | 动物源食品中9种双稠吡咯啶类生物碱的测定液相色谱-质谱/质谱法SN/T5450-2022
6144 | 千里光宁 | 广东省市场监督管理局 | 市场需求 | 签订委托合同或协议 | 机构或个人 | 500 | 广东省惠州市质量计量监督检测所 | 执行到新政策落地 | 动物源食品中9种双稠吡咯啶类生物碱的测定液相色谱-质谱/质谱法SN/T5450-2022
6145 | 千里光菲灵碱 | 广东省市场监督管理局 | 市场需求 | 签订委托合同或协议 | 机构或个人 | 500 | 广东省惠州市质量计量监督检测所 | 执行到新政策落地 | 动物源食品中9种双稠吡咯啶类生物碱的测定液相色谱-质谱/质谱法SN/T5450-2022
6146 | 固形物 | 广东省市场监督管理局 | 市场需求 | 签订委托合同或协议 | 机构或个人 | 100 | 广东省惠州市质量计量监督检测所 | 执行到新政策落地 | 白酒分析方法GB/T10345-2022中9
6147 | 坏仁粒 | 广东省市场监督管理局 | 市场需求 | 签订委托合同或协议 | 机构或个人 | 100 | 广东省惠州市质量计量监督检测所 | 执行到新政策落地 | 坚果与籽类食品质量通则GB/T22165-2022中6.1.2
6148 | 坚果与籽类果仁含量 | 广东省市场监督管理局 | 市场需求 | 签订委托合同或协议 | 机构或个人 | 100 | 广东省惠州市质量计量监督检测所 | 执行到新政策落地 | 坚果与籽类食品质量通则GB/T22165-2022中6.2.2
6149 | 壬二酸二乙酯 | 广东省市场监督管理局 | 市场需求 | 签订委托合同或协议 | 机构或个人 | 200 | 广东省惠州市质量计量监督检测所 | 执行到新政策落地 | 白酒分析方法GB/T10345-2022中14
6150 | 天芥菜碱 | 广东省市场监督管理局 | 市场需求 | 签订委托合同或协议 | 机构或个人 | 500 | 广东省惠州市质量计量监督检测所 | 执行到新政策落地 | 动物源食品中9种双稠吡咯啶类生物碱的测定液相色谱-质谱/质谱法SN/T5450-2022
6151 | 己酸 | 广东省市场监督管理局 | 市场需求 | 签订委托合同或协议 | 机构或个人 | 200 | 广东省惠州市质量计量监督检测所 | 执行到新政策落地 | 白酒分析方法GB/T10345-2022中12
6152 | 己酸乙酯 | 广东省市场监督管理局 | 市场需求 | 签订委托合同或协议 | 机构或个人 | 200 | 广东省惠州市质量计量监督检测所 | 执行到新政策落地 | 白酒分析方法GB/T10345-2022中10
6153 | 干燥失重 | 广东省市场监督管理局 | 市场需求 | 签订委托合同或协议 | 机构或个人 | 100 | 广东省惠州市质量计量监督检测所 | 执行到新政策落地 | 白砂糖GB/T317-2006中4.6
6154 | 干燥失重 | 广东省市场监督管理局 | 市场需求 | 签订委托合同或协议 | 机构或个人 | 100 | 广东省惠州市质量计量监督检测所 | 执行到新政策落地 | 赤砂糖试验方法QB/T2343.2-1997中4((仅限特定委托方)
6155 | 干燥失重 | 广东省市场监督管理局 | 市场需求 | 签订委托合同或协议 | 机构或个人 | 100 | 广东省惠州市质量计量监督检测所 | 执行到新政策落地 | 白砂糖GB317-1998中4.5
6156 | 庚二酸二乙酯 | 广东省市场监督管理局 | 市场需求 | 签订委托合同或协议 | 机构或个人 | 200 | 广东省惠州市质量计量监督检测所 | 执行到新政策落地 | 白酒分析方法GB/T10345-2022中14
6157 | 总酯 | 广东省市场监督管理局 | 市场需求 | 签订委托合同或协议 | 机构或个人 | 100 | 广东省惠州市质量计量监督检测所 | 执行到新政策落地 | 白酒分析方法GB/T10345-2022中7
6158 | 正丙醇 | 广东省市场监督管理局 | 市场需求 | 签订委托合同或协议 | 机构或个人 | 200 | 广东省惠州市质量计量监督检测所 | 执行到新政策落地 | 白酒分析方法GB/T10345-2022中10
6159 | 毛果天芥菜碱 | 广东省市场监督管理局 | 市场需求 | 签订委托合同或协议 | 机构或个人 | 500 | 广东省惠州市质量计量监督检测所 | 执行到新政策落地 | 动物源食品中9种双稠吡咯啶类生物碱的测定液相色谱-质谱/质谱法SN/T5450-2022
6160 | 氯化钠 | 广东省市场监督管理局 | 市场需求 | 签订委托合同或协议 | 机构或个人 | 300 | 广东省惠州市质量计量监督检测所 | 执行到新政策落地 | 蜜饯质量通则GB/T10782-2021、食品安全国家标准食品中氯化物的测定GB5009.44-2016
6161 | 水分 | 广东省市场监督管理局 | 市场需求 | 签订委托合同或协议 | 机构或个人 | 100 | 广东省惠州市质量计量监督检测所 | 执行到新政策落地 | 食品中水分的测定GB/T5009.3-2003
6162 | 空瘪粒 | 广东省市场监督管理局 | 市场需求 | 签订委托合同或协议 | 机构或个人 | 100 | 广东省惠州市质量计量监督检测所 | 执行到新政策落地 | 坚果与籽类食品质量通则GB/T22165-2022中6.1.3
6163 | 立可沙明碱 | 广东省市场监督管理局 | 市场需求 | 签订委托合同或协议 | 机构或个人 | 500 | 广东省惠州市质量计量监督检测所 | 执行到新政策落地 | 动物源食品中9种双稠吡咯啶类生物碱的测定液相色谱-质谱/质谱法SN/T5450-2022
6164 | 脲酶活性定性测定 | 广东省市场监督管理局 | 市场需求 | 签订委托合同或协议 | 机构或个人 | 100 | 广东省惠州市质量计量监督检测所 | 执行到新政策落地 | 食品安全国家标准婴儿配方食品GB10765-2021中3.10表7a、食品安全国家标准婴幼儿食品和乳品中脲酶的测定GB5413.31-2013
6165 | 色值 | 广东省市场监督管理局 | 市场需求 | 签订委托合同或协议 | 机构或个人 | 50 | 广东省惠州市质量计量监督检测所 | 执行到新政策落地 | 白砂糖GB317-1998中4.6
6166 | 蓝蓟定 | 广东省市场监督管理局 | 市场需求 | 签订委托合同或协议 | 机构或个人 | 500 | 广东省惠州市质量计量监督检测所 | 执行到新政策落地 | 动物源食品中9种双稠吡咯啶类生物碱的测定液相色谱-质谱/质谱法SN/T5450-2022
6167 | 蔗糖分 | 广东省市场监督管理局 | 市场需求 | 签订委托合同或协议 | 机构或个人 | 150 | 广东省惠州市质量计量监督检测所 | 执行到新政策落地 | 白砂糖GB317-1998中4.2
6168 | 蔗糖分 | 广东省市场监督管理局 | 市场需求 | 签订委托合同或协议 | 机构或个人 | 150 | 广东省惠州市质量计量监督检测所 | 执行到新政策落地 | 赤砂糖试验方法QB/T 2343.2-1997中2
6169 | 虫蚀粒 | 广东省市场监督管理局 | 市场需求 | 签订委托合同或协议 | 机构或个人 | 100 | 广东省惠州市质量计量监督检测所 | 执行到新政策落地 | 坚果与籽类食品质量通则GB/T22165-2022中6.1.2
6170 | 辛二酸二乙酯 | 广东省市场监督管理局 | 市场需求 | 签订委托合同或协议 | 机构或个人 | 200 | 广东省惠州市质量计量监督检测所 | 执行到新政策落地 | 白酒分析方法GB/T10345-2022中14
6171 | 还原糖分 | 广东省市场监督管理局 | 市场需求 | 签订委托合同或协议 | 机构或个人 | 150 | 广东省惠州市质量计量监督检测所 | 执行到新政策落地 | 赤砂糖试验方法QB/T 2343.2-1997中3
6172 | 还原糖分 | 广东省市场监督管理局 | 市场需求 | 签订委托合同或协议 | 机构或个人 | 150 | 广东省惠州市质量计量监督检测所 | 执行到新政策落地 | 白砂糖GB317-1998中4.3
6173 | 酸酯总量 | 广东省市场监督管理局 | 市场需求 | 签订委托合同或协议 | 机构或个人 | 150 | 广东省惠州市质量计量监督检测所 | 执行到新政策落地 | 白酒分析方法GB/T10345-2022中8
6174 | 野百合碱 | 广东省市场监督管理局 | 市场需求 | 签订委托合同或协议 | 机构或个人 | 500 | 广东省惠州市质量计量监督检测所 | 执行到新政策落地 | 动物源食品中9种双稠吡咯啶类生物碱的测定液相色谱-质谱/质谱法SN/T5450-2022
6175 | 17α-羟基孕酮 | 广东省市场监督管理局 | 市场需求 | 签订委托合同或协议 | 机构或个人 | 500 | 广东省惠州市质量计量监督检测所 | 执行到新政策落地 | 食品安全国家标准水产品中27种性激素残留量的测定液相色谱-串联质谱法GB31656.14-2022
6176 | 2,4-二甲基苯胺 | 广东省市场监督管理局 | 市场需求 | 签订委托合同或协议 | 机构或个人 | 500 | 广东省惠州市质量计量监督检测所 | 执行到新政策落地 | 食品安全国家标准蜂王浆中双甲脒及其代谢产物残留量的测定气相色谱-质谱法GB23200.103-2016
6177 | 21α-羟基孕酮 | 广东省市场监督管理局 | 市场需求 | 签订委托合同或协议 | 机构或个人 | 500 | 广东省惠州市质量计量监督检测所 | 执行到新政策落地 | 食品安全国家标准水产品中27种性激素残留量的测定液相色谱-串联质谱法GB31656.14-2022
6178 | 4-氨基-6-氯苯-1,3二磺酰胺 | 广东省市场监督管理局 | 市场需求 | 签订委托合同或协议 | 机构或个人 | 500 | 广东省惠州市质量计量监督检测所 | 执行到新政策落地 | 食品安全国家标准动物性食品中10种利尿药残留量的测定液相色谱-串联质谱法GB31658.25-2022
6179 | 三卡因 | 广东省市场监督管理局 | 市场需求 | 签订委托合同或协议 | 机构或个人 | 500 | 广东省惠州市质量计量监督检测所 | 执行到新政策落地 | 出口水产品中三卡因、苯佐卡因、喹哪啶残留量的测定液相色谱-质谱/质谱法SN/T5441-2022
6180 | 三氮脒 | 广东省市场监督管理局 | 市场需求 | 签订委托合同或协议 | 机构或个人 | 500 | 广东省惠州市质量计量监督检测所 | 执行到新政策落地 | 食品安全国家标准动物性食品中三氮脒残留量的测定高效液相色谱法GB31658.18-2022
6181 | 三甲氧苄氨嘧啶(TMP) | 广东省市场监督管理局 | 市场需求 | 签订委托合同或协议 | 机构或个人 | 500 | 广东省惠州市质量计量监督检测所 | 执行到新政策落地 | 进出口动物源性食品中二甲氧苄氨嘧啶、三甲氧苄氨嘧啶和二甲氧甲基苄胺嘧啶残留量的检测方法液相色谱-质谱/质谱法SN/T2538-2010
6182 | 丙酸睾酮 | 广东省市场监督管理局 | 市场需求 | 签订委托合同或协议 | 机构或个人 | 500 | 广东省惠州市质量计量监督检测所 | 执行到新政策落地 | 食品安全国家标准水产品中27种性激素残留量的测定液相色谱-串联质谱法GB31656.14-2022
6183 | 东莨菪碱 | 广东省市场监督管理局 | 市场需求 | 签订委托合同或协议 | 机构或个人 | 500 | 广东省惠州市质量计量监督检测所 | 执行到新政策落地 | 食品安全国家标准动物性食品中阿托品、东莨菪碱、山莨菪碱、利多卡因、普鲁卡因残留量的测定液相色谱-串联质谱法GB31658.19-2022
6184 | 乙酰唑胺 | 广东省市场监督管理局 | 市场需求 | 签订委托合同或协议 | 机构或个人 | 500 | 广东省惠州市质量计量监督检测所 | 执行到新政策落地 | 食品安全国家标准动物性食品中10种利尿药残留量的测定液相色谱-串联质谱法GB31658.25-2022
6185 | 乙酰氨基阿维菌素(以乙酰氨基阿维菌素B1a计) | 广东省市场监督管理局 | 市场需求 | 签订委托合同或协议 | 机构或个人 | 500 | 广东省惠州市质量计量监督检测所 | 执行到新政策落地 | 食品安全国家标准奶及奶粉中阿维菌素类药物残留量的测定液相色谱-串联质谱法GB31659.4-2022
6186 | 二甲氧甲基苄氨嘧啶(OMP) | 广东省市场监督管理局 | 市场需求 | 签订委托合同或协议 | 机构或个人 | 500 | 广东省惠州市质量计量监督检测所 | 执行到新政策落地 | 进出口动物源性食品中二甲氧苄氨嘧啶、三甲氧苄氨嘧啶和二甲氧甲基苄胺嘧啶残留量的检测方法液相色谱-质谱/质谱法SN/T2538-2010
6187 | 二甲氧苄氨嘧啶(DVD) | 广东省市场监督管理局 | 市场需求 | 签订委托合同或协议 | 机构或个人 | 500 | 广东省惠州市质量计量监督检测所 | 执行到新政策落地 | 进出口动物源性食品中二甲氧苄氨嘧啶、三甲氧苄氨嘧啶和二甲氧甲基苄胺嘧啶残留量的检测方法液相色谱-质谱/质谱法SN/T2538-2010
6188 | 二硫氰基甲烷 | 广东省市场监督管理局 | 市场需求 | 签订委托合同或协议 | 机构或个人 | 500 | 广东省惠州市质量计量监督检测所 | 执行到新政策落地 | 食品安全国家标准水产品中二硫氰基甲烷残留量的测定气相色谱法GB31656.17-2022
6189 | 伊维菌素(以22,23-二氢阿维菌素B1a计) | 广东省市场监督管理局 | 市场需求 | 签订委托合同或协议 | 机构或个人 | 300 | 广东省惠州市质量计量监督检测所 | 执行到新政策落地 | 食品安全国家标准奶及奶粉中阿维菌素类药物残留量的测定液相色谱-串联质谱法GB31659.4-2022
6190 | 克仑丙罗 | 广东省市场监督管理局 | 市场需求 | 签订委托合同或协议 | 机构或个人 | 500 | 广东省惠州市质量计量监督检测所 | 执行到新政策落地 | 食品安全国家标准动物性食品中β-受体激动剂残留量的测定液相色谱-串联质谱法GB31658.22-2022
6191 | 克仑潘特 | 广东省市场监督管理局 | 市场需求 | 签订委托合同或协议 | 机构或个人 | 500 | 广东省惠州市质量计量监督检测所 | 执行到新政策落地 | 食品安全国家标准动物性食品中β-受体激动剂残留量的测定液相色谱-串联质谱法GB31658.22-2022
6192 | 克仑特罗 | 广东省市场监督管理局 | 市场需求 | 签订委托合同或协议 | 机构或个人 | 500 | 广东省惠州市质量计量监督检测所 | 执行到新政策落地 | 食品安全国家标准动物性食品中β-受体激动剂残留量的测定液相色谱-串联质谱法GB31658.22-2022
6193 | 克仑赛罗 | 广东省市场监督管理局 | 市场需求 | 签订委托合同或协议 | 机构或个人 | 500 | 广东省惠州市质量计量监督检测所 | 执行到新政策落地 | 食品安全国家标准动物性食品中β-受体激动剂残留量的测定液相色谱-串联质谱法GB31658.22-2022
6194 | 利多卡因 | 广东省市场监督管理局 | 市场需求 | 签订委托合同或协议 | 机构或个人 | 500 | 广东省惠州市质量计量监督检测所 | 执行到新政策落地 | 食品安全国家标准动物性食品中阿托品、东莨菪碱、山莨菪碱、利多卡因、普鲁卡因残留量的测定液相色谱-串联质谱法GB31658.19-2022
6195 | 利托君 | 广东省市场监督管理局 | 市场需求 | 签订委托合同或协议 | 机构或个人 | 500 | 广东省惠州市质量计量监督检测所 | 执行到新政策落地 | 食品安全国家标准动物性食品中β-受体激动剂残留量的测定液相色谱-串联质谱法GB31658.22-2022
6196 | 利福昔明 | 广东省市场监督管理局 | 市场需求 | 签订委托合同或协议 | 机构或个人 | 500 | 广东省惠州市质量计量监督检测所 | 执行到新政策落地 | 食品安全国家标准牛奶中利福昔明残留量的测定液相色谱-串联质谱法GB31659.5-2022
6197 | 勃地酮 | 广东省市场监督管理局 | 市场需求 | 签订委托合同或协议 | 机构或个人 | 500 | 广东省惠州市质量计量监督检测所 | 执行到新政策落地 | 食品安全国家标准水产品中27种性激素残留量的测定液相色谱-串联质谱法GB31656.14-2022
6198 | 卞氟噻嗪 | 广东省市场监督管理局 | 市场需求 | 签订委托合同或协议 | 机构或个人 | 500 | 广东省惠州市质量计量监督检测所 | 执行到新政策落地 | 食品安全国家标准动物性食品中10种利尿药残留量的测定液相色谱-串联质谱法GB31658.25-2022
6199 | 去乙酰基头孢匹林 | 广东省市场监督管理局 | 市场需求 | 签订委托合同或协议 | 机构或个人 | 500 | 广东省惠州市质量计量监督检测所 | 执行到新政策落地 | 食品安全国家标准蜂产品中头孢类药物残留量的测定液相色谱-串联质谱法GB31657.3-2022
6200 | 去乙酰基头孢匹林 | 广东省市场监督管理局 | 市场需求 | 签订委托合同或协议 | 机构或个人 | 500 | 广东省惠州市质量计量监督检测所 | 执行到新政策落地 | 食品安全国家标准奶和奶粉中头孢类药物残留量的测定液相色谱-串联质谱法GB31659.3-2022
6201 | 双甲脒 | 广东省市场监督管理局 | 市场需求 | 签订委托合同或协议 | 机构或个人 | 300 | 广东省惠州市质量计量监督检测所 | 执行到新政策落地 | 食品安全国家标准蜂王浆中双甲脒及其代谢产物残留量的测定气相色谱-质谱法GB23200.103-2016
6202 | 吡利霉素 | 广东省市场监督管理局 | 市场需求 | 签订委托合同或协议 | 机构或个人 | 500 | 广东省惠州市质量计量监督检测所 | 执行到新政策落地 | 食品安全国家标准牛可食性组织中吡利霉素残留量的测定液相色谱-串联质谱法GB31613.4-2022
6203 | 呋塞米 | 广东省市场监督管理局 | 市场需求 | 签订委托合同或协议 | 机构或个人 | 500 | 广东省惠州市质量计量监督检测所 | 执行到新政策落地 | 食品安全国家标准动物性食品中10种利尿药残留量的测定液相色谱-串联质谱法GB31658.25-2022
6204 | 喹哪啶 | 广东省市场监督管理局 | 市场需求 | 签订委托合同或协议 | 机构或个人 | 500 | 广东省惠州市质量计量监督检测所 | 执行到新政策落地 | 出口水产品中三卡因、苯佐卡因、喹哪啶残留量的测定液相色谱-质谱/质谱法SN/T5441-2022
6205 | 地塞米松 | 广东省市场监督管理局 | 市场需求 | 签订委托合同或协议 | 机构或个人 | 500 | 广东省惠州市质量计量监督检测所 | 执行到新政策落地 | 食品安全地方标准蜂蜜中16种激素残留的测定液相色谱-质谱/质谱法DBS61/0012-2022
6206 | 地美硝唑 | 广东省市场监督管理局 | 市场需求 | 签订委托合同或协议 | 机构或个人 | 500 | 广东省惠州市质量计量监督检测所 | 执行到新政策落地 | 食品安全国家标准动物性食品中硝基咪唑类药物残留量的测定液相色谱-串联质谱法GB31658.23-2022
6207 | 坎利酮 | 广东省市场监督管理局 | 市场需求 | 签订委托合同或协议 | 机构或个人 | 500 | 广东省惠州市质量计量监督检测所 | 执行到新政策落地 | 食品安全国家标准动物性食品中10种利尿药残留量的测定液相色谱-串联质谱法GB31658.25-2022
6208 | 多拉菌素 | 广东省市场监督管理局 | 市场需求 | 签订委托合同或协议 | 机构或个人 | 300 | 广东省惠州市质量计量监督检测所 | 执行到新政策落地 | 食品安全国家标准奶及奶粉中阿维菌素类药物残留量的测定液相色谱-串联质谱法GB31659.4-2022
6209 | 多西环素 | 广东省市场监督管理局 | 市场需求 | 签订委托合同或协议 | 机构或个人 | 500 | 广东省惠州市质量计量监督检测所 | 执行到新政策落地 | 食品安全国家标准禽蛋、奶和奶粉中多西环素残留量的测定液相色谱-串联质谱法GB31659.2-2022
6210 | 头孢乙腈 | 广东省市场监督管理局 | 市场需求 | 签订委托合同或协议 | 机构或个人 | 500 | 广东省惠州市质量计量监督检测所 | 执行到新政策落地 | 食品安全国家标准蜂产品中头孢类药物残留量的测定液相色谱-串联质谱法GB31657.3-2022
6211 | 头孢乙腈 | 广东省市场监督管理局 | 市场需求 | 签订委托合同或协议 | 机构或个人 | 500 | 广东省惠州市质量计量监督检测所 | 执行到新政策落地 | 食品安全国家标准奶和奶粉中头孢类药物残留量的测定液相色谱-串联质谱法GB31659.3-2022
6212 | 头孢匹林 | 广东省市场监督管理局 | 市场需求 | 签订委托合同或协议 | 机构或个人 | 500 | 广东省惠州市质量计量监督检测所 | 执行到新政策落地 | 食品安全国家标准蜂产品中头孢类药物残留量的测定液相色谱-串联质谱法GB31657.3-2022
6213 | 头孢匹林 | 广东省市场监督管理局 | 市场需求 | 签订委托合同或协议 | 机构或个人 | 500 | 广东省惠州市质量计量监督检测所 | 执行到新政策落地 | 食品安全国家标准奶和奶粉中头孢类药物残留量的测定液相色谱-串联质谱法GB31659.3-2022
6214 | 头孢哌酮 | 广东省市场监督管理局 | 市场需求 | 签订委托合同或协议 | 机构或个人 | 500 | 广东省惠州市质量计量监督检测所 | 执行到新政策落地 | 食品安全国家标准奶和奶粉中头孢类药物残留量的测定液相色谱-串联质谱法GB31659.3-2022
6215 | 头孢哌酮 | 广东省市场监督管理局 | 市场需求 | 签订委托合同或协议 | 机构或个人 | 500 | 广东省惠州市质量计量监督检测所 | 执行到新政策落地 | 食品安全国家标准蜂产品中头孢类药物残留量的测定液相色谱-串联质谱法GB31657.3-2022
6216 | 头孢唑林 | 广东省市场监督管理局 | 市场需求 | 签订委托合同或协议 | 机构或个人 | 500 | 广东省惠州市质量计量监督检测所 | 执行到新政策落地 | 食品安全国家标准奶和奶粉中头孢类药物残留量的测定液相色谱-串联质谱法GB31659.3-2022
6217 | 头孢唑林 | 广东省市场监督管理局 | 市场需求 | 签订委托合同或协议 | 机构或个人 | 500 | 广东省惠州市质量计量监督检测所 | 执行到新政策落地 | 食品安全国家标准蜂产品中头孢类药物残留量的测定液相色谱-串联质谱法GB31657.3-2022
6218 | 头孢喹肟 | 广东省市场监督管理局 | 市场需求 | 签订委托合同或协议 | 机构或个人 | 500 | 广东省惠州市质量计量监督检测所 | 执行到新政策落地 | 食品安全国家标准蜂产品中头孢类药物残留量的测定液相色谱-串联质谱法GB31657.3-2022
6219 | 头孢喹肟 | 广东省市场监督管理局 | 市场需求 | 签订委托合同或协议 | 机构或个人 | 500 | 广东省惠州市质量计量监督检测所 | 执行到新政策落地 | 食品安全国家标准奶和奶粉中头孢类药物残留量的测定液相色谱-串联质谱法GB31659.3-2022
6220 | 头孢噻肟 | 广东省市场监督管理局 | 市场需求 | 签订委托合同或协议 | 机构或个人 | 500 | 广东省惠州市质量计量监督检测所 | 执行到新政策落地 | 食品安全国家标准蜂产品中头孢类药物残留量的测定液相色谱-串联质谱法GB31657.3-2022
6221 | 头孢噻肟 | 广东省市场监督管理局 | 市场需求 | 签订委托合同或协议 | 机构或个人 | 500 | 广东省惠州市质量计量监督检测所 | 执行到新政策落地 | 食品安全国家标准奶和奶粉中头孢类药物残留量的测定液相色谱-串联质谱法GB31659.3-2022
6222 | 头孢拉定 | 广东省市场监督管理局 | 市场需求 | 签订委托合同或协议 | 机构或个人 | 500 | 广东省惠州市质量计量监督检测所 | 执行到新政策落地 | 食品安全国家标准蜂产品中头孢类药物残留量的测定液相色谱-串联质谱法GB31657.3-2022
6223 | 头孢拉定 | 广东省市场监督管理局 | 市场需求 | 签订委托合同或协议 | 机构或个人 | 500 | 广东省惠州市质量计量监督检测所 | 执行到新政策落地 | 食品安全国家标准奶和奶粉中头孢类药物残留量的测定液相色谱-串联质谱法GB31659.3-2022
6224 | 头孢氨苄 | 广东省市场监督管理局 | 市场需求 | 签订委托合同或协议 | 机构或个人 | 500 | 广东省惠州市质量计量监督检测所 | 执行到新政策落地 | 食品安全国家标准蜂产品中头孢类药物残留量的测定液相色谱-串联质谱法GB31657.3-2022
6225 | 头孢氨苄 | 广东省市场监督管理局 | 市场需求 | 签订委托合同或协议 | 机构或个人 | 500 | 广东省惠州市质量计量监督检测所 | 执行到新政策落地 | 食品安全国家标准奶和奶粉中头孢类药物残留量的测定液相色谱-串联质谱法GB31659.3-2022
6226 | 头孢洛宁 | 广东省市场监督管理局 | 市场需求 | 签订委托合同或协议 | 机构或个人 | 500 | 广东省惠州市质量计量监督检测所 | 执行到新政策落地 | 食品安全国家标准奶和奶粉中头孢类药物残留量的测定液相色谱-串联质谱法GB31659.3-2022
6227 | 头孢洛宁 | 广东省市场监督管理局 | 市场需求 | 签订委托合同或协议 | 机构或个人 | 500 | 广东省惠州市质量计量监督检测所 | 执行到新政策落地 | 食品安全国家标准蜂产品中头孢类药物残留量的测定液相色谱-串联质谱法GB31657.3-2022
6228 | 妥布特罗 | 广东省市场监督管理局 | 市场需求 | 签订委托合同或协议 | 机构或个人 | 500 | 广东省惠州市质量计量监督检测所 | 执行到新政策落地 | 食品安全国家标准动物性食品中β-受体激动剂残留量的测定液相色谱-串联质谱法GB31658.22-2022
6229 | 孕酮 | 广东省市场监督管理局 | 市场需求 | 签订委托合同或协议 | 机构或个人 | 500 | 广东省惠州市质量计量监督检测所 | 执行到新政策落地 | 食品安全国家标准水产品中27种性激素残留量的测定液相色谱-串联质谱法GB31656.14-2022
6230 | 孕酮 | 广东省市场监督管理局 | 市场需求 | 签订委托合同或协议 | 机构或个人 | 500 | 广东省惠州市质量计量监督检测所 | 执行到新政策落地 | 食品安全地方标准蜂蜜中16种激素残留的测定液相色谱-质谱/质谱法DBS61/0012-2022
6231 | 山莨菪碱 | 广东省市场监督管理局 | 市场需求 | 签订委托合同或协议 | 机构或个人 | 500 | 广东省惠州市质量计量监督检测所 | 执行到新政策落地 | 食品安全国家标准动物性食品中阿托品、东莨菪碱、山莨菪碱、利多卡因、普鲁卡因残留量的测定液相色谱-串联质谱法GB31658.19-2022
6232 | 左旋咪唑 | 广东省市场监督管理局 | 市场需求 | 签订委托合同或协议 | 机构或个人 | 500 | 广东省惠州市质量计量监督检测所 | 执行到新政策落地 | 食品安全国家标准动物性食品中左旋咪唑残留量的测定液相色谱-串联质谱法GB31658.21-2022
6233 | 左炔诺孕酮 | 广东省市场监督管理局 | 市场需求 | 签订委托合同或协议 | 机构或个人 | 500 | 广东省惠州市质量计量监督检测所 | 执行到新政策落地 | 食品安全国家标准水产品中27种性激素残留量的测定液相色谱-串联质谱法GB31656.14-2022
6234 | 己二烯雌酚 | 广东省市场监督管理局 | 市场需求 | 签订委托合同或协议 | 机构或个人 | 500 | 广东省惠州市质量计量监督检测所 | 执行到新政策落地 | 食品安全国家标准水产品中27种性激素残留量的测定液相色谱-串联质谱法GB31656.14-2022
6235 | 己烯雌酚 | 广东省市场监督管理局 | 市场需求 | 签订委托合同或协议 | 机构或个人 | 500 | 广东省惠州市质量计量监督检测所 | 执行到新政策落地 | 食品安全国家标准水产品中27种性激素残留量的测定液相色谱-串联质谱法GB31656.14-2022
6236 | 己烷雌酚 | 广东省市场监督管理局 | 市场需求 | 签订委托合同或协议 | 机构或个人 | 500 | 广东省惠州市质量计量监督检测所 | 执行到新政策落地 | 食品安全国家标准水产品中27种性激素残留量的测定液相色谱-串联质谱法GB31656.14-2022
6237 | 常山酮 | 广东省市场监督管理局 | 市场需求 | 签订委托合同或协议 | 机构或个人 | 500 | 广东省惠州市质量计量监督检测所 | 执行到新政策落地 | 食品安全国家标准鸡可食组织中抗球虫药物残留量的测定液相色谱-串联质谱法GB31613.5-2022
6238 | 康力龙 | 广东省市场监督管理局 | 市场需求 | 签订委托合同或协议 | 机构或个人 | 500 | 广东省惠州市质量计量监督检测所 | 执行到新政策落地 | 食品安全国家标准水产品中27种性激素残留量的测定液相色谱-串联质谱法GB31656.14-2022
6239 | 拉沙洛西 | 广东省市场监督管理局 | 市场需求 | 签订委托合同或协议 | 机构或个人 | 500 | 广东省惠州市质量计量监督检测所 | 执行到新政策落地 | 食品安全国家标准鸡可食组织中抗球虫药物残留量的测定液相色谱-串联质谱法GB31613.5-2022
6240 | 普鲁卡因 | 广东省市场监督管理局 | 市场需求 | 签订委托合同或协议 | 机构或个人 | 500 | 广东省惠州市质量计量监督检测所 | 执行到新政策落地 | 食品安全国家标准动物性食品中阿托品、东莨菪碱、山莨菪碱、利多卡因、普鲁卡因残留量的测定液相色谱-串联质谱法GB31658.19-2022
6241 | 曲安奈德 | 广东省市场监督管理局 | 市场需求 | 签订委托合同或协议 | 机构或个人 | 500 | 广东省惠州市质量计量监督检测所 | 执行到新政策落地 | 食品安全地方标准蜂蜜中16种激素残留的测定液相色谱-质谱/质谱法DBS61/0012-2022
6242 | 曲安西龙 | 广东省市场监督管理局 | 市场需求 | 签订委托合同或协议 | 机构或个人 | 500 | 广东省惠州市质量计量监督检测所 | 执行到新政策落地 | 食品安全地方标准蜂蜜中16种激素残留的测定液相色谱-质谱/质谱法DBS61/0012-2022
6243 | 氟氢可的松 | 广东省市场监督管理局 | 市场需求 | 签订委托合同或协议 | 机构或个人 | 500 | 广东省惠州市质量计量监督检测所 | 执行到新政策落地 | 食品安全地方标准蜂蜜中16种激素残留的测定液相色谱-质谱/质谱法DBS61/0012-2022
6244 | 氟米松 | 广东省市场监督管理局 | 市场需求 | 签订委托合同或协议 | 机构或个人 | 500 | 广东省惠州市质量计量监督检测所 | 执行到新政策落地 | 食品安全地方标准蜂蜜中16种激素残留的测定液相色谱-质谱/质谱法DBS61/0012-2022
6245 | 氟苯尼考 | 广东省市场监督管理局 | 市场需求 | 签订委托合同或协议 | 机构或个人 | 500 | 广东省惠州市质量计量监督检测所 | 执行到新政策落地 | 食品安全国家标准动物性食品中酰胺醇类药物及其代谢物残留量的测定液相色谱-串联质谱法GB31658.20-2022
6246 | 氟苯尼考 | 广东省市场监督管理局 | 市场需求 | 签订委托合同或协议 | 机构或个人 | 500 | 广东省惠州市质量计量监督检测所 | 执行到新政策落地 | 食品安全国家标准水产品中氯霉素、甲砜霉素、氟苯尼考和氟苯尼考胺残留量的测定气相色谱法GB31656.16-2022
6247 | 氟苯尼考胺 | 广东省市场监督管理局 | 市场需求 | 签订委托合同或协议 | 机构或个人 | 500 | 广东省惠州市质量计量监督检测所 | 执行到新政策落地 | 食品安全国家标准水产品中氯霉素、甲砜霉素、氟苯尼考和氟苯尼考胺残留量的测定气相色谱法GB31656.16-2022
6248 | 氟苯尼考胺 | 广东省市场监督管理局 | 市场需求 | 签订委托合同或协议 | 机构或个人 | 500 | 广东省惠州市质量计量监督检测所 | 执行到新政策落地 | 食品安全国家标准动物性食品中酰胺醇类药物及其代谢物残留量的测定液相色谱-串联质谱法GB31658.20-2022
6249 | 氢化可的松 | 广东省市场监督管理局 | 市场需求 | 签订委托合同或协议 | 机构或个人 | 500 | 广东省惠州市质量计量监督检测所 | 执行到新政策落地 | 食品安全地方标准蜂蜜中16种激素残留的测定液相色谱-质谱/质谱法DBS61/0012-2022
6250 | 氢氯噻嗪 | 广东省市场监督管理局 | 市场需求 | 签订委托合同或协议 | 机构或个人 | 500 | 广东省惠州市质量计量监督检测所 | 执行到新政策落地 | 食品安全国家标准动物性食品中10种利尿药残留量的测定液相色谱-串联质谱法GB31658.25-2022
6251 | 氨基甲苯咪唑 | 广东省市场监督管理局 | 市场需求 | 签订委托合同或协议 | 机构或个人 | 500 | 广东省惠州市质量计量监督检测所 | 执行到新政策落地 | 食品安全国家标准水产品中甲苯咪唑及其代谢物残留量的测定液相色谱-串联质谱法GB31656.15-2022
6252 | 氨苯蝶啶 | 广东省市场监督管理局 | 市场需求 | 签订委托合同或协议 | 机构或个人 | 500 | 广东省惠州市质量计量监督检测所 | 执行到新政策落地 | 食品安全国家标准动物性食品中10种利尿药残留量的测定液相色谱-串联质谱法GB31658.25-2022
6253 | 氯丙那林 | 广东省市场监督管理局 | 市场需求 | 签订委托合同或协议 | 机构或个人 | 500 | 广东省惠州市质量计量监督检测所 | 执行到新政策落地 | 食品安全国家标准动物性食品中β-受体激动剂残留量的测定液相色谱-串联质谱法GB31658.22-2022
6254 | 氯前列醇 | 广东省市场监督管理局 | 市场需求 | 签订委托合同或协议 | 机构或个人 | 500 | 广东省惠州市质量计量监督检测所 | 执行到新政策落地 | 食品安全国家标准牛奶中氯前列醇残留量的测定液相色谱-串联质谱法GB31659.6-2022
6255 | 氯噻嗪 | 广东省市场监督管理局 | 市场需求 | 签订委托合同或协议 | 机构或个人 | 500 | 广东省惠州市质量计量监督检测所 | 执行到新政策落地 | 食品安全国家标准动物性食品中10种利尿药残留量的测定液相色谱-串联质谱法GB31658.25-2022
6256 | 氯噻酮 | 广东省市场监督管理局 | 市场需求 | 签订委托合同或协议 | 机构或个人 | 500 | 广东省惠州市质量计量监督检测所 | 执行到新政策落地 | 食品安全国家标准动物性食品中10种利尿药残留量的测定液相色谱-串联质谱法GB31658.25-2022
6257 | 氯苯胍 | 广东省市场监督管理局 | 市场需求 | 签订委托合同或协议 | 机构或个人 | 500 | 广东省惠州市质量计量监督检测所 | 执行到新政策落地 | 食品安全国家标准鸡可食组织中抗球虫药物残留量的测定液相色谱-串联质谱法GB31613.5-2022
6258 | 氯霉素 | 广东省市场监督管理局 | 市场需求 | 签订委托合同或协议 | 机构或个人 | 500 | 广东省惠州市质量计量监督检测所 | 执行到新政策落地 | 食品安全国家标准水产品中氯霉素、甲砜霉素、氟苯尼考和氟苯尼考胺残留量的测定气相色谱法GB31656.16-2022
6259 | 氯霉素 | 广东省市场监督管理局 | 市场需求 | 签订委托合同或协议 | 机构或个人 | 500 | 广东省惠州市质量计量监督检测所 | 执行到新政策落地 | 食品安全国家标准动物性食品中酰胺醇类药物及其代谢物残留量的测定液相色谱-串联质谱法GB31658.20-2022
6260 | 沙丁胺醇 | 广东省市场监督管理局 | 市场需求 | 签订委托合同或协议 | 机构或个人 | 500 | 广东省惠州市质量计量监督检测所 | 执行到新政策落地 | 食品安全国家标准动物性食品中β-受体激动剂残留量的测定液相色谱-串联质谱法GB31658.22-2022
6261 | 泼尼松龙 | 广东省市场监督管理局 | 市场需求 | 签订委托合同或协议 | 机构或个人 | 500 | 广东省惠州市质量计量监督检测所 | 执行到新政策落地 | 食品安全地方标准蜂蜜中16种激素残留的测定液相色谱-质谱/质谱法DBS61/0012-2022
6262 | 溴布特罗 | 广东省市场监督管理局 | 市场需求 | 签订委托合同或协议 | 机构或个人 | 500 | 广东省惠州市质量计量监督检测所 | 执行到新政策落地 | 食品安全国家标准动物性食品中β-受体激动剂残留量的测定液相色谱-串联质谱法GB31658.22-2022
6263 | 炔诺酮 | 广东省市场监督管理局 | 市场需求 | 签订委托合同或协议 | 机构或个人 | 500 | 广东省惠州市质量计量监督检测所 | 执行到新政策落地 | 食品安全国家标准水产品中27种性激素残留量的测定液相色谱-串联质谱法GB31656.14-2022
6264 | 炔雌醇 | 广东省市场监督管理局 | 市场需求 | 签订委托合同或协议 | 机构或个人 | 500 | 广东省惠州市质量计量监督检测所 | 执行到新政策落地 | 食品安全国家标准水产品中27种性激素残留量的测定液相色谱-串联质谱法GB31656.14-2022
6265 | 特布他林 | 广东省市场监督管理局 | 市场需求 | 签订委托合同或协议 | 机构或个人 | 500 | 广东省惠州市质量计量监督检测所 | 执行到新政策落地 | 食品安全国家标准动物性食品中β-受体激动剂残留量的测定液相色谱-串联质谱法GB31658.22-2022
6266 | 班布特罗 | 广东省市场监督管理局 | 市场需求 | 签订委托合同或协议 | 机构或个人 | 500 | 广东省惠州市质量计量监督检测所 | 执行到新政策落地 | 食品安全国家标准动物性食品中β-受体激动剂残留量的测定液相色谱-串联质谱法GB31658.22-2022
6267 | 甲基泼尼松龙 | 广东省市场监督管理局 | 市场需求 | 签订委托合同或协议 | 机构或个人 | 500 | 广东省惠州市质量计量监督检测所 | 执行到新政策落地 | 食品安全地方标准蜂蜜中16种激素残留的测定液相色谱-质谱/质谱法DBS61/0012-2022
6268 | 甲基盐霉素 | 广东省市场监督管理局 | 市场需求 | 签订委托合同或协议 | 机构或个人 | 500 | 广东省惠州市质量计量监督检测所 | 执行到新政策落地 | 食品安全国家标准鸡可食组织中抗球虫药物残留量的测定液相色谱-串联质谱法GB31613.5-2022
6269 | 甲基睾酮 | 广东省市场监督管理局 | 市场需求 | 签订委托合同或协议 | 机构或个人 | 500 | 广东省惠州市质量计量监督检测所 | 执行到新政策落地 | 食品安全国家标准水产品中27种性激素残留量的测定液相色谱-串联质谱法GB31656.14-2022
6270 | 甲睾酮 | 广东省市场监督管理局 | 市场需求 | 签订委托合同或协议 | 机构或个人 | 500 | 广东省惠州市质量计量监督检测所 | 执行到新政策落地 | 食品安全地方标准蜂蜜中16种激素残留的测定液相色谱-质谱/质谱法DBS61/0012-2022
6271 | 甲砜霉素 | 广东省市场监督管理局 | 市场需求 | 签订委托合同或协议 | 机构或个人 | 500 | 广东省惠州市质量计量监督检测所 | 执行到新政策落地 | 食品安全国家标准动物性食品中酰胺醇类药物及其代谢物残留量的测定液相色谱-串联质谱法GB31658.20-2022
6272 | 甲砜霉素 | 广东省市场监督管理局 | 市场需求 | 签订委托合同或协议 | 机构或个人 | 500 | 广东省惠州市质量计量监督检测所 | 执行到新政策落地 | 食品安全国家标准水产品中氯霉素、甲砜霉素、氟苯尼考和氟苯尼考胺残留量的测定气相色谱法GB31656.16-2022
6273 | 甲硝唑 | 广东省市场监督管理局 | 市场需求 | 签订委托合同或协议 | 机构或个人 | 400 | 广东省惠州市质量计量监督检测所 | 执行到新政策落地 | 食品安全国家标准动物性食品中硝基咪唑类药物残留量的测定液相色谱-串联质谱法GB31658.23-2022
6274 | 甲羟孕酮 | 广东省市场监督管理局 | 市场需求 | 签订委托合同或协议 | 机构或个人 | 500 | 广东省惠州市质量计量监督检测所 | 执行到新政策落地 | 食品安全国家标准水产品中27种性激素残留量的测定液相色谱-串联质谱法GB31656.14-2022
6275 | 甲苯咪唑 | 广东省市场监督管理局 | 市场需求 | 签订委托合同或协议 | 机构或个人 | 500 | 广东省惠州市质量计量监督检测所 | 执行到新政策落地 | 食品安全国家标准水产品中甲苯咪唑及其代谢物残留量的测定液相色谱-串联质谱法GB31656.15-2022
6276 | 盐霉素 | 广东省市场监督管理局 | 市场需求 | 签订委托合同或协议 | 机构或个人 | 500 | 广东省惠州市质量计量监督检测所 | 执行到新政策落地 | 食品安全国家标准鸡可食组织中抗球虫药物残留量的测定液相色谱-串联质谱法GB31613.5-2022
6277 | 睾酮 | 广东省市场监督管理局 | 市场需求 | 签订委托合同或协议 | 机构或个人 | 500 | 广东省惠州市质量计量监督检测所 | 执行到新政策落地 | 食品安全地方标准蜂蜜中16种激素残留的测定液相色谱-质谱/质谱法DBS61/0012-2022
6278 | 睾酮 | 广东省市场监督管理局 | 市场需求 | 签订委托合同或协议 | 机构或个人 | 500 | 广东省惠州市质量计量监督检测所 | 执行到新政策落地 | 食品安全国家标准水产品中27种性激素残留量的测定液相色谱-串联质谱法GB31656.14-2022
6279 | 维吉尼亚霉素M1 | 广东省市场监督管理局 | 市场需求 | 签订委托合同或协议 | 机构或个人 | 500 | 广东省惠州市质量计量监督检测所 | 执行到新政策落地 | 食品安全国家标准猪和家禽可食性组织中维吉尼亚霉素M1残留量的测定液相色谱-串联质谱法GB31613.6-2022
6280 | 美雄酮 | 广东省市场监督管理局 | 市场需求 | 签订委托合同或协议 | 机构或个人 | 500 | 广东省惠州市质量计量监督检测所 | 执行到新政策落地 | 食品安全国家标准水产品中27种性激素残留量的测定液相色谱-串联质谱法GB31656.14-2022
6281 | 羟基地美硝唑 | 广东省市场监督管理局 | 市场需求 | 签订委托合同或协议 | 机构或个人 | 500 | 广东省惠州市质量计量监督检测所 | 执行到新政策落地 | 食品安全国家标准动物性食品中硝基咪唑类药物残留量的测定液相色谱-串联质谱法GB31658.23-2022
6282 | 羟基甲硝唑 | 广东省市场监督管理局 | 市场需求 | 签订委托合同或协议 | 机构或个人 | 400 | 广东省惠州市质量计量监督检测所 | 执行到新政策落地 | 食品安全国家标准动物性食品中硝基咪唑类药物残留量的测定液相色谱-串联质谱法GB31658.23-2022
6283 | 羟基甲苯咪唑 | 广东省市场监督管理局 | 市场需求 | 签订委托合同或协议 | 机构或个人 | 500 | 广东省惠州市质量计量监督检测所 | 执行到新政策落地 | 食品安全国家标准水产品中甲苯咪唑及其代谢物残留量的测定液相色谱-串联质谱法GB31656.15-2022
6284 | 羟甲基克仑特罗 | 广东省市场监督管理局 | 市场需求 | 签订委托合同或协议 | 机构或个人 | 500 | 广东省惠州市质量计量监督检测所 | 执行到新政策落地 | 食品安全国家标准动物性食品中β-受体激动剂残留量的测定液相色谱-串联质谱法GB31658.22-2022
6285 | 群勃龙 | 广东省市场监督管理局 | 市场需求 | 签订委托合同或协议 | 机构或个人 | 500 | 广东省惠州市质量计量监督检测所 | 执行到新政策落地 | 食品安全国家标准水产品中27种性激素残留量的测定液相色谱-串联质谱法GB31656.14-2022
6286 | 苯丙酸诺龙 | 广东省市场监督管理局 | 市场需求 | 签订委托合同或协议 | 机构或个人 | 500 | 广东省惠州市质量计量监督检测所 | 执行到新政策落地 | 食品安全国家标准水产品中27种性激素残留量的测定液相色谱-串联质谱法GB31656.14-2022
6287 | 苯佐卡因 | 广东省市场监督管理局 | 市场需求 | 签订委托合同或协议 | 机构或个人 | 500 | 广东省惠州市质量计量监督检测所 | 执行到新政策落地 | 出口水产品中三卡因、苯佐卡因、喹哪啶残留量的测定液相色谱-质谱/质谱法SN/T5441-2022
6288 | 苯甲酸雌二醇 | 广东省市场监督管理局 | 市场需求 | 签订委托合同或协议 | 机构或个人 | 500 | 广东省惠州市质量计量监督检测所 | 执行到新政策落地 | 食品安全国家标准水产品中27种性激素残留量的测定液相色谱-串联质谱法GB31656.14-2022
6289 | 莫能菌素 | 广东省市场监督管理局 | 市场需求 | 签订委托合同或协议 | 机构或个人 | 500 | 广东省惠州市质量计量监督检测所 | 执行到新政策落地 | 食品安全国家标准鸡可食组织中抗球虫药物残留量的测定液相色谱-串联质谱法GB31613.5-2022
6290 | 莱克多巴胺 | 广东省市场监督管理局 | 市场需求 | 签订委托合同或协议 | 机构或个人 | 500 | 广东省惠州市质量计量监督检测所 | 执行到新政策落地 | 食品安全国家标准动物性食品中β-受体激动剂残留量的测定液相色谱-串联质谱法GB31658.22-2022
6291 | 螺内酯 | 广东省市场监督管理局 | 市场需求 | 签订委托合同或协议 | 机构或个人 | 500 | 广东省惠州市质量计量监督检测所 | 执行到新政策落地 | 食品安全国家标准动物性食品中10种利尿药残留量的测定液相色谱-串联质谱法GB31658.25-2022
6292 | 西布特罗 | 广东省市场监督管理局 | 市场需求 | 签订委托合同或协议 | 机构或个人 | 500 | 广东省惠州市质量计量监督检测所 | 执行到新政策落地 | 食品安全国家标准动物性食品中β-受体激动剂残留量的测定液相色谱-串联质谱法GB31658.22-2022
6293 | 西马特罗 | 广东省市场监督管理局 | 市场需求 | 签订委托合同或协议 | 机构或个人 | 500 | 广东省惠州市质量计量监督检测所 | 执行到新政策落地 | 食品安全国家标准动物性食品中β-受体激动剂残留量的测定液相色谱-串联质谱法GB31658.22-2022
6294 | 诺龙 | 广东省市场监督管理局 | 市场需求 | 签订委托合同或协议 | 机构或个人 | 500 | 广东省惠州市质量计量监督检测所 | 执行到新政策落地 | 食品安全国家标准水产品中27种性激素残留量的测定液相色谱-串联质谱法GB31656.14-2022
6295 | 赛拉嗪 | 广东省市场监督管理局 | 市场需求 | 签订委托合同或协议 | 机构或个人 | 500 | 广东省惠州市质量计量监督检测所 | 执行到新政策落地 | 食品安全国家标准牛奶中赛拉嗪残留量的测定液相色谱-串联质谱法GB31659.1-2021
6296 | 赛杜霉素 | 广东省市场监督管理局 | 市场需求 | 签订委托合同或协议 | 机构或个人 | 500 | 广东省惠州市质量计量监督检测所 | 执行到新政策落地 | 食品安全国家标准动物性食品中赛杜霉素残留量的测定液相色谱-串联质谱法GB31658.24-2022
6297 | 醋酸去氧皮质酮 | 广东省市场监督管理局 | 市场需求 | 签订委托合同或协议 | 机构或个人 | 500 | 广东省惠州市质量计量监督检测所 | 执行到新政策落地 | 食品安全地方标准蜂蜜中16种激素残留的测定液相色谱-质谱/质谱法DBS61/0012-2022
6298 | 醋酸可的松 | 广东省市场监督管理局 | 市场需求 | 签订委托合同或协议 | 机构或个人 | 500 | 广东省惠州市质量计量监督检测所 | 执行到新政策落地 | 食品安全地方标准蜂蜜中16种激素残留的测定液相色谱-质谱/质谱法DBS61/0012-2022
6299 | 醋酸地塞米松 | 广东省市场监督管理局 | 市场需求 | 签订委托合同或协议 | 机构或个人 | 500 | 广东省惠州市质量计量监督检测所 | 执行到新政策落地 | 食品安全地方标准蜂蜜中16种激素残留的测定液相色谱-质谱/质谱法DBS61/0012-2022
6300 | 醋酸氟氢松 | 广东省市场监督管理局 | 市场需求 | 签订委托合同或协议 | 机构或个人 | 500 | 广东省惠州市质量计量监督检测所 | 执行到新政策落地 | 食品安全地方标准蜂蜜中16种激素残留的测定液相色谱-质谱/质谱法DBS61/0012-2022
6301 | 醋酸氯地孕酮 | 广东省市场监督管理局 | 市场需求 | 签订委托合同或协议 | 机构或个人 | 500 | 广东省惠州市质量计量监督检测所 | 执行到新政策落地 | 食品安全国家标准水产品中27种性激素残留量的测定液相色谱-串联质谱法GB31656.14-2022
6302 | 醋酸泼尼松龙 | 广东省市场监督管理局 | 市场需求 | 签订委托合同或协议 | 机构或个人 | 500 | 广东省惠州市质量计量监督检测所 | 执行到新政策落地 | 食品安全地方标准蜂蜜中16种激素残留的测定液相色谱-质谱/质谱法DBS61/0012-2022
6303 | 醋酸甲地孕酮 | 广东省市场监督管理局 | 市场需求 | 签订委托合同或协议 | 机构或个人 | 500 | 广东省惠州市质量计量监督检测所 | 执行到新政策落地 | 食品安全国家标准水产品中27种性激素残留量的测定液相色谱-串联质谱法GB31656.14-2022
6304 | 醋酸甲羟孕酮 | 广东省市场监督管理局 | 市场需求 | 签订委托合同或协议 | 机构或个人 | 500 | 广东省惠州市质量计量监督检测所 | 执行到新政策落地 | 食品安全国家标准水产品中27种性激素残留量的测定液相色谱-串联质谱法GB31656.14-2022
6305 | 阿托品 | 广东省市场监督管理局 | 市场需求 | 签订委托合同或协议 | 机构或个人 | 500 | 广东省惠州市质量计量监督检测所 | 执行到新政策落地 | 食品安全国家标准动物性食品中阿托品、东莨菪碱、山莨菪碱、利多卡因、普鲁卡因残留量的测定液相色谱-串联质谱法GB31658.19-2022
6306 | 阿维菌素(以阿维菌素B1a计) | 广东省市场监督管理局 | 市场需求 | 签订委托合同或协议 | 机构或个人 | 300 | 广东省惠州市质量计量监督检测所 | 执行到新政策落地 | 食品安全国家标准奶及奶粉中阿维菌素类药物残留量的测定液相色谱-串联质谱法GB31659.4-2022
6307 | 雄烯二酮 | 广东省市场监督管理局 | 市场需求 | 签订委托合同或协议 | 机构或个人 | 500 | 广东省惠州市质量计量监督检测所 | 执行到新政策落地 | 食品安全国家标准水产品中27种性激素残留量的测定液相色谱-串联质谱法GB31656.14-2022
6308 | 雌三醇 | 广东省市场监督管理局 | 市场需求 | 签订委托合同或协议 | 机构或个人 | 500 | 广东省惠州市质量计量监督检测所 | 执行到新政策落地 | 食品安全国家标准水产品中27种性激素残留量的测定液相色谱-串联质谱法GB31656.14-2022
6309 | 雌二醇 | 广东省市场监督管理局 | 市场需求 | 签订委托合同或协议 | 机构或个人 | 500 | 广东省惠州市质量计量监督检测所 | 执行到新政策落地 | 食品安全国家标准水产品中27种性激素残留量的测定液相色谱-串联质谱法GB31656.14-2022
6310 | 雌酮 | 广东省市场监督管理局 | 市场需求 | 签订委托合同或协议 | 机构或个人 | 500 | 广东省惠州市质量计量监督检测所 | 执行到新政策落地 | 食品安全国家标准水产品中27种性激素残留量的测定液相色谱-串联质谱法GB31656.14-2022
6311 | 马喷特罗 | 广东省市场监督管理局 | 市场需求 | 签订委托合同或协议 | 机构或个人 | 500 | 广东省惠州市质量计量监督检测所 | 执行到新政策落地 | 食品安全国家标准动物性食品中β-受体激动剂残留量的测定液相色谱-串联质谱法GB31658.22-2022
6312 | 马布特罗 | 广东省市场监督管理局 | 市场需求 | 签订委托合同或协议 | 机构或个人 | 500 | 广东省惠州市质量计量监督检测所 | 执行到新政策落地 | 食品安全国家标准动物性食品中β-受体激动剂残留量的测定液相色谱-串联质谱法GB31658.22-2022
6313 | 马度米星铵 | 广东省市场监督管理局 | 市场需求 | 签订委托合同或协议 | 机构或个人 | 500 | 广东省惠州市质量计量监督检测所 | 执行到新政策落地 | 食品安全国家标准鸡可食组织中抗球虫药物残留量的测定液相色谱-串联质谱法GB31613.5-2022
6314 | 齐帕特罗 | 广东省市场监督管理局 | 市场需求 | 签订委托合同或协议 | 机构或个人 | 500 | 广东省惠州市质量计量监督检测所 | 执行到新政策落地 | 食品安全国家标准动物性食品中β-受体激动剂残留量的测定液相色谱-串联质谱法GB31658.22-2022
6315 | 3-羟基克百威 | 广东省市场监督管理局 | 市场需求 | 签订委托合同或协议 | 机构或个人 | 300 | 广东省惠州市质量计量监督检测所 | 执行到新政策落地 | 蔬菜和水果中有机磷、有机氯、拟除虫菊酯和氨基甲酸酯类农药多残留的测定NY/T761-2008中第3部分
6316 | 6-氯吡啶-2-羧酸 | 广东省市场监督管理局 | 市场需求 | 签订委托合同或协议 | 机构或个人 | 500 | 广东省惠州市质量计量监督检测所 | 执行到新政策落地 | 出口植物源性食品中三氯甲基吡啶及其代谢物的测定气相色谱-质谱/质谱法SN/T5448-2022
6317 | 三氯甲基吡啶 | 广东省市场监督管理局 | 市场需求 | 签订委托合同或协议 | 机构或个人 | 500 | 广东省惠州市质量计量监督检测所 | 执行到新政策落地 | 出口植物源性食品中三氯甲基吡啶及其代谢物的测定气相色谱-质谱/质谱法SN/T5448-2022
6318 | 双炔酰菌胺 | 广东省市场监督管理局 | 市场需求 | 签订委托合同或协议 | 机构或个人 | 500 | 广东省惠州市质量计量监督检测所 | 执行到新政策落地 | 出口食品中双炔酰菌胺、噻唑菌胺、吲唑磺菌胺等多种酰胺类杀菌剂残留量的测定液相色谱-质谱/质谱法SN/T5440-2022
6319 | 吡噻菌胺 | 广东省市场监督管理局 | 市场需求 | 签订委托合同或协议 | 机构或个人 | 500 | 广东省惠州市质量计量监督检测所 | 执行到新政策落地 | 出口食品中双炔酰菌胺、噻唑菌胺、吲唑磺菌胺等多种酰胺类杀菌剂残留量的测定液相色谱-质谱/质谱法SN/T5440-2022
6320 | 吡虫啉 | 广东省市场监督管理局 | 市场需求 | 签订委托合同或协议 | 机构或个人 | 300 | 广东省惠州市质量计量监督检测所 | 执行到新政策落地 | 出口植物源食品中7种烟碱类农药残留量的测定液相色谱-质谱/质谱法SN/T2073-2022
6321 | 吲唑磺菌胺 | 广东省市场监督管理局 | 市场需求 | 签订委托合同或协议 | 机构或个人 | 500 | 广东省惠州市质量计量监督检测所 | 执行到新政策落地 | 出口食品中双炔酰菌胺、噻唑菌胺、吲唑磺菌胺等多种酰胺类杀菌剂残留量的测定液相色谱-质谱/质谱法SN/T5440-2022
6322 | 呋虫胺 | 广东省市场监督管理局 | 市场需求 | 签订委托合同或协议 | 机构或个人 | 500 | 广东省惠州市质量计量监督检测所 | 执行到新政策落地 | 粮谷中486种农药及相关化学品残留量的测定液相色谱-串联质谱法GB/T20770-2008
6323 | 呋虫胺 | 广东省市场监督管理局 | 市场需求 | 签订委托合同或协议 | 机构或个人 | 500 | 广东省惠州市质量计量监督检测所 | 执行到新政策落地 | 出口植物源食品中7种烟碱类农药残留量的测定液相色谱-质谱/质谱法SN/T2073-2022
6324 | 啶虫脒 | 广东省市场监督管理局 | 市场需求 | 签订委托合同或协议 | 机构或个人 | 500 | 广东省惠州市质量计量监督检测所 | 执行到新政策落地 | 出口植物源食品中7种烟碱类农药残留量的测定液相色谱-质谱/质谱法SN/T2073-2022
6325 | 嘧菌酯 | 广东省市场监督管理局 | 市场需求 | 签订委托合同或协议 | 机构或个人 | 300 | 广东省惠州市质量计量监督检测所 | 执行到新政策落地 | 食品安全国家标准食品中涕灭砜威、吡唑醚菌酯、嘧菌酯等65种农药残留量的测定液相色谱-质谱/质谱法GB23200.34-2016
6326 | 噻唑菌胺 | 广东省市场监督管理局 | 市场需求 | 签订委托合同或协议 | 机构或个人 | 500 | 广东省惠州市质量计量监督检测所 | 执行到新政策落地 | 出口食品中双炔酰菌胺、噻唑菌胺、吲唑磺菌胺等多种酰胺类杀菌剂残留量的测定液相色谱-质谱/质谱法SN/T5440-2022
6327 | 噻虫啉 | 广东省市场监督管理局 | 市场需求 | 签订委托合同或协议 | 机构或个人 | 500 | 广东省惠州市质量计量监督检测所 | 执行到新政策落地 | 出口植物源食品中7种烟碱类农药残留量的测定液相色谱-质谱/质谱法SN/T2073-2022
6328 | 噻虫嗪 | 广东省市场监督管理局 | 市场需求 | 签订委托合同或协议 | 机构或个人 | 500 | 广东省惠州市质量计量监督检测所 | 执行到新政策落地 | 出口植物源食品中7种烟碱类农药残留量的测定液相色谱-质谱/质谱法SN/T2073-2022
6329 | 噻虫胺 | 广东省市场监督管理局 | 市场需求 | 签订委托合同或协议 | 机构或个人 | 500 | 广东省惠州市质量计量监督检测所 | 执行到新政策落地 | 出口植物源食品中7种烟碱类农药残留量的测定液相色谱-质谱/质谱法SN/T2073-2022
6330 | 氟吡磺隆 | 广东省市场监督管理局 | 市场需求 | 签订委托合同或协议 | 机构或个人 | 500 | 广东省惠州市质量计量监督检测所 | 执行到新政策落地 | 出口植物源性食品中氟唑磺隆和氟吡磺隆残留量的测定液相色谱-质谱/质谱法SN/T5365-2022
6331 | 氟吡禾灵 | 广东省市场监督管理局 | 市场需求 | 签订委托合同或协议 | 机构或个人 | 500 | 广东省惠州市质量计量监督检测所 | 执行到新政策落地 | 出口植物源食品中氟吡禾灵、氟吡禾灵酯(含氟吡甲禾灵)及共轭物残留量的测定液相色谱-质谱/质谱法SN/T5443-2022
6332 | 氟吡禾灵酯 (含氟吡甲禾灵) | 广东省市场监督管理局 | 市场需求 | 签订委托合同或协议 | 机构或个人 | 500 | 广东省惠州市质量计量监督检测所 | 执行到新政策落地 | 出口植物源食品中氟吡禾灵、氟吡禾灵酯(含氟吡甲禾灵)及共轭物残留量的测定液相色谱-质谱/质谱法SN/T5443-2022
6333 | 氟唑磺隆 | 广东省市场监督管理局 | 市场需求 | 签订委托合同或协议 | 机构或个人 | 500 | 广东省惠州市质量计量监督检测所 | 执行到新政策落地 | 出口植物源性食品中氟唑磺隆和氟吡磺隆残留量的测定液相色谱-质谱/质谱法SN/T5365-2022
6334 | 氰烯菌酯 | 广东省市场监督管理局 | 市场需求 | 签订委托合同或协议 | 机构或个人 | 500 | 广东省惠州市质量计量监督检测所 | 执行到新政策落地 | DBS52/ 068-2022食品安全地方标准 小麦中氰烯菌酯的测定
6335 | 氰霜唑 | 广东省市场监督管理局 | 市场需求 | 签订委托合同或协议 | 机构或个人 | 500 | 广东省惠州市质量计量监督检测所 | 执行到新政策落地 | 食品安全国家标准食品中涕灭砜威、吡唑醚菌酯、嘧菌酯等65种农药残留量的测定液相色谱-质谱/质谱法GB23200.34-2016
6336 | 烯啶虫胺 | 广东省市场监督管理局 | 市场需求 | 签订委托合同或协议 | 机构或个人 | 500 | 广东省惠州市质量计量监督检测所 | 执行到新政策落地 | 出口植物源食品中7种烟碱类农药残留量的测定液相色谱-质谱/质谱法SN/T2073-2022
6337 | 特丁硫磷 | 广东省市场监督管理局 | 市场需求 | 签订委托合同或协议 | 机构或个人 | 500 | 广东省惠州市质量计量监督检测所 | 执行到新政策落地 | 出口植物源食品中特丁硫磷及其氧类似物(亚砜、砜)的测定液相色谱-质谱/质谱法SN/T5445-2022
6338 | 特丁硫磷亚砜 | 广东省市场监督管理局 | 市场需求 | 签订委托合同或协议 | 机构或个人 | 500 | 广东省惠州市质量计量监督检测所 | 执行到新政策落地 | 出口植物源食品中特丁硫磷及其氧类似物(亚砜、砜)的测定液相色谱-质谱/质谱法SN/T5445-2022
6339 | 特丁硫磷砜 | 广东省市场监督管理局 | 市场需求 | 签订委托合同或协议 | 机构或个人 | 500 | 广东省惠州市质量计量监督检测所 | 执行到新政策落地 | 出口植物源食品中特丁硫磷及其氧类似物(亚砜、砜)的测定液相色谱-质谱/质谱法SN/T5445-2022
6340 | 环丙唑醇 | 广东省市场监督管理局 | 市场需求 | 签订委托合同或协议 | 机构或个人 | 500 | 广东省惠州市质量计量监督检测所 | 执行到新政策落地 | 粮谷中486种农药及相关化学品残留量的测定液相色谱-串联质谱法GB/T20770-2008
6341 | 硅噻菌胺 | 广东省市场监督管理局 | 市场需求 | 签订委托合同或协议 | 机构或个人 | 500 | 广东省惠州市质量计量监督检测所 | 执行到新政策落地 | 出口食品中双炔酰菌胺、噻唑菌胺、吲唑磺菌胺等多种酰胺类杀菌剂残留量的测定液相色谱-质谱/质谱法SN/T5440-2022
6342 | 除虫脲 | 广东省市场监督管理局 | 市场需求 | 签订委托合同或协议 | 机构或个人 | 500 | 广东省惠州市质量计量监督检测所 | 执行到新政策落地 | 食品安全国家标准食品中除虫脲残留量的测定液相色谱-质谱法GB23200.45-2016
6343 | 内容物 | 广东省市场监督管理局 | 市场需求 | 签订委托合同或协议 | 机构或个人 | 100 | 广东省惠州市质量计量监督检测所 | 执行到新政策落地 | 食品安全国家标准罐头食品GB7098-2015中3.2
6344 | 口感 | 广东省市场监督管理局 | 市场需求 | 签订委托合同或协议 | 机构或个人 | 100 | 广东省惠州市质量计量监督检测所 | 执行到新政策落地 | 湿米粉DBS44/012-2019中4.2
6345 | 外观 | 广东省市场监督管理局 | 市场需求 | 签订委托合同或协议 | 机构或个人 | 100 | 广东省惠州市质量计量监督检测所 | 执行到新政策落地 | 食用玉米淀粉GB/T8885-2017中5.1
6346 | 外观 | 广东省市场监督管理局 | 市场需求 | 签订委托合同或协议 | 机构或个人 | 100 | 广东省惠州市质量计量监督检测所 | 执行到新政策落地 | 谷氨酸钠(味精)GB/T8967-2007中7.1
6347 | 外观形态 | 广东省市场监督管理局 | 市场需求 | 签订委托合同或协议 | 机构或个人 | 100 | 广东省惠州市质量计量监督检测所 | 执行到新政策落地 | 湿米粉DBS44/012-2019中4.2
6348 | 外观形态 | 广东省市场监督管理局 | 市场需求 | 签订委托合同或协议 | 机构或个人 | 100 | 广东省惠州市质量计量监督检测所 | 执行到新政策落地 | 小麦粉GB/T1355-2021中6.9
6349 | 容器 | 广东省市场监督管理局 | 市场需求 | 签订委托合同或协议 | 机构或个人 | 100 | 广东省惠州市质量计量监督检测所 | 执行到新政策落地 | 食品安全国家标准罐头食品GB7098-2015中3.2
6350 | 形态 | 广东省市场监督管理局 | 市场需求 | 签订委托合同或协议 | 机构或个人 | 100 | 广东省惠州市质量计量监督检测所 | 执行到新政策落地 | 方糖GB/T35888-2018中4.1
6351 | 形态 | 广东省市场监督管理局 | 市场需求 | 签订委托合同或协议 | 机构或个人 | 100 | 广东省惠州市质量计量监督检测所 | 执行到新政策落地 | 冷冻饮品冰淇淋GB/T31114-2014中8.1
6352 | 形态 | 广东省市场监督管理局 | 市场需求 | 签订委托合同或协议 | 机构或个人 | 100 | 广东省惠州市质量计量监督检测所 | 执行到新政策落地 | 糖果胶基糖果SB/T10023-2017中6.1
6353 | 感官 | 广东省市场监督管理局 | 市场需求 | 签订委托合同或协议 | 机构或个人 | 100 | 广东省惠州市质量计量监督检测所 | 执行到新政策落地 | 冷冻饮品冰淇淋GB/T31114-2014中8.1
6354 | 感官 | 广东省市场监督管理局 | 市场需求 | 签订委托合同或协议 | 机构或个人 | 100 | 广东省惠州市质量计量监督检测所 | 执行到新政策落地 | 绵白糖GB/T1445-2018中4.1
6355 | 感官 | 广东省市场监督管理局 | 市场需求 | 签订委托合同或协议 | 机构或个人 | 100 | 广东省惠州市质量计量监督检测所 | 执行到新政策落地 | 冰糖GB/T35883-2018中5.1
6356 | 感官 | 广东省市场监督管理局 | 市场需求 | 签订委托合同或协议 | 机构或个人 | 100 | 广东省惠州市质量计量监督检测所 | 执行到新政策落地 | 冷冻饮品雪糕GB/T31119-2014中8.1
6357 | 感官评定(口味、口感) | 广东省市场监督管理局 | 市场需求 | 签订委托合同或协议 | 机构或个人 | 100 | 广东省惠州市质量计量监督检测所 | 执行到新政策落地 | 白酒分析方法GB/T10345-2022中6
6358 | 感官评定(色泽和外观) | 广东省市场监督管理局 | 市场需求 | 签订委托合同或协议 | 机构或个人 | 100 | 广东省惠州市质量计量监督检测所 | 执行到新政策落地 | 白酒分析方法GB/T10345-2022中6
6359 | 感官评定(风格) | 广东省市场监督管理局 | 市场需求 | 签订委托合同或协议 | 机构或个人 | 100 | 广东省惠州市质量计量监督检测所 | 执行到新政策落地 | 白酒分析方法GB/T10345-2022中6
6360 | 感官评定(香气) | 广东省市场监督管理局 | 市场需求 | 签订委托合同或协议 | 机构或个人 | 100 | 广东省惠州市质量计量监督检测所 | 执行到新政策落地 | 白酒分析方法GB/T10345-2022中6
6361 | 杂质 | 广东省市场监督管理局 | 市场需求 | 签订委托合同或协议 | 机构或个人 | 100 | 广东省惠州市质量计量监督检测所 | 执行到新政策落地 | 糖果胶基糖果SB/T10023-2017中6.1
6362 | 杂质 | 广东省市场监督管理局 | 市场需求 | 签订委托合同或协议 | 机构或个人 | 100 | 广东省惠州市质量计量监督检测所 | 执行到新政策落地 | 冷冻饮品冰淇淋GB/T31114-2014中8.1
6363 | 杂质 | 广东省市场监督管理局 | 市场需求 | 签订委托合同或协议 | 机构或个人 | 100 | 广东省惠州市质量计量监督检测所 | 执行到新政策落地 | 坚果与籽类食品质量通则GB/T22165-2022中6.1.1
6364 | 杂质 | 广东省市场监督管理局 | 市场需求 | 签订委托合同或协议 | 机构或个人 | 100 | 广东省惠州市质量计量监督检测所 | 执行到新政策落地 | 食品安全国家标准蜂蜜GB14963-2011中3.2
6365 | 杂质 | 广东省市场监督管理局 | 市场需求 | 签订委托合同或协议 | 机构或个人 | 100 | 广东省惠州市质量计量监督检测所 | 执行到新政策落地 | 木薯淀粉GB/T29343-2012中7.1
6366 | 杂质 | 广东省市场监督管理局 | 市场需求 | 签订委托合同或协议 | 机构或个人 | 100 | 广东省惠州市质量计量监督检测所 | 执行到新政策落地 | 湿米粉DBS44/012-2019中4.2
6367 | 杂质 | 广东省市场监督管理局 | 市场需求 | 签订委托合同或协议 | 机构或个人 | 100 | 广东省惠州市质量计量监督检测所 | 执行到新政策落地 | 鱿鱼丝质量通则GB/T23497-2022中6.1
6368 | 杂质 | 广东省市场监督管理局 | 市场需求 | 签订委托合同或协议 | 机构或个人 | 100 | 广东省惠州市质量计量监督检测所 | 执行到新政策落地 | 流质糖果GB/T31320-2014中8.1
6369 | 杂质 | 广东省市场监督管理局 | 市场需求 | 签订委托合同或协议 | 机构或个人 | 100 | 广东省惠州市质量计量监督检测所 | 执行到新政策落地 | 方糖GB/T35888-2018中4.1
6370 | 气味 | 广东省市场监督管理局 | 市场需求 | 签订委托合同或协议 | 机构或个人 | 100 | 广东省惠州市质量计量监督检测所 | 执行到新政策落地 | 食品安全国家标准食用淀粉GB31637-2016中3.2
6371 | 气味 | 广东省市场监督管理局 | 市场需求 | 签订委托合同或协议 | 机构或个人 | 100 | 广东省惠州市质量计量监督检测所 | 执行到新政策落地 | 食用玉米淀粉GB/T8885-2017中5.1
6372 | 气味 | 广东省市场监督管理局 | 市场需求 | 签订委托合同或协议 | 机构或个人 | 100 | 广东省惠州市质量计量监督检测所 | 执行到新政策落地 | 食用葡萄糖GB/T20880-2018中6.2
6373 | 气味 | 广东省市场监督管理局 | 市场需求 | 签订委托合同或协议 | 机构或个人 | 100 | 广东省惠州市质量计量监督检测所 | 执行到新政策落地 | 淀粉糖质量要求第2部分:葡萄糖浆(粉)GB/T20882.2-2021中6.2
6374 | 气味 | 广东省市场监督管理局 | 市场需求 | 签订委托合同或协议 | 机构或个人 | 100 | 广东省惠州市质量计量监督检测所 | 执行到新政策落地 | 食品安全国家标准淀粉糖GB15203-2014中3.2
6375 | 气味 | 广东省市场监督管理局 | 市场需求 | 签订委托合同或协议 | 机构或个人 | 100 | 广东省惠州市质量计量监督检测所 | 执行到新政策落地 | 食品安全国家标准蜜饯GB14884-2016中3.2
6376 | 气味、滋味 | 广东省市场监督管理局 | 市场需求 | 签订委托合同或协议 | 机构或个人 | 100 | 广东省惠州市质量计量监督检测所 | 执行到新政策落地 | 食品安全国家标准食用油脂制品GB15196-2015中3.2
6377 | 滋味 | 广东省市场监督管理局 | 市场需求 | 签订委托合同或协议 | 机构或个人 | 100 | 广东省惠州市质量计量监督检测所 | 执行到新政策落地 | 食品安全国家标准蜜饯GB14884-2016中3.2
6378 | 滋味 | 广东省市场监督管理局 | 市场需求 | 签订委托合同或协议 | 机构或个人 | 100 | 广东省惠州市质量计量监督检测所 | 执行到新政策落地 | 食用葡萄糖GB/T20880-2018中6.2
6379 | 滋味 | 广东省市场监督管理局 | 市场需求 | 签订委托合同或协议 | 机构或个人 | 100 | 广东省惠州市质量计量监督检测所 | 执行到新政策落地 | 淀粉糖质量要求第2部分:葡萄糖浆(粉)GB/T20882.2-2021中6.2
6380 | 滋味 | 广东省市场监督管理局 | 市场需求 | 签订委托合同或协议 | 机构或个人 | 100 | 广东省惠州市质量计量监督检测所 | 执行到新政策落地 | 食品安全国家标准淀粉糖GB15203-2014中3.2
6381 | 滋味、气味 | 广东省市场监督管理局 | 市场需求 | 签订委托合同或协议 | 机构或个人 | 100 | 广东省惠州市质量计量监督检测所 | 执行到新政策落地 | 糖果胶基糖果SB/T10023-2017中6.1
6382 | 滋味、气味 | 广东省市场监督管理局 | 市场需求 | 签订委托合同或协议 | 机构或个人 | 100 | 广东省惠州市质量计量监督检测所 | 执行到新政策落地 | 食品安全国家标准蜂蜜GB14963-2011中3.2
6383 | 滋味、气味 | 广东省市场监督管理局 | 市场需求 | 签订委托合同或协议 | 机构或个人 | 100 | 广东省惠州市质量计量监督检测所 | 执行到新政策落地 | 木薯淀粉GB/T29343-2012中7.1
6384 | 滋味与气味 | 广东省市场监督管理局 | 市场需求 | 签订委托合同或协议 | 机构或个人 | 100 | 广东省惠州市质量计量监督检测所 | 执行到新政策落地 | 方糖GB/T35888-2018中4.1
6385 | 滋味与气味 | 广东省市场监督管理局 | 市场需求 | 签订委托合同或协议 | 机构或个人 | 100 | 广东省惠州市质量计量监督检测所 | 执行到新政策落地 | 坚果与籽类食品质量通则GB/T22165-2022中6.1.1
6386 | 滋味与气味 | 广东省市场监督管理局 | 市场需求 | 签订委托合同或协议 | 机构或个人 | 100 | 广东省惠州市质量计量监督检测所 | 执行到新政策落地 | 蜜饯质量通则GB/T10782-2021中7.2.3
6387 | 滋味与气味 | 广东省市场监督管理局 | 市场需求 | 签订委托合同或协议 | 机构或个人 | 100 | 广东省惠州市质量计量监督检测所 | 执行到新政策落地 | 湿米粉DBS44/012-2019中4.2
6388 | 滋味和气味 | 广东省市场监督管理局 | 市场需求 | 签订委托合同或协议 | 机构或个人 | 100 | 广东省惠州市质量计量监督检测所 | 执行到新政策落地 | 流质糖果GB/T31320-2014中8.1
6389 | 滋味气味 | 广东省市场监督管理局 | 市场需求 | 签订委托合同或协议 | 机构或个人 | 100 | 广东省惠州市质量计量监督检测所 | 执行到新政策落地 | 冷冻饮品冰淇淋GB/T31114-2014中8.1
6390 | 滋味气味 | 广东省市场监督管理局 | 市场需求 | 签订委托合同或协议 | 机构或个人 | 100 | 广东省惠州市质量计量监督检测所 | 执行到新政策落地 | 鱿鱼丝质量通则GB/T23497-2022中6.1
6391 | 状态 | 广东省市场监督管理局 | 市场需求 | 签订委托合同或协议 | 机构或个人 | 100 | 广东省惠州市质量计量监督检测所 | 执行到新政策落地 | 食品安全国家标准蜜饯GB14884-2016中3.2
6392 | 状态 | 广东省市场监督管理局 | 市场需求 | 签订委托合同或协议 | 机构或个人 | 100 | 广东省惠州市质量计量监督检测所 | 执行到新政策落地 | 食品安全国家标准食用油脂制品GB15196-2015中3.2
6393 | 状态 | 广东省市场监督管理局 | 市场需求 | 签订委托合同或协议 | 机构或个人 | 100 | 广东省惠州市质量计量监督检测所 | 执行到新政策落地 | 食品安全国家标准食用淀粉GB31637-2016中3.2
6394 | 状态 | 广东省市场监督管理局 | 市场需求 | 签订委托合同或协议 | 机构或个人 | 100 | 广东省惠州市质量计量监督检测所 | 执行到新政策落地 | 食品安全国家标准蜂蜜GB14963-2011中3.2
6395 | 状态 | 广东省市场监督管理局 | 市场需求 | 签订委托合同或协议 | 机构或个人 | 100 | 广东省惠州市质量计量监督检测所 | 执行到新政策落地 | 食用葡萄糖GB/T20880-2018中6.2
6396 | 状态 | 广东省市场监督管理局 | 市场需求 | 签订委托合同或协议 | 机构或个人 | 100 | 广东省惠州市质量计量监督检测所 | 执行到新政策落地 | 淀粉糖质量要求第2部分:葡萄糖浆(粉)GB/T20882.2-2021中6.2
6397 | 状态 | 广东省市场监督管理局 | 市场需求 | 签订委托合同或协议 | 机构或个人 | 100 | 广东省惠州市质量计量监督检测所 | 执行到新政策落地 | 食品安全国家标准淀粉糖GB15203-2014中3.2
6398 | 组织 | 广东省市场监督管理局 | 市场需求 | 签订委托合同或协议 | 机构或个人 | 100 | 广东省惠州市质量计量监督检测所 | 执行到新政策落地 | 蜜饯质量通则GB/T10782-2021中7.2.2
6399 | 组织 | 广东省市场监督管理局 | 市场需求 | 签订委托合同或协议 | 机构或个人 | 100 | 广东省惠州市质量计量监督检测所 | 执行到新政策落地 | 糖果胶基糖果SB/T10023-2017中6.1
6400 | 组织 | 广东省市场监督管理局 | 市场需求 | 签订委托合同或协议 | 机构或个人 | 100 | 广东省惠州市质量计量监督检测所 | 执行到新政策落地 | 冷冻饮品冰淇淋GB/T31114-2014中8.1
6401 | 组织形态 | 广东省市场监督管理局 | 市场需求 | 签订委托合同或协议 | 机构或个人 | 100 | 广东省惠州市质量计量监督检测所 | 执行到新政策落地 | 鱿鱼丝质量通则GB/T23497-2022中6.1
6402 | 组织形态 | 广东省市场监督管理局 | 市场需求 | 签订委托合同或协议 | 机构或个人 | 100 | 广东省惠州市质量计量监督检测所 | 执行到新政策落地 | 流质糖果GB/T31320-2014中8.1
6403 | 色泽 | 广东省市场监督管理局 | 市场需求 | 签订委托合同或协议 | 机构或个人 | 100 | 广东省惠州市质量计量监督检测所 | 执行到新政策落地 | 食品安全国家标准淀粉糖GB15203-2014中3.2
6404 | 色泽 | 广东省市场监督管理局 | 市场需求 | 签订委托合同或协议 | 机构或个人 | 100 | 广东省惠州市质量计量监督检测所 | 执行到新政策落地 | 鱿鱼丝质量通则GB/T23497-2022中6.1
6405 | 色泽 | 广东省市场监督管理局 | 市场需求 | 签订委托合同或协议 | 机构或个人 | 100 | 广东省惠州市质量计量监督检测所 | 执行到新政策落地 | 流质糖果GB/T31320-2014中8.1
6406 | 色泽 | 广东省市场监督管理局 | 市场需求 | 签订委托合同或协议 | 机构或个人 | 100 | 广东省惠州市质量计量监督检测所 | 执行到新政策落地 | 方糖GB/T35888-2018中4.1
6407 | 色泽 | 广东省市场监督管理局 | 市场需求 | 签订委托合同或协议 | 机构或个人 | 100 | 广东省惠州市质量计量监督检测所 | 执行到新政策落地 | 食品安全国家标准蜜饯GB14884-2016中3.2
6408 | 色泽 | 广东省市场监督管理局 | 市场需求 | 签订委托合同或协议 | 机构或个人 | 100 | 广东省惠州市质量计量监督检测所 | 执行到新政策落地 | 食品安全国家标准食用油脂制品GB15196-2015中3.2
6409 | 色泽 | 广东省市场监督管理局 | 市场需求 | 签订委托合同或协议 | 机构或个人 | 100 | 广东省惠州市质量计量监督检测所 | 执行到新政策落地 | 食品安全国家标准食用淀粉GB31637-2016中3.2
6410 | 色泽 | 广东省市场监督管理局 | 市场需求 | 签订委托合同或协议 | 机构或个人 | 100 | 广东省惠州市质量计量监督检测所 | 执行到新政策落地 | 坚果与籽类食品质量通则GB/T22165-2022中6.1.1
6411 | 色泽 | 广东省市场监督管理局 | 市场需求 | 签订委托合同或协议 | 机构或个人 | 100 | 广东省惠州市质量计量监督检测所 | 执行到新政策落地 | 糖果胶基糖果SB/T10023-2017中6.1
6412 | 色泽 | 广东省市场监督管理局 | 市场需求 | 签订委托合同或协议 | 机构或个人 | 100 | 广东省惠州市质量计量监督检测所 | 执行到新政策落地 | 冷冻饮品冰淇淋GB/T31114-2014中8.1
6413 | 色泽 | 广东省市场监督管理局 | 市场需求 | 签订委托合同或协议 | 机构或个人 | 100 | 广东省惠州市质量计量监督检测所 | 执行到新政策落地 | 食品安全国家标准蜂蜜GB14963-2011中3.2
6414 | 色泽 | 广东省市场监督管理局 | 市场需求 | 签订委托合同或协议 | 机构或个人 | 100 | 广东省惠州市质量计量监督检测所 | 执行到新政策落地 | 湿米粉DBS44/012-2019中4.2
6415 | 色泽 | 广东省市场监督管理局 | 市场需求 | 签订委托合同或协议 | 机构或个人 | 100 | 广东省惠州市质量计量监督检测所 | 执行到新政策落地 | 食用葡萄糖GB/T20880-2018中6.2
6416 | 色泽、形态、杂质 | 广东省市场监督管理局 | 市场需求 | 签订委托合同或协议 | 机构或个人 | 100 | 广东省惠州市质量计量监督检测所 | 执行到新政策落地 | 蜜饯质量通则GB/T10782-2021中7.2.1
6417 | 色泽和形态 | 广东省市场监督管理局 | 市场需求 | 签订委托合同或协议 | 机构或个人 | 100 | 广东省惠州市质量计量监督检测所 | 执行到新政策落地 | 木薯淀粉GB/T29343-2012中7.1
6418 | 颗粒形态 | 广东省市场监督管理局 | 市场需求 | 签订委托合同或协议 | 机构或个人 | 100 | 广东省惠州市质量计量监督检测所 | 执行到新政策落地 | 坚果与籽类食品质量通则GB/T22165-2022中6.1.1
6419 | 2-甲基咪唑 | 广东省市场监督管理局 | 市场需求 | 签订委托合同或协议 | 机构或个人 | 500 | 广东省惠州市质量计量监督检测所 | 执行到新政策落地 | 食品安全地方标准饮料中4-甲基咪唑和2-甲基咪唑的测定液相色谱-质谱/质谱法DBS61/ 0007-2022
6420 | 4-甲基咪唑 | 广东省市场监督管理局 | 市场需求 | 签订委托合同或协议 | 机构或个人 | 500 | 广东省惠州市质量计量监督检测所 | 执行到新政策落地 | 食品安全地方标准饮料中4-甲基咪唑和2-甲基咪唑的测定液相色谱-质谱/质谱法DBS61/ 0007-2022
6421 | p-香豆酸 | 广东省市场监督管理局 | 市场需求 | 签订委托合同或协议 | 机构或个人 | 500 | 广东省惠州市质量计量监督检测所 | 执行到新政策落地 | 蜂胶中12种酚类化合物含量的测定液相色谱-串联质谱法和液相色谱法GB/T19427-2022
6422 | α-胡萝卜素 | 广东省市场监督管理局 | 市场需求 | 签订委托合同或协议 | 机构或个人 | 500 | 广东省惠州市质量计量监督检测所 | 执行到新政策落地 | 番茄制品中番茄红素、叶黄素、胡萝卜素含量的测定超高效液相色谱法GB/T41133-2022
6423 | β-胡萝卜素 | 广东省市场监督管理局 | 市场需求 | 签订委托合同或协议 | 机构或个人 | 500 | 广东省惠州市质量计量监督检测所 | 执行到新政策落地 | 番茄制品中番茄红素、叶黄素、胡萝卜素含量的测定超高效液相色谱法GB/T41133-2022
6424 | 叶黄素 | 广东省市场监督管理局 | 市场需求 | 签订委托合同或协议 | 机构或个人 | 500 | 广东省惠州市质量计量监督检测所 | 执行到新政策落地 | 番茄制品中番茄红素、叶黄素、胡萝卜素含量的测定超高效液相色谱法GB/T41133-2022
6425 | 咖啡酸 | 广东省市场监督管理局 | 市场需求 | 签订委托合同或协议 | 机构或个人 | 500 | 广东省惠州市质量计量监督检测所 | 执行到新政策落地 | 蜂胶中12种酚类化合物含量的测定液相色谱-串联质谱法和液相色谱法GB/T19427-2022
6426 | 尿嘧啶核苷酸 | 广东省市场监督管理局 | 市场需求 | 签订委托合同或协议 | 机构或个人 | 200 | 广东省惠州市质量计量监督检测所 | 执行到新政策落地 | 出口乳粉中核苷酸含量的测定液相色谱-质谱/质谱法SN/T5438-2022
6427 | 总糖 | 广东省市场监督管理局 | 市场需求 | 签订委托合同或协议 | 机构或个人 | 150 | 广东省惠州市质量计量监督检测所 | 执行到新政策落地 | 蜜饯质量通则GB/T10782-2021中7.4
6428 | 总糖分(蔗糖分+还原糖分) | 广东省市场监督管理局 | 市场需求 | 签订委托合同或协议 | 机构或个人 | 150 | 广东省惠州市质量计量监督检测所 | 执行到新政策落地 | 赤砂糖试验方法QB/T2343.2-1997、冰片糖QB/T2685-2005
6429 | 松属素 | 广东省市场监督管理局 | 市场需求 | 签订委托合同或协议 | 机构或个人 | 500 | 广东省惠州市质量计量监督检测所 | 执行到新政策落地 | 蜂胶中12种酚类化合物含量的测定液相色谱-串联质谱法和液相色谱法GB/T19427-2022
6430 | 柯因 | 广东省市场监督管理局 | 市场需求 | 签订委托合同或协议 | 机构或个人 | 500 | 广东省惠州市质量计量监督检测所 | 执行到新政策落地 | 蜂胶中12种酚类化合物含量的测定液相色谱-串联质谱法和液相色谱法GB/T19427-2022
6431 | 槲皮素 | 广东省市场监督管理局 | 市场需求 | 签订委托合同或协议 | 机构或个人 | 500 | 广东省惠州市质量计量监督检测所 | 执行到新政策落地 | 蜂胶中12种酚类化合物含量的测定液相色谱-串联质谱法和液相色谱法GB/T19427-2022
6432 | 次黄嘌呤核苷酸 | 广东省市场监督管理局 | 市场需求 | 签订委托合同或协议 | 机构或个人 | 200 | 广东省惠州市质量计量监督检测所 | 执行到新政策落地 | 出口乳粉中核苷酸含量的测定液相色谱-质谱/质谱法SN/T5438-2022
6433 | 番茄红素 | 广东省市场监督管理局 | 市场需求 | 签订委托合同或协议 | 机构或个人 | 200 | 广东省惠州市质量计量监督检测所 | 执行到新政策落地 | 番茄制品中番茄红素、叶黄素、胡萝卜素含量的测定超高效液相色谱法GB/T41133-2022
6434 | 短叶松素3-乙酸酯 | 广东省市场监督管理局 | 市场需求 | 签订委托合同或协议 | 机构或个人 | 500 | 广东省惠州市质量计量监督检测所 | 执行到新政策落地 | 蜂胶中12种酚类化合物含量的测定液相色谱-串联质谱法和液相色谱法GB/T19427-2022
6435 | 碳水化合物 | 广东省市场监督管理局 | 市场需求 | 签订委托合同或协议 | 机构或个人 | 150 | 广东省惠州市质量计量监督检测所 | 执行到新政策落地 | 食品安全国家标准婴儿配方食品GB10765-2021中3.3表1
6436 | 绿原酸 | 广东省市场监督管理局 | 市场需求 | 签订委托合同或协议 | 机构或个人 | 500 | 广东省惠州市质量计量监督检测所 | 执行到新政策落地 | 蜂胶中12种酚类化合物含量的测定液相色谱-串联质谱法和液相色谱法GB/T19427-2022
6437 | 胞嘧啶核苷酸 | 广东省市场监督管理局 | 市场需求 | 签订委托合同或协议 | 机构或个人 | 200 | 广东省惠州市质量计量监督检测所 | 执行到新政策落地 | 出口乳粉中核苷酸含量的测定液相色谱-质谱/质谱法SN/T5438-2022
6438 | 能量 | 广东省市场监督管理局 | 市场需求 | 签订委托合同或协议 | 机构或个人 | 100 | 广东省惠州市质量计量监督检测所 | 执行到新政策落地 | 食品安全国家标准婴儿配方食品GB10765-2021中3.3.2
6439 | 脂肪 | 广东省市场监督管理局 | 市场需求 | 签订委托合同或协议 | 机构或个人 | 150 | 广东省惠州市质量计量监督检测所 | 执行到新政策落地 | 食品中脂肪的测定GB/T5009.6-2003
6440 | 腺嘌呤核苷酸 | 广东省市场监督管理局 | 市场需求 | 签订委托合同或协议 | 机构或个人 | 200 | 广东省惠州市质量计量监督检测所 | 执行到新政策落地 | 出口乳粉中核苷酸含量的测定液相色谱-质谱/质谱法SN/T5438-2022
6441 | 芹菜素 | 广东省市场监督管理局 | 市场需求 | 签订委托合同或协议 | 机构或个人 | 500 | 广东省惠州市质量计量监督检测所 | 执行到新政策落地 | 蜂胶中12种酚类化合物含量的测定液相色谱-串联质谱法和液相色谱法GB/T19427-2022
6442 | 莰菲醇 | 广东省市场监督管理局 | 市场需求 | 签订委托合同或协议 | 机构或个人 | 500 | 广东省惠州市质量计量监督检测所 | 执行到新政策落地 | 蜂胶中12种酚类化合物含量的测定液相色谱-串联质谱法和液相色谱法GB/T19427-2022
6443 | 阿替匹林C | 广东省市场监督管理局 | 市场需求 | 签订委托合同或协议 | 机构或个人 | 500 | 广东省惠州市质量计量监督检测所 | 执行到新政策落地 | 蜂胶中12种酚类化合物含量的测定液相色谱-串联质谱法和液相色谱法GB/T19427-2022
6444 | 阿魏酸 | 广东省市场监督管理局 | 市场需求 | 签订委托合同或协议 | 机构或个人 | 500 | 广东省惠州市质量计量监督检测所 | 执行到新政策落地 | 蜂胶中12种酚类化合物含量的测定液相色谱-串联质谱法和液相色谱法GB/T19427-2022
6445 | 高良姜素 | 广东省市场监督管理局 | 市场需求 | 签订委托合同或协议 | 机构或个人 | 500 | 广东省惠州市质量计量监督检测所 | 执行到新政策落地 | 蜂胶中12种酚类化合物含量的测定液相色谱-串联质谱法和液相色谱法GB/T19427-2022
6446 | 鸟嘌呤核苷酸 | 广东省市场监督管理局 | 市场需求 | 签订委托合同或协议 | 机构或个人 | 200 | 广东省惠州市质量计量监督检测所 | 执行到新政策落地 | 出口乳粉中核苷酸含量的测定液相色谱-质谱/质谱法SN/T5438-2022
6447 | 2,4,6-三氯酚 | 广东省市场监督管理局 | 市场需求 | 签订委托合同或协议 | 机构或个人 | 150 | 广东省惠州市质量计量监督检测所 | 执行到新政策落地 | 生活饮用水标准检验方法 第10部分：消毒副产物指标 GB/T 5750.10-2023
6448 | pH值 | 广东省市场监督管理局 | 市场需求 | 签订委托合同或协议 | 机构或个人 | 100 | 广东省惠州市质量计量监督检测所 | 执行到新政策落地 | 生活饮用水标准检验方法 第4部分：感官性状和物理指标 GB/T 5750.4-2023
6449 | 一氯乙酸 | 广东省市场监督管理局 | 市场需求 | 签订委托合同或协议 | 机构或个人 | 150 | 广东省惠州市质量计量监督检测所 | 执行到新政策落地 | 生活饮用水标准检验方法 第10部分：消毒副产物指标 GB/T 5750.10-2023
6450 | 一氯二溴甲烷 | 广东省市场监督管理局 | 市场需求 | 签订委托合同或协议 | 机构或个人 | 150 | 广东省惠州市质量计量监督检测所 | 执行到新政策落地 | 生活饮用水标准检验方法 第10部分：消毒副产物指标 GB/T 5750.10-2023
6451 | 三氯乙酸 | 广东省市场监督管理局 | 市场需求 | 签订委托合同或协议 | 机构或个人 | 150 | 广东省惠州市质量计量监督检测所 | 执行到新政策落地 | 生活饮用水标准检验方法 第10部分：消毒副产物指标 GB/T 5750.10-2023
6452 | 三氯甲烷 | 广东省市场监督管理局 | 市场需求 | 签订委托合同或协议 | 机构或个人 | 150 | 广东省惠州市质量计量监督检测所 | 执行到新政策落地 | 生活饮用水标准检验方法 第10部分：消毒副产物指标 GB/T 5750.10-2023
6453 | 三溴甲烷 | 广东省市场监督管理局 | 市场需求 | 签订委托合同或协议 | 机构或个人 | 150 | 广东省惠州市质量计量监督检测所 | 执行到新政策落地 | 生活饮用水标准检验方法 第10部分：消毒副产物指标 GB/T 5750.10-2023
6454 | 乐果 | 广东省市场监督管理局 | 市场需求 | 签订委托合同或协议 | 机构或个人 | 500 | 广东省惠州市质量计量监督检测所 | 执行到新政策落地 | 生活饮用水标准检验方法 第9部分：农药指标 GB/T 5750.9-2023
6455 | 乙苯 | 广东省市场监督管理局 | 市场需求 | 签订委托合同或协议 | 机构或个人 | 150 | 广东省惠州市质量计量监督检测所 | 执行到新政策落地 | 生活饮用水标准检验方法 第8部分 有机物指标 GB/T 5750.8-2023
6456 | 二氧化氯 | 广东省市场监督管理局 | 市场需求 | 签订委托合同或协议 | 机构或个人 | 150 | 广东省惠州市质量计量监督检测所 | 执行到新政策落地 | 生活饮用水标准检验方法 第11部分：消毒剂指标 GB/T 5750.11-2023
6457 | 二氯一溴甲烷 | 广东省市场监督管理局 | 市场需求 | 签订委托合同或协议 | 机构或个人 | 150 | 广东省惠州市质量计量监督检测所 | 执行到新政策落地 | 生活饮用水标准检验方法 第10部分：消毒副产物指标 GB/T 5750.10-2023
6458 | 二氯乙酸 | 广东省市场监督管理局 | 市场需求 | 签订委托合同或协议 | 机构或个人 | 150 | 广东省惠州市质量计量监督检测所 | 执行到新政策落地 | 生活饮用水标准检验方法 第10部分：消毒副产物指标 GB/T 5750.10-2023
6459 | 二甲苯 | 广东省市场监督管理局 | 市场需求 | 签订委托合同或协议 | 机构或个人 | 150 | 广东省惠州市质量计量监督检测所 | 执行到新政策落地 | 生活饮用水标准检验方法 第8部分 有机物指标 GB/T 5750.8-2023
6460 | 亚氯酸盐 | 广东省市场监督管理局 | 市场需求 | 签订委托合同或协议 | 机构或个人 | 200 | 广东省惠州市质量计量监督检测所 | 执行到新政策落地 | 生活饮用水标准检验方法 第10部分：消毒副产物指标 GB/T 5750.10-2023
6461 | 亚硝酸盐 | 广东省市场监督管理局 | 市场需求 | 签订委托合同或协议 | 机构或个人 | 200 | 广东省惠州市质量计量监督检测所 | 执行到新政策落地 | 生活饮用水标准检验方法 第5部分：无机非金属指标 GB/T 5750.5-2023
6462 | 六六六 | 广东省市场监督管理局 | 市场需求 | 签订委托合同或协议 | 机构或个人 | 500 | 广东省惠州市质量计量监督检测所 | 执行到新政策落地 | 生活饮用水标准检验方法 第9部分：农药指标 GB/T 5750.9-2023
6463 | 四氯化碳 | 广东省市场监督管理局 | 市场需求 | 签订委托合同或协议 | 机构或个人 | 150 | 广东省惠州市质量计量监督检测所 | 执行到新政策落地 | 生活饮用水标准检验方法 第8部分：有机物指标GB/T 5750.8-2023
6464 | 大肠埃希氏菌 | 广东省市场监督管理局 | 市场需求 | 签订委托合同或协议 | 机构或个人 | 400 | 广东省惠州市质量计量监督检测所 | 执行到新政策落地 | 生活饮用水标准检验方法 第12部分：微生物指标GB/T 5750.12-2023
6465 | 对硫磷 | 广东省市场监督管理局 | 市场需求 | 签订委托合同或协议 | 机构或个人 | 500 | 广东省惠州市质量计量监督检测所 | 执行到新政策落地 | 生活饮用水标准检验方法 第9部分：农药指标 GB/T 5750.9-2023
6466 | 总α放射性 | 广东省市场监督管理局 | 市场需求 | 签订委托合同或协议 | 机构或个人 | 100 | 广东省惠州市质量计量监督检测所 | 执行到新政策落地 | 生活饮用水标准检验方法 第13部分：放射性指标 GB/T 5750.13-2023
6467 | 总β放射性 | 广东省市场监督管理局 | 市场需求 | 签订委托合同或协议 | 机构或个人 | 100 | 广东省惠州市质量计量监督检测所 | 执行到新政策落地 | 生活饮用水标准检验方法 第13部分：放射性指标 GB/T 5750.13-2023
6468 | 总大肠菌群 | 广东省市场监督管理局 | 市场需求 | 签订委托合同或协议 | 机构或个人 | 200 | 广东省惠州市质量计量监督检测所 | 执行到新政策落地 | 生活饮用水标准检验方法 第12部分：微生物指标GB/T 5750.12-2023
6469 | 总氯 | 广东省市场监督管理局 | 市场需求 | 签订委托合同或协议 | 机构或个人 | 100 | 广东省惠州市质量计量监督检测所 | 执行到新政策落地 | 生活饮用水标准检验方法 第11部分：消毒剂指标 GB/T 5750.11-2023
6470 | 总硬度 | 广东省市场监督管理局 | 市场需求 | 签订委托合同或协议 | 机构或个人 | 100 | 广东省惠州市质量计量监督检测所 | 执行到新政策落地 | 生活饮用水标准检验方法 第4部分：感官性状和物理指标 GB/T 5750.4-2023
6471 | 挥发酚类 | 广东省市场监督管理局 | 市场需求 | 签订委托合同或协议 | 机构或个人 | 200 | 广东省惠州市质量计量监督检测所 | 执行到新政策落地 | 生活饮用水标准检验方法 第4部分：感官性状和物理指标 GB/T 5750.4-2023
6472 | 林丹 | 广东省市场监督管理局 | 市场需求 | 签订委托合同或协议 | 机构或个人 | 500 | 广东省惠州市质量计量监督检测所 | 执行到新政策落地 | 生活饮用水标准检验方法 第9部分：农药指标 GB/T 5750.9-2023
6473 | 氟化物 | 广东省市场监督管理局 | 市场需求 | 签订委托合同或协议 | 机构或个人 | 200 | 广东省惠州市质量计量监督检测所 | 执行到新政策落地 | 生活饮用水标准检验方法 第5部分：无机非金属指标 GB/T 5750.5-2023
6474 | 氨(以N计) | 广东省市场监督管理局 | 市场需求 | 签订委托合同或协议 | 机构或个人 | 200 | 广东省惠州市质量计量监督检测所 | 执行到新政策落地 | 生活饮用水标准检验方法 第5部分：无机非金属指标 GB/T 5750.5-2023
6475 | 氯乙烯 | 广东省市场监督管理局 | 市场需求 | 签订委托合同或协议 | 机构或个人 | 150 | 广东省惠州市质量计量监督检测所 | 执行到新政策落地 | 生活饮用水标准检验方法 第8部分 有机物指标 GB/T 5750.8-2023
6476 | 氯化物 | 广东省市场监督管理局 | 市场需求 | 签订委托合同或协议 | 机构或个人 | 200 | 广东省惠州市质量计量监督检测所 | 执行到新政策落地 | 生活饮用水标准检验方法 第5部分：无机非金属指标 GB/T 5750.5-2023
6477 | 氯酸盐 | 广东省市场监督管理局 | 市场需求 | 签订委托合同或协议 | 机构或个人 | 200 | 广东省惠州市质量计量监督检测所 | 执行到新政策落地 | 生活饮用水标准检验方法 第10部分：消毒副产物指标 GB/T 5750.10-2023
6478 | 氰化物 | 广东省市场监督管理局 | 市场需求 | 签订委托合同或协议 | 机构或个人 | 200 | 广东省惠州市质量计量监督检测所 | 执行到新政策落地 | 生活饮用水标准检验方法 第5部分：无机非金属指标 GB/T 5750.5-2023
6479 | 汞 | 广东省市场监督管理局 | 市场需求 | 签订委托合同或协议 | 机构或个人 | 150 | 广东省惠州市质量计量监督检测所 | 执行到新政策落地 | 生活饮用水标准检验方法 第6部分：金属和类金属指标GB/T 5750.6-2023
6480 | 浑浊度 | 广东省市场监督管理局 | 市场需求 | 签订委托合同或协议 | 机构或个人 | 100 | 广东省惠州市质量计量监督检测所 | 执行到新政策落地 | 生活饮用水标准检验方法 第4部分：感官性状和物理指标 GB/T 5750.4-2023
6481 | 游离氯 | 广东省市场监督管理局 | 市场需求 | 签订委托合同或协议 | 机构或个人 | 100 | 广东省惠州市质量计量监督检测所 | 执行到新政策落地 | 生活饮用水标准检验方法 第11部分：消毒剂指标 GB/T 5750.11-2023
6482 | 溴酸盐 | 广东省市场监督管理局 | 市场需求 | 签订委托合同或协议 | 机构或个人 | 200 | 广东省惠州市质量计量监督检测所 | 执行到新政策落地 | 生活饮用水标准检验方法 第10部分：消毒副产物指标 GB/T 5750.10-2023
6483 | 溶解性总固体 | 广东省市场监督管理局 | 市场需求 | 签订委托合同或协议 | 机构或个人 | 100 | 广东省惠州市质量计量监督检测所 | 执行到新政策落地 | 生活饮用水标准检验方法 第4部分：感官性状和物理指标 GB/T 5750.4-2023
6484 | 甲基对硫磷 | 广东省市场监督管理局 | 市场需求 | 签订委托合同或协议 | 机构或个人 | 500 | 广东省惠州市质量计量监督检测所 | 执行到新政策落地 | 生活饮用水标准检验方法 第9部分：农药指标 GB/T 5750.9-2023
6485 | 甲苯 | 广东省市场监督管理局 | 市场需求 | 签订委托合同或协议 | 机构或个人 | 150 | 广东省惠州市质量计量监督检测所 | 执行到新政策落地 | 生活饮用水标准检验方法 第8部分 有机物指标 GB/T 5750.8-2023
6486 | 甲醛 | 广东省市场监督管理局 | 市场需求 | 签订委托合同或协议 | 机构或个人 | 200 | 广东省惠州市质量计量监督检测所 | 执行到新政策落地 | 生活饮用水标准检验方法 第10部分：消毒副产物指标 GB/T 5750.10-2023
6487 | 电导率 | 广东省市场监督管理局 | 市场需求 | 签订委托合同或协议 | 机构或个人 | 100 | 广东省惠州市质量计量监督检测所 | 执行到新政策落地 | 生活饮用水标准检验方法 第4部分：感官性状和物理指标 GB/T 5750.4-2023
6488 | 砷 | 广东省市场监督管理局 | 市场需求 | 签订委托合同或协议 | 机构或个人 | 150 | 广东省惠州市质量计量监督检测所 | 执行到新政策落地 | 生活饮用水标准检验方法 第6部分：金属和类金属指标GB/T 5750.6-2023
6489 | 硒 | 广东省市场监督管理局 | 市场需求 | 签订委托合同或协议 | 机构或个人 | 150 | 广东省惠州市质量计量监督检测所 | 执行到新政策落地 | 生活饮用水标准检验方法 第6部分：金属和类金属指标GB/T 5750.6-2023
6490 | 硝酸盐（以N计） | 广东省市场监督管理局 | 市场需求 | 签订委托合同或协议 | 机构或个人 | 200 | 广东省惠州市质量计量监督检测所 | 执行到新政策落地 | 生活饮用水标准检验方法 第5部分：无机非金属指标 GB/T 5750.5-2023
6491 | 硫化物 | 广东省市场监督管理局 | 市场需求 | 签订委托合同或协议 | 机构或个人 | 200 | 广东省惠州市质量计量监督检测所 | 执行到新政策落地 | 生活饮用水标准检验方法 第5部分：无机非金属指标GB/T 5750.5-2023
6492 | 硫酸盐 | 广东省市场监督管理局 | 市场需求 | 签订委托合同或协议 | 机构或个人 | 200 | 广东省惠州市质量计量监督检测所 | 执行到新政策落地 | 生活饮用水标准检验方法 第5部分：无机非金属指标 GB/T 5750.5-2023
6493 | 硼 | 广东省市场监督管理局 | 市场需求 | 签订委托合同或协议 | 机构或个人 | 150 | 广东省惠州市质量计量监督检测所 | 执行到新政策落地 | 生活饮用水标准检验方法 第6部分：金属和类金属指标GB/T 5750.6-2023
6494 | 磷酸盐 | 广东省市场监督管理局 | 市场需求 | 签订委托合同或协议 | 机构或个人 | 200 | 广东省惠州市质量计量监督检测所 | 执行到新政策落地 | 生活饮用水标准检验方法 第5部分：无机非金属指标 GB/T 5750.5-2023
6495 | 耐热大肠菌群 | 广东省市场监督管理局 | 市场需求 | 签订委托合同或协议 | 机构或个人 | 200 | 广东省惠州市质量计量监督检测所 | 执行到新政策落地 | 生活饮用水标准检验方法 第12部分：微生物指标GB/T 5750.12-2023
6496 | 肉眼可见物 | 广东省市场监督管理局 | 市场需求 | 签订委托合同或协议 | 机构或个人 | 100 | 广东省惠州市质量计量监督检测所 | 执行到新政策落地 | 生活饮用水标准检验方法 第4部分：感官性状和物理指标 GB/T 5750.4-2023
6497 | 臭和味 | 广东省市场监督管理局 | 市场需求 | 签订委托合同或协议 | 机构或个人 | 100 | 广东省惠州市质量计量监督检测所 | 执行到新政策落地 | 生活饮用水标准检验方法 第4部分：感官性状和物理指标GB/T 5750.4-2023
6498 | 臭氧 | 广东省市场监督管理局 | 市场需求 | 签订委托合同或协议 | 机构或个人 | 100 | 广东省惠州市质量计量监督检测所 | 执行到新政策落地 | 生活饮用水标准检验方法 第11部分：消毒剂指标 GB/T 5750.11-2023
6499 | 色度 | 广东省市场监督管理局 | 市场需求 | 签订委托合同或协议 | 机构或个人 | 100 | 广东省惠州市质量计量监督检测所 | 执行到新政策落地 | 生活饮用水标准检验方法 第4部分：感官性状和物理指标GB/T 5750.4-2023
6500 | 苯 | 广东省市场监督管理局 | 市场需求 | 签订委托合同或协议 | 机构或个人 | 150 | 广东省惠州市质量计量监督检测所 | 执行到新政策落地 | 生活饮用水标准检验方法 第8部分 有机物指标 GB/T 5750.8-2023
6501 | 苯乙烯 | 广东省市场监督管理局 | 市场需求 | 签订委托合同或协议 | 机构或个人 | 150 | 广东省惠州市质量计量监督检测所 | 执行到新政策落地 | 生活饮用水标准检验方法 第8部分 有机物指标 GB/T 5750.8-2023
6502 | 苯并[a]芘 | 广东省市场监督管理局 | 市场需求 | 签订委托合同或协议 | 机构或个人 | 400 | 广东省惠州市质量计量监督检测所 | 执行到新政策落地 | 生活饮用水标准检验方法 第8部分：有机物指标GB/T 5750.8-2023
6503 | 菌落总数 | 广东省市场监督管理局 | 市场需求 | 签订委托合同或协议 | 机构或个人 | 200 | 广东省惠州市质量计量监督检测所 | 执行到新政策落地 | 生活饮用水标准检验方法 第12部分：微生物指标GB/T 5750.12-2023
6504 | 钍 | 广东省市场监督管理局 | 市场需求 | 签订委托合同或协议 | 机构或个人 | 150 | 广东省惠州市质量计量监督检测所 | 执行到新政策落地 | 生活饮用水标准检验方法 第6部分：金属和类金属指标GB/T 5750.6-2023
6505 | 钒 | 广东省市场监督管理局 | 市场需求 | 签订委托合同或协议 | 机构或个人 | 150 | 广东省惠州市质量计量监督检测所 | 执行到新政策落地 | 生活饮用水标准检验方法 第6部分：金属和类金属指标GB/T 5750.6-2023
6506 | 钛 | 广东省市场监督管理局 | 市场需求 | 签订委托合同或协议 | 机构或个人 | 150 | 广东省惠州市质量计量监督检测所 | 执行到新政策落地 | 生活饮用水标准检验方法 第6部分：金属和类金属指标GB/T 5750.6-2023
6507 | 钠 | 广东省市场监督管理局 | 市场需求 | 签订委托合同或协议 | 机构或个人 | 150 | 广东省惠州市质量计量监督检测所 | 执行到新政策落地 | 生活饮用水标准检验方法 第6部分：金属和类金属指标GB/T 5750.6-2023
6508 | 钡 | 广东省市场监督管理局 | 市场需求 | 签订委托合同或协议 | 机构或个人 | 150 | 广东省惠州市质量计量监督检测所 | 执行到新政策落地 | 生活饮用水标准检验方法 第6部分：金属和类金属指标GB/T 5750.6-2023
6509 | 钴 | 广东省市场监督管理局 | 市场需求 | 签订委托合同或协议 | 机构或个人 | 150 | 广东省惠州市质量计量监督检测所 | 执行到新政策落地 | 生活饮用水标准检验方法 第6部分：金属和类金属指标GB/T 5750.6-2023
6510 | 钼 | 广东省市场监督管理局 | 市场需求 | 签订委托合同或协议 | 机构或个人 | 150 | 广东省惠州市质量计量监督检测所 | 执行到新政策落地 | 生活饮用水标准检验方法 第6部分：金属和类金属指标 GB/T 5750.6-2023
6511 | 钾 | 广东省市场监督管理局 | 市场需求 | 签订委托合同或协议 | 机构或个人 | 150 | 广东省惠州市质量计量监督检测所 | 执行到新政策落地 | 生活饮用水标准检验方法 第6部分：金属和类金属指标GB/T 5750.6-2023
6512 | 铀 | 广东省市场监督管理局 | 市场需求 | 签订委托合同或协议 | 机构或个人 | 150 | 广东省惠州市质量计量监督检测所 | 执行到新政策落地 | 生活饮用水标准检验方法 第6部分：金属和类金属指标GB/T 5750.6-2023
6513 | 铁 | 广东省市场监督管理局 | 市场需求 | 签订委托合同或协议 | 机构或个人 | 150 | 广东省惠州市质量计量监督检测所 | 执行到新政策落地 | 生活饮用水标准检验方法 第6部分：金属和类金属指标GB/T 5750.6-2023
6514 | 铅 | 广东省市场监督管理局 | 市场需求 | 签订委托合同或协议 | 机构或个人 | 150 | 广东省惠州市质量计量监督检测所 | 执行到新政策落地 | 生活饮用水标准检验方法 第6部分：金属和类金属指标GB/T 5750.6-2023
6515 | 铊 | 广东省市场监督管理局 | 市场需求 | 签订委托合同或协议 | 机构或个人 | 150 | 广东省惠州市质量计量监督检测所 | 执行到新政策落地 | 生活饮用水标准检验方法 第6部分：金属和类金属指标GB/T 5750.6-2023
6516 | 铍 | 广东省市场监督管理局 | 市场需求 | 签订委托合同或协议 | 机构或个人 | 150 | 广东省惠州市质量计量监督检测所 | 执行到新政策落地 | 生活饮用水标准检验方法 第6部分：金属和类金属指标GB/T 5750.6-2023
6517 | 铜 | 广东省市场监督管理局 | 市场需求 | 签订委托合同或协议 | 机构或个人 | 150 | 广东省惠州市质量计量监督检测所 | 执行到新政策落地 | 生活饮用水标准检验方法 第6部分：金属和类金属指标GB/T 5750.6-2023
6518 | 铝 | 广东省市场监督管理局 | 市场需求 | 签订委托合同或协议 | 机构或个人 | 300 | 广东省惠州市质量计量监督检测所 | 执行到新政策落地 | 生活饮用水标准检验方法 第6部分：金属和类金属指标GB/T 5750.6-2023
6519 | 铬 | 广东省市场监督管理局 | 市场需求 | 签订委托合同或协议 | 机构或个人 | 150 | 广东省惠州市质量计量监督检测所 | 执行到新政策落地 | 生活饮用水标准检验方法 第6部分：金属和类金属指标GB/T 5750.6-2023
6520 | 银 | 广东省市场监督管理局 | 市场需求 | 签订委托合同或协议 | 机构或个人 | 150 | 广东省惠州市质量计量监督检测所 | 执行到新政策落地 | 生活饮用水标准检验方法 第6部分：金属和类金属指标GB/T 5750.6-2023
6521 | 锂 | 广东省市场监督管理局 | 市场需求 | 签订委托合同或协议 | 机构或个人 | 150 | 广东省惠州市质量计量监督检测所 | 执行到新政策落地 | 生活饮用水标准检验方法 第6部分：金属和类金属指标GB/T 5750.6-2023
6522 | 锌 | 广东省市场监督管理局 | 市场需求 | 签订委托合同或协议 | 机构或个人 | 150 | 广东省惠州市质量计量监督检测所 | 执行到新政策落地 | 生活饮用水标准检验方法 第6部分：金属和类金属指标GB/T 5750.6-2023
6523 | 锑 | 广东省市场监督管理局 | 市场需求 | 签订委托合同或协议 | 机构或个人 | 150 | 广东省惠州市质量计量监督检测所 | 执行到新政策落地 | 生活饮用水标准检验方法 第6部分：金属和类金属指标GB/T 5750.6-2023
6524 | 锡 | 广东省市场监督管理局 | 市场需求 | 签订委托合同或协议 | 机构或个人 | 150 | 广东省惠州市质量计量监督检测所 | 执行到新政策落地 | 生活饮用水标准检验方法 第6部分：金属和类金属指标GB/T 5750.6-2023
6525 | 锰 | 广东省市场监督管理局 | 市场需求 | 签订委托合同或协议 | 机构或个人 | 150 | 广东省惠州市质量计量监督检测所 | 执行到新政策落地 | 生活饮用水标准检验方法 第6部分：金属和类金属指标GB/T 5750.6-2023
6526 | 锶 | 广东省市场监督管理局 | 市场需求 | 签订委托合同或协议 | 机构或个人 | 150 | 广东省惠州市质量计量监督检测所 | 执行到新政策落地 | 生活饮用水标准检验方法 第6部分：金属和类金属指标GB/T 5750.6-2023
6527 | 镁 | 广东省市场监督管理局 | 市场需求 | 签订委托合同或协议 | 机构或个人 | 150 | 广东省惠州市质量计量监督检测所 | 执行到新政策落地 | 生活饮用水标准检验方法 第6部分：金属和类金属指标GB/T 5750.6-2023
6528 | 镉 | 广东省市场监督管理局 | 市场需求 | 签订委托合同或协议 | 机构或个人 | 150 | 广东省惠州市质量计量监督检测所 | 执行到新政策落地 | 生活饮用水标准检验方法 第6部分：金属和类金属指标GB/T 5750.6-2023
6529 | 镍 | 广东省市场监督管理局 | 市场需求 | 签订委托合同或协议 | 机构或个人 | 150 | 广东省惠州市质量计量监督检测所 | 执行到新政策落地 | 生活饮用水标准检验方法 第6部分：金属和类金属指标GB/T 5750.6-2023
6530 | 阴离子合成洗涤剂 | 广东省市场监督管理局 | 市场需求 | 签订委托合同或协议 | 机构或个人 | 100 | 广东省惠州市质量计量监督检测所 | 执行到新政策落地 | 生活饮用水标准检验方法 第4部分：感官性状和物理指标 GB/T 5750.4-2023
6531 | 马拉硫磷 | 广东省市场监督管理局 | 市场需求 | 签订委托合同或协议 | 机构或个人 | 500 | 广东省惠州市质量计量监督检测所 | 执行到新政策落地 | 生活饮用水标准检验方法 第9部分：农药指标 GB/T 5750.9-2023
6532 | 高氯酸盐 | 广东省市场监督管理局 | 市场需求 | 签订委托合同或协议 | 机构或个人 | 200 | 广东省惠州市质量计量监督检测所 | 执行到新政策落地 | 生活饮用水标准检验方法 第5部分：无机非金属指标 GB/T 5750.5-2023
6533 | 高锰酸盐指数（以O2计） | 广东省市场监督管理局 | 市场需求 | 签订委托合同或协议 | 机构或个人 | 100 | 广东省惠州市质量计量监督检测所 | 执行到新政策落地 | 生活饮用水标准检验方法 第7部分：有机物综合指标 GB/T 5750.7-2023
6534 | 硒 | 广东省市场监督管理局 | 市场需求 | 签订委托合同或协议 | 机构或个人 | 150 | 广东省惠州市质量计量监督检测所 | 执行到新政策落地 | 食品安全国家标准食品中硒的测定GB5009.93-2017
6535 | 钙 | 广东省市场监督管理局 | 市场需求 | 签订委托合同或协议 | 机构或个人 | 150 | 广东省惠州市质量计量监督检测所 | 执行到新政策落地 | 食品安全国家标准食品中钙的测定GB5009.92-2016
6536 | 钠 | 广东省市场监督管理局 | 市场需求 | 签订委托合同或协议 | 机构或个人 | 150 | 广东省惠州市质量计量监督检测所 | 执行到新政策落地 | 食品安全国家标准食品中钾、钠的测定GB5009.91-2017
6537 | 钾 | 广东省市场监督管理局 | 市场需求 | 签订委托合同或协议 | 机构或个人 | 150 | 广东省惠州市质量计量监督检测所 | 执行到新政策落地 | 食品安全国家标准食品中钾、钠的测定GB5009.91-2017
6538 | 铁 | 广东省市场监督管理局 | 市场需求 | 签订委托合同或协议 | 机构或个人 | 150 | 广东省惠州市质量计量监督检测所 | 执行到新政策落地 | 食品安全国家标准食品中铁的测定GB5009.90-2016
6539 | 铜 | 广东省市场监督管理局 | 市场需求 | 签订委托合同或协议 | 机构或个人 | 150 | 广东省惠州市质量计量监督检测所 | 执行到新政策落地 | 食品安全国家标准食品中铜的测定GB5009.13-2017
6540 | 锌 | 广东省市场监督管理局 | 市场需求 | 签订委托合同或协议 | 机构或个人 | 150 | 广东省惠州市质量计量监督检测所 | 执行到新政策落地 | 食品安全国家标准食品中锌的测定GB5009.14-2017
6541 | 锰 | 广东省市场监督管理局 | 市场需求 | 签订委托合同或协议 | 机构或个人 | 150 | 广东省惠州市质量计量监督检测所 | 执行到新政策落地 | 食品安全国家标准食品中锰的测定GB5009.242-2017
6542 | 镁 | 广东省市场监督管理局 | 市场需求 | 签订委托合同或协议 | 机构或个人 | 150 | 广东省惠州市质量计量监督检测所 | 执行到新政策落地 | 食品安全国家标准食品中镁的测定GB5009.241-2017
6543 | DE值 | 广东省市场监督管理局 | 市场需求 | 签订委托合同或协议 | 机构或个人 | 100 | 广东省惠州市质量计量监督检测所 | 执行到新政策落地 | 淀粉糖质量要求第2部分:葡萄糖浆(粉)GB/T20882.2-2021中6.3
6544 | pH | 广东省市场监督管理局 | 市场需求 | 签订委托合同或协议 | 机构或个人 | 100 | 广东省惠州市质量计量监督检测所 | 执行到新政策落地 | 淀粉糖质量要求第2部分:葡萄糖浆(粉)GB/T20882.2-2021中6.6
6545 | 二甲双胍 | 广东省市场监督管理局 | 市场需求 | 签订委托合同或协议 | 机构或个人 | 500 | 广东省惠州市质量计量监督检测所 | 执行到新政策落地 | 出口保健食品中二甲双胍、苯乙双胍的测定SN/T3864-2014
6546 | 依他尼酸 | 广东省市场监督管理局 | 市场需求 | 签订委托合同或协议 | 机构或个人 | 500 | 广东省惠州市质量计量监督检测所 | 执行到新政策落地 | 市场监管总局关于发布《苦丁茶中孔雀石绿的测定》等8项食品补充检验方法的公告(2022年第29号)中附件:食品中双醋酚丁等19种化合物的测定BJS202209
6547 | 净含量 | 广东省市场监督管理局 | 市场需求 | 签订委托合同或协议 | 机构或个人 | 100 | 广东省惠州市质量计量监督检测所 | 执行到新政策落地 | 罐头食品的检验方法GB/T10786-2022中6.2.1
6548 | 利莫那班 | 广东省市场监督管理局 | 市场需求 | 签订委托合同或协议 | 机构或个人 | 500 | 广东省惠州市质量计量监督检测所 | 执行到新政策落地 | 出口保健食品中利莫那班的测定液相色谱-质谱/质谱法SN/T3867-2014
6549 | 匹可硫酸钠 | 广东省市场监督管理局 | 市场需求 | 签订委托合同或协议 | 机构或个人 | 500 | 广东省惠州市质量计量监督检测所 | 执行到新政策落地 | 市场监管总局关于发布《苦丁茶中孔雀石绿的测定》等8项食品补充检验方法的公告(2022年第29号)中附件:食品中匹可硫酸钠的测定BJS202213
6550 | 千粒重 | 广东省市场监督管理局 | 市场需求 | 签订委托合同或协议 | 机构或个人 | 100 | 广东省惠州市质量计量监督检测所 | 执行到新政策落地 | 谷物与豆类千粒重的测定GB/T5519-2018
6551 | 单一品种蜂花粉率 | 广东省市场监督管理局 | 市场需求 | 签订委托合同或协议 | 机构或个人 | 100 | 广东省惠州市质量计量监督检测所 | 执行到新政策落地 | 蜂花粉GB/T30359-2021中5.2.3
6552 | 去氢亚硝基硝苯地平 | 广东省市场监督管理局 | 市场需求 | 签订委托合同或协议 | 机构或个人 | 500 | 广东省惠州市质量计量监督检测所 | 执行到新政策落地 | 市场监管总局关于发布《苦丁茶中孔雀石绿的测定》等8项食品补充检验方法的公告(2022年第29号)中附件:食品中硝苯地平及其降解产物的测定BJS202208
6553 | 去氢硝苯地平 | 广东省市场监督管理局 | 市场需求 | 签订委托合同或协议 | 机构或个人 | 500 | 广东省惠州市质量计量监督检测所 | 执行到新政策落地 | 市场监管总局关于发布《苦丁茶中孔雀石绿的测定》等8项食品补充检验方法的公告(2022年第29号)中附件:食品中硝苯地平及其降解产物的测定BJS202208
6554 | 去甲乌药碱 | 广东省市场监督管理局 | 市场需求 | 签订委托合同或协议 | 机构或个人 | 500 | 广东省惠州市质量计量监督检测所 | 执行到新政策落地 | 市场监管总局关于发布《苦丁茶中孔雀石绿的测定》等8项食品补充检验方法的公告(2022年第29号)中附件:植物源性食品中去甲乌药碱和曲托喹酚的测定BJS202212
6555 | 双醋酚丁 | 广东省市场监督管理局 | 市场需求 | 签订委托合同或协议 | 机构或个人 | 500 | 广东省惠州市质量计量监督检测所 | 执行到新政策落地 | 市场监管总局关于发布《苦丁茶中孔雀石绿的测定》等8项食品补充检验方法的公告(2022年第29号)中附件:食品中双醋酚丁等19种化合物的测定BJS202209
6556 | 可溶性固形物 | 广东省市场监督管理局 | 市场需求 | 签订委托合同或协议 | 机构或个人 | 100 | 广东省惠州市质量计量监督检测所 | 执行到新政策落地 | 罐头食品的检验方法GB/T10786-2022中5
6557 | 可食率 | 广东省市场监督管理局 | 市场需求 | 签订委托合同或协议 | 机构或个人 | 100 | 广东省惠州市质量计量监督检测所 | 执行到新政策落地 | 绿色食品热带、亚热带水果NY/T750-2020中4.4
6558 | 唑尼沙胺 | 广东省市场监督管理局 | 市场需求 | 签订委托合同或协议 | 机构或个人 | 500 | 广东省惠州市质量计量监督检测所 | 执行到新政策落地 | 市场监管总局关于发布《苦丁茶中孔雀石绿的测定》等8项食品补充检验方法的公告(2022年第29号)中附件:食品中双醋酚丁等19种化合物的测定BJS202209
6559 | 固形物含量 | 广东省市场监督管理局 | 市场需求 | 签订委托合同或协议 | 机构或个人 | 100 | 广东省惠州市质量计量监督检测所 | 执行到新政策落地 | 罐头食品的检验方法GB/T10786-2022中6.2.2
6560 | 外来物含量 | 广东省市场监督管理局 | 市场需求 | 签订委托合同或协议 | 机构或个人 | 100 | 广东省惠州市质量计量监督检测所 | 执行到新政策落地 | 香辛料和调味品外来物含量的测定GB/T12729.5-2020
6561 | 大黄素 | 广东省市场监督管理局 | 市场需求 | 签订委托合同或协议 | 机构或个人 | 500 | 广东省惠州市质量计量监督检测所 | 执行到新政策落地 | 市场监管总局关于发布《苦丁茶中孔雀石绿的测定》等8项食品补充检验方法的公告(2022年第29号)中附件:食品中双醋酚丁等19种化合物的测定BJS202209
6562 | 大黄素 | 广东省市场监督管理局 | 市场需求 | 签订委托合同或协议 | 机构或个人 | 500 | 广东省惠州市质量计量监督检测所 | 执行到新政策落地 | 出口保健食品中酚酞和大黄素的测定液相色谱-质谱/质谱法SN/T3866-2014
6563 | 奈法唑酮 | 广东省市场监督管理局 | 市场需求 | 签订委托合同或协议 | 机构或个人 | 500 | 广东省惠州市质量计量监督检测所 | 执行到新政策落地 | 市场监管总局关于发布《苦丁茶中孔雀石绿的测定》等8项食品补充检验方法的公告(2022年第29号)中附件:食品中双醋酚丁等19种化合物的测定BJS202209
6564 | 奥利斯他 | 广东省市场监督管理局 | 市场需求 | 签订委托合同或协议 | 机构或个人 | 500 | 广东省惠州市质量计量监督检测所 | 执行到新政策落地 | 出口保健食品中奥利斯他的测定液相色谱-质谱/质谱法SN/T4051-2014
6565 | 完整率 | 广东省市场监督管理局 | 市场需求 | 签订委托合同或协议 | 机构或个人 | 100 | 广东省惠州市质量计量监督检测所 | 执行到新政策落地 | 干贝SC/T3207-2018中4.2
6566 | 完整粒率 | 广东省市场监督管理局 | 市场需求 | 签订委托合同或协议 | 机构或个人 | 100 | 广东省惠州市质量计量监督检测所 | 执行到新政策落地 | 大豆GB1352-2023中附录A
6567 | 帕罗西汀 | 广东省市场监督管理局 | 市场需求 | 签订委托合同或协议 | 机构或个人 | 500 | 广东省惠州市质量计量监督检测所 | 执行到新政策落地 | 市场监管总局关于发布《苦丁茶中孔雀石绿的测定》等8项食品补充检验方法的公告(2022年第29号)中附件:食品中双醋酚丁等19种化合物的测定BJS202209
6568 | 干燥物 | 广东省市场监督管理局 | 市场需求 | 签订委托合同或协议 | 机构或个人 | 100 | 广东省惠州市质量计量监督检测所 | 执行到新政策落地 | 罐头食品的检验方法GB/T10786-2022中8.4
6569 | 干物质(固形物) | 广东省市场监督管理局 | 市场需求 | 签订委托合同或协议 | 机构或个人 | 100 | 广东省惠州市质量计量监督检测所 | 执行到新政策落地 | 淀粉糖质量要求第2部分:葡萄糖浆(粉)GB/T20882.2-2021中6.4
6570 | 平均长度 | 广东省市场监督管理局 | 市场需求 | 签订委托合同或协议 | 机构或个人 | 100 | 广东省惠州市质量计量监督检测所 | 执行到新政策落地 | 大米GB/T1354-2018中6.1
6571 | 总灰分 | 广东省市场监督管理局 | 市场需求 | 签订委托合同或协议 | 机构或个人 | 100 | 广东省惠州市质量计量监督检测所 | 执行到新政策落地 | 固态速溶茶第2部分：总灰分测定GB/T18798.2-2018
6572 | 托吡酯 | 广东省市场监督管理局 | 市场需求 | 签订委托合同或协议 | 机构或个人 | 100 | 广东省惠州市质量计量监督检测所 | 执行到新政策落地 | 市场监管总局关于发布《苦丁茶中孔雀石绿的测定》等8项食品补充检验方法的公告(2022年第29号)中附件:食品中双醋酚丁等19种化合物的测定BJS202209
6573 | 损伤粒率 | 广东省市场监督管理局 | 市场需求 | 签订委托合同或协议 | 机构或个人 | 100 | 广东省惠州市质量计量监督检测所 | 执行到新政策落地 | 大豆GB1352-2023中附录A
6574 | 新利司他 | 广东省市场监督管理局 | 市场需求 | 签订委托合同或协议 | 机构或个人 | 500 | 广东省惠州市质量计量监督检测所 | 执行到新政策落地 | 市场监管总局关于发布《苦丁茶中孔雀石绿的测定》等8项食品补充检验方法的公告(2022年第29号)中附件:食品中双醋酚丁等19种化合物的测定BJS202209
6575 | 曲托喹酚 | 广东省市场监督管理局 | 市场需求 | 签订委托合同或协议 | 机构或个人 | 500 | 广东省惠州市质量计量监督检测所 | 执行到新政策落地 | 市场监管总局关于发布《苦丁茶中孔雀石绿的测定》等8项食品补充检验方法的公告(2022年第29号)中附件:植物源性食品中去甲乌药碱和曲托喹酚的测定BJS202212
6576 | 松密度 | 广东省市场监督管理局 | 市场需求 | 签订委托合同或协议 | 机构或个人 | 100 | 广东省惠州市质量计量监督检测所 | 执行到新政策落地 | 饼干质量通则GB/T20980-2021中附录C
6577 | 比旋光度 | 广东省市场监督管理局 | 市场需求 | 签订委托合同或协议 | 机构或个人 | 100 | 广东省惠州市质量计量监督检测所 | 执行到新政策落地 | 食用葡萄糖GB/T20880-2018中6.4
6578 | 氨苯蝶啶 | 广东省市场监督管理局 | 市场需求 | 签订委托合同或协议 | 机构或个人 | 500 | 广东省惠州市质量计量监督检测所 | 执行到新政策落地 | 市场监管总局关于发布《苦丁茶中孔雀石绿的测定》等8项食品补充检验方法的公告(2022年第29号)中附件:食品中双醋酚丁等19种化合物的测定BJS202209
6579 | 氯苯丁胺 | 广东省市场监督管理局 | 市场需求 | 签订委托合同或协议 | 机构或个人 | 500 | 广东省惠州市质量计量监督检测所 | 执行到新政策落地 | 市场监管总局关于发布《苦丁茶中孔雀石绿的测定》等8项食品补充检验方法的公告(2022年第29号)中附件:食品中双醋酚丁等19种化合物的测定BJS202209
6580 | 水分含量 | 广东省市场监督管理局 | 市场需求 | 签订委托合同或协议 | 机构或个人 | 100 | 广东省惠州市质量计量监督检测所 | 执行到新政策落地 | 畜禽肉水分限量GB18394-2020
6581 | 水飞蓟宾 | 广东省市场监督管理局 | 市场需求 | 签订委托合同或协议 | 机构或个人 | 500 | 广东省惠州市质量计量监督检测所 | 执行到新政策落地 | 出口保健食品中水飞蓟宾的测定高效液相色谱法SN/T4002-2014
6582 | 溶解度 | 广东省市场监督管理局 | 市场需求 | 签订委托合同或协议 | 机构或个人 | 100 | 广东省惠州市质量计量监督检测所 | 执行到新政策落地 | 淀粉糖质量要求第6部分:麦芽糊精GB/T20882.6-2021中6.7
6583 | 滑动熔点 | 广东省市场监督管理局 | 市场需求 | 签订委托合同或协议 | 机构或个人 | 100 | 广东省惠州市质量计量监督检测所 | 执行到新政策落地 | 可可脂质量要求GB/T20707-2021中5.9
6584 | 热损伤粒率 | 广东省市场监督管理局 | 市场需求 | 签订委托合同或协议 | 机构或个人 | 100 | 广东省惠州市质量计量监督检测所 | 执行到新政策落地 | 大豆GB1352-2023中附录A
6585 | 熬糖温度 | 广东省市场监督管理局 | 市场需求 | 签订委托合同或协议 | 机构或个人 | 100 | 广东省惠州市质量计量监督检测所 | 执行到新政策落地 | 淀粉糖质量要求第2部分:葡萄糖浆(粉)GB/T20882.2-2021中附录A(仅限特定委托方)
6586 | 硝苯地平 | 广东省市场监督管理局 | 市场需求 | 签订委托合同或协议 | 机构或个人 | 500 | 广东省惠州市质量计量监督检测所 | 执行到新政策落地 | 市场监管总局关于发布《苦丁茶中孔雀石绿的测定》等8项食品补充检验方法的公告(2022年第29号)中附件:食品中硝苯地平及其降解产物的测定BJS202208
6587 | 硫酸灰分 | 广东省市场监督管理局 | 市场需求 | 签订委托合同或协议 | 机构或个人 | 100 | 广东省惠州市质量计量监督检测所 | 执行到新政策落地 | 淀粉糖质量要求第2部分:葡萄糖浆(粉)GB/T20882.2-2021中6.8
6588 | 碎末率 | 广东省市场监督管理局 | 市场需求 | 签订委托合同或协议 | 机构或个人 | 100 | 广东省惠州市质量计量监督检测所 | 执行到新政策落地 | 鱿鱼丝质量通则GB/T23497-2022中6.2
6589 | 碎果 | 广东省市场监督管理局 | 市场需求 | 签订委托合同或协议 | 机构或个人 | 100 | 广东省惠州市质量计量监督检测所 | 执行到新政策落地 | 白胡椒GB/T7900-2018/ISO959-2:1998中7
6590 | 碎蜂花粉率 | 广东省市场监督管理局 | 市场需求 | 签订委托合同或协议 | 机构或个人 | 100 | 广东省惠州市质量计量监督检测所 | 执行到新政策落地 | 蜂花粉GB/T30359-2021中5.2.2
6591 | 碘值 | 广东省市场监督管理局 | 市场需求 | 签订委托合同或协议 | 机构或个人 | 100 | 广东省惠州市质量计量监督检测所 | 执行到新政策落地 | 动植物油脂碘值的测定GB/T5532-2022/ISO3961:2018
6592 | 碱度 | 广东省市场监督管理局 | 市场需求 | 签订委托合同或协议 | 机构或个人 | 100 | 广东省惠州市质量计量监督检测所 | 执行到新政策落地 | 饼干质量通则GB/T20980-2021中附录B
6593 | 磨碎细度 | 广东省市场监督管理局 | 市场需求 | 签订委托合同或协议 | 机构或个人 | 100 | 广东省惠州市质量计量监督检测所 | 执行到新政策落地 | 香辛料和调味品磨碎细度的测定(手筛法)GB/T12729.4-2020
6594 | 纳曲酮 | 广东省市场监督管理局 | 市场需求 | 签订委托合同或协议 | 机构或个人 | 500 | 广东省惠州市质量计量监督检测所 | 执行到新政策落地 | 市场监管总局关于发布《苦丁茶中孔雀石绿的测定》等8项食品补充检验方法的公告(2022年第29号)中附件:食品中双醋酚丁等19种化合物的测定BJS202209
6595 | 细度与含砂量 | 广东省市场监督管理局 | 市场需求 | 签订委托合同或协议 | 机构或个人 | 500 | 广东省惠州市质量计量监督检测所 | 执行到新政策落地 | 芝麻酱LS/T3220-2017中附录B
6596 | 育亨宾 | 广东省市场监督管理局 | 市场需求 | 签订委托合同或协议 | 机构或个人 | 500 | 广东省惠州市质量计量监督检测所 | 执行到新政策落地 | 出口保健食品中育亨宾、伐地那非、西地那非、他达那非的测定液相色谱-质谱/质谱法SN/T4054-2014
6597 | 脱乙酰比沙可啶 | 广东省市场监督管理局 | 市场需求 | 签订委托合同或协议 | 机构或个人 | 500 | 广东省惠州市质量计量监督检测所 | 执行到新政策落地 | 市场监管总局关于发布《苦丁茶中孔雀石绿的测定》等8项食品补充检验方法的公告(2022年第29号)中附件:食品中双醋酚丁等19种化合物的测定BJS202209
6598 | 舍曲林 | 广东省市场监督管理局 | 市场需求 | 签订委托合同或协议 | 机构或个人 | 500 | 广东省惠州市质量计量监督检测所 | 执行到新政策落地 | 市场监管总局关于发布《苦丁茶中孔雀石绿的测定》等8项食品补充检验方法的公告(2022年第29号)中附件:食品中双醋酚丁等19种化合物的测定BJS202209
6599 | 苯乙双胍 | 广东省市场监督管理局 | 市场需求 | 签订委托合同或协议 | 机构或个人 | 500 | 广东省惠州市质量计量监督检测所 | 执行到新政策落地 | 出口保健食品中二甲双胍、苯乙双胍的测定SN/T3864-2014
6600 | 苯佐卡因 | 广东省市场监督管理局 | 市场需求 | 签订委托合同或协议 | 机构或个人 | 500 | 广东省惠州市质量计量监督检测所 | 执行到新政策落地 | 市场监管总局关于发布《苦丁茶中孔雀石绿的测定》等8项食品补充检验方法的公告(2022年第29号)中附件:食品中双醋酚丁等19种化合物的测定BJS202209
6601 | 苯甲吗酮 | 广东省市场监督管理局 | 市场需求 | 签订委托合同或协议 | 机构或个人 | 500 | 广东省惠州市质量计量监督检测所 | 执行到新政策落地 | 市场监管总局关于发布《苦丁茶中孔雀石绿的测定》等8项食品补充检验方法的公告(2022年第29号)中附件:食品中双醋酚丁等19种化合物的测定BJS202209
6602 | 茶碱 | 广东省市场监督管理局 | 市场需求 | 签订委托合同或协议 | 机构或个人 | 500 | 广东省惠州市质量计量监督检测所 | 执行到新政策落地 | 市场监管总局关于发布《苦丁茶中孔雀石绿的测定》等8项食品补充检验方法的公告(2022年第29号)中附件:食品中双醋酚丁等19种化合物的测定BJS202209
6603 | 荷叶碱 | 广东省市场监督管理局 | 市场需求 | 签订委托合同或协议 | 机构或个人 | 500 | 广东省惠州市质量计量监督检测所 | 执行到新政策落地 | 出口保健食品中荷叶碱的测定SN/T4052-2014
6604 | 螺内酯 | 广东省市场监督管理局 | 市场需求 | 签订委托合同或协议 | 机构或个人 | 500 | 广东省惠州市质量计量监督检测所 | 执行到新政策落地 | 市场监管总局关于发布《苦丁茶中孔雀石绿的测定》等8项食品补充检验方法的公告(2022年第29号)中附件:食品中双醋酚丁等19种化合物的测定BJS202209
6605 | 西酞普兰 | 广东省市场监督管理局 | 市场需求 | 签订委托合同或协议 | 机构或个人 | 500 | 广东省惠州市质量计量监督检测所 | 执行到新政策落地 | 市场监管总局关于发布《苦丁茶中孔雀石绿的测定》等8项食品补充检验方法的公告(2022年第29号)中附件:食品中双醋酚丁等19种化合物的测定BJS202209
6606 | 规格 | 广东省市场监督管理局 | 市场需求 | 签订委托合同或协议 | 机构或个人 | 100 | 广东省惠州市质量计量监督检测所 | 执行到新政策落地 | 干贝SC/T3207-2018中附录B
6607 | 轻质果（质量分数） | 广东省市场监督管理局 | 市场需求 | 签订委托合同或协议 | 机构或个人 | 100 | 广东省惠州市质量计量监督检测所 | 执行到新政策落地 | 黑胡椒GB/T7901-2018/ISO959-1:1998中附录A
6608 | 酚酞 | 广东省市场监督管理局 | 市场需求 | 签订委托合同或协议 | 机构或个人 | 100 | 广东省惠州市质量计量监督检测所 | 执行到新政策落地 | 出口保健食品中酚酞和大黄素的测定液相色谱-质谱/质谱法SN/T3866-2014
6609 | 酸度 | 广东省市场监督管理局 | 市场需求 | 签订委托合同或协议 | 机构或个人 | 100 | 广东省惠州市质量计量监督检测所 | 执行到新政策落地 | 食品安全国家标准花粉GB31636-2016中3.3
6610 | 针头果或破碎果 | 广东省市场监督管理局 | 市场需求 | 签订委托合同或协议 | 机构或个人 | 100 | 广东省惠州市质量计量监督检测所 | 执行到新政策落地 | 黑胡椒GB/T7901-2018/ISO959-1:1998中7
6611 | 阿米洛利 | 广东省市场监督管理局 | 市场需求 | 签订委托合同或协议 | 机构或个人 | 500 | 广东省惠州市质量计量监督检测所 | 执行到新政策落地 | 市场监管总局关于发布《苦丁茶中孔雀石绿的测定》等8项食品补充检验方法的公告(2022年第29号)中附件:食品中双醋酚丁等19种化合物的测定BJS202209
6612 | 黑果 | 广东省市场监督管理局 | 市场需求 | 签订委托合同或协议 | 机构或个人 | 100 | 广东省惠州市质量计量监督检测所 | 执行到新政策落地 | 白胡椒GB/T7900-2018/ISO959-2:1998中7
6613 | 依诺沙星 | 广东省市场监督管理局 | 市场需求 | 签订委托合同或协议 | 机构或个人 | 500 | 广东省惠州市质量计量监督检测所 | 执行到新政策落地 | 市场监管总局关于发布《动物源性食品中瓜尔胶的测定》等10项食品补充检验方法和《动物源性食品中甲氧苄啶的快速检测 胶体金免疫层析法》等9项食品快速检测方法的公告(2023年第23号)中附件:豆芽、豆制品、火锅及麻辣烫底料中喹诺酮类、磺胺类、硝基咪唑类、四环素类化合物的测定BJS202310
6614 | 双氟沙星 | 广东省市场监督管理局 | 市场需求 | 签订委托合同或协议 | 机构或个人 | 500 | 广东省惠州市质量计量监督检测所 | 执行到新政策落地 | 市场监管总局关于发布《动物源性食品中瓜尔胶的测定》等10项食品补充检验方法和《动物源性食品中甲氧苄啶的快速检测 胶体金免疫层析法》等9项食品快速检测方法的公告(2023年第23号)中附件:豆芽、豆制品、火锅及麻辣烫底料中喹诺酮类、磺胺类、硝基咪唑类、四环素类化合物的测定BJS202310
6615 | 司帕沙星 | 广东省市场监督管理局 | 市场需求 | 签订委托合同或协议 | 机构或个人 | 500 | 广东省惠州市质量计量监督检测所 | 执行到新政策落地 | 市场监管总局关于发布《动物源性食品中瓜尔胶的测定》等10项食品补充检验方法和《动物源性食品中甲氧苄啶的快速检测 胶体金免疫层析法》等9项食品快速检测方法的公告(2023年第23号)中附件:豆芽、豆制品、火锅及麻辣烫底料中喹诺酮类、磺胺类、硝基咪唑类、四环素类化合物的测定BJS202310
6616 | 四环素 | 广东省市场监督管理局 | 市场需求 | 签订委托合同或协议 | 机构或个人 | 500 | 广东省惠州市质量计量监督检测所 | 执行到新政策落地 | 市场监管总局关于发布《动物源性食品中瓜尔胶的测定》等10项食品补充检验方法和《动物源性食品中甲氧苄啶的快速检测 胶体金免疫层析法》等9项食品快速检测方法的公告(2023年第23号)中附件:豆芽、豆制品、火锅及麻辣烫底料中喹诺酮类、磺胺类、硝基咪唑类、四环素类化合物的测定BJS202310
6617 | 土霉素 | 广东省市场监督管理局 | 市场需求 | 签订委托合同或协议 | 机构或个人 | 500 | 广东省惠州市质量计量监督检测所 | 执行到新政策落地 | 市场监管总局关于发布《动物源性食品中瓜尔胶的测定》等10项食品补充检验方法和《动物源性食品中甲氧苄啶的快速检测 胶体金免疫层析法》等9项食品快速检测方法的公告(2023年第23号)中附件:豆芽、豆制品、火锅及麻辣烫底料中喹诺酮类、磺胺类、硝基咪唑类、四环素类化合物的测定BJS202310
6618 | 地美硝唑 | 广东省市场监督管理局 | 市场需求 | 签订委托合同或协议 | 机构或个人 | 500 | 广东省惠州市质量计量监督检测所 | 执行到新政策落地 | 市场监管总局关于发布《动物源性食品中瓜尔胶的测定》等10项食品补充检验方法和《动物源性食品中甲氧苄啶的快速检测 胶体金免疫层析法》等9项食品快速检测方法的公告(2023年第23号)中附件:豆芽、豆制品、火锅及麻辣烫底料中喹诺酮类、磺胺类、硝基咪唑类、四环素类化合物的测定BJS202310
6619 | 培氟沙星 | 广东省市场监督管理局 | 市场需求 | 签订委托合同或协议 | 机构或个人 | 500 | 广东省惠州市质量计量监督检测所 | 执行到新政策落地 | 市场监管总局关于发布《动物源性食品中瓜尔胶的测定》等10项食品补充检验方法和《动物源性食品中甲氧苄啶的快速检测 胶体金免疫层析法》等9项食品快速检测方法的公告(2023年第23号)中附件:豆芽、豆制品、火锅及麻辣烫底料中喹诺酮类、磺胺类、硝基咪唑类、四环素类化合物的测定BJS202310
6620 | 多西环素 | 广东省市场监督管理局 | 市场需求 | 签订委托合同或协议 | 机构或个人 | 500 | 广东省惠州市质量计量监督检测所 | 执行到新政策落地 | 市场监管总局关于发布《动物源性食品中瓜尔胶的测定》等10项食品补充检验方法和《动物源性食品中甲氧苄啶的快速检测 胶体金免疫层析法》等9项食品快速检测方法的公告(2023年第23号)中附件:豆芽、豆制品、火锅及麻辣烫底料中喹诺酮类、磺胺类、硝基咪唑类、四环素类化合物的测定BJS202310
6621 | 奥比沙星 | 广东省市场监督管理局 | 市场需求 | 签订委托合同或协议 | 机构或个人 | 500 | 广东省惠州市质量计量监督检测所 | 执行到新政策落地 | 市场监管总局关于发布《动物源性食品中瓜尔胶的测定》等10项食品补充检验方法和《动物源性食品中甲氧苄啶的快速检测 胶体金免疫层析法》等9项食品快速检测方法的公告(2023年第23号)中附件:豆芽、豆制品、火锅及麻辣烫底料中喹诺酮类、磺胺类、硝基咪唑类、四环素类化合物的测定BJS202310
6622 | 孔雀石绿 | 广东省市场监督管理局 | 市场需求 | 签订委托合同或协议 | 机构或个人 | 800 | 广东省惠州市质量计量监督检测所 | 执行到新政策落地 | 市场监管总局关于发布《苦丁茶中孔雀石绿的测定》等8项食品补充检验方法的公告(2022年第29号)中附件:苦丁茶中孔雀石绿的测定BJS202206
6623 | 恩诺沙星 | 广东省市场监督管理局 | 市场需求 | 签订委托合同或协议 | 机构或个人 | 500 | 广东省惠州市质量计量监督检测所 | 执行到新政策落地 | 市场监管总局关于发布《动物源性食品中瓜尔胶的测定》等10项食品补充检验方法和《动物源性食品中甲氧苄啶的快速检测 胶体金免疫层析法》等9项食品快速检测方法的公告(2023年第23号)中附件:豆芽、豆制品、火锅及麻辣烫底料中喹诺酮类、磺胺类、硝基咪唑类、四环素类化合物的测定BJS202310
6624 | 氟甲喹 | 广东省市场监督管理局 | 市场需求 | 签订委托合同或协议 | 机构或个人 | 500 | 广东省惠州市质量计量监督检测所 | 执行到新政策落地 | 市场监管总局关于发布《动物源性食品中瓜尔胶的测定》等10项食品补充检验方法和《动物源性食品中甲氧苄啶的快速检测 胶体金免疫层析法》等9项食品快速检测方法的公告(2023年第23号)中附件:豆芽、豆制品、火锅及麻辣烫底料中喹诺酮类、磺胺类、硝基咪唑类、四环素类化合物的测定BJS202310
6625 | 氟罗沙星 | 广东省市场监督管理局 | 市场需求 | 签订委托合同或协议 | 机构或个人 | 500 | 广东省惠州市质量计量监督检测所 | 执行到新政策落地 | 市场监管总局关于发布《动物源性食品中瓜尔胶的测定》等10项食品补充检验方法和《动物源性食品中甲氧苄啶的快速检测 胶体金免疫层析法》等9项食品快速检测方法的公告(2023年第23号)中附件:豆芽、豆制品、火锅及麻辣烫底料中喹诺酮类、磺胺类、硝基咪唑类、四环素类化合物的测定BJS202310
6626 | 氧氟沙星 | 广东省市场监督管理局 | 市场需求 | 签订委托合同或协议 | 机构或个人 | 500 | 广东省惠州市质量计量监督检测所 | 执行到新政策落地 | 市场监管总局关于发布《动物源性食品中瓜尔胶的测定》等10项食品补充检验方法和《动物源性食品中甲氧苄啶的快速检测 胶体金免疫层析法》等9项食品快速检测方法的公告(2023年第23号)中附件:豆芽、豆制品、火锅及麻辣烫底料中喹诺酮类、磺胺类、硝基咪唑类、四环素类化合物的测定BJS202310
6627 | 沙拉沙星 | 广东省市场监督管理局 | 市场需求 | 签订委托合同或协议 | 机构或个人 | 500 | 广东省惠州市质量计量监督检测所 | 执行到新政策落地 | 市场监管总局关于发布《动物源性食品中瓜尔胶的测定》等10项食品补充检验方法和《动物源性食品中甲氧苄啶的快速检测 胶体金免疫层析法》等9项食品快速检测方法的公告(2023年第23号)中附件:豆芽、豆制品、火锅及麻辣烫底料中喹诺酮类、磺胺类、硝基咪唑类、四环素类化合物的测定BJS202310
6628 | 洛美沙星 | 广东省市场监督管理局 | 市场需求 | 签订委托合同或协议 | 机构或个人 | 500 | 广东省惠州市质量计量监督检测所 | 执行到新政策落地 | 市场监管总局关于发布《动物源性食品中瓜尔胶的测定》等10项食品补充检验方法和《动物源性食品中甲氧苄啶的快速检测 胶体金免疫层析法》等9项食品快速检测方法的公告(2023年第23号)中附件:豆芽、豆制品、火锅及麻辣烫底料中喹诺酮类、磺胺类、硝基咪唑类、四环素类化合物的测定BJS202310
6629 | 环丙沙星 | 广东省市场监督管理局 | 市场需求 | 签订委托合同或协议 | 机构或个人 | 500 | 广东省惠州市质量计量监督检测所 | 执行到新政策落地 | 市场监管总局关于发布《动物源性食品中瓜尔胶的测定》等10项食品补充检验方法和《动物源性食品中甲氧苄啶的快速检测 胶体金免疫层析法》等9项食品快速检测方法的公告(2023年第23号)中附件:豆芽、豆制品、火锅及麻辣烫底料中喹诺酮类、磺胺类、硝基咪唑类、四环素类化合物的测定BJS202310
6630 | 甲氧苄啶 | 广东省市场监督管理局 | 市场需求 | 签订委托合同或协议 | 机构或个人 | 500 | 广东省惠州市质量计量监督检测所 | 执行到新政策落地 | 市场监管总局关于发布《动物源性食品中瓜尔胶的测定》等10项食品补充检验方法和《动物源性食品中甲氧苄啶的快速检测 胶体金免疫层析法》等9项食品快速检测方法的公告(2023年第23号)中附件:豆芽、豆制品、火锅及麻辣烫底料中喹诺酮类、磺胺类、硝基咪唑类、四环素类化合物的测定BJS202310
6631 | 甲硝唑 | 广东省市场监督管理局 | 市场需求 | 签订委托合同或协议 | 机构或个人 | 400 | 广东省惠州市质量计量监督检测所 | 执行到新政策落地 | 市场监管总局关于发布《动物源性食品中瓜尔胶的测定》等10项食品补充检验方法和《动物源性食品中甲氧苄啶的快速检测 胶体金免疫层析法》等9项食品快速检测方法的公告(2023年第23号)中附件:豆芽、豆制品、火锅及麻辣烫底料中喹诺酮类、磺胺类、硝基咪唑类、四环素类化合物的测定BJS202310
6632 | 磺胺二甲嘧啶 | 广东省市场监督管理局 | 市场需求 | 签订委托合同或协议 | 机构或个人 | 1000 | 广东省惠州市质量计量监督检测所 | 执行到新政策落地 | 市场监管总局关于发布《动物源性食品中瓜尔胶的测定》等10项食品补充检验方法和《动物源性食品中甲氧苄啶的快速检测 胶体金免疫层析法》等9项食品快速检测方法的公告(2023年第23号)中附件:豆芽、豆制品、火锅及麻辣烫底料中喹诺酮类、磺胺类、硝基咪唑类、四环素类化合物的测定BJS202310
6633 | 磺胺二甲异嘧啶 | 广东省市场监督管理局 | 市场需求 | 签订委托合同或协议 | 机构或个人 | 1000 | 广东省惠州市质量计量监督检测所 | 执行到新政策落地 | 市场监管总局关于发布《动物源性食品中瓜尔胶的测定》等10项食品补充检验方法和《动物源性食品中甲氧苄啶的快速检测 胶体金免疫层析法》等9项食品快速检测方法的公告(2023年第23号)中附件:豆芽、豆制品、火锅及麻辣烫底料中喹诺酮类、磺胺类、硝基咪唑类、四环素类化合物的测定BJS202310
6634 | 磺胺二甲异噁唑 | 广东省市场监督管理局 | 市场需求 | 签订委托合同或协议 | 机构或个人 | 1000 | 广东省惠州市质量计量监督检测所 | 执行到新政策落地 | 市场监管总局关于发布《动物源性食品中瓜尔胶的测定》等10项食品补充检验方法和《动物源性食品中甲氧苄啶的快速检测 胶体金免疫层析法》等9项食品快速检测方法的公告(2023年第23号)中附件:豆芽、豆制品、火锅及麻辣烫底料中喹诺酮类、磺胺类、硝基咪唑类、四环素类化合物的测定BJS202310
6635 | 磺胺吡啶 | 广东省市场监督管理局 | 市场需求 | 签订委托合同或协议 | 机构或个人 | 1000 | 广东省惠州市质量计量监督检测所 | 执行到新政策落地 | 市场监管总局关于发布《动物源性食品中瓜尔胶的测定》等10项食品补充检验方法和《动物源性食品中甲氧苄啶的快速检测 胶体金免疫层析法》等9项食品快速检测方法的公告(2023年第23号)中附件:豆芽、豆制品、火锅及麻辣烫底料中喹诺酮类、磺胺类、硝基咪唑类、四环素类化合物的测定BJS202310
6636 | 磺胺喹恶啉 | 广东省市场监督管理局 | 市场需求 | 签订委托合同或协议 | 机构或个人 | 1000 | 广东省惠州市质量计量监督检测所 | 执行到新政策落地 | 市场监管总局关于发布《动物源性食品中瓜尔胶的测定》等10项食品补充检验方法和《动物源性食品中甲氧苄啶的快速检测 胶体金免疫层析法》等9项食品快速检测方法的公告(2023年第23号)中附件:豆芽、豆制品、火锅及麻辣烫底料中喹诺酮类、磺胺类、硝基咪唑类、四环素类化合物的测定BJS202310
6637 | 磺胺嘧啶 | 广东省市场监督管理局 | 市场需求 | 签订委托合同或协议 | 机构或个人 | 1000 | 广东省惠州市质量计量监督检测所 | 执行到新政策落地 | 市场监管总局关于发布《动物源性食品中瓜尔胶的测定》等10项食品补充检验方法和《动物源性食品中甲氧苄啶的快速检测 胶体金免疫层析法》等9项食品快速检测方法的公告(2023年第23号)中附件:豆芽、豆制品、火锅及麻辣烫底料中喹诺酮类、磺胺类、硝基咪唑类、四环素类化合物的测定BJS202310
6638 | 磺胺噻唑 | 广东省市场监督管理局 | 市场需求 | 签订委托合同或协议 | 机构或个人 | 1000 | 广东省惠州市质量计量监督检测所 | 执行到新政策落地 | 市场监管总局关于发布《动物源性食品中瓜尔胶的测定》等10项食品补充检验方法和《动物源性食品中甲氧苄啶的快速检测 胶体金免疫层析法》等9项食品快速检测方法的公告(2023年第23号)中附件:豆芽、豆制品、火锅及麻辣烫底料中喹诺酮类、磺胺类、硝基咪唑类、四环素类化合物的测定BJS202310
6639 | 磺胺对甲氧嘧啶 | 广东省市场监督管理局 | 市场需求 | 签订委托合同或协议 | 机构或个人 | 1000 | 广东省惠州市质量计量监督检测所 | 执行到新政策落地 | 市场监管总局关于发布《动物源性食品中瓜尔胶的测定》等10项食品补充检验方法和《动物源性食品中甲氧苄啶的快速检测 胶体金免疫层析法》等9项食品快速检测方法的公告(2023年第23号)中附件:豆芽、豆制品、火锅及麻辣烫底料中喹诺酮类、磺胺类、硝基咪唑类、四环素类化合物的测定BJS202310
6640 | 磺胺氯哒嗪 | 广东省市场监督管理局 | 市场需求 | 签订委托合同或协议 | 机构或个人 | 1000 | 广东省惠州市质量计量监督检测所 | 执行到新政策落地 | 市场监管总局关于发布《动物源性食品中瓜尔胶的测定》等10项食品补充检验方法和《动物源性食品中甲氧苄啶的快速检测 胶体金免疫层析法》等9项食品快速检测方法的公告(2023年第23号)中附件:豆芽、豆制品、火锅及麻辣烫底料中喹诺酮类、磺胺类、硝基咪唑类、四环素类化合物的测定BJS202310
6641 | 磺胺甲噻二唑 | 广东省市场监督管理局 | 市场需求 | 签订委托合同或协议 | 机构或个人 | 1000 | 广东省惠州市质量计量监督检测所 | 执行到新政策落地 | 市场监管总局关于发布《动物源性食品中瓜尔胶的测定》等10项食品补充检验方法和《动物源性食品中甲氧苄啶的快速检测 胶体金免疫层析法》等9项食品快速检测方法的公告(2023年第23号)中附件:豆芽、豆制品、火锅及麻辣烫底料中喹诺酮类、磺胺类、硝基咪唑类、四环素类化合物的测定BJS202310
6642 | 磺胺甲基嘧啶 | 广东省市场监督管理局 | 市场需求 | 签订委托合同或协议 | 机构或个人 | 1000 | 广东省惠州市质量计量监督检测所 | 执行到新政策落地 | 市场监管总局关于发布《动物源性食品中瓜尔胶的测定》等10项食品补充检验方法和《动物源性食品中甲氧苄啶的快速检测 胶体金免疫层析法》等9项食品快速检测方法的公告(2023年第23号)中附件:豆芽、豆制品、火锅及麻辣烫底料中喹诺酮类、磺胺类、硝基咪唑类、四环素类化合物的测定BJS202310
6643 | 磺胺甲基异噁唑 | 广东省市场监督管理局 | 市场需求 | 签订委托合同或协议 | 机构或个人 | 1000 | 广东省惠州市质量计量监督检测所 | 执行到新政策落地 | 市场监管总局关于发布《动物源性食品中瓜尔胶的测定》等10项食品补充检验方法和《动物源性食品中甲氧苄啶的快速检测 胶体金免疫层析法》等9项食品快速检测方法的公告(2023年第23号)中附件:豆芽、豆制品、火锅及麻辣烫底料中喹诺酮类、磺胺类、硝基咪唑类、四环素类化合物的测定BJS202310
6644 | 磺胺苯吡唑 | 广东省市场监督管理局 | 市场需求 | 签订委托合同或协议 | 机构或个人 | 1000 | 广东省惠州市质量计量监督检测所 | 执行到新政策落地 | 市场监管总局关于发布《动物源性食品中瓜尔胶的测定》等10项食品补充检验方法和《动物源性食品中甲氧苄啶的快速检测 胶体金免疫层析法》等9项食品快速检测方法的公告(2023年第23号)中附件:豆芽、豆制品、火锅及麻辣烫底料中喹诺酮类、磺胺类、硝基咪唑类、四环素类化合物的测定BJS202310
6645 | 磺胺苯酰 | 广东省市场监督管理局 | 市场需求 | 签订委托合同或协议 | 机构或个人 | 1000 | 广东省惠州市质量计量监督检测所 | 执行到新政策落地 | 市场监管总局关于发布《动物源性食品中瓜尔胶的测定》等10项食品补充检验方法和《动物源性食品中甲氧苄啶的快速检测 胶体金免疫层析法》等9项食品快速检测方法的公告(2023年第23号)中附件:豆芽、豆制品、火锅及麻辣烫底料中喹诺酮类、磺胺类、硝基咪唑类、四环素类化合物的测定BJS202310
6646 | 磺胺邻二甲氧嘧啶 | 广东省市场监督管理局 | 市场需求 | 签订委托合同或协议 | 机构或个人 | 1000 | 广东省惠州市质量计量监督检测所 | 执行到新政策落地 | 市场监管总局关于发布《动物源性食品中瓜尔胶的测定》等10项食品补充检验方法和《动物源性食品中甲氧苄啶的快速检测 胶体金免疫层析法》等9项食品快速检测方法的公告(2023年第23号)中附件:豆芽、豆制品、火锅及麻辣烫底料中喹诺酮类、磺胺类、硝基咪唑类、四环素类化合物的测定BJS202310
6647 | 磺胺醋酰 | 广东省市场监督管理局 | 市场需求 | 签订委托合同或协议 | 机构或个人 | 1000 | 广东省惠州市质量计量监督检测所 | 执行到新政策落地 | 市场监管总局关于发布《动物源性食品中瓜尔胶的测定》等10项食品补充检验方法和《动物源性食品中甲氧苄啶的快速检测 胶体金免疫层析法》等9项食品快速检测方法的公告(2023年第23号)中附件:豆芽、豆制品、火锅及麻辣烫底料中喹诺酮类、磺胺类、硝基咪唑类、四环素类化合物的测定BJS202310
6648 | 磺胺间二甲氧嘧啶 | 广东省市场监督管理局 | 市场需求 | 签订委托合同或协议 | 机构或个人 | 1000 | 广东省惠州市质量计量监督检测所 | 执行到新政策落地 | 市场监管总局关于发布《动物源性食品中瓜尔胶的测定》等10项食品补充检验方法和《动物源性食品中甲氧苄啶的快速检测 胶体金免疫层析法》等9项食品快速检测方法的公告(2023年第23号)中附件:豆芽、豆制品、火锅及麻辣烫底料中喹诺酮类、磺胺类、硝基咪唑类、四环素类化合物的测定BJS202310
6649 | 磺胺间甲氧嘧啶 | 广东省市场监督管理局 | 市场需求 | 签订委托合同或协议 | 机构或个人 | 1000 | 广东省惠州市质量计量监督检测所 | 执行到新政策落地 | 市场监管总局关于发布《动物源性食品中瓜尔胶的测定》等10项食品补充检验方法和《动物源性食品中甲氧苄啶的快速检测 胶体金免疫层析法》等9项食品快速检测方法的公告(2023年第23号)中附件:豆芽、豆制品、火锅及麻辣烫底料中喹诺酮类、磺胺类、硝基咪唑类、四环素类化合物的测定BJS202310
6650 | 罗硝唑 | 广东省市场监督管理局 | 市场需求 | 签订委托合同或协议 | 机构或个人 | 500 | 广东省惠州市质量计量监督检测所 | 执行到新政策落地 | 市场监管总局关于发布《动物源性食品中瓜尔胶的测定》等10项食品补充检验方法和《动物源性食品中甲氧苄啶的快速检测 胶体金免疫层析法》等9项食品快速检测方法的公告(2023年第23号)中附件:豆芽、豆制品、火锅及麻辣烫底料中喹诺酮类、磺胺类、硝基咪唑类、四环素类化合物的测定BJS202310
6651 | 羟基甲硝唑 | 广东省市场监督管理局 | 市场需求 | 签订委托合同或协议 | 机构或个人 | 400 | 广东省惠州市质量计量监督检测所 | 执行到新政策落地 | 市场监管总局关于发布《动物源性食品中瓜尔胶的测定》等10项食品补充检验方法和《动物源性食品中甲氧苄啶的快速检测 胶体金免疫层析法》等9项食品快速检测方法的公告(2023年第23号)中附件:豆芽、豆制品、火锅及麻辣烫底料中喹诺酮类、磺胺类、硝基咪唑类、四环素类化合物的测定BJS202310
6652 | 羟甲基甲硝咪唑 | 广东省市场监督管理局 | 市场需求 | 签订委托合同或协议 | 机构或个人 | 500 | 广东省惠州市质量计量监督检测所 | 执行到新政策落地 | 市场监管总局关于发布《动物源性食品中瓜尔胶的测定》等10项食品补充检验方法和《动物源性食品中甲氧苄啶的快速检测 胶体金免疫层析法》等9项食品快速检测方法的公告(2023年第23号)中附件:豆芽、豆制品、火锅及麻辣烫底料中喹诺酮类、磺胺类、硝基咪唑类、四环素类化合物的测定BJS202310
6653 | 诺氟沙星 | 广东省市场监督管理局 | 市场需求 | 签订委托合同或协议 | 机构或个人 | 500 | 广东省惠州市质量计量监督检测所 | 执行到新政策落地 | 市场监管总局关于发布《动物源性食品中瓜尔胶的测定》等10项食品补充检验方法和《动物源性食品中甲氧苄啶的快速检测 胶体金免疫层析法》等9项食品快速检测方法的公告(2023年第23号)中附件:豆芽、豆制品、火锅及麻辣烫底料中喹诺酮类、磺胺类、硝基咪唑类、四环素类化合物的测定BJS202310
6654 | 达氟沙星 | 广东省市场监督管理局 | 市场需求 | 签订委托合同或协议 | 机构或个人 | 500 | 广东省惠州市质量计量监督检测所 | 执行到新政策落地 | 市场监管总局关于发布《动物源性食品中瓜尔胶的测定》等10项食品补充检验方法和《动物源性食品中甲氧苄啶的快速检测 胶体金免疫层析法》等9项食品快速检测方法的公告(2023年第23号)中附件:豆芽、豆制品、火锅及麻辣烫底料中喹诺酮类、磺胺类、硝基咪唑类、四环素类化合物的测定BJS202310
6655 | 金霉素 | 广东省市场监督管理局 | 市场需求 | 签订委托合同或协议 | 机构或个人 | 500 | 广东省惠州市质量计量监督检测所 | 执行到新政策落地 | 市场监管总局关于发布《动物源性食品中瓜尔胶的测定》等10项食品补充检验方法和《动物源性食品中甲氧苄啶的快速检测 胶体金免疫层析法》等9项食品快速检测方法的公告(2023年第23号)中附件:豆芽、豆制品、火锅及麻辣烫底料中喹诺酮类、磺胺类、硝基咪唑类、四环素类化合物的测定BJS202310
6656 | 隐色孔雀石绿 | 广东省市场监督管理局 | 市场需求 | 签订委托合同或协议 | 机构或个人 | 500 | 广东省惠州市质量计量监督检测所 | 执行到新政策落地 | 市场监管总局关于发布《苦丁茶中孔雀石绿的测定》等8项食品补充检验方法的公告(2022年第29号)中附件:苦丁茶中孔雀石绿的测定BJS202206
6657 | 噻二唑 | 广东省市场监督管理局 | 市场需求 | 签订委托合同或协议 | 机构或个人 | 500 | 广东省惠州市质量计量监督检测所 | 执行到新政策落地 | 市场监管总局关于发布《动物源性食品中瓜尔胶的测定》等10项食品补充检验方法和《动物源性食品中甲氧苄啶的快速检测 胶体金免疫层析法》等9项食品快速检测方法的公告(2023年第23号)中附件:粮食加工品中噻二唑、苯并噻二唑、噻菌灵及福美双的测定BJS202306
6658 | 噻菌灵 | 广东省市场监督管理局 | 市场需求 | 签订委托合同或协议 | 机构或个人 | 500 | 广东省惠州市质量计量监督检测所 | 执行到新政策落地 | 市场监管总局关于发布《动物源性食品中瓜尔胶的测定》等10项食品补充检验方法和《动物源性食品中甲氧苄啶的快速检测 胶体金免疫层析法》等9项食品快速检测方法的公告(2023年第23号)中附件:粮食加工品中噻二唑、苯并噻二唑、噻菌灵及福美双的测定BJS202306
6659 | 福美双 | 广东省市场监督管理局 | 市场需求 | 签订委托合同或协议 | 机构或个人 | 500 | 广东省惠州市质量计量监督检测所 | 执行到新政策落地 | 市场监管总局关于发布《动物源性食品中瓜尔胶的测定》等10项食品补充检验方法和《动物源性食品中甲氧苄啶的快速检测 胶体金免疫层析法》等9项食品快速检测方法的公告(2023年第23号)中附件:粮食加工品中噻二唑、苯并噻二唑、噻菌灵及福美双的测定BJS202306
6660 | 苯并噻二唑 | 广东省市场监督管理局 | 市场需求 | 签订委托合同或协议 | 机构或个人 | 500 | 广东省惠州市质量计量监督检测所 | 执行到新政策落地 | 市场监管总局关于发布《动物源性食品中瓜尔胶的测定》等10项食品补充检验方法和《动物源性食品中甲氧苄啶的快速检测 胶体金免疫层析法》等9项食品快速检测方法的公告(2023年第23号)中附件:粮食加工品中噻二唑、苯并噻二唑、噻菌灵及福美双的测定BJS202306
6661 | 冲泡型韧性饼干(冲调性) | 广东省市场监督管理局 | 市场需求 | 签订委托合同或协议 | 机构或个人 | 100 | 广东省惠州市质量计量监督检测所 | 执行到新政策落地 | 饼干质量通则GB/T20980-2021中5.2.2表1a
6662 | 劣质果率 | 广东省市场监督管理局 | 市场需求 | 签订委托合同或协议 | 机构或个人 | 100 | 广东省惠州市质量计量监督检测所 | 执行到新政策落地 | 葡萄干NY/T705-2023中5.2
6663 | 外来异物 | 广东省市场监督管理局 | 市场需求 | 签订委托合同或协议 | 机构或个人 | 100 | 广东省惠州市质量计量监督检测所 | 执行到新政策落地 | 饼干质量通则GB/T20980-2021中6.1
6664 | 外观 | 广东省市场监督管理局 | 市场需求 | 签订委托合同或协议 | 机构或个人 | 100 | 广东省惠州市质量计量监督检测所 | 执行到新政策落地 | 火腿肠GB/T20712-2006中5.1
6665 | 外观 | 广东省市场监督管理局 | 市场需求 | 签订委托合同或协议 | 机构或个人 | 100 | 广东省惠州市质量计量监督检测所 | 执行到新政策落地 | 酱卤肉制品质量通则GB/T23586-2022中8.1
6666 | 形态 | 广东省市场监督管理局 | 市场需求 | 签订委托合同或协议 | 机构或个人 | 100 | 广东省惠州市质量计量监督检测所 | 执行到新政策落地 | 饼干质量通则GB/T20980-2021中6.1
6667 | 形态 | 广东省市场监督管理局 | 市场需求 | 签订委托合同或协议 | 机构或个人 | 100 | 广东省惠州市质量计量监督检测所 | 执行到新政策落地 | 肉松质量通则GB/T23968-2022中7.1
6668 | 形态 | 广东省市场监督管理局 | 市场需求 | 签订委托合同或协议 | 机构或个人 | 100 | 广东省惠州市质量计量监督检测所 | 执行到新政策落地 | 肉干质量通则GB/T23969-2022中8.1
6669 | 形态 | 广东省市场监督管理局 | 市场需求 | 签订委托合同或协议 | 机构或个人 | 100 | 广东省惠州市质量计量监督检测所 | 执行到新政策落地 | 膨化食品质量通则GB/T22699-2022中6.1
6670 | 杂质 | 广东省市场监督管理局 | 市场需求 | 签订委托合同或协议 | 机构或个人 | 100 | 广东省惠州市质量计量监督检测所 | 执行到新政策落地 | 酱卤肉制品质量通则GB/T23586-2022中8.1
6671 | 杂质 | 广东省市场监督管理局 | 市场需求 | 签订委托合同或协议 | 机构或个人 | 100 | 广东省惠州市质量计量监督检测所 | 执行到新政策落地 | 膨化食品质量通则GB/T22699-2022中6.1
6672 | 杂质 | 广东省市场监督管理局 | 市场需求 | 签订委托合同或协议 | 机构或个人 | 100 | 广东省惠州市质量计量监督检测所 | 执行到新政策落地 | 熏煮火腿质量通则GB/T20711-2022中8.1
6673 | 杂质 | 广东省市场监督管理局 | 市场需求 | 签订委托合同或协议 | 机构或个人 | 100 | 广东省惠州市质量计量监督检测所 | 执行到新政策落地 | 中式香肠质量通则GB/T23493-2022中8.1
6674 | 杂质 | 广东省市场监督管理局 | 市场需求 | 签订委托合同或协议 | 机构或个人 | 100 | 广东省惠州市质量计量监督检测所 | 执行到新政策落地 | 葡萄干NY/T705-2023中5.3
6675 | 杂质 | 广东省市场监督管理局 | 市场需求 | 签订委托合同或协议 | 机构或个人 | 100 | 广东省惠州市质量计量监督检测所 | 执行到新政策落地 | 火腿肠质量通则GB/T20712-2022中8.1
6676 | 杂质 | 广东省市场监督管理局 | 市场需求 | 签订委托合同或协议 | 机构或个人 | 100 | 广东省惠州市质量计量监督检测所 | 执行到新政策落地 | 肉松质量通则GB/T23968-2022中7.1
6677 | 杂质 | 广东省市场监督管理局 | 市场需求 | 签订委托合同或协议 | 机构或个人 | 100 | 广东省惠州市质量计量监督检测所 | 执行到新政策落地 | 肉干质量通则GB/T23969-2022中8.1
6678 | 气味 | 广东省市场监督管理局 | 市场需求 | 签订委托合同或协议 | 机构或个人 | 100 | 广东省惠州市质量计量监督检测所 | 执行到新政策落地 | 食品安全国家标准鲜(冻)畜、禽产品GB2707-2016中3.2
6679 | 气味 | 广东省市场监督管理局 | 市场需求 | 签订委托合同或协议 | 机构或个人 | 100 | 广东省惠州市质量计量监督检测所 | 执行到新政策落地 | 蜂花粉GB/T30359-2021中5.1.2
6680 | 气味 | 广东省市场监督管理局 | 市场需求 | 签订委托合同或协议 | 机构或个人 | 100 | 广东省惠州市质量计量监督检测所 | 执行到新政策落地 | 中式香肠质量通则GB/T23493-2022中8.1
6681 | 气味 | 广东省市场监督管理局 | 市场需求 | 签订委托合同或协议 | 机构或个人 | 100 | 广东省惠州市质量计量监督检测所 | 执行到新政策落地 | 可可脂质量要求GB/T20707-2021中附录A
6682 | 滋味 | 广东省市场监督管理局 | 市场需求 | 签订委托合同或协议 | 机构或个人 | 100 | 广东省惠州市质量计量监督检测所 | 执行到新政策落地 | 蜂花粉GB/T30359-2021中5.1.3
6683 | 滋味、气味 | 广东省市场监督管理局 | 市场需求 | 签订委托合同或协议 | 机构或个人 | 100 | 广东省惠州市质量计量监督检测所 | 执行到新政策落地 | 食品安全国家标准再制干酪和干酪制品GB25192-2022中3.2
6684 | 滋味、气味 | 广东省市场监督管理局 | 市场需求 | 签订委托合同或协议 | 机构或个人 | 100 | 广东省惠州市质量计量监督检测所 | 执行到新政策落地 | 食品安全国家标准饮料GB7101-2022中3.2
6685 | 滋味、气味 | 广东省市场监督管理局 | 市场需求 | 签订委托合同或协议 | 机构或个人 | 100 | 广东省惠州市质量计量监督检测所 | 执行到新政策落地 | 膨化食品质量通则GB/T22699-2022中6.1
6686 | 滋味、气味 | 广东省市场监督管理局 | 市场需求 | 签订委托合同或协议 | 机构或个人 | 100 | 广东省惠州市质量计量监督检测所 | 执行到新政策落地 | 火腿肠质量通则GB/T20712-2022中8.1
6687 | 滋味与口感 | 广东省市场监督管理局 | 市场需求 | 签订委托合同或协议 | 机构或个人 | 100 | 广东省惠州市质量计量监督检测所 | 执行到新政策落地 | 饼干质量通则GB/T20980-2021中6.1
6688 | 滋味与气味 | 广东省市场监督管理局 | 市场需求 | 签订委托合同或协议 | 机构或个人 | 100 | 广东省惠州市质量计量监督检测所 | 执行到新政策落地 | 肉松质量通则GB/T23968-2022中7.1
6689 | 滋味与气味 | 广东省市场监督管理局 | 市场需求 | 签订委托合同或协议 | 机构或个人 | 100 | 广东省惠州市质量计量监督检测所 | 执行到新政策落地 | 肉干质量通则GB/T23969-2022中8.1
6690 | 滋味和气味 | 广东省市场监督管理局 | 市场需求 | 签订委托合同或协议 | 机构或个人 | 100 | 广东省惠州市质量计量监督检测所 | 执行到新政策落地 | 罐头食品的检验方法GB/T10786-2022中4.6
6691 | 状态 | 广东省市场监督管理局 | 市场需求 | 签订委托合同或协议 | 机构或个人 | 100 | 广东省惠州市质量计量监督检测所 | 执行到新政策落地 | 食品安全国家标准再制干酪和干酪制品GB25192-2022中3.2
6692 | 状态 | 广东省市场监督管理局 | 市场需求 | 签订委托合同或协议 | 机构或个人 | 100 | 广东省惠州市质量计量监督检测所 | 执行到新政策落地 | 食品安全国家标准饮料GB7101-2022中3.2
6693 | 状态 | 广东省市场监督管理局 | 市场需求 | 签订委托合同或协议 | 机构或个人 | 100 | 广东省惠州市质量计量监督检测所 | 执行到新政策落地 | 中式香肠质量通则GB/T23493-2022中8.1
6694 | 状态 | 广东省市场监督管理局 | 市场需求 | 签订委托合同或协议 | 机构或个人 | 100 | 广东省惠州市质量计量监督检测所 | 执行到新政策落地 | 蜂花粉GB/T30359-2021中5.1.1
6695 | 组织 | 广东省市场监督管理局 | 市场需求 | 签订委托合同或协议 | 机构或个人 | 100 | 广东省惠州市质量计量监督检测所 | 执行到新政策落地 | 饼干质量通则GB/T20980-2021中6.1
6696 | 组织、形态和杂质 | 广东省市场监督管理局 | 市场需求 | 签订委托合同或协议 | 机构或个人 | 100 | 广东省惠州市质量计量监督检测所 | 执行到新政策落地 | 罐头食品的检验方法GB/T10786-2022中4.4
6697 | 组织形态 | 广东省市场监督管理局 | 市场需求 | 签订委托合同或协议 | 机构或个人 | 100 | 广东省惠州市质量计量监督检测所 | 执行到新政策落地 | 火腿肠质量通则GB/T20712-2022中8.1
6698 | 组织形态 | 广东省市场监督管理局 | 市场需求 | 签订委托合同或协议 | 机构或个人 | 100 | 广东省惠州市质量计量监督检测所 | 执行到新政策落地 | 食用菌罐头质量通则GB/T14151-2022中6.1、罐头食品的检验方法GB/T10786-2022中4.4
6699 | 组织状态 | 广东省市场监督管理局 | 市场需求 | 签订委托合同或协议 | 机构或个人 | 100 | 广东省惠州市质量计量监督检测所 | 执行到新政策落地 | 酱卤肉制品质量通则GB/T23586-2022中8.1
6700 | 组织状态 | 广东省市场监督管理局 | 市场需求 | 签订委托合同或协议 | 机构或个人 | 100 | 广东省惠州市质量计量监督检测所 | 执行到新政策落地 | 膨化食品质量通则GB/T22699-2022中6.1
6701 | 色泽 | 广东省市场监督管理局 | 市场需求 | 签订委托合同或协议 | 机构或个人 | 100 | 广东省惠州市质量计量监督检测所 | 执行到新政策落地 | 蜂花粉GB/T30359-2021中5.1.1
6702 | 色泽 | 广东省市场监督管理局 | 市场需求 | 签订委托合同或协议 | 机构或个人 | 100 | 广东省惠州市质量计量监督检测所 | 执行到新政策落地 | 肉松质量通则GB/T23968-2022中7.1
6703 | 色泽 | 广东省市场监督管理局 | 市场需求 | 签订委托合同或协议 | 机构或个人 | 100 | 广东省惠州市质量计量监督检测所 | 执行到新政策落地 | 肉干质量通则GB/T23969-2022中8.1
6704 | 色泽 | 广东省市场监督管理局 | 市场需求 | 签订委托合同或协议 | 机构或个人 | 100 | 广东省惠州市质量计量监督检测所 | 执行到新政策落地 | 火腿肠质量通则GB/T20712-2022中8.1
6705 | 色泽 | 广东省市场监督管理局 | 市场需求 | 签订委托合同或协议 | 机构或个人 | 100 | 广东省惠州市质量计量监督检测所 | 执行到新政策落地 | 酱卤肉制品质量通则GB/T23586-2022中8.1
6706 | 色泽 | 广东省市场监督管理局 | 市场需求 | 签订委托合同或协议 | 机构或个人 | 100 | 广东省惠州市质量计量监督检测所 | 执行到新政策落地 | 罐头食品的检验方法GB/T10786-2022中4.5
6707 | 色泽 | 广东省市场监督管理局 | 市场需求 | 签订委托合同或协议 | 机构或个人 | 100 | 广东省惠州市质量计量监督检测所 | 执行到新政策落地 | 食品安全国家标准再制干酪和干酪制品GB25192-2022中3.2
6708 | 色泽 | 广东省市场监督管理局 | 市场需求 | 签订委托合同或协议 | 机构或个人 | 100 | 广东省惠州市质量计量监督检测所 | 执行到新政策落地 | 熏煮火腿质量通则GB/T20711-2022中8.1
6709 | 色泽 | 广东省市场监督管理局 | 市场需求 | 签订委托合同或协议 | 机构或个人 | 100 | 广东省惠州市质量计量监督检测所 | 执行到新政策落地 | 饼干质量通则GB/T20980-2021中6.1
6710 | 色泽 | 广东省市场监督管理局 | 市场需求 | 签订委托合同或协议 | 机构或个人 | 100 | 广东省惠州市质量计量监督检测所 | 执行到新政策落地 | 可可脂质量要求GB/T20707-2021中附录A
6711 | 色泽 | 广东省市场监督管理局 | 市场需求 | 签订委托合同或协议 | 机构或个人 | 100 | 广东省惠州市质量计量监督检测所 | 执行到新政策落地 | 食品安全国家标准饮料GB7101-2022中3.2
6712 | 色泽 | 广东省市场监督管理局 | 市场需求 | 签订委托合同或协议 | 机构或个人 | 100 | 广东省惠州市质量计量监督检测所 | 执行到新政策落地 | 膨化食品质量通则GB/T22699-2022中6.1
6713 | 色泽 | 广东省市场监督管理局 | 市场需求 | 签订委托合同或协议 | 机构或个人 | 100 | 广东省惠州市质量计量监督检测所 | 执行到新政策落地 | 中式香肠质量通则GB/T23493-2022中8.1
6714 | 色泽 | 广东省市场监督管理局 | 市场需求 | 签订委托合同或协议 | 机构或个人 | 100 | 广东省惠州市质量计量监督检测所 | 执行到新政策落地 | 葡萄干NY/T705-2023中5.1
6715 | 质地 | 广东省市场监督管理局 | 市场需求 | 签订委托合同或协议 | 机构或个人 | 100 | 广东省惠州市质量计量监督检测所 | 执行到新政策落地 | 熏煮火腿质量通则GB/T20711-2022中8.1
6716 | 透明度 | 广东省市场监督管理局 | 市场需求 | 签订委托合同或协议 | 机构或个人 | 100 | 广东省惠州市质量计量监督检测所 | 执行到新政策落地 | 可可脂质量要求GB/T20707-2021中附录A
6717 | 风味 | 广东省市场监督管理局 | 市场需求 | 签订委托合同或协议 | 机构或个人 | 100 | 广东省惠州市质量计量监督检测所 | 执行到新政策落地 | 酱卤肉制品质量通则GB/T23586-2022中8.1
6718 | 风味 | 广东省市场监督管理局 | 市场需求 | 签订委托合同或协议 | 机构或个人 | 100 | 广东省惠州市质量计量监督检测所 | 执行到新政策落地 | 熏煮火腿质量通则GB/T20711-2022中8.1
6719 | 2,3,4,5-四氯苯甲醚(2,3,4,5-TeCA) | 广东省市场监督管理局 | 市场需求 | 签订委托合同或协议 | 机构或个人 | 500 | 广东省惠州市质量计量监督检测所 | 执行到新政策落地 | 市场监管总局关于发布《苦丁茶中孔雀石绿的测定》等8项食品补充检验方法的公告(2022年第29号)中附件:葡萄酒中9种卤代苯甲醚和卤代苯酚的测定BJS202207
6720 | 2,3,4,6-四氯苯甲醚(2,3,4,6-TeCA) | 广东省市场监督管理局 | 市场需求 | 签订委托合同或协议 | 机构或个人 | 500 | 广东省惠州市质量计量监督检测所 | 执行到新政策落地 | 市场监管总局关于发布《苦丁茶中孔雀石绿的测定》等8项食品补充检验方法的公告(2022年第29号)中附件:葡萄酒中9种卤代苯甲醚和卤代苯酚的测定BJS202207
6721 | 2,3,4,6-四氯苯酚(2,3,4,6-TeCP) | 广东省市场监督管理局 | 市场需求 | 签订委托合同或协议 | 机构或个人 | 500 | 广东省惠州市质量计量监督检测所 | 执行到新政策落地 | 市场监管总局关于发布《苦丁茶中孔雀石绿的测定》等8项食品补充检验方法的公告(2022年第29号)中附件:葡萄酒中9种卤代苯甲醚和卤代苯酚的测定BJS202207
6722 | 2,4,6-三氯苯甲醚(TCA) | 广东省市场监督管理局 | 市场需求 | 签订委托合同或协议 | 机构或个人 | 500 | 广东省惠州市质量计量监督检测所 | 执行到新政策落地 | 市场监管总局关于发布《苦丁茶中孔雀石绿的测定》等8项食品补充检验方法的公告(2022年第29号)中附件:葡萄酒中9种卤代苯甲醚和卤代苯酚的测定BJS202207
6723 | 2,4,6-三氯苯酚(TCP) | 广东省市场监督管理局 | 市场需求 | 签订委托合同或协议 | 机构或个人 | 500 | 广东省惠州市质量计量监督检测所 | 执行到新政策落地 | 市场监管总局关于发布《苦丁茶中孔雀石绿的测定》等8项食品补充检验方法的公告(2022年第29号)中附件:葡萄酒中9种卤代苯甲醚和卤代苯酚的测定BJS202207
6724 | 2,4,6-三溴苯甲醚(TBA) | 广东省市场监督管理局 | 市场需求 | 签订委托合同或协议 | 机构或个人 | 500 | 广东省惠州市质量计量监督检测所 | 执行到新政策落地 | 市场监管总局关于发布《苦丁茶中孔雀石绿的测定》等8项食品补充检验方法的公告(2022年第29号)中附件:葡萄酒中9种卤代苯甲醚和卤代苯酚的测定BJS202207
6725 | 2,4,6-三溴苯酚(TBP) | 广东省市场监督管理局 | 市场需求 | 签订委托合同或协议 | 机构或个人 | 500 | 广东省惠州市质量计量监督检测所 | 执行到新政策落地 | 市场监管总局关于发布《苦丁茶中孔雀石绿的测定》等8项食品补充检验方法的公告(2022年第29号)中附件:葡萄酒中9种卤代苯甲醚和卤代苯酚的测定BJS202207
6726 | 五氯苯甲醚(PeCA) | 广东省市场监督管理局 | 市场需求 | 签订委托合同或协议 | 机构或个人 | 500 | 广东省惠州市质量计量监督检测所 | 执行到新政策落地 | 市场监管总局关于发布《苦丁茶中孔雀石绿的测定》等8项食品补充检验方法的公告(2022年第29号)中附件:葡萄酒中9种卤代苯甲醚和卤代苯酚的测定BJS202207
6727 | 五氯苯酚(PeCP) | 广东省市场监督管理局 | 市场需求 | 签订委托合同或协议 | 机构或个人 | 500 | 广东省惠州市质量计量监督检测所 | 执行到新政策落地 | 市场监管总局关于发布《苦丁茶中孔雀石绿的测定》等8项食品补充检验方法的公告(2022年第29号)中附件:葡萄酒中9种卤代苯甲醚和卤代苯酚的测定BJS202207
6728 | 奥克巴胺 | 广东省市场监督管理局 | 市场需求 | 签订委托合同或协议 | 机构或个人 | 500 | 广东省惠州市质量计量监督检测所 | 执行到新政策落地 | 市场监管总局关于发布《苦丁茶中孔雀石绿的测定》等8项食品补充检验方法的公告(2022年第29号)中附件:植物源性食品中奥克巴胺的测定BJS202211
6729 | γ-壬内酯 | 广东省市场监督管理局 | 市场需求 | 签订委托合同或协议 | 机构或个人 | 500 | 广东省惠州市质量计量监督检测所 | 执行到新政策落地 | 市场监管总局关于发布《苦丁茶中孔雀石绿的测定》等8项食品补充检验方法的公告(2022年第29号)中附件:椰子汁饮料中γ-壬内酯的测定BJS202210
6730 | 瓜尔胶 | 广东省市场监督管理局 | 市场需求 | 签订委托合同或协议 | 机构或个人 | 500 | 广东省惠州市质量计量监督检测所 | 执行到新政策落地 | 市场监管总局关于发布《动物源性食品中瓜尔胶的测定》等10项食品补充检验方法和《动物源性食品中甲氧苄啶的快速检测胶体金免疫层析法》等9项食品快速检测方法的公告(2023年第23号)中附件:动物源性食品中瓜尔胶的测定BJS202301
6731 | 番茄红素 | 广东省市场监督管理局 | 市场需求 | 签订委托合同或协议 | 机构或个人 | 200 | 广东省惠州市质量计量监督检测所 | 执行到新政策落地 | 出口保健食品中番茄红素的测定液相色谱-质谱/质谱法SN/T3865-2014
6732 | 2'-甲氧基苯乙酮 | 广东省市场监督管理局 | 市场需求 | 签订委托合同或协议 | 机构或个人 | 500 | 广东省惠州市质量计量监督检测所 | 执行到新政策落地 | 市场监管总局关于发布《动物源性食品中瓜尔胶的测定》等10项食品补充检验方法和《动物源性食品中甲氧苄啶的快速检测 胶体金免疫层析法》等9项食品快速检测方法的公告(2023年第23号)中附件:麦卢卡蜂蜜中2-甲氧基苯甲酸、2'-甲氧基苯乙酮、4-羟基苯基乳酸和3-苯基乳酸的测定BJS202305
6733 | 2-甲氧基苯甲酸 | 广东省市场监督管理局 | 市场需求 | 签订委托合同或协议 | 机构或个人 | 500 | 广东省惠州市质量计量监督检测所 | 执行到新政策落地 | 市场监管总局关于发布《动物源性食品中瓜尔胶的测定》等10项食品补充检验方法和《动物源性食品中甲氧苄啶的快速检测 胶体金免疫层析法》等9项食品快速检测方法的公告(2023年第23号)中附件:麦卢卡蜂蜜中2-甲氧基苯甲酸、2'-甲氧基苯乙酮、4-羟基苯基乳酸和3-苯基乳酸的测定BJS202305
6734 | 3-苯基乳酸 | 广东省市场监督管理局 | 市场需求 | 签订委托合同或协议 | 机构或个人 | 500 | 广东省惠州市质量计量监督检测所 | 执行到新政策落地 | 市场监管总局关于发布《动物源性食品中瓜尔胶的测定》等10项食品补充检验方法和《动物源性食品中甲氧苄啶的快速检测 胶体金免疫层析法》等9项食品快速检测方法的公告(2023年第23号)中附件:麦卢卡蜂蜜中2-甲氧基苯甲酸、2'-甲氧基苯乙酮、4-羟基苯基乳酸和3-苯基乳酸的测定BJS202305
6735 | 4-羟基苯基乳酸 | 广东省市场监督管理局 | 市场需求 | 签订委托合同或协议 | 机构或个人 | 500 | 广东省惠州市质量计量监督检测所 | 执行到新政策落地 | 市场监管总局关于发布《动物源性食品中瓜尔胶的测定》等10项食品补充检验方法和《动物源性食品中甲氧苄啶的快速检测 胶体金免疫层析法》等9项食品快速检测方法的公告(2023年第23号)中附件:麦卢卡蜂蜜中2-甲氧基苯甲酸、2'-甲氧基苯乙酮、4-羟基苯基乳酸和3-苯基乳酸的测定BJS202305
6736 | α-亚麻酸 | 广东省市场监督管理局 | 市场需求 | 签订委托合同或协议 | 机构或个人 | 300 | 广东省惠州市质量计量监督检测所 | 执行到新政策落地 | 食品安全国家标准保健食品中α-亚麻酸、二十碳五烯酸、二十二碳五烯酸和二十二碳六烯酸的测定GB28404-2012
6737 | 二十二碳五烯酸 | 广东省市场监督管理局 | 市场需求 | 签订委托合同或协议 | 机构或个人 | 300 | 广东省惠州市质量计量监督检测所 | 执行到新政策落地 | 食品安全国家标准保健食品中α-亚麻酸、二十碳五烯酸、二十二碳五烯酸和二十二碳六烯酸的测定GB28404-2012
6738 | 二十二碳六烯酸(DHA) | 广东省市场监督管理局 | 市场需求 | 签订委托合同或协议 | 机构或个人 | 300 | 广东省惠州市质量计量监督检测所 | 执行到新政策落地 | 食品安全国家标准保健食品中α-亚麻酸、二十碳五烯酸、二十二碳五烯酸和二十二碳六烯酸的测定GB28404-2012
6739 | 二十碳五烯酸（EPA） | 广东省市场监督管理局 | 市场需求 | 签订委托合同或协议 | 机构或个人 | 300 | 广东省惠州市质量计量监督检测所 | 执行到新政策落地 | 食品安全国家标准保健食品中α-亚麻酸、二十碳五烯酸、二十二碳五烯酸和二十二碳六烯酸的测定GB28404-2012
6740 | 二羟基丙酮 | 广东省市场监督管理局 | 市场需求 | 签订委托合同或协议 | 机构或个人 | 500 | 广东省惠州市质量计量监督检测所 | 执行到新政策落地 | 市场监管总局关于发布《动物源性食品中瓜尔胶的测定》等10项食品补充检验方法和《动物源性食品中甲氧苄啶的快速检测 胶体金免疫层析法》等9项食品快速检测方法的公告(2023年第23号)中附件:蜂蜜中二羟基丙酮、甘露糖和蜜二糖的测定BJS202307
6741 | 低聚果糖含量 | 广东省市场监督管理局 | 市场需求 | 签订委托合同或协议 | 机构或个人 | 300 | 广东省惠州市质量计量监督检测所 | 执行到新政策落地 | 低聚糖质量要求第2部分:低聚果糖GB/T23528.2-2021中7.3
6742 | 免疫球蛋白IgG | 广东省市场监督管理局 | 市场需求 | 签订委托合同或协议 | 机构或个人 | 500 | 广东省惠州市质量计量监督检测所 | 执行到新政策落地 | 保健食品中免疫球蛋白IgG的测定GB/T5009.194-2003
6743 | 吡啶甲酸铬 | 广东省市场监督管理局 | 市场需求 | 签订委托合同或协议 | 机构或个人 | 500 | 广东省惠州市质量计量监督检测所 | 执行到新政策落地 | 保健食品中吡啶甲酸铬含量的测定GB/T5009.195-2003
6744 | 异嗪皮啶 | 广东省市场监督管理局 | 市场需求 | 签订委托合同或协议 | 机构或个人 | 500 | 广东省惠州市质量计量监督检测所 | 执行到新政策落地 | 保健食品中异嗪皮啶的测定GB/T22245-2008
6745 | 泛酸钙 | 广东省市场监督管理局 | 市场需求 | 签订委托合同或协议 | 机构或个人 | 500 | 广东省惠州市质量计量监督检测所 | 执行到新政策落地 | 保健食品中泛酸钙的测定GB/T22246-2008
6746 | 淫羊藿苷 | 广东省市场监督管理局 | 市场需求 | 签订委托合同或协议 | 机构或个人 | 500 | 广东省惠州市质量计量监督检测所 | 执行到新政策落地 | 保健食品中淫羊藿苷的测定GB/T22247-2008
6747 | 淫羊藿苷 | 广东省市场监督管理局 | 市场需求 | 签订委托合同或协议 | 机构或个人 | 500 | 广东省惠州市质量计量监督检测所 | 执行到新政策落地 | 市场监管总局关于发布《动物源性食品中瓜尔胶的测定》等10项食品补充检验方法和《动物源性食品中甲氧苄啶的快速检测 胶体金免疫层析法》等9项食品快速检测方法的公告(2023年第23号)中附件:食品中淫羊藿苷、金丝桃苷和补骨脂素的测定BJS202303
6748 | 游离脂肪酸 | 广东省市场监督管理局 | 市场需求 | 签订委托合同或协议 | 机构或个人 | 300 | 广东省惠州市质量计量监督检测所 | 执行到新政策落地 | 可可脂质量要求GB/T20707-2021中5.5、食品安全国家标准食品中酸价的测定GB5009.229-2016
6749 | 烟酰胺 | 广东省市场监督管理局 | 市场需求 | 签订委托合同或协议 | 机构或个人 | 500 | 广东省惠州市质量计量监督检测所 | 执行到新政策落地 | 保健食品中盐酸硫胺素、盐酸吡哆醇、烟酸、烟酰胺和咖啡因的测定GB/T5009.197-2003
6750 | 烟酸 | 广东省市场监督管理局 | 市场需求 | 签订委托合同或协议 | 机构或个人 | 500 | 广东省惠州市质量计量监督检测所 | 执行到新政策落地 | 保健食品中盐酸硫胺素、盐酸吡哆醇、烟酸、烟酰胺和咖啡因的测定GB/T5009.197-2003
6751 | 甘草酸 | 广东省市场监督管理局 | 市场需求 | 签订委托合同或协议 | 机构或个人 | 500 | 广东省惠州市质量计量监督检测所 | 执行到新政策落地 | 保健食品中甘草酸的测定GB/T22248-2008
6752 | 甘露糖 | 广东省市场监督管理局 | 市场需求 | 签订委托合同或协议 | 机构或个人 | 300 | 广东省惠州市质量计量监督检测所 | 执行到新政策落地 | 市场监管总局关于发布《动物源性食品中瓜尔胶的测定》等10项食品补充检验方法和《动物源性食品中甲氧苄啶的快速检测 胶体金免疫层析法》等9项食品快速检测方法的公告(2023年第23号)中附件:蜂蜜中二羟基丙酮、甘露糖和蜜二糖的测定BJS202307
6753 | 番茄红素 | 广东省市场监督管理局 | 市场需求 | 签订委托合同或协议 | 机构或个人 | 200 | 广东省惠州市质量计量监督检测所 | 执行到新政策落地 | 番茄酱罐头质量通则GB/T14215-2021中附录B
6754 | 番茄红素 | 广东省市场监督管理局 | 市场需求 | 签订委托合同或协议 | 机构或个人 | 200 | 广东省惠州市质量计量监督检测所 | 执行到新政策落地 | 保健食品中番茄红素的测定GB/T22249-2008
6755 | 盐酸吡哆醇 | 广东省市场监督管理局 | 市场需求 | 签订委托合同或协议 | 机构或个人 | 300 | 广东省惠州市质量计量监督检测所 | 执行到新政策落地 | 保健食品中盐酸硫胺素、盐酸吡哆醇、烟酸、烟酰胺和咖啡因的测定GB/T5009.197-2003
6756 | 盐酸氨基葡萄糖 | 广东省市场监督管理局 | 市场需求 | 签订委托合同或协议 | 机构或个人 | 300 | 广东省惠州市质量计量监督检测所 | 执行到新政策落地 | 硫酸软骨素和盐酸氨基葡萄糖含量的测定液相色谱GB/T20365-2006
6757 | 盐酸硫胺素 | 广东省市场监督管理局 | 市场需求 | 签订委托合同或协议 | 机构或个人 | 300 | 广东省惠州市质量计量监督检测所 | 执行到新政策落地 | 保健食品中盐酸硫胺素、盐酸吡哆醇、烟酸、烟酰胺和咖啡因的测定GB/T5009.197-2003
6758 | 硫酸软骨素 | 广东省市场监督管理局 | 市场需求 | 签订委托合同或协议 | 机构或个人 | 300 | 广东省惠州市质量计量监督检测所 | 执行到新政策落地 | 硫酸软骨素和盐酸氨基葡萄糖含量的测定液相色谱GB/T20365-2006
6759 | 维生素C | 广东省市场监督管理局 | 市场需求 | 签订委托合同或协议 | 机构或个人 | 300 | 广东省惠州市质量计量监督检测所 | 执行到新政策落地 | 《中华人民共和国药典》2015年版二部P1237维生素C含量测定
6760 | 绿原酸 | 广东省市场监督管理局 | 市场需求 | 签订委托合同或协议 | 机构或个人 | 300 | 广东省惠州市质量计量监督检测所 | 执行到新政策落地 | 保健食品中绿原酸的测定GB/T22250-2008
6761 | 肌醇 | 广东省市场监督管理局 | 市场需求 | 签订委托合同或协议 | 机构或个人 | 270 | 广东省惠州市质量计量监督检测所 | 执行到新政策落地 | 保健食品中肌醇的测定GB/T5009.196-2003
6762 | 脱氢表雄甾酮(DHEA) | 广东省市场监督管理局 | 市场需求 | 签订委托合同或协议 | 机构或个人 | 500 | 广东省惠州市质量计量监督检测所 | 执行到新政策落地 | 保健食品中脱氢表雄甾酮(DHEA)的测定GB/T5009.193-2003
6763 | 葛根素 | 广东省市场监督管理局 | 市场需求 | 签订委托合同或协议 | 机构或个人 | 300 | 广东省惠州市质量计量监督检测所 | 执行到新政策落地 | 保健食品中葛根素的测定GB/T22251-2008
6764 | 蜜二糖 | 广东省市场监督管理局 | 市场需求 | 签订委托合同或协议 | 机构或个人 | 300 | 广东省惠州市质量计量监督检测所 | 执行到新政策落地 | 市场监管总局关于发布《动物源性食品中瓜尔胶的测定》等10项食品补充检验方法和《动物源性食品中甲氧苄啶的快速检测 胶体金免疫层析法》等9项食品快速检测方法的公告(2023年第23号)中附件:蜂蜜中二羟基丙酮、甘露糖和蜜二糖的测定BJS202307
6765 | 补骨脂素 | 广东省市场监督管理局 | 市场需求 | 签订委托合同或协议 | 机构或个人 | 300 | 广东省惠州市质量计量监督检测所 | 执行到新政策落地 | 市场监管总局关于发布《动物源性食品中瓜尔胶的测定》等10项食品补充检验方法和《动物源性食品中甲氧苄啶的快速检测 胶体金免疫层析法》等9项食品快速检测方法的公告(2023年第23号)中附件:食品中淫羊藿苷、金丝桃苷和补骨脂素的测定BJS202303
6766 | 辅酶Q10 | 广东省市场监督管理局 | 市场需求 | 签订委托合同或协议 | 机构或个人 | 300 | 广东省惠州市质量计量监督检测所 | 执行到新政策落地 | 保健食品中辅酶Q10的测定GB/T22252-2008
6767 | 金丝桃苷 | 广东省市场监督管理局 | 市场需求 | 签订委托合同或协议 | 机构或个人 | 300 | 广东省惠州市质量计量监督检测所 | 执行到新政策落地 | 市场监管总局关于发布《动物源性食品中瓜尔胶的测定》等10项食品补充检验方法和《动物源性食品中甲氧苄啶的快速检测 胶体金免疫层析法》等9项食品快速检测方法的公告(2023年第23号)中附件:食品中淫羊藿苷、金丝桃苷和补骨脂素的测定BJS202303
6768 | 顺-5,8,11,14-二十碳四烯酸 | 广东省市场监督管理局 | 市场需求 | 签订委托合同或协议 | 机构或个人 | 300 | 广东省惠州市质量计量监督检测所 | 执行到新政策落地 | 食品安全国家标准食品中脂肪酸的测定GB5009.168-2016
6769 | 麦芽糖含量(以干物质计，质量分数) | 广东省市场监督管理局 | 市场需求 | 签订委托合同或协议 | 机构或个人 | 150 | 广东省惠州市质量计量监督检测所 | 执行到新政策落地 | 麦芽糖GB/T20883-2017中5.3
6770 | 麸氨酸钠（谷氨酸钠） | 广东省市场监督管理局 | 市场需求 | 签订委托合同或协议 | 机构或个人 | 200 | 广东省惠州市质量计量监督检测所 | 执行到新政策落地 | 食品安全国家标准味精中麸氨酸钠（谷氨酸钠）的测定GB5009.43-2016
6771 | 黄酮类化合物(以无水芦丁计) | 广东省市场监督管理局 | 市场需求 | 签订委托合同或协议 | 机构或个人 | 300 | 广东省惠州市质量计量监督检测所 | 执行到新政策落地 | 蜂花粉GB/T30359-2021中附录C
6772 | 大肠埃希氏菌 | 广东省市场监督管理局 | 市场需求 | 签订委托合同或协议 | 机构或个人 | 400 | 广东省惠州市质量计量监督检测所 | 执行到新政策落地 | 生活饮用水标准检验方法 第12部分：微生物指标GB/T 5750.12-2023
6773 | 总大肠菌群 | 广东省市场监督管理局 | 市场需求 | 签订委托合同或协议 | 机构或个人 | 200 | 广东省惠州市质量计量监督检测所 | 执行到新政策落地 | 生活饮用水标准检验方法 第12部分：微生物指标GB/T 5750.12-2023
6774 | 耐热大肠菌群 | 广东省市场监督管理局 | 市场需求 | 签订委托合同或协议 | 机构或个人 | 200 | 广东省惠州市质量计量监督检测所 | 执行到新政策落地 | 生活饮用水标准检验方法 第12部分：微生物指标GB/T 5750.12-2023
6775 | 菌落总数 | 广东省市场监督管理局 | 市场需求 | 签订委托合同或协议 | 机构或个人 | 200 | 广东省惠州市质量计量监督检测所 | 执行到新政策落地 | 生活饮用水标准检验方法 第12部分：微生物指标GB/T 5750.12-2023
6776 | 粪大肠菌群 | 广东省市场监督管理局 | 市场需求 | 签订委托合同或协议 | 机构或个人 | 200 | 广东省惠州市质量计量监督检测所 | 执行到新政策落地 | 水质 粪大肠菌群的测定 多管发酵法 HJ 347.2-2018
6777 | 大肠菌群 | 广东省市场监督管理局 | 市场需求 | 签订委托合同或协议 | 机构或个人 | 200 | 广东省惠州市质量计量监督检测所 | 执行到新政策落地 | 食品安全国家标准食品微生物学检验大肠菌群计数GB4789.3-2016
6778 | 沙门氏菌 | 广东省市场监督管理局 | 市场需求 | 签订委托合同或协议 | 机构或个人 | 400 | 广东省惠州市质量计量监督检测所 | 执行到新政策落地 | 食品安全国家标准食品微生物学检验沙门氏菌检验GB4789.4-2016
6779 | 菌落总数 | 广东省市场监督管理局 | 市场需求 | 签订委托合同或协议 | 机构或个人 | 200 | 广东省惠州市质量计量监督检测所 | 执行到新政策落地 | 食品安全国家标准食品微生物学检验菌落总数测定GB4789.2-2022
6780 | 酵母 | 广东省市场监督管理局 | 市场需求 | 签订委托合同或协议 | 机构或个人 | 100 | 广东省惠州市质量计量监督检测所 | 执行到新政策落地 | 食品安全国家标准食品微生物学检验霉菌和酵母计数GB4789.15-2016
6781 | 金黄色葡萄球菌 | 广东省市场监督管理局 | 市场需求 | 签订委托合同或协议 | 机构或个人 | 400 | 广东省惠州市质量计量监督检测所 | 执行到新政策落地 | 食品安全国家标准食品微生物学检验金黄色葡萄球菌检验GB4789.10-2016
6782 | 霉菌 | 广东省市场监督管理局 | 市场需求 | 签订委托合同或协议 | 机构或个人 | 100 | 广东省惠州市质量计量监督检测所 | 执行到新政策落地 | 食品安全国家标准食品微生物学检验霉菌和酵母计数GB4789.15-2016
6783 | 色氨酸 | 广东省市场监督管理局 | 市场需求 | 签订委托合同或协议 | 机构或个人 | 300 | 广东省惠州市质量计量监督检测所 | 执行到新政策落地 | 食品安全国家标准 食品中色氨酸的测定 GB 5009.294-2023
6784 | 钼 | 广东省市场监督管理局 | 市场需求 | 签订委托合同或协议 | 机构或个人 | 150 | 广东省惠州市质量计量监督检测所 | 执行到新政策落地 | 食品安全国家标准 食品中钼的测定 GB 5009.297-2023
6785 | 铬 | 广东省市场监督管理局 | 市场需求 | 签订委托合同或协议 | 机构或个人 | 150 | 广东省惠州市质量计量监督检测所 | 执行到新政策落地 | 食品安全国家标准 食品中铬的测定 GB 5009.123-2023
6786 | 锡 | 广东省市场监督管理局 | 市场需求 | 签订委托合同或协议 | 机构或个人 | 150 | 广东省惠州市质量计量监督检测所 | 执行到新政策落地 | 食品安全国家标准 食品中锡的测定 GB 5009.16-2023
6787 | 镉 | 广东省市场监督管理局 | 市场需求 | 签订委托合同或协议 | 机构或个人 | 150 | 广东省惠州市质量计量监督检测所 | 执行到新政策落地 | 食品安全国家标准 食品中镉的测定 GB 5009.15-2023
6788 | 三唑仑 | 广东省市场监督管理局 | 市场需求 | 签订委托合同或协议 | 机构或个人 | 500 | 广东省惠州市质量计量监督检测所 | 执行到新政策落地 | 出口保健食品中多类非法添加物的测定 液相色谱-质谱/质谱法 SN/T 5357-2021
6789 | 乙醇浓度(酒精度) | 广东省市场监督管理局 | 市场需求 | 签订委托合同或协议 | 机构或个人 | 100 | 广东省惠州市质量计量监督检测所 | 执行到新政策落地 | 食品安全国家标准 酒和食用酒精中乙醇浓度的测定 GB 5009.225-2023
6790 | 保泰松 | 广东省市场监督管理局 | 市场需求 | 签订委托合同或协议 | 机构或个人 | 500 | 广东省惠州市质量计量监督检测所 | 执行到新政策落地 | 出口保健食品中多类非法添加物的测定 液相色谱-质谱/质谱法 SN/T 5357-2021
6791 | 其他低聚还原性物质鉴别 | 广东省市场监督管理局 | 市场需求 | 签订委托合同或协议 | 机构或个人 | 300 | 广东省惠州市质量计量监督检测所 | 执行到新政策落地 | 食品安全国家标准 食品中低聚半乳糖的测定 GB 5009.289-2023(附录A）
6792 | 劳拉西泮 | 广东省市场监督管理局 | 市场需求 | 签订委托合同或协议 | 机构或个人 | 500 | 广东省惠州市质量计量监督检测所 | 执行到新政策落地 | 出口保健食品中多类非法添加物的测定 液相色谱-质谱/质谱法 SN/T 5357-2021
6793 | 去甲基他达拉非 | 广东省市场监督管理局 | 市场需求 | 签订委托合同或协议 | 机构或个人 | 500 | 广东省惠州市质量计量监督检测所 | 执行到新政策落地 | 出口保健食品中多类非法添加物的测定 液相色谱-质谱/质谱法 SN/T 5357-2021
6794 | 司可巴比妥 | 广东省市场监督管理局 | 市场需求 | 签订委托合同或协议 | 机构或个人 | 500 | 广东省惠州市质量计量监督检测所 | 执行到新政策落地 | 出口保健食品中多类非法添加物的测定 液相色谱-质谱/质谱法 SN/T 5357-2021
6795 | 吡罗昔康 | 广东省市场监督管理局 | 市场需求 | 签订委托合同或协议 | 机构或个人 | 500 | 广东省惠州市质量计量监督检测所 | 执行到新政策落地 | 出口保健食品中多类非法添加物的测定 液相色谱-质谱/质谱法 SN/T 5357-2021
6796 | 咖啡因 | 广东省市场监督管理局 | 市场需求 | 签订委托合同或协议 | 机构或个人 | 150 | 广东省惠州市质量计量监督检测所 | 执行到新政策落地 | 出口保健食品中多类非法添加物的测定 液相色谱-质谱/质谱法 SN/T 5357-2021
6797 | 地洛西泮 | 广东省市场监督管理局 | 市场需求 | 签订委托合同或协议 | 机构或个人 | 500 | 广东省惠州市质量计量监督检测所 | 执行到新政策落地 | 出口保健食品中多类非法添加物的测定 液相色谱-质谱/质谱法 SN/T 5357-2021
6798 | 地西泮 | 广东省市场监督管理局 | 市场需求 | 签订委托合同或协议 | 机构或个人 | 500 | 广东省惠州市质量计量监督检测所 | 执行到新政策落地 | 出口保健食品中多类非法添加物的测定 液相色谱-质谱/质谱法 SN/T 5357-2021
6799 | 头孢氨苄 | 广东省市场监督管理局 | 市场需求 | 签订委托合同或协议 | 机构或个人 | 500 | 广东省惠州市质量计量监督检测所 | 执行到新政策落地 | 出口保健食品中多类非法添加物的测定 液相色谱-质谱/质谱法 SN/T 5357-2021
6800 | 奥沙西泮 | 广东省市场监督管理局 | 市场需求 | 签订委托合同或协议 | 机构或个人 | 500 | 广东省惠州市质量计量监督检测所 | 执行到新政策落地 | 出口保健食品中多类非法添加物的测定 液相色谱-质谱/质谱法 SN/T 5357-2021
6801 | 巴比妥 | 广东省市场监督管理局 | 市场需求 | 签订委托合同或协议 | 机构或个人 | 500 | 广东省惠州市质量计量监督检测所 | 执行到新政策落地 | 出口保健食品中多类非法添加物的测定 液相色谱-质谱/质谱法 SN/T 5357-2021
6802 | 平均单果重 | 广东省市场监督管理局 | 市场需求 | 签订委托合同或协议 | 机构或个人 | 100 | 广东省惠州市质量计量监督检测所 | 执行到新政策落地 | 地理标志产品 罗浮山荔枝 DB4413/T 8-2019(8.2.1)
6803 | 异克舒令 | 广东省市场监督管理局 | 市场需求 | 签订委托合同或协议 | 机构或个人 | 500 | 广东省惠州市质量计量监督检测所 | 执行到新政策落地 | 出口保健食品中多类非法添加物的测定 液相色谱-质谱/质谱法 SN/T 5357-2021
6804 | 异戊巴比妥 | 广东省市场监督管理局 | 市场需求 | 签订委托合同或协议 | 机构或个人 | 500 | 广东省惠州市质量计量监督检测所 | 执行到新政策落地 | 出口保健食品中多类非法添加物的测定 液相色谱-质谱/质谱法 SN/T 5357-2021
6805 | 普伐他汀钠 | 广东省市场监督管理局 | 市场需求 | 签订委托合同或协议 | 机构或个人 | 500 | 广东省惠州市质量计量监督检测所 | 执行到新政策落地 | 出口保健食品中多类非法添加物的测定 液相色谱-质谱/质谱法 SN/T 5357-2021
6806 | 格列吡嗪 | 广东省市场监督管理局 | 市场需求 | 签订委托合同或协议 | 机构或个人 | 500 | 广东省惠州市质量计量监督检测所 | 执行到新政策落地 | 出口保健食品中多类非法添加物的测定 液相色谱-质谱/质谱法 SN/T 5357-2021
6807 | 格列齐特 | 广东省市场监督管理局 | 市场需求 | 签订委托合同或协议 | 机构或个人 | 500 | 广东省惠州市质量计量监督检测所 | 执行到新政策落地 | 出口保健食品中多类非法添加物的测定 液相色谱-质谱/质谱法 SN/T 5357-2021
6808 | 比沙可啶 | 广东省市场监督管理局 | 市场需求 | 签订委托合同或协议 | 机构或个人 | 500 | 广东省惠州市质量计量监督检测所 | 执行到新政策落地 | 出口保健食品中多类非法添加物的测定 液相色谱-质谱/质谱法 SN/T 5357-2021
6809 | 氟硝安定 | 广东省市场监督管理局 | 市场需求 | 签订委托合同或协议 | 机构或个人 | 500 | 广东省惠州市质量计量监督检测所 | 执行到新政策落地 | 出口保健食品中多类非法添加物的测定 液相色谱-质谱/质谱法 SN/T 5357-2021
6810 | 氟西泮 | 广东省市场监督管理局 | 市场需求 | 签订委托合同或协议 | 机构或个人 | 500 | 广东省惠州市质量计量监督检测所 | 执行到新政策落地 | 出口保健食品中多类非法添加物的测定 液相色谱-质谱/质谱法 SN/T 5357-2021
6811 | 氢氯噻嗪 | 广东省市场监督管理局 | 市场需求 | 签订委托合同或协议 | 机构或个人 | 500 | 广东省惠州市质量计量监督检测所 | 执行到新政策落地 | 出口保健食品中多类非法添加物的测定 液相色谱-质谱/质谱法 SN/T 5357-2021
6812 | 氢溴酸西酞普兰 | 广东省市场监督管理局 | 市场需求 | 签订委托合同或协议 | 机构或个人 | 500 | 广东省惠州市质量计量监督检测所 | 执行到新政策落地 | 出口保健食品中多类非法添加物的测定 液相色谱-质谱/质谱法 SN/T 5357-2021
6813 | 氧烯洛尔 | 广东省市场监督管理局 | 市场需求 | 签订委托合同或协议 | 机构或个人 | 500 | 广东省惠州市质量计量监督检测所 | 执行到新政策落地 | 出口保健食品中多类非法添加物的测定 液相色谱-质谱/质谱法 SN/T 5357-2021
6814 | 氨基他达拉非 | 广东省市场监督管理局 | 市场需求 | 签订委托合同或协议 | 机构或个人 | 500 | 广东省惠州市质量计量监督检测所 | 执行到新政策落地 | 出口保健食品中多类非法添加物的测定 液相色谱-质谱/质谱法 SN/T 5357-2021
6815 | 氯巴占 | 广东省市场监督管理局 | 市场需求 | 签订委托合同或协议 | 机构或个人 | 500 | 广东省惠州市质量计量监督检测所 | 执行到新政策落地 | 出口保健食品中多类非法添加物的测定 液相色谱-质谱/质谱法 SN/T 5357-2021
6816 | 氯帕胺 | 广东省市场监督管理局 | 市场需求 | 签订委托合同或协议 | 机构或个人 | 500 | 广东省惠州市质量计量监督检测所 | 执行到新政策落地 | 出口保健食品中多类非法添加物的测定 液相色谱-质谱/质谱法 SN/T 5357-2021
6817 | 氯氮卓 | 广东省市场监督管理局 | 市场需求 | 签订委托合同或协议 | 机构或个人 | 500 | 广东省惠州市质量计量监督检测所 | 执行到新政策落地 | 出口保健食品中多类非法添加物的测定 液相色谱-质谱/质谱法 SN/T 5357-2021
6818 | 氯硝西泮 | 广东省市场监督管理局 | 市场需求 | 签订委托合同或协议 | 机构或个人 | 500 | 广东省惠州市质量计量监督检测所 | 执行到新政策落地 | 出口保健食品中多类非法添加物的测定 液相色谱-质谱/质谱法 SN/T 5357-2021
6819 | 氯美扎酮 | 广东省市场监督管理局 | 市场需求 | 签订委托合同或协议 | 机构或个人 | 500 | 广东省惠州市质量计量监督检测所 | 执行到新政策落地 | 出口保健食品中多类非法添加物的测定 液相色谱-质谱/质谱法 SN/T 5357-2021
6820 | 氯酸盐 | 广东省市场监督管理局 | 市场需求 | 签订委托合同或协议 | 机构或个人 | 500 | 广东省惠州市质量计量监督检测所 | 执行到新政策落地 | 食品安全国家标准 食品中氯酸盐和高氯酸盐的测定 GB 5009.291-2023
6821 | 沙格列汀 | 广东省市场监督管理局 | 市场需求 | 签订委托合同或协议 | 机构或个人 | 500 | 广东省惠州市质量计量监督检测所 | 执行到新政策落地 | 出口保健食品中多类非法添加物的测定 液相色谱-质谱/质谱法 SN/T 5357-2021
6822 | 溴替唑仑 | 广东省市场监督管理局 | 市场需求 | 签订委托合同或协议 | 机构或个人 | 500 | 广东省惠州市质量计量监督检测所 | 执行到新政策落地 | 出口保健食品中多类非法添加物的测定 液相色谱-质谱/质谱法 SN/T 5357-2021
6823 | 瑞格列奈 | 广东省市场监督管理局 | 市场需求 | 签订委托合同或协议 | 机构或个人 | 500 | 广东省惠州市质量计量监督检测所 | 执行到新政策落地 | 出口保健食品中多类非法添加物的测定 液相色谱-质谱/质谱法 SN/T 5357-2021
6824 | 甲苯喹唑酮 | 广东省市场监督管理局 | 市场需求 | 签订委托合同或协议 | 机构或个人 | 500 | 广东省惠州市质量计量监督检测所 | 执行到新政策落地 | 出口保健食品中多类非法添加物的测定 液相色谱-质谱/质谱法 SN/T 5357-2021
6825 | 甲苯磺丁脲 | 广东省市场监督管理局 | 市场需求 | 签订委托合同或协议 | 机构或个人 | 500 | 广东省惠州市质量计量监督检测所 | 执行到新政策落地 | 出口保健食品中多类非法添加物的测定 液相色谱-质谱/质谱法 SN/T 5357-2021
6826 | 盐酸可乐定 | 广东省市场监督管理局 | 市场需求 | 签订委托合同或协议 | 机构或个人 | 500 | 广东省惠州市质量计量监督检测所 | 执行到新政策落地 | 出口保健食品中多类非法添加物的测定 液相色谱-质谱/质谱法 SN/T 5357-2021
6827 | 盐酸唑拉西泮 | 广东省市场监督管理局 | 市场需求 | 签订委托合同或协议 | 机构或个人 | 500 | 广东省惠州市质量计量监督检测所 | 执行到新政策落地 | 出口保健食品中多类非法添加物的测定 液相色谱-质谱/质谱法 SN/T 5357-2021
6828 | 盐酸氯卡色林 | 广东省市场监督管理局 | 市场需求 | 签订委托合同或协议 | 机构或个人 | 500 | 广东省惠州市质量计量监督检测所 | 执行到新政策落地 | 出口保健食品中多类非法添加物的测定 液相色谱-质谱/质谱法 SN/T 5357-2021
6829 | 盐酸苯甲吗啉 | 广东省市场监督管理局 | 市场需求 | 签订委托合同或协议 | 机构或个人 | 500 | 广东省惠州市质量计量监督检测所 | 执行到新政策落地 | 出口保健食品中多类非法添加物的测定 液相色谱-质谱/质谱法 SN/T 5357-2021
6830 | 盐酸酚妥拉明 | 广东省市场监督管理局 | 市场需求 | 签订委托合同或协议 | 机构或个人 | 500 | 广东省惠州市质量计量监督检测所 | 执行到新政策落地 | 出口保健食品中多类非法添加物的测定 液相色谱-质谱/质谱法 SN/T 5357-2021
6831 | 硝西泮 | 广东省市场监督管理局 | 市场需求 | 签订委托合同或协议 | 机构或个人 | 500 | 广东省惠州市质量计量监督检测所 | 执行到新政策落地 | 出口保健食品中多类非法添加物的测定 液相色谱-质谱/质谱法 SN/T 5357-2021
6832 | 艾司唑仑 | 广东省市场监督管理局 | 市场需求 | 签订委托合同或协议 | 机构或个人 | 500 | 广东省惠州市质量计量监督检测所 | 执行到新政策落地 | 出口保健食品中多类非法添加物的测定 液相色谱-质谱/质谱法 SN/T 5357-2021
6833 | 芬氟拉明 | 广东省市场监督管理局 | 市场需求 | 签订委托合同或协议 | 机构或个人 | 500 | 广东省惠州市质量计量监督检测所 | 执行到新政策落地 | 出口保健食品中多类非法添加物的测定 液相色谱-质谱/质谱法 SN/T 5357-2021
6834 | 苯乙双胍 | 广东省市场监督管理局 | 市场需求 | 签订委托合同或协议 | 机构或个人 | 500 | 广东省惠州市质量计量监督检测所 | 执行到新政策落地 | 出口保健食品中多类非法添加物的测定 液相色谱-质谱/质谱法 SN/T 5357-2021
6835 | 苯巴比妥 | 广东省市场监督管理局 | 市场需求 | 签订委托合同或协议 | 机构或个人 | 500 | 广东省惠州市质量计量监督检测所 | 执行到新政策落地 | 出口保健食品中多类非法添加物的测定 液相色谱-质谱/质谱法 SN/T 5357-2021
6836 | 西布曲明 | 广东省市场监督管理局 | 市场需求 | 签订委托合同或协议 | 机构或个人 | 500 | 广东省惠州市质量计量监督检测所 | 执行到新政策落地 | 出口保健食品中多类非法添加物的测定 液相色谱-质谱/质谱法 SN/T 5357-2021
6837 | 过氧化值 | 广东省市场监督管理局 | 市场需求 | 签订委托合同或协议 | 机构或个人 | 100 | 广东省惠州市质量计量监督检测所 | 执行到新政策落地 | 食品安全国家标准 食品中过氧化值的测定 GB 5009.227-2023
6838 | 酒石酸苯二甲吗啉 | 广东省市场监督管理局 | 市场需求 | 签订委托合同或协议 | 机构或个人 | 500 | 广东省惠州市质量计量监督检测所 | 执行到新政策落地 | 出口保健食品中多类非法添加物的测定 液相色谱-质谱/质谱法 SN/T 5357-2021
6839 | 阿普唑仑 | 广东省市场监督管理局 | 市场需求 | 签订委托合同或协议 | 机构或个人 | 500 | 广东省惠州市质量计量监督检测所 | 执行到新政策落地 | 出口保健食品中多类非法添加物的测定 液相色谱-质谱/质谱法 SN/T 5357-2021
6840 | 青霉素钾 | 广东省市场监督管理局 | 市场需求 | 签订委托合同或协议 | 机构或个人 | 500 | 广东省惠州市质量计量监督检测所 | 执行到新政策落地 | 出口保健食品中多类非法添加物的测定 液相色谱-质谱/质谱法 SN/T 5357-2021
6841 | 马来酸咪达唑仑 | 广东省市场监督管理局 | 市场需求 | 签订委托合同或协议 | 机构或个人 | 500 | 广东省惠州市质量计量监督检测所 | 执行到新政策落地 | 出口保健食品中多类非法添加物的测定 液相色谱-质谱/质谱法 SN/T 5357-2021
6842 | 马来酸噻吗洛尔 | 广东省市场监督管理局 | 市场需求 | 签订委托合同或协议 | 机构或个人 | 500 | 广东省惠州市质量计量监督检测所 | 执行到新政策落地 | 出口保健食品中多类非法添加物的测定 液相色谱-质谱/质谱法 SN/T 5357-2021
6843 | 高氯酸盐 | 广东省市场监督管理局 | 市场需求 | 签订委托合同或协议 | 机构或个人 | 500 | 广东省惠州市质量计量监督检测所 | 执行到新政策落地 | 食品安全国家标准 食品中氯酸盐和高氯酸盐的测定 GB 5009.291-2023
6844 | 麻黄碱 | 广东省市场监督管理局 | 市场需求 | 签订委托合同或协议 | 机构或个人 | 500 | 广东省惠州市质量计量监督检测所 | 执行到新政策落地 | 出口保健食品中多类非法添加物的测定 液相色谱-质谱/质谱法 SN/T 5357-2021
6845 | 阿奇霉素 | 广东省市场监督管理局 | 市场需求 | 签订委托合同或协议 | 机构或个人 | 500 | 广东省惠州市质量计量监督检测所 | 执行到新政策落地 | 出口动物源食品中阿奇霉素残留量的测定液相色谱-质谱/质谱法SN/T5359-2021
6846 | 2,4-二氯苯氧乙酸 | 广东省市场监督管理局 | 市场需求 | 签订委托合同或协议 | 机构或个人 | 300 | 广东省惠州市质量计量监督检测所 | 执行到新政策落地 | 总局关于发布食品中西布曲明等化合物的测定等3项食品补充检验方法的公告(2017年第24号)中附件3豆芽中植物生长调节剂的测定(BJS201703)
6847 | 4-氟苯氧乙酸 | 广东省市场监督管理局 | 市场需求 | 签订委托合同或协议 | 机构或个人 | 300 | 广东省惠州市质量计量监督检测所 | 执行到新政策落地 | 总局关于发布食品中西布曲明等化合物的测定等3项食品补充检验方法的公告(2017年第24号)中附件3豆芽中植物生长调节剂的测定(BJS201703)
6848 | 乙氧基喹 | 广东省市场监督管理局 | 市场需求 | 签订委托合同或协议 | 机构或个人 | 300 | 广东省惠州市质量计量监督检测所 | 执行到新政策落地 | 食品安全国家标准 食品中乙氧基喹的测定 GB 5009.129-2023
6849 | 二硫代氨基甲酸酯 | 广东省市场监督管理局 | 市场需求 | 签订委托合同或协议 | 机构或个人 | 300 | 广东省惠州市质量计量监督检测所 | 执行到新政策落地 | 出口茶叶中二硫代氨基甲酸酯总残留量检验方法SN/T1541-2005
6850 | 吲哚丁酸 | 广东省市场监督管理局 | 市场需求 | 签订委托合同或协议 | 机构或个人 | 300 | 广东省惠州市质量计量监督检测所 | 执行到新政策落地 | 总局关于发布食品中西布曲明等化合物的测定等3项食品补充检验方法的公告(2017年第24号)中附件3豆芽中植物生长调节剂的测定(BJS201703)
6851 | 吲哚乙酸 | 广东省市场监督管理局 | 市场需求 | 签订委托合同或协议 | 机构或个人 | 300 | 广东省惠州市质量计量监督检测所 | 执行到新政策落地 | 总局关于发布食品中西布曲明等化合物的测定等3项食品补充检验方法的公告(2017年第24号)中附件3豆芽中植物生长调节剂的测定(BJS201703)
6852 | 噻苯隆 | 广东省市场监督管理局 | 市场需求 | 签订委托合同或协议 | 机构或个人 | 300 | 广东省惠州市质量计量监督检测所 | 执行到新政策落地 | 总局关于发布食品中西布曲明等化合物的测定等3项食品补充检验方法的公告(2017年第24号)中附件3豆芽中植物生长调节剂的测定(BJS201703)
6853 | 多效唑 | 广东省市场监督管理局 | 市场需求 | 签订委托合同或协议 | 机构或个人 | 300 | 广东省惠州市质量计量监督检测所 | 执行到新政策落地 | 总局关于发布食品中西布曲明等化合物的测定等3项食品补充检验方法的公告(2017年第24号)中附件3豆芽中植物生长调节剂的测定(BJS201703)
6854 | 异戊烯腺嘌呤 | 广东省市场监督管理局 | 市场需求 | 签订委托合同或协议 | 机构或个人 | 300 | 广东省惠州市质量计量监督检测所 | 执行到新政策落地 | 总局关于发布食品中西布曲明等化合物的测定等3项食品补充检验方法的公告(2017年第24号)中附件3豆芽中植物生长调节剂的测定(BJS201703)
6855 | 氯吡脲 | 广东省市场监督管理局 | 市场需求 | 签订委托合同或协议 | 机构或个人 | 300 | 广东省惠州市质量计量监督检测所 | 执行到新政策落地 | 总局关于发布食品中西布曲明等化合物的测定等3项食品补充检验方法的公告(2017年第24号)中附件3豆芽中植物生长调节剂的测定(BJS201703)
6856 | 赤霉素 | 广东省市场监督管理局 | 市场需求 | 签订委托合同或协议 | 机构或个人 | 300 | 广东省惠州市质量计量监督检测所 | 执行到新政策落地 | 总局关于发布食品中西布曲明等化合物的测定等3项食品补充检验方法的公告(2017年第24号)中附件3豆芽中植物生长调节剂的测定(BJS201703)
6857 | 乳杆菌计数 | 广东省市场监督管理局 | 市场需求 | 签订委托合同或协议 | 机构或个人 | 100 | 广东省惠州市质量计量监督检测所 | 执行到新政策落地 | 食品安全国家标准 食品微生物学检验 乳酸菌检验 GB 4789.35-2023
6858 | 乳酸菌总数 | 广东省市场监督管理局 | 市场需求 | 签订委托合同或协议 | 机构或个人 | 100 | 广东省惠州市质量计量监督检测所 | 执行到新政策落地 | 食品安全国家标准 食品微生物学检验 乳酸菌检验 GB 4789.35-2023
6859 | 双歧杆菌计数 | 广东省市场监督管理局 | 市场需求 | 签订委托合同或协议 | 机构或个人 | 100 | 广东省惠州市质量计量监督检测所 | 执行到新政策落地 | 食品安全国家标准 食品微生物学检验 乳酸菌检验 GB 4789.35-2023
6860 | 商业无菌 | 广东省市场监督管理局 | 市场需求 | 签订委托合同或协议 | 机构或个人 | 150 | 广东省惠州市质量计量监督检测所 | 执行到新政策落地 | 食品安全国家标准 食品微生物学检验 商业无菌检验 GB 4789.26-2023
6861 | 嗜热链球菌计数 | 广东省市场监督管理局 | 市场需求 | 签订委托合同或协议 | 机构或个人 | 100 | 广东省惠州市质量计量监督检测所 | 执行到新政策落地 | 食品安全国家标准 食品微生物学检验 乳酸菌检验 GB 4789.35-2023
6862 | 1,3-二氯-2-丙醇 | 广东省市场监督管理局 | 市场需求 | 签订委托合同或协议 | 机构或个人 | 500 | 广东省惠州市质量计量监督检测所 | 执行到新政策落地 | 食品安全国家标准食品中氯丙醇及其脂肪酸酯含量的测定GB5009.191-2016
6863 | 1,3-二氯-2-丙醇酯 | 广东省市场监督管理局 | 市场需求 | 签订委托合同或协议 | 机构或个人 | 500 | 广东省惠州市质量计量监督检测所 | 执行到新政策落地 | 食品安全国家标准食品中氯丙醇及其脂肪酸酯含量的测定GB5009.191-2016
6864 | 2,3-二氯-1-丙醇 | 广东省市场监督管理局 | 市场需求 | 签订委托合同或协议 | 机构或个人 | 500 | 广东省惠州市质量计量监督检测所 | 执行到新政策落地 | 食品安全国家标准食品中氯丙醇及其脂肪酸酯含量的测定GB5009.191-2016
6865 | 2,3-二氯-1-丙醇酯 | 广东省市场监督管理局 | 市场需求 | 签订委托合同或协议 | 机构或个人 | 500 | 广东省惠州市质量计量监督检测所 | 执行到新政策落地 | 食品安全国家标准食品中氯丙醇及其脂肪酸酯含量的测定GB5009.191-2016
6866 | 2-氯-1,3-丙二醇 | 广东省市场监督管理局 | 市场需求 | 签订委托合同或协议 | 机构或个人 | 500 | 广东省惠州市质量计量监督检测所 | 执行到新政策落地 | 食品安全国家标准食品中氯丙醇及其脂肪酸酯含量的测定GB5009.191-2016
6867 | 2-氯-1,3-丙二醇酯 | 广东省市场监督管理局 | 市场需求 | 签订委托合同或协议 | 机构或个人 | 500 | 广东省惠州市质量计量监督检测所 | 执行到新政策落地 | 食品安全国家标准食品中氯丙醇及其脂肪酸酯含量的测定GB5009.191-2016
6868 | 3-氯-1,2-丙二醇 | 广东省市场监督管理局 | 市场需求 | 签订委托合同或协议 | 机构或个人 | 500 | 广东省惠州市质量计量监督检测所 | 执行到新政策落地 | 食品安全国家标准食品中氯丙醇及其脂肪酸酯含量的测定GB5009.191-2016
6869 | 3-氯-1,2-丙二醇酯 | 广东省市场监督管理局 | 市场需求 | 签订委托合同或协议 | 机构或个人 | 500 | 广东省惠州市质量计量监督检测所 | 执行到新政策落地 | 食品安全国家标准食品中氯丙醇及其脂肪酸酯含量的测定GB5009.191-2016
6870 | N-二甲基亚硝胺 | 广东省市场监督管理局 | 市场需求 | 签订委托合同或协议 | 机构或个人 | 500 | 广东省惠州市质量计量监督检测所 | 执行到新政策落地 | 食品安全国家标准 食品中N-亚硝胺类化合物的测定 GB 5009.26-2023
6871 | 氯丙醇 | 广东省市场监督管理局 | 市场需求 | 签订委托合同或协议 | 机构或个人 | 500 | 广东省惠州市质量计量监督检测所 | 执行到新政策落地 | 食品安全国家标准食品中氯丙醇及其脂肪酸酯含量的测定GB5009.191-2016
6872 | 氰化物 | 广东省市场监督管理局 | 市场需求 | 签订委托合同或协议 | 机构或个人 | 200 | 广东省惠州市质量计量监督检测所 | 执行到新政策落地 | 食品安全国家标准 食品中氰化物的测定 GB 5009.36-2023
6873 | 蒽醌 | 广东省市场监督管理局 | 市场需求 | 签订委托合同或协议 | 机构或个人 | 500 | 广东省惠州市质量计量监督检测所 | 执行到新政策落地 | 出口茶叶中蒽醌残留量的检测方法气相色谱-质谱/质谱法SN/T4777-2017
6874 | 伏马菌素B1 | 广东省市场监督管理局 | 市场需求 | 签订委托合同或协议 | 机构或个人 | 500 | 广东省惠州市质量计量监督检测所 | 执行到新政策落地 | 食品安全国家标准 食品中伏马菌素的测定 GB 5009.240-2023
6875 | 伏马菌素B2 | 广东省市场监督管理局 | 市场需求 | 签订委托合同或协议 | 机构或个人 | 500 | 广东省惠州市质量计量监督检测所 | 执行到新政策落地 | 食品安全国家标准 食品中伏马菌素的测定 GB 5009.240-2023
6876 | 伏马菌素B3 | 广东省市场监督管理局 | 市场需求 | 签订委托合同或协议 | 机构或个人 | 500 | 广东省惠州市质量计量监督检测所 | 执行到新政策落地 | 食品安全国家标准 食品中伏马菌素的测定 GB 5009.240-2023
6877 | 米酵菌酸 | 广东省市场监督管理局 | 市场需求 | 签订委托合同或协议 | 机构或个人 | 500 | 广东省惠州市质量计量监督检测所 | 执行到新政策落地 | 食品安全国家标准 食品中米酵菌酸的测定 GB 5009.189-2023
6878 | β-阿朴-8'-胡萝卜素醛 | 广东省市场监督管理局 | 市场需求 | 签订委托合同或协议 | 机构或个人 | 500 | 广东省惠州市质量计量监督检测所 | 执行到新政策落地 | 食品安全国家标准 食品中β-阿朴-8'-胡萝卜素醛的测定 GB 5009.292-2023
6879 | 三氯蔗糖(蔗糖素) | 广东省市场监督管理局 | 市场需求 | 签订委托合同或协议 | 机构或个人 | 400 | 广东省惠州市质量计量监督检测所 | 执行到新政策落地 | 食品安全国家标准 食品中三氯蔗糖(蔗糖素)的测定 GB 5009.298-2023
6880 | 乙酰磺胺酸钾 | 广东省市场监督管理局 | 市场需求 | 签订委托合同或协议 | 机构或个人 | 200 | 广东省惠州市质量计量监督检测所 | 执行到新政策落地 | 食品安全国家标准 食品中乙酰磺胺酸钾的测定 GB 5009.140-2023
6881 | 亮蓝 | 广东省市场监督管理局 | 市场需求 | 签订委托合同或协议 | 机构或个人 | 150 | 广东省惠州市质量计量监督检测所 | 执行到新政策落地 | 食品安全国家标准 食品中合成着色剂的测定 GB 5009.35-2023
6882 | 单辛酸甘油酯 | 广东省市场监督管理局 | 市场需求 | 签订委托合同或协议 | 机构或个人 | 300 | 广东省惠州市质量计量监督检测所 | 执行到新政策落地 | 食品安全国家标准 食品中单辛酸甘油酯的测定 GB 5009.293-2023
6883 | 喹啉黄 | 广东省市场监督管理局 | 市场需求 | 签订委托合同或协议 | 机构或个人 | 500 | 广东省惠州市质量计量监督检测所 | 执行到新政策落地 | 食品安全国家标准 食品中合成着色剂的测定 GB 5009.35-2023
6884 | 新红 | 广东省市场监督管理局 | 市场需求 | 签订委托合同或协议 | 机构或个人 | 150 | 广东省惠州市质量计量监督检测所 | 执行到新政策落地 | 食品安全国家标准 食品中合成着色剂的测定 GB 5009.35-2023
6885 | 日落黄 | 广东省市场监督管理局 | 市场需求 | 签订委托合同或协议 | 机构或个人 | 150 | 广东省惠州市质量计量监督检测所 | 执行到新政策落地 | 食品安全国家标准 食品中合成着色剂的测定 GB 5009.35-2023
6886 | 柠檬黄 | 广东省市场监督管理局 | 市场需求 | 签订委托合同或协议 | 机构或个人 | 150 | 广东省惠州市质量计量监督检测所 | 执行到新政策落地 | 食品安全国家标准 食品中合成着色剂的测定 GB 5009.35-2023
6887 | 环己基氨基磺酸 | 广东省市场监督管理局 | 市场需求 | 签订委托合同或协议 | 机构或个人 | 500 | 广东省惠州市质量计量监督检测所 | 执行到新政策落地 | 食品安全国家标准 食品中环己基氨基磺酸盐的测定 GB 5009.97-2023
6888 | 甘草次酸 | 广东省市场监督管理局 | 市场需求 | 签订委托合同或协议 | 机构或个人 | 150 | 广东省惠州市质量计量监督检测所 | 执行到新政策落地 | 出口食品中天然甜味剂甜菊糖苷、甜菊双糖苷、甘草酸、甘草次酸的测定高效液相色谱法SN/T3854-2014
6889 | 甘草酸 | 广东省市场监督管理局 | 市场需求 | 签订委托合同或协议 | 机构或个人 | 150 | 广东省惠州市质量计量监督检测所 | 执行到新政策落地 | 出口食品中天然甜味剂甜菊糖苷、甜菊双糖苷、甘草酸、甘草次酸的测定高效液相色谱法SN/T3854-2014
6890 | 甜菊双糖苷 | 广东省市场监督管理局 | 市场需求 | 签订委托合同或协议 | 机构或个人 | 150 | 广东省惠州市质量计量监督检测所 | 执行到新政策落地 | 出口食品中天然甜味剂甜菊糖苷、甜菊双糖苷、甘草酸、甘草次酸的测定高效液相色谱法SN/T3854-2014
6891 | 胭脂红 | 广东省市场监督管理局 | 市场需求 | 签订委托合同或协议 | 机构或个人 | 150 | 广东省惠州市质量计量监督检测所 | 执行到新政策落地 | 食品安全国家标准 食品中合成着色剂的测定 GB 5009.35-2023
6892 | 胭脂虫红(以胭脂红酸计) | 广东省市场监督管理局 | 市场需求 | 签订委托合同或协议 | 机构或个人 | 150 | 广东省惠州市质量计量监督检测所 | 执行到新政策落地 | 食品安全国家标准 食品中胭脂虫红的测定 GB 5009.288-2023
6893 | 苋菜红 | 广东省市场监督管理局 | 市场需求 | 签订委托合同或协议 | 机构或个人 | 150 | 广东省惠州市质量计量监督检测所 | 执行到新政策落地 | 食品安全国家标准 食品中合成着色剂的测定 GB 5009.35-2023
6894 | 诱惑红 | 广东省市场监督管理局 | 市场需求 | 签订委托合同或协议 | 机构或个人 | 200 | 广东省惠州市质量计量监督检测所 | 执行到新政策落地 | 食品安全国家标准 食品中合成着色剂的测定 GB 5009.35-2023
6895 | 赤藓红 | 广东省市场监督管理局 | 市场需求 | 签订委托合同或协议 | 机构或个人 | 150 | 广东省惠州市质量计量监督检测所 | 执行到新政策落地 | 食品安全国家标准 食品中合成着色剂的测定 GB 5009.35-2023
6896 | 酸性红 | 广东省市场监督管理局 | 市场需求 | 签订委托合同或协议 | 机构或个人 | 150 | 广东省惠州市质量计量监督检测所 | 执行到新政策落地 | 食品安全国家标准 食品中合成着色剂的测定 GB 5009.35-2023
6897 | 靛蓝 | 广东省市场监督管理局 | 市场需求 | 签订委托合同或协议 | 机构或个人 | 150 | 广东省惠州市质量计量监督检测所 | 执行到新政策落地 | 食品安全国家标准 食品中合成着色剂的测定 GB 5009.35-2023
6898 | 不可沉淀的可溶性膳食纤维(SDFS) | 广东省市场监督管理局 | 市场需求 | 签订委托合同或协议 | 机构或个人 | 1000 | 广东省惠州市质量计量监督检测所 | 执行到新政策落地 | 食品安全国家标准 食品中膳食纤维的测定 GB 5009.88-2023
6899 | 不溶性膳食纤维 | 广东省市场监督管理局 | 市场需求 | 签订委托合同或协议 | 机构或个人 | 1000 | 广东省惠州市质量计量监督检测所 | 执行到新政策落地 | 食品安全国家标准 食品中膳食纤维的测定 GB 5009.88-2023
6900 | 乳糖 | 广东省市场监督管理局 | 市场需求 | 签订委托合同或协议 | 机构或个人 | 100 | 广东省惠州市质量计量监督检测所 | 执行到新政策落地 | 食品安全国家标准 食品中果糖、葡萄糖、蔗糖、麦芽糖、乳糖的测定 GB 5009.8-2023
6901 | 低聚半乳糖 | 广东省市场监督管理局 | 市场需求 | 签订委托合同或协议 | 机构或个人 | 300 | 广东省惠州市质量计量监督检测所 | 执行到新政策落地 | 食品安全国家标准 食品中低聚半乳糖的测定 GB 5009.289-2023
6902 | 可溶性膳食纤维 | 广东省市场监督管理局 | 市场需求 | 签订委托合同或协议 | 机构或个人 | 1000 | 广东省惠州市质量计量监督检测所 | 执行到新政策落地 | 食品安全国家标准 食品中膳食纤维的测定 GB 5009.88-2023
6903 | 吡哆胺 | 广东省市场监督管理局 | 市场需求 | 签订委托合同或协议 | 机构或个人 | 300 | 广东省惠州市质量计量监督检测所 | 执行到新政策落地 | 食品安全国家标准 食品中维生素B6的测定 GB 5009.154-2023
6904 | 吡哆醇 | 广东省市场监督管理局 | 市场需求 | 签订委托合同或协议 | 机构或个人 | 300 | 广东省惠州市质量计量监督检测所 | 执行到新政策落地 | 食品安全国家标准 食品中维生素B6的测定 GB 5009.154-2023
6905 | 吡哆醛 | 广东省市场监督管理局 | 市场需求 | 签订委托合同或协议 | 机构或个人 | 300 | 广东省惠州市质量计量监督检测所 | 执行到新政策落地 | 食品安全国家标准 食品中维生素B6的测定 GB 5009.154-2023
6906 | 唾液酸 | 广东省市场监督管理局 | 市场需求 | 签订委托合同或协议 | 机构或个人 | 300 | 广东省惠州市质量计量监督检测所 | 执行到新政策落地 | 食品安全国家标准 食品中唾液酸的测定 GB 31614.1-2023
6907 | 总三萜 | 广东省市场监督管理局 | 市场需求 | 签订委托合同或协议 | 机构或个人 | 200 | 广东省惠州市质量计量监督检测所 | 执行到新政策落地 | 灵芝中总三萜含量的测定分光光度法NY/T3676-2020
6908 | 总膳食纤维 | 广东省市场监督管理局 | 市场需求 | 签订委托合同或协议 | 机构或个人 | 1000 | 广东省惠州市质量计量监督检测所 | 执行到新政策落地 | 食品安全国家标准 食品中膳食纤维的测定 GB 5009.88-2023
6909 | 果糖 | 广东省市场监督管理局 | 市场需求 | 签订委托合同或协议 | 机构或个人 | 300 | 广东省惠州市质量计量监督检测所 | 执行到新政策落地 | 食品安全国家标准 食品中果糖、葡萄糖、蔗糖、麦芽糖、乳糖的测定 GB 5009.8-2023
6910 | 氯丙醇脂肪酸酯 | 广东省市场监督管理局 | 市场需求 | 签订委托合同或协议 | 机构或个人 | 500 | 广东省惠州市质量计量监督检测所 | 执行到新政策落地 | 食品安全国家标准食品中氯丙醇及其脂肪酸酯含量的测定GB5009.191-2016
6911 | 泛酸 | 广东省市场监督管理局 | 市场需求 | 签订委托合同或协议 | 机构或个人 | 500 | 广东省惠州市质量计量监督检测所 | 执行到新政策落地 | 食品安全国家标准 食品中泛酸的测定 GB 5009.210-2023
6912 | 淀粉 | 广东省市场监督管理局 | 市场需求 | 签订委托合同或协议 | 机构或个人 | 100 | 广东省惠州市质量计量监督检测所 | 执行到新政策落地 | 食品安全国家标准 食品中淀粉的测定 GB 5009.9-2023
6913 | 烟酰胺 | 广东省市场监督管理局 | 市场需求 | 签订委托合同或协议 | 机构或个人 | 500 | 广东省惠州市质量计量监督检测所 | 执行到新政策落地 | 食品安全国家标准 食品中烟酸和烟酰胺的测定 GB 5009.89-2023
6914 | 烟酸 | 广东省市场监督管理局 | 市场需求 | 签订委托合同或协议 | 机构或个人 | 500 | 广东省惠州市质量计量监督检测所 | 执行到新政策落地 | 食品安全国家标准 食品中烟酸和烟酰胺的测定 GB 5009.89-2023
6915 | 烟酸和烟酰胺总含量(以烟酸计) | 广东省市场监督管理局 | 市场需求 | 签订委托合同或协议 | 机构或个人 | 500 | 广东省惠州市质量计量监督检测所 | 执行到新政策落地 | 食品安全国家标准 食品中烟酸和烟酰胺的测定 GB 5009.89-2023
6916 | 生物素 | 广东省市场监督管理局 | 市场需求 | 签订委托合同或协议 | 机构或个人 | 500 | 广东省惠州市质量计量监督检测所 | 执行到新政策落地 | 食品安全国家标准 食品中生物素的测定 GB 5009.259-2023
6917 | 结合态唾液酸 | 广东省市场监督管理局 | 市场需求 | 签订委托合同或协议 | 机构或个人 | 300 | 广东省惠州市质量计量监督检测所 | 执行到新政策落地 | 食品安全国家标准 食品中唾液酸的测定 GB 31614.1-2023
6918 | 维生素B6（第二、三、四法） | 广东省市场监督管理局 | 市场需求 | 签订委托合同或协议 | 机构或个人 | 300 | 广东省惠州市质量计量监督检测所 | 执行到新政策落地 | 食品安全国家标准 食品中维生素B6的测定 GB 5009.154-2023
6919 | 维生素D | 广东省市场监督管理局 | 市场需求 | 签订委托合同或协议 | 机构或个人 | 300 | 广东省惠州市质量计量监督检测所 | 执行到新政策落地 | 食品安全国家标准 食品中维生素D的测定 GB 5009.296-2023
6920 | 维生素D2 | 广东省市场监督管理局 | 市场需求 | 签订委托合同或协议 | 机构或个人 | 300 | 广东省惠州市质量计量监督检测所 | 执行到新政策落地 | 食品安全国家标准 食品中维生素D的测定 GB 5009.296-2023
6921 | 维生素D3 | 广东省市场监督管理局 | 市场需求 | 签订委托合同或协议 | 机构或个人 | 300 | 广东省惠州市质量计量监督检测所 | 执行到新政策落地 | 食品安全国家标准 食品中维生素D的测定 GB 5009.296-2023
6922 | 维生素K2(七烯甲萘醌) | 广东省市场监督管理局 | 市场需求 | 签订委托合同或协议 | 机构或个人 | 300 | 广东省惠州市质量计量监督检测所 | 执行到新政策落地 | 食品安全国家标准 食品中维生素K2的测定 GB 5009.290-2023
6923 | 维生素K2(九烯甲萘醌) | 广东省市场监督管理局 | 市场需求 | 签订委托合同或协议 | 机构或个人 | 300 | 广东省惠州市质量计量监督检测所 | 执行到新政策落地 | 食品安全国家标准 食品中维生素K2的测定 GB 5009.290-2023
6924 | 维生素K2(四烯甲萘醌) | 广东省市场监督管理局 | 市场需求 | 签订委托合同或协议 | 机构或个人 | 300 | 广东省惠州市质量计量监督检测所 | 执行到新政策落地 | 食品安全国家标准 食品中维生素K2的测定 GB 5009.290-2023
6925 | 肌醇 | 广东省市场监督管理局 | 市场需求 | 签订委托合同或协议 | 机构或个人 | 270 | 广东省惠州市质量计量监督检测所 | 执行到新政策落地 | 食品安全国家标准 食品中肌醇的测定 GB 5009.270-2023
6926 | 葡萄糖 | 广东省市场监督管理局 | 市场需求 | 签订委托合同或协议 | 机构或个人 | 300 | 广东省惠州市质量计量监督检测所 | 执行到新政策落地 | 食品安全国家标准 食品中果糖、葡萄糖、蔗糖、麦芽糖、乳糖的测定 GB 5009.8-2023
6927 | 蔗糖 | 广东省市场监督管理局 | 市场需求 | 签订委托合同或协议 | 机构或个人 | 100 | 广东省惠州市质量计量监督检测所 | 执行到新政策落地 | 食品安全国家标准 食品中果糖、葡萄糖、蔗糖、麦芽糖、乳糖的测定 GB 5009.8-2023
6928 | 谷氨酸钠 | 广东省市场监督管理局 | 市场需求 | 签订委托合同或协议 | 机构或个人 | 100 | 广东省惠州市质量计量监督检测所 | 执行到新政策落地 | 食品安全国家标准 味精中谷氨酸钠的测定 GB 5009.43-2023
6929 | 麦芽糖 | 广东省市场监督管理局 | 市场需求 | 签订委托合同或协议 | 机构或个人 | 150 | 广东省惠州市质量计量监督检测所 | 执行到新政策落地 | 食品安全国家标准 食品中果糖、葡萄糖、蔗糖、麦芽糖、乳糖的测定 GB 5009.8-2023
6930 | 劣质果率 | 广东省市场监督管理局 | 市场需求 | 签订委托合同或协议 | 机构或个人 | 100 | 广东省惠州市质量计量监督检测所 | 执行到新政策落地 | 葡萄干NY/T705-2023中5.2
6931 | 干物质（固形物） | 广东省市场监督管理局 | 市场需求 | 签订委托合同或协议 | 机构或个人 | 100 | 广东省惠州市质量计量监督检测所 | 执行到新政策落地 | 麦芽糖GB/T20883-2017中5.4
6932 | 滋味与气味 | 广东省市场监督管理局 | 市场需求 | 签订委托合同或协议 | 机构或个人 | 100 | 广东省惠州市质量计量监督检测所 | 执行到新政策落地 | 麦片 QB/T 2762-2023(8.1)
6933 | 气味 | 广东省市场监督管理局 | 市场需求 | 签订委托合同或协议 | 机构或个人 | 100 | 广东省惠州市质量计量监督检测所 | 执行到新政策落地 | 可可粉质量要求GB/T20706-2023中附录A
6934 | IMO含量(占干物质，质量分数) | 广东省市场监督管理局 | 市场需求 | 签订委托合同或协议 | 机构或个人 | 500 | 广东省惠州市质量计量监督检测所 | 执行到新政策落地 | 低聚异麦芽糖GB/T20881-2017中6.3
6935 | 微生物源酶制剂抗菌活性的测定 | 广东省市场监督管理局 | 市场需求 | 签订委托合同或协议 | 机构或个人 | 1000 | 广东省惠州市质量计量监督检测所 | 执行到新政策落地 | 食品安全国家标准食品微生物学检验微生物源酶制剂抗菌活性的测定GB4789.43-2016
6936 | 汤色 | 广东省市场监督管理局 | 市场需求 | 签订委托合同或协议 | 机构或个人 | 100 | 广东省惠州市质量计量监督检测所 | 执行到新政策落地 | 可可粉质量要求GB/T20706-2023中附录A
6937 | 虫蛀果粒 | 广东省市场监督管理局 | 市场需求 | 签订委托合同或协议 | 机构或个人 | 100 | 广东省惠州市质量计量监督检测所 | 执行到新政策落地 | 葡萄干NY/T705-2023中5.4
6938 | 组织 | 广东省市场监督管理局 | 市场需求 | 签订委托合同或协议 | 机构或个人 | 100 | 广东省惠州市质量计量监督检测所 | 执行到新政策落地 | 月饼质量通则 GB/T 19855-2023(7.1)
6939 | 包装空隙率 | 广东省市场监督管理局 | 市场需求 | 签订委托合同或协议 | 机构或个人 | 1000 | 广东省惠州市质量计量监督检测所 | 执行到新政策落地 | 限制商品过度包装要求食品和化妆品GB23350-2021中5.4
6940 | 滋味 | 广东省市场监督管理局 | 市场需求 | 签订委托合同或协议 | 机构或个人 | 100 | 广东省惠州市质量计量监督检测所 | 执行到新政策落地 | 葡萄干NY/T705-2023中5.1
6941 | 销售包装体积 | 广东省市场监督管理局 | 市场需求 | 签订委托合同或协议 | 机构或个人 | 1000 | 广东省惠州市质量计量监督检测所 | 执行到新政策落地 | 限制商品过度包装要求食品和化妆品GB23350-2021中5.3
6942 | IMO含量 | 广东省市场监督管理局 | 市场需求 | 签订委托合同或协议 | 机构或个人 | 500 | 广东省惠州市质量计量监督检测所 | 执行到新政策落地 | 低聚异麦芽糖GB/T20881-2017中6.3
6943 | 妥曲珠利亚砜 | 广东省市场监督管理局 | 市场需求 | 签订委托合同或协议 | 机构或个人 | 900 | 广东省惠州市质量计量监督检测所 | 执行到新政策落地 | 动物源食品中地克珠利、妥曲珠利、妥曲珠利亚砜和妥曲珠利砜残留量的检测高效液相色谱-质谱/质谱法SN/T2318-2009
6944 | 状态 | 广东省市场监督管理局 | 市场需求 | 签订委托合同或协议 | 机构或个人 | 100 | 广东省惠州市质量计量监督检测所 | 执行到新政策落地 | 食品安全国家标准复合调味料GB31644-2018中3.2
6945 | 5-羟甲基糠醛 | 广东省市场监督管理局 | 市场需求 | 签订委托合同或协议 | 机构或个人 | 200 | 广东省惠州市质量计量监督检测所 | 执行到新政策落地 | 淀粉糖质量要求第3部分:结晶果糖、固体果葡糖GB/T20882.3-2021中5.7
6946 | 色泽 | 广东省市场监督管理局 | 市场需求 | 签订委托合同或协议 | 机构或个人 | 100 | 广东省惠州市质量计量监督检测所 | 执行到新政策落地 | 月饼质量通则 GB/T 19855-2023(7.1)
6947 | 筛下物 | 广东省市场监督管理局 | 市场需求 | 签订委托合同或协议 | 机构或个人 | 100 | 广东省惠州市质量计量监督检测所 | 执行到新政策落地 | 膨化食品质量通则GB/T22699-2022中附录A
6948 | 麦芽糖 | 广东省市场监督管理局 | 市场需求 | 签订委托合同或协议 | 机构或个人 | 500 | 广东省惠州市质量计量监督检测所 | 执行到新政策落地 | 低聚异麦芽糖GB/T20881-2017中6.3
6949 | 非脂乳固体 | 广东省市场监督管理局 | 市场需求 | 签订委托合同或协议 | 机构或个人 | 200 | 广东省惠州市质量计量监督检测所 | 执行到新政策落地 | 食品安全国家标准浓缩乳制品GB13102-2022中3.3.1
6950 | 果粒 | 广东省市场监督管理局 | 市场需求 | 签订委托合同或协议 | 机构或个人 | 100 | 广东省惠州市质量计量监督检测所 | 执行到新政策落地 | 葡萄干NY/T705-2023中5.1
6951 | 状态 | 广东省市场监督管理局 | 市场需求 | 签订委托合同或协议 | 机构或个人 | 100 | 广东省惠州市质量计量监督检测所 | 执行到新政策落地 | 食品安全国家标准面筋制品GB2711-2014中3.2
6952 | 噻唑硫磷 | 广东省市场监督管理局 | 市场需求 | 签订委托合同或协议 | 机构或个人 | 500 | 广东省惠州市质量计量监督检测所 | 执行到新政策落地 | 水果和蔬菜中450种农药及相关化学品残留量的测定液相色谱-串联质谱法GB/T20769-2008
6953 | 粉色 | 广东省市场监督管理局 | 市场需求 | 签订委托合同或协议 | 机构或个人 | 100 | 广东省惠州市质量计量监督检测所 | 执行到新政策落地 | 可可粉质量要求GB/T20706-2023中附录A
6954 | 干物质（固形物） | 广东省市场监督管理局 | 市场需求 | 签订委托合同或协议 | 机构或个人 | 100 | 广东省惠州市质量计量监督检测所 | 执行到新政策落地 | 低聚异麦芽糖GB/T20881-2017中6.4
6955 | 滋味、气味 | 广东省市场监督管理局 | 市场需求 | 签订委托合同或协议 | 机构或个人 | 100 | 广东省惠州市质量计量监督检测所 | 执行到新政策落地 | 食品安全国家标准面筋制品GB2711-2014中3.2
6956 | 麦芽三糖 | 广东省市场监督管理局 | 市场需求 | 签订委托合同或协议 | 机构或个人 | 500 | 广东省惠州市质量计量监督检测所 | 执行到新政策落地 | 低聚异麦芽糖GB/T20881-2017中6.3
6957 | 倍他米松 | 广东省市场监督管理局 | 市场需求 | 签订委托合同或协议 | 机构或个人 | 500 | 广东省惠州市质量计量监督检测所 | 执行到新政策落地 | 动物源性食品中糖皮质激素类药物多残留检测液相色谱-串联质谱法农业部1031号公告-2-2008
6958 | 异麦芽糖 | 广东省市场监督管理局 | 市场需求 | 签订委托合同或协议 | 机构或个人 | 500 | 广东省惠州市质量计量监督检测所 | 执行到新政策落地 | 低聚异麦芽糖GB/T20881-2017中6.3
6959 | 色泽 | 广东省市场监督管理局 | 市场需求 | 签订委托合同或协议 | 机构或个人 | 100 | 广东省惠州市质量计量监督检测所 | 执行到新政策落地 | 食品安全国家标准面筋制品GB2711-2014中3.2
6960 | 净含量 | 广东省市场监督管理局 | 市场需求 | 签订委托合同或协议 | 机构或个人 | 100 | 广东省惠州市质量计量监督检测所 | 执行到新政策落地 | 定量包装商品净含量计量检验规则 JJF 1070-2023
6961 | 妥曲珠利 | 广东省市场监督管理局 | 市场需求 | 签订委托合同或协议 | 机构或个人 | 900 | 广东省惠州市质量计量监督检测所 | 执行到新政策落地 | 动物源食品中地克珠利、妥曲珠利、妥曲珠利亚砜和妥曲珠利砜残留量的检测高效液相色谱-质谱/质谱法SN/T2318-2009
6962 | 包装层数 | 广东省市场监督管理局 | 市场需求 | 签订委托合同或协议 | 机构或个人 | 1000 | 广东省惠州市质量计量监督检测所 | 执行到新政策落地 | 限制商品过度包装要求食品和化妆品GB23350-2021中5.5
6963 | 地克珠利 | 广东省市场监督管理局 | 市场需求 | 签订委托合同或协议 | 机构或个人 | 400 | 广东省惠州市质量计量监督检测所 | 执行到新政策落地 | 动物源食品中地克珠利、妥曲珠利、妥曲珠利亚砜和妥曲珠利砜残留量的检测高效液相色谱-质谱/质谱法SN/T2318-2009
6964 | 滋味与口感 | 广东省市场监督管理局 | 市场需求 | 签订委托合同或协议 | 机构或个人 | 100 | 广东省惠州市质量计量监督检测所 | 执行到新政策落地 | 月饼质量通则 GB/T 19855-2023(7.1)
6965 | 干物质(固形物) | 广东省市场监督管理局 | 市场需求 | 签订委托合同或协议 | 机构或个人 | 100 | 广东省惠州市质量计量监督检测所 | 执行到新政策落地 | 淀粉糖质量要求第6部分:麦芽糊精GB/T20882.6-2021中6.5
6966 | 杂质 | 广东省市场监督管理局 | 市场需求 | 签订委托合同或协议 | 机构或个人 | 100 | 广东省惠州市质量计量监督检测所 | 执行到新政策落地 | 麦片 QB/T 2762-2023(8.1)
6967 | 干物质(固形物) | 广东省市场监督管理局 | 市场需求 | 签订委托合同或协议 | 机构或个人 | 100 | 广东省惠州市质量计量监督检测所 | 执行到新政策落地 | 淀粉糖质量要求第4部分:果葡糖浆GB/T20882.4-2021中6.4
6968 | 滋味、气味 | 广东省市场监督管理局 | 市场需求 | 签订委托合同或协议 | 机构或个人 | 100 | 广东省惠州市质量计量监督检测所 | 执行到新政策落地 | 食品安全国家标准复合调味料GB31644-2018中3.2
6969 | IG2+P+IG3含量(占干物质) | 广东省市场监督管理局 | 市场需求 | 签订委托合同或协议 | 机构或个人 | 500 | 广东省惠州市质量计量监督检测所 | 执行到新政策落地 | 低聚异麦芽糖GB/T20881-2017中6.3
6970 | 果糖含量(以干物质计)/果糖(占干基比) | 广东省市场监督管理局 | 市场需求 | 签订委托合同或协议 | 机构或个人 | 300 | 广东省惠州市质量计量监督检测所 | 执行到新政策落地 | 淀粉糖质量要求 第4部分:果葡糖浆 GB/T 20882.4-2021(6.3)
6971 | 葡萄糖 | 广东省市场监督管理局 | 市场需求 | 签订委托合同或协议 | 机构或个人 | 500 | 广东省惠州市质量计量监督检测所 | 执行到新政策落地 | 低聚异麦芽糖GB/T20881-2017中6.3
6972 | 霉变果粒 | 广东省市场监督管理局 | 市场需求 | 签订委托合同或协议 | 机构或个人 | 100 | 广东省惠州市质量计量监督检测所 | 执行到新政策落地 | 葡萄干NY/T705-2023中5.4
6973 | 形态 | 广东省市场监督管理局 | 市场需求 | 签订委托合同或协议 | 机构或个人 | 100 | 广东省惠州市质量计量监督检测所 | 执行到新政策落地 | 月饼质量通则 GB/T 19855-2023(7.1)
6974 | 色泽 | 广东省市场监督管理局 | 市场需求 | 签订委托合同或协议 | 机构或个人 | 100 | 广东省惠州市质量计量监督检测所 | 执行到新政策落地 | 葡萄干NY/T705-2023中5.1
6975 | 状态 | 广东省市场监督管理局 | 市场需求 | 签订委托合同或协议 | 机构或个人 | 100 | 广东省惠州市质量计量监督检测所 | 执行到新政策落地 | 麦片 QB/T 2762-2023(8.1)
6976 | 色泽 | 广东省市场监督管理局 | 市场需求 | 签订委托合同或协议 | 机构或个人 | 100 | 广东省惠州市质量计量监督检测所 | 执行到新政策落地 | 食品安全国家标准复合调味料GB31644-2018中3.2
6977 | 异麦芽三糖 | 广东省市场监督管理局 | 市场需求 | 签订委托合同或协议 | 机构或个人 | 500 | 广东省惠州市质量计量监督检测所 | 执行到新政策落地 | 低聚异麦芽糖GB/T20881-2017中6.3
6978 | 妥曲珠利砜 | 广东省市场监督管理局 | 市场需求 | 签订委托合同或协议 | 机构或个人 | 900 | 广东省惠州市质量计量监督检测所 | 执行到新政策落地 | 动物源食品中地克珠利、妥曲珠利、妥曲珠利亚砜和妥曲珠利砜残留量的检测高效液相色谱-质谱/质谱法SN/T2318-2009
6979 | 色泽 | 广东省市场监督管理局 | 市场需求 | 签订委托合同或协议 | 机构或个人 | 100 | 广东省惠州市质量计量监督检测所 | 执行到新政策落地 | 麦片 QB/T 2762-2023(8.1)
6980 | 果糖+葡萄糖(以干物质计)/果糖+葡萄糖(占干基比) | 广东省市场监督管理局 | 市场需求 | 签订委托合同或协议 | 机构或个人 | 300 | 广东省惠州市质量计量监督检测所 | 执行到新政策落地 | 淀粉糖质量要求 第4部分:果葡糖浆 GB/T 20882.4-2021(6.3)
6981 | 铅 | 广东省市场监督管理局 | 市场需求 | 签订委托合同或协议 | 机构或个人 | 150 | 广东省惠州市质量计量监督检测所 | 执行到新政策落地 | 食品安全国家标准 食品中铅的测定 GB 5009.12-2023
6982 | 杂质 | 广东省市场监督管理局 | 市场需求 | 签订委托合同或协议 | 机构或个人 | 100 | 广东省惠州市质量计量监督检测所 | 执行到新政策落地 | 月饼质量通则 GB/T 19855-2023(7.1)
6983 | 包装成本 | 广东省市场监督管理局 | 市场需求 | 签订委托合同或协议 | 机构或个人 | 1000 | 广东省惠州市质量计量监督检测所 | 执行到新政策落地 | 限制商品过度包装要求食品和化妆品GB23350-2021中5.6
6984 | 杂质 | 广东省市场监督管理局 | 市场需求 | 签订委托合同或协议 | 机构或个人 | 100 | 广东省惠州市质量计量监督检测所 | 执行到新政策落地 | 葡萄干NY/T705-2023中5.3
6985 | 果糖、葡萄糖含量(以干物质计) | 广东省市场监督管理局 | 市场需求 | 签订委托合同或协议 | 机构或个人 | 300 | 广东省惠州市质量计量监督检测所 | 执行到新政策落地 | 淀粉糖质量要求第4部分:果葡糖浆GB/T20882.4-2021中6.3
6986 | 潘糖 | 广东省市场监督管理局 | 市场需求 | 签订委托合同或协议 | 机构或个人 | 500 | 广东省惠州市质量计量监督检测所 | 执行到新政策落地 | 低聚异麦芽糖GB/T20881-2017中6.3
6987 | 氯丙醇及其脂肪酸酯、缩水甘油酯 | 广东省市场监督管理局 | 市场需求 | 签订委托合同或协议 | 机构或个人 | 500 | 广东省惠州市质量计量监督检测所 | 执行到新政策落地 | GB 5009.191-2024 食品安全国家标准食品中氯丙醇及其脂肪酸酯、缩水甘油酯的测定
6988 | 乳铁蛋白 | 广东省市场监督管理局 | 市场需求 | 签订委托合同或协议 | 机构或个人 | 300 | 广东省惠州市质量计量监督检测所 | 执行到新政策落地 | GB 5009.299-2024 食品安全国家标准食品 中乳铁蛋白的测定
6989 | 总砷 | 广东省市场监督管理局 | 市场需求 | 签订委托合同或协议 | 机构或个人 | 150 | 广东省惠州市质量计量监督检测所 | 执行到新政策落地 | GB5009.11-2024食品安全国家标准《食品中总砷及无机砷的测定》
6990 | 无机砷 | 广东省市场监督管理局 | 市场需求 | 签订委托合同或协议 | 机构或个人 | 300 | 广东省惠州市质量计量监督检测所 | 执行到新政策落地 | GB5009.11-2024食品安全国家标准《食品中总砷及无机砷的测定》
6991 | 相对密度 | 广东省市场监督管理局 | 市场需求 | 签订委托合同或协议 | 机构或个人 | 100 | 广东省惠州市质量计量监督检测所 | 执行到新政策落地 | GB5009.2-2024食品安全国家标准《食品相对密度的测定》
6992 | 镍 | 广东省市场监督管理局 | 市场需求 | 签订委托合同或协议 | 机构或个人 | 150 | 广东省惠州市质量计量监督检测所 | 执行到新政策落地 | GB5009.138-2024食品安全国家标准《食品中镍的测定》
6993 | 沙门氏菌 | 广东省市场监督管理局 | 市场需求 | 签订委托合同或协议 | 机构或个人 | 400 | 广东省惠州市质量计量监督检测所 | 执行到新政策落地 | GB 4789.4-2024 食品安全国家标准 食品微生物学检验 沙门氏菌检验
6994 | 克罗诺杆菌 | 广东省市场监督管理局 | 市场需求 | 签订委托合同或协议 | 机构或个人 | 400 | 广东省惠州市质量计量监督检测所 | 执行到新政策落地 | GB 4789.40-2024 食品安全国家标准 食品微生物学检验 克罗诺杆菌检验
6995 | 土霉素/金霉素/四环素（组合含量） | 广东省市场监督管理局 | 市场需求 | 签订委托合同或协议 | 机构或个人 | 800 | 广东省惠州市质量计量监督检测所 | 执行到新政策落地 | 食品安全国家标准水产品中土霉素、四环素、金霉素和多西环素残留量的测定GB31656.11-2021
6996 | 土霉素/金霉素/四环素（组合含量） | 广东省市场监督管理局 | 市场需求 | 签订委托合同或协议 | 机构或个人 | 800 | 广东省惠州市质量计量监督检测所 | 执行到新政策落地 | 食品安全国家标准动物性食品中四环素类、磺胺类和喹诺酮类药物残留量的测定液相色谱-串联质谱法GB31658.17-2021
6997 | 土霉素/金霉素/四环素（组合含量） | 广东省市场监督管理局 | 市场需求 | 签订委托合同或协议 | 机构或个人 | 800 | 广东省惠州市质量计量监督检测所 | 执行到新政策落地 | 动物源性食品中四环素类兽药残留量检测方法液相色谱-质谱/质谱法与高效液相色谱法GB/T21317-2007
6998 | 食盐 | 广东省市场监督管理局 | 市场需求 | 签订委托合同或协议 | 机构或个人 | 300 | 广东省惠州市质量计量监督检测所 | 执行到新政策落地 | 蚝油GB/T21999-2008中5.4
6999 | 碳水化合物 | 广东省市场监督管理局 | 市场需求 | 签订委托合同或协议 | 机构或个人 | 150 | 广东省惠州市质量计量监督检测所 | 执行到新政策落地 | 食品安全国家标准婴幼儿谷类辅助食品GB10769-2010中5.3b
7000 | 水浸出物 | 广东省市场监督管理局 | 市场需求 | 签订委托合同或协议 | 机构或个人 | 150 | 广东省惠州市质量计量监督检测所 | 执行到新政策落地 | 茶水浸出物测定GB/T8305-2013
7001 | 色泽 | 广东省市场监督管理局 | 市场需求 | 签订委托合同或协议 | 机构或个人 | 100 | 广东省惠州市质量计量监督检测所 | 执行到新政策落地 | 食品安全国家标准食醋GB2719-2018中3.2
7002 | 滋味、气味 | 广东省市场监督管理局 | 市场需求 | 签订委托合同或协议 | 机构或个人 | 100 | 广东省惠州市质量计量监督检测所 | 执行到新政策落地 | 食品安全国家标准食醋GB2719-2018中3.2
7003 | 状态 | 广东省市场监督管理局 | 市场需求 | 签订委托合同或协议 | 机构或个人 | 100 | 广东省惠州市质量计量监督检测所 | 执行到新政策落地 | 食品安全国家标准食醋GB2719-2018中3.2
7004 | 损伤和缺点 | 广东省市场监督管理局 | 市场需求 | 签订委托合同或协议 | 机构或个人 | 100 | 广东省惠州市质量计量监督检测所 | 执行到新政策落地 | 免洗红枣GB/T26150-2019中6.5
7005 | 色泽 | 广东省市场监督管理局 | 市场需求 | 签订委托合同或协议 | 机构或个人 | 100 | 广东省惠州市质量计量监督检测所 | 执行到新政策落地 | 食品安全国家标准面筋制品GB2711-2014中3.2
7006 | 状态 | 广东省市场监督管理局 | 市场需求 | 签订委托合同或协议 | 机构或个人 | 100 | 广东省惠州市质量计量监督检测所 | 执行到新政策落地 | 食品安全国家标准面筋制品GB2711-2014中3.2
7007 | 滋味、气味 | 广东省市场监督管理局 | 市场需求 | 签订委托合同或协议 | 机构或个人 | 100 | 广东省惠州市质量计量监督检测所 | 执行到新政策落地 | 食品安全国家标准面筋制品GB2711-2014中3.2
7008 | 色泽 | 广东省市场监督管理局 | 市场需求 | 签订委托合同或协议 | 机构或个人 | 100 | 广东省惠州市质量计量监督检测所 | 执行到新政策落地 | 食品安全国家标准食用盐GB2721-2015中3.2
7009 | 滋味、气味 | 广东省市场监督管理局 | 市场需求 | 签订委托合同或协议 | 机构或个人 | 100 | 广东省惠州市质量计量监督检测所 | 执行到新政策落地 | 食品安全国家标准食用盐GB2721-2015中3.2
7010 | 状态 | 广东省市场监督管理局 | 市场需求 | 签订委托合同或协议 | 机构或个人 | 100 | 广东省惠州市质量计量监督检测所 | 执行到新政策落地 | 食品安全国家标准食用盐GB2721-2015中3.2
7011 | 组织状态 | 广东省市场监督管理局 | 市场需求 | 签订委托合同或协议 | 机构或个人 | 100 | 广东省惠州市质量计量监督检测所 | 执行到新政策落地 | 绿色食品干果NY/T1041-2010中4.1
7012 | 色泽 | 广东省市场监督管理局 | 市场需求 | 签订委托合同或协议 | 机构或个人 | 100 | 广东省惠州市质量计量监督检测所 | 执行到新政策落地 | 绿色食品干果NY/T1041-2010中4.1
7013 | 杂质 | 广东省市场监督管理局 | 市场需求 | 签订委托合同或协议 | 机构或个人 | 100 | 广东省惠州市质量计量监督检测所 | 执行到新政策落地 | 绿色食品干果NY/T1041-2010中4.1
7014 | 外观 | 广东省市场监督管理局 | 市场需求 | 签订委托合同或协议 | 机构或个人 | 100 | 广东省惠州市质量计量监督检测所 | 执行到新政策落地 | 绿色食品干果NY/T1041-2010中4.1
7015 | 气味及滋味 | 广东省市场监督管理局 | 市场需求 | 签订委托合同或协议 | 机构或个人 | 100 | 广东省惠州市质量计量监督检测所 | 执行到新政策落地 | 绿色食品干果NY/T1041-2010中4.1
7016 | 滋味、气味 | 广东省市场监督管理局 | 市场需求 | 签订委托合同或协议 | 机构或个人 | 100 | 广东省惠州市质量计量监督检测所 | 执行到新政策落地 | 食品安全国家标准冷冻饮品和制作料GB2759-2015中3.2
7017 | 色泽 | 广东省市场监督管理局 | 市场需求 | 签订委托合同或协议 | 机构或个人 | 100 | 广东省惠州市质量计量监督检测所 | 执行到新政策落地 | 食品安全国家标准冷冻饮品和制作料GB2759-2015中3.2
7018 | 状态 | 广东省市场监督管理局 | 市场需求 | 签订委托合同或协议 | 机构或个人 | 100 | 广东省惠州市质量计量监督检测所 | 执行到新政策落地 | 食品安全国家标准冷冻饮品和制作料GB2759-2015中3.2
7019 | 外观 | 广东省市场监督管理局 | 市场需求 | 签订委托合同或协议 | 机构或个人 | 100 | 广东省惠州市质量计量监督检测所 | 执行到新政策落地 | 进出口枸杞子检验规程SN/T0878-2000中5.3.2
7020 | 气味 | 广东省市场监督管理局 | 市场需求 | 签订委托合同或协议 | 机构或个人 | 100 | 广东省惠州市质量计量监督检测所 | 执行到新政策落地 | 进出口枸杞子检验规程SN/T0878-2000中5.3.1
7021 | 杂质含量 | 广东省市场监督管理局 | 市场需求 | 签订委托合同或协议 | 机构或个人 | 100 | 广东省惠州市质量计量监督检测所 | 执行到新政策落地 | 免洗红枣GB/T26150-2019中6.6
7022 | 果粒均匀度 | 广东省市场监督管理局 | 市场需求 | 签订委托合同或协议 | 机构或个人 | 100 | 广东省惠州市质量计量监督检测所 | 执行到新政策落地 | 免洗红枣GB/T26150-2019中6.4
7023 | 品质 | 广东省市场监督管理局 | 市场需求 | 签订委托合同或协议 | 机构或个人 | 100 | 广东省惠州市质量计量监督检测所 | 执行到新政策落地 | 免洗红枣GB/T26150-2019中6.3
7024 | 色泽 | 广东省市场监督管理局 | 市场需求 | 签订委托合同或协议 | 机构或个人 | 100 | 广东省惠州市质量计量监督检测所 | 执行到新政策落地 | 食品安全国家标准味精GB2720-2015中3.2
7025 | 滋味、气味 | 广东省市场监督管理局 | 市场需求 | 签订委托合同或协议 | 机构或个人 | 100 | 广东省惠州市质量计量监督检测所 | 执行到新政策落地 | 食品安全国家标准味精GB2720-2015中3.2
7026 | 状态 | 广东省市场监督管理局 | 市场需求 | 签订委托合同或协议 | 机构或个人 | 100 | 广东省惠州市质量计量监督检测所 | 执行到新政策落地 | 食品安全国家标准味精GB2720-2015中3.2
7027 | 氨基脲 | 广东省市场监督管理局 | 市场需求 | 签订委托合同或协议 | 机构或个人 | 500 | 广东省惠州市质量计量监督检测所 | 执行到新政策落地 | 动物源性食品中硝基呋喃类药物代谢物残留量检测方法高效液相色谱-串联质谱法GB/T21311-2007
7028 | 5-吗啉甲基-3-氨基-2-噁唑烷基酮 | 广东省市场监督管理局 | 市场需求 | 签订委托合同或协议 | 机构或个人 | 500 | 广东省惠州市质量计量监督检测所 | 执行到新政策落地 | 动物源性食品中硝基呋喃类药物代谢物残留量检测方法高效液相色谱-串联质谱法GB/T21311-2007
7029 | 1-氨基-乙内酰脲 | 广东省市场监督管理局 | 市场需求 | 签订委托合同或协议 | 机构或个人 | 500 | 广东省惠州市质量计量监督检测所 | 执行到新政策落地 | 动物源性食品中硝基呋喃类药物代谢物残留量检测方法高效液相色谱串联质谱法GB/T21311-2007
7030 | 3-氨基-2-噁唑酮 | 广东省市场监督管理局 | 市场需求 | 签订委托合同或协议 | 机构或个人 | 500 | 广东省惠州市质量计量监督检测所 | 执行到新政策落地 | 动物源性食品中硝基呋喃类药物代谢物残留量检测方法高效液相色谱-串联质谱法GB/T21311-2007
7031 | 丙二醛 | 广东省市场监督管理局 | 市场需求 | 签订委托合同或协议 | 机构或个人 | 150 | 广东省惠州市质量计量监督检测所 | 执行到新政策落地 | 食品安全国家标准食品中丙二醛的测定GB5009.181-2016
7032 | 萘啶酸 | 广东省市场监督管理局 | 市场需求 | 签订委托合同或协议 | 机构或个人 | 500 | 广东省惠州市质量计量监督检测所 | 执行到新政策落地 | 动物源性食品中14种喹诺酮药物残留检测方法液相色谱-质谱/质谱法GB/T21312-2007
7033 | 4-氟苯氧乙酸 | 广东省市场监督管理局 | 市场需求 | 签订委托合同或协议 | 机构或个人 | 300 | 广东省惠州市质量计量监督检测所 | 执行到新政策落地 | 总局关于发布食品中西布曲明等化合物的测定等3项食品补充检验方法的公告(2017年第24号)中附件3豆芽中植物生长调节剂的测定(BJS201703)
7034 | 氨甲基膦酸 | 广东省市场监督管理局 | 市场需求 | 签订委托合同或协议 | 机构或个人 | 300 | 广东省惠州市质量计量监督检测所 | 执行到新政策落地 | 进出口食品中草甘膦残留量的检测方法液相色谱-质谱/质谱法SN/T1923-2007
7035 | 乙氧萘胺青霉素 | 广东省市场监督管理局 | 市场需求 | 签订委托合同或协议 | 机构或个人 | 500 | 广东省惠州市质量计量监督检测所 | 执行到新政策落地 | 动物源性食品中青霉素族抗生素残留量检测方法液相色谱-质谱/质谱法GB/T21315-2007
7036 | 气味 | 广东省市场监督管理局 | 市场需求 | 签订委托合同或协议 | 机构或个人 | 100 | 广东省惠州市质量计量监督检测所 | 执行到新政策落地 | 食品安全国家标准动物性水产制品GB10136-2015中3.2
7037 | 状态 | 广东省市场监督管理局 | 市场需求 | 签订委托合同或协议 | 机构或个人 | 100 | 广东省惠州市质量计量监督检测所 | 执行到新政策落地 | 食品安全国家标准动物性水产制品GB10136-2015中3.2
7038 | 滋味 | 广东省市场监督管理局 | 市场需求 | 签订委托合同或协议 | 机构或个人 | 100 | 广东省惠州市质量计量监督检测所 | 执行到新政策落地 | 食品安全国家标准动物性水产制品GB10136-2015中3.2
7039 | 色泽 | 广东省市场监督管理局 | 市场需求 | 签订委托合同或协议 | 机构或个人 | 100 | 广东省惠州市质量计量监督检测所 | 执行到新政策落地 | 食品安全国家标准动物性水产制品GB10136-2015中3.2
7040 | 粒度 | 广东省市场监督管理局 | 市场需求 | 签订委托合同或协议 | 机构或个人 | 100 | 广东省惠州市质量计量监督检测所 | 执行到新政策落地 | 进出口枸杞子检验规程SN/T0878-2000中5.7
7041 | 杂质 | 广东省市场监督管理局 | 市场需求 | 签订委托合同或协议 | 机构或个人 | 100 | 广东省惠州市质量计量监督检测所 | 执行到新政策落地 | 进出口枸杞子检验规程SN/T0878-2000中5.4
7042 | 不完善粒 | 广东省市场监督管理局 | 市场需求 | 签订委托合同或协议 | 机构或个人 | 100 | 广东省惠州市质量计量监督检测所 | 执行到新政策落地 | 进出口枸杞子检验规程SN/T0878-2000中5.5
7043 | 百粒重 | 广东省市场监督管理局 | 市场需求 | 签订委托合同或协议 | 机构或个人 | 100 | 广东省惠州市质量计量监督检测所 | 执行到新政策落地 | 进出口枸杞子检验规程SN/T0878-2000中5.6
7044 | 5-甲基吗啉-3-氨基-2-噁唑烷基酮、氨基脲、1-氨基-2-内酰脲、3-氨基-2-噁唑烷基酮 | 广东省市场监督管理局 | 市场需求 | 签订委托合同或协议 | 机构或个人 | 500 | 广东省惠州市质量计量监督检测所 | 执行到新政策落地 | GB/T 21167-2007《蜂王浆中硝基呋喃类代谢物残留量的测定液相色谱-串联质谱法》
7045 | 硫酸灰分 | 广东省市场监督管理局 | 市场需求 | 签订委托合同或协议 | 机构或个人 | 100 | 广东省惠州市质量计量监督检测所 | 执行到新政策落地 | GB/T20881-2017
7046 | 硫酸灰分 | 广东省市场监督管理局 | 市场需求 | 签订委托合同或协议 | 机构或个人 | 100 | 广东省惠州市质量计量监督检测所 | 执行到新政策落地 | GB/T20882.4-2021
7047 | 硫酸灰分 | 广东省市场监督管理局 | 市场需求 | 签订委托合同或协议 | 机构或个人 | 100 | 广东省惠州市质量计量监督检测所 | 执行到新政策落地 | GB/T20882.6-2021
7048 | 硫酸灰分 | 广东省市场监督管理局 | 市场需求 | 签订委托合同或协议 | 机构或个人 | 100 | 广东省惠州市质量计量监督检测所 | 执行到新政策落地 | GB/T20883-2017
7049 | 泛酸 | 广东省市场监督管理局 | 市场需求 | 签订委托合同或协议 | 机构或个人 | 500 | 广东省惠州市质量计量监督检测所 | 执行到新政策落地 | GBT 22246-2025 《保健食品中泛酸的测定》（2025-08-01实施）
7050 | 肌醇 | 广东省市场监督管理局 | 市场需求 | 签订委托合同或协议 | 机构或个人 | 270 | 广东省惠州市质量计量监督检测所 | 执行到新政策落地 | GB/T 45242-2025 《保健食品中肌醇的测定》(2025-08-01实施)
7051 | 反式脂肪酸与总脂肪酸比值、反式脂肪酸最高含量与总脂肪酸比值 | 广东省市场监督管理局 | 市场需求 | 签订委托合同或协议 | 机构或个人 | 500 | 广东省惠州市质量计量监督检测所 | 执行到新政策落地 | GB 5413.36-2010 《食品安全国家标准 婴幼儿食品和乳品中反式脂肪酸的测定》
7052 | 反式脂肪酸（C18:1T）、反式脂肪酸（C18:2T+C18:3T）、反-9-顺-12,15-十八碳三烯酸甲酯(C18:3 9t,12c,15c)、顺-9-反-12-顺-15-十八碳三烯酸甲酯(C18:3 9c,12t,15c)、反-6-十八碳烯酸甲酯(C18:1 6t)、反-9,12,15-十八碳三烯酸甲酯(C18:3 9t,12t,15t)、反-9-顺-12-十八碳二烯酸甲酯(C18:2 9t,12c)、反-9-十八碳烯酸甲酯(C18:1 9t)、反-9,12-顺-15-十八碳三烯酸甲酯(C18:3 9t,12t,15c)+反-9-顺-12-反 15-十八碳三烯酸甲酯(C18:3 9t,12c,15t)、反-13-二十二碳烯酸甲酯(C22:1 13t)、反亚油酸甲酯(C18:2 9t,12t)、反-9-十六碳烯酸甲酯(C16:1 9t)、反-11-二十碳烯酸甲酯(C20:1 11t)、顺-9-反-12-十八碳二烯酸甲酯(C18:2 9c,12t)、顺-9-反-12,15-十八碳三烯酸甲酯(C18:3 9c,12t,15t)+顺-9,12-反-15-十八碳三烯酸甲酯(C18:3 9c,12c,15t)、反-11-十八碳烯酸甲酯(C18:1 11t)、脂肪的质量分数 | 广东省市场监督管理局 | 市场需求 | 签订委托合同或协议 | 机构或个人 | 500 | 广东省惠州市质量计量监督检测所 | 执行到新政策落地 | GB 5009.257-2016《食品安全国家标准 食品中反式脂肪酸的测定》
7053 | 葛根素 | 广东省市场监督管理局 | 市场需求 | 签订委托合同或协议 | 机构或个人 | 300 | 广东省惠州市质量计量监督检测所 | 执行到新政策落地 | GB/T 22251-2024 《保健食品中葛根素的测定》(2025-07-01实施）
7054 | 免疫球蛋白 | 广东省市场监督管理局 | 市场需求 | 签订委托合同或协议 | 机构或个人 | 500 | 广东省惠州市质量计量监督检测所 | 执行到新政策落地 | GB/T 5009.194-2003 《保健食品中免疫球蛋白IgG的测定》
7055 | 吡啶甲酸铬 | 广东省市场监督管理局 | 市场需求 | 签订委托合同或协议 | 机构或个人 | 500 | 广东省惠州市质量计量监督检测所 | 执行到新政策落地 | GB/T 45168-2024 《保健食品中吡啶甲酸铬的测定 》(2025-08-01实施)
7056 | 乳糖占碳水化合物含量 | 广东省市场监督管理局 | 市场需求 | 签订委托合同或协议 | 机构或个人 | 150 | 广东省惠州市质量计量监督检测所 | 执行到新政策落地 | GB 5009.8-2023 《食品安全国家标准 食品中果糖、葡萄糖、蔗糖、麦芽糖、乳糖的测定》第一法
7057 | 干燥失重 | 广东省市场监督管理局 | 市场需求 | 签订委托合同或协议 | 机构或个人 | 100 | 广东省惠州市质量计量监督检测所 | 执行到新政策落地 | QB/T 5012-2016
7058 | 蔗糖分 | 广东省市场监督管理局 | 市场需求 | 签订委托合同或协议 | 机构或个人 | 150 | 广东省惠州市质量计量监督检测所 | 执行到新政策落地 | QB/T 8040-2024
7059 | 干燥失重 | 广东省市场监督管理局 | 市场需求 | 签订委托合同或协议 | 机构或个人 | 100 | 广东省惠州市质量计量监督检测所 | 执行到新政策落地 | QB/T 8040-2024
7060 | 干燥失重 | 广东省市场监督管理局 | 市场需求 | 签订委托合同或协议 | 机构或个人 | 100 | 广东省惠州市质量计量监督检测所 | 执行到新政策落地 | QB/T 5011-2016
7061 | 不溶于水杂质 | 广东省市场监督管理局 | 市场需求 | 签订委托合同或协议 | 机构或个人 | 50 | 广东省惠州市质量计量监督检测所 | 执行到新政策落地 | QB/T 8040-2024
7062 | 还原糖分 | 广东省市场监督管理局 | 市场需求 | 签订委托合同或协议 | 机构或个人 | 150 | 广东省惠州市质量计量监督检测所 | 执行到新政策落地 | QB/T 8040-2024
7063 | 蔗糖分 | 广东省市场监督管理局 | 市场需求 | 签订委托合同或协议 | 机构或个人 | 150 | 广东省惠州市质量计量监督检测所 | 执行到新政策落地 | GB/T 317-2006
7064 | 色值 | 广东省市场监督管理局 | 市场需求 | 签订委托合同或协议 | 机构或个人 | 50 | 广东省惠州市质量计量监督检测所 | 执行到新政策落地 | GB/T 317-2006
7065 | 色值 | 广东省市场监督管理局 | 市场需求 | 签订委托合同或协议 | 机构或个人 | 50 | 广东省惠州市质量计量监督检测所 | 执行到新政策落地 | QB/T 4093-2023
7066 | 还原糖分 | 广东省市场监督管理局 | 市场需求 | 签订委托合同或协议 | 机构或个人 | 150 | 广东省惠州市质量计量监督检测所 | 执行到新政策落地 | GB/T 317-2006
7067 | 干燥失重 | 广东省市场监督管理局 | 市场需求 | 签订委托合同或协议 | 机构或个人 | 100 | 广东省惠州市质量计量监督检测所 | 执行到新政策落地 | GB/T 317-2006
7068 | 山梨酸 | 广东省市场监督管理局 | 市场需求 | 签订委托合同或协议 | 机构或个人 | 150 | 广东省惠州市质量计量监督检测所 | 执行到新政策落地 | GB 5009.28-2016 《食品安全国家标准 食品中苯甲酸、山梨酸和糖精钠的测定》
7069 | 环己基氨基磺酸钠含量（以干基计） | 广东省市场监督管理局 | 市场需求 | 签订委托合同或协议 | 机构或个人 | 200 | 广东省惠州市质量计量监督检测所 | 执行到新政策落地 | GB 1886.37-2015
7070 | 总碱量（以Na2CO3计)(以干基计） | 广东省市场监督管理局 | 市场需求 | 签订委托合同或协议 | 机构或个人 | 400 | 广东省惠州市质量计量监督检测所 | 执行到新政策落地 | 食品安全国家标准 食品添加剂 碳酸钠GB 1886.1-2021
7071 | 总碱量（以Na2CO3计)(以湿基计） | 广东省市场监督管理局 | 市场需求 | 签订委托合同或协议 | 机构或个人 | 400 | 广东省惠州市质量计量监督检测所 | 执行到新政策落地 | 食品安全国家标准 食品添加剂 碳酸钠GB 1886.1-2021
7072 | 水不溶物（以干基计） | 广东省市场监督管理局 | 市场需求 | 签订委托合同或协议 | 机构或个人 | 300 | 广东省惠州市质量计量监督检测所 | 执行到新政策落地 | GB 1886.1-2021
7073 | 氯化物（以NaCl计)(以干基计） | 广东省市场监督管理局 | 市场需求 | 签订委托合同或协议 | 机构或个人 | 100 | 广东省惠州市质量计量监督检测所 | 执行到新政策落地 | 食品安全国家标准 食品添加剂 碳酸钠GB 1886.1-2021
7074 | 总碱量（以NaHCO3计) | 广东省市场监督管理局 | 市场需求 | 签订委托合同或协议 | 机构或个人 | 400 | 广东省惠州市质量计量监督检测所 | 执行到新政策落地 | 食品安全国家标准 食品添加剂 碳酸氢钠GB 1886.2-2015
7075 | 干燥减重 | 广东省市场监督管理局 | 市场需求 | 签订委托合同或协议 | 机构或个人 | 100 | 广东省惠州市质量计量监督检测所 | 执行到新政策落地 | GB 1886.2-2015
7076 | pH(10g/L水溶液) | 广东省市场监督管理局 | 市场需求 | 签订委托合同或协议 | 机构或个人 | 184 | 广东省惠州市质量计量监督检测所 | 执行到新政策落地 | GB 1886.2-2015
7077 | 铵盐 | 广东省市场监督管理局 | 市场需求 | 签订委托合同或协议 | 机构或个人 | 100 | 广东省惠州市质量计量监督检测所 | 执行到新政策落地 | 食品安全国家标准 食品添加剂 碳酸氢钠GB 1886.2-2015
7078 | 澄清度 | 广东省市场监督管理局 | 市场需求 | 签订委托合同或协议 | 机构或个人 | 150 | 广东省惠州市质量计量监督检测所 | 执行到新政策落地 | GB 1886.2-2015
7079 | 氯化物（以Cl计) | 广东省市场监督管理局 | 市场需求 | 签订委托合同或协议 | 机构或个人 | 100 | 广东省惠州市质量计量监督检测所 | 执行到新政策落地 | 食品安全国家标准 食品添加剂 碳酸氢钠GB 1886.2-2015
7080 | 白度 | 广东省市场监督管理局 | 市场需求 | 签订委托合同或协议 | 机构或个人 | 100 | 广东省惠州市质量计量监督检测所 | 执行到新政策落地 | GB 1886.2-2015
7081 | 吸光度E(610nm) | 广东省市场监督管理局 | 市场需求 | 签订委托合同或协议 | 机构或个人 | 200 | 广东省惠州市质量计量监督检测所 | 执行到新政策落地 | GB 1886.64-2015
7082 | 氨氮（以N计） | 广东省市场监督管理局 | 市场需求 | 签订委托合同或协议 | 机构或个人 | 100 | 广东省惠州市质量计量监督检测所 | 执行到新政策落地 | GB 1886.64-2015
7083 | 4-甲基咪唑 | 广东省市场监督管理局 | 市场需求 | 签订委托合同或协议 | 机构或个人 | 500 | 广东省惠州市质量计量监督检测所 | 执行到新政策落地 | GB 1886.64-2015《食品安全国家标准 食品添加剂 焦糖色》
7084 | 过氧化值 | 广东省市场监督管理局 | 市场需求 | 签订委托合同或协议 | 机构或个人 | 100 | 广东省惠州市质量计量监督检测所 | 执行到新政策落地 | GB 1886.87-2015
7085 | 酸值（以KOH计） | 广东省市场监督管理局 | 市场需求 | 签订委托合同或协议 | 机构或个人 | 100 | 广东省惠州市质量计量监督检测所 | 执行到新政策落地 | GB 1886.87-2015
7086 | 皂化值（以KOH计） | 广东省市场监督管理局 | 市场需求 | 签订委托合同或协议 | 机构或个人 | 100 | 广东省惠州市质量计量监督检测所 | 执行到新政策落地 | GB 1886.87-2015
7087 | 熔程 | 广东省市场监督管理局 | 市场需求 | 签订委托合同或协议 | 机构或个人 | 150 | 广东省惠州市质量计量监督检测所 | 执行到新政策落地 | GB/T 617-2006
7088 | 甘油和其他多元醇 | 广东省市场监督管理局 | 市场需求 | 签订委托合同或协议 | 机构或个人 | 150 | 广东省惠州市质量计量监督检测所 | 执行到新政策落地 | GB 1886.87-2015
7089 | 巴西棕榈蜡 | 广东省市场监督管理局 | 市场需求 | 签订委托合同或协议 | 机构或个人 | 150 | 广东省惠州市质量计量监督检测所 | 执行到新政策落地 | GB 1886.87-2015
7090 | 纯白地蜡、石蜡及其他蜡 | 广东省市场监督管理局 | 市场需求 | 签订委托合同或协议 | 机构或个人 | 150 | 广东省惠州市质量计量监督检测所 | 执行到新政策落地 | GB 1886.87-2015
7091 | 脂肪、日本蜡、松脂和皂质 | 广东省市场监督管理局 | 市场需求 | 签订委托合同或协议 | 机构或个人 | 150 | 广东省惠州市质量计量监督检测所 | 执行到新政策落地 | GB 1886.87-2015
7092 | 色价 | 广东省市场监督管理局 | 市场需求 | 签订委托合同或协议 | 机构或个人 | 200 | 广东省惠州市质量计量监督检测所 | 执行到新政策落地 | GB 1886.19-2015
7093 | 细度150μm(100目）通过率 | 广东省市场监督管理局 | 市场需求 | 签订委托合同或协议 | 机构或个人 | 100 | 广东省惠州市质量计量监督检测所 | 执行到新政策落地 | GB 1886.19-2015
7094 | 色价E(495±10)nm | 广东省市场监督管理局 | 市场需求 | 签订委托合同或协议 | 机构或个人 | 200 | 广东省惠州市质量计量监督检测所 | 执行到新政策落地 | GB 1886.181-2016
7095 | 色价E(476±10)nm | 广东省市场监督管理局 | 市场需求 | 签订委托合同或协议 | 机构或个人 | 200 | 广东省惠州市质量计量监督检测所 | 执行到新政策落地 | GB 1886.66-2015
7096 | 丁诺特呋喃（呋虫胺） | 广东省市场监督管理局 | 市场需求 | 签订委托合同或协议 | 机构或个人 | 500 | 广东省惠州市质量计量监督检测所 | 执行到新政策落地 | GB/T 20769-2008 《水果和蔬菜中450种农药及相关化学品残留量的测定 液相色谱-串联质谱法》
7097 | 脱氢松香酸、松香酸 | 广东省市场监督管理局 | 市场需求 | 签订委托合同或协议 | 机构或个人 | 500 | 广东省惠州市质量计量监督检测所 | 执行到新政策落地 | 市场监管总局关于发布《食品中动物源性成分定性检测》等13项食品补充检验方法和2项修改单的公告(2024年 第51号)中附件:畜禽类食品中松香酸、脱氢松香酸的测定(BJS 202403)
7098 | 猩红、曙红、新品红 | 广东省市场监督管理局 | 市场需求 | 签订委托合同或协议 | 机构或个人 | 500 | 广东省惠州市质量计量监督检测所 | 执行到新政策落地 | 市场监管总局关于发布《食品中动物源性成分定性检测》等13项食品补充检验方法和2项修改单的公告(2024年 第51号)中附件:调味品和肉制品中新品红、曙红和猩红的测定(BJS 202406)
7099 | 苯溴马隆、非布司他(非布索坦)、阿卤芬酯、曲尼司特、雷西纳德(来辛奴拉)、磺吡酮、氯沙坦(洛沙坦)、托匹司他、别嘌醇、奥昔嘌醇 | 广东省市场监督管理局 | 市场需求 | 签订委托合同或协议 | 机构或个人 | 500 | 广东省惠州市质量计量监督检测所 | 执行到新政策落地 | 市场监管总局关于发布《食品中动物源性成分定性检测》等13项食品补充检验方法和2项修改单的公告(2024年 第51号)中附件:食品中别嘌醇、苯溴马隆、非布司他等化合物的测定(BJS 202402)
7100 | 四氢大麻酚、大麻二酚、大麻酚 | 广东省市场监督管理局 | 市场需求 | 签订委托合同或协议 | 机构或个人 | 500 | 广东省惠州市质量计量监督检测所 | 执行到新政策落地 | 市场监管总局关于发布《食品中动物源性成分定性检测》等13项食品补充检验方法和2项修改单的公告(2024年 第51号)中附件:食品中大麻酚、大麻二酚、四氢大麻酚的测定(BJS 202413)
7101 | 富马酸二甲酯 | 广东省市场监督管理局 | 市场需求 | 签订委托合同或协议 | 机构或个人 | 300 | 广东省惠州市质量计量监督检测所 | 执行到新政策落地 | 市场监管总局关于发布《食品中动物源性成分定性检测》等13项食品补充检验方法和2项修改单的公告(2024年 第51号)中附件:食品中富马酸二甲酯的测定（BJS 202407）
7102 | 曲美他嗪、氯米芬、美度铵 | 广东省市场监督管理局 | 市场需求 | 签订委托合同或协议 | 机构或个人 | 500 | 广东省惠州市质量计量监督检测所 | 执行到新政策落地 | 市场监管总局关于发布《食品中动物源性成分定性检测》等13项食品补充检验方法和2项修改单的公告(2024年 第51号)中附件:食品中曲美他嗪、氯米芬和美度铵3种代谢调节剂的测定（BJS 202408）
7103 | 托拉塞米、美托拉宗、依普利酮、托伐普坦、坎利酮、乙酰唑胺、精磺胺、氯噻嗪、氢氯噻嗪、氯噻酮、甲氯噻嗪、依匹噻嗪、苄噻嗪、环噻嗪、泊利噻嗪、苄氟噻嗪、环戊噻嗪、呋塞米、丙磺舒 | 广东省市场监督管理局 | 市场需求 | 签订委托合同或协议 | 机构或个人 | 500 | 广东省惠州市质量计量监督检测所 | 执行到新政策落地 | 市场监管总局关于发布《食品中动物源性成分定性检测》等13项食品补充检验方法和2项修改单的公告(2024年 第51号)中附件:食品中托拉塞米等19种利尿剂的测定（BJS 202409）
7104 | 异丁基西地那非、乙酰伐地那非、乙酰胺基他达拉非、亚硝地那非、硝地那非、乌地那非、伪伐地那非、他达拉非甲基氯化物、他达拉非二氯乙酰酰化物、他达拉非、双酮红地那非、双去碳西地那非、双氯地那非、去乙基卡巴地那非、去碳西地那非、去甲基他达拉非、去甲基哌嗪基西地那非磺酸、去甲基硫代西地那非、去甲基卡巴地那非、庆地那非、哌唑那非、氯地那非、卡巴地那非、环戊那非、桂地那非、伐地那非哌嗪酮、伐地那非二聚体、伐地那非、二硫代去乙基卡巴地那非、二硫代去甲基卡巴地那非、二甲基红地那非、丙氧苯基异丁基艾地那非、丙氧苯基西地那非、丙氧苯基羟基豪莫西地那非、丙氧苯基硫代西地那非、丙氧苯基硫代羟基豪莫西地那非、丙氧苯基硫代艾地那非、丙氧苯基艾地那非、吡唑-N-去甲基西地那非、氨基西地那非、氨基他达拉非、O-去乙基西地那非、N-乙基他达拉非、N-辛基去甲他达拉非、N-叔丁氧羰基-N-去乙基红地那非、N-去乙基红地那非、N-去乙基伐地那非、N-去乙基-N-甲基伐地那非、N-去甲基西地那非、N-丁基他达拉非、N-苯丙烯基他达拉非、西地那非二聚体、西地那非-N-氧化物、西地那非、脱哌嗪基硫代西地那非、脱哌嗪磺酰基西地那非、酮红地那非、四氢咔啉、羟基氯地那非、羟基硫代红地那非、羟基硫代豪莫西地那非、羟基硫代伐地那非、羟基卡巴地那非、羟基红地那非、羟基豪莫西地那非、羟基伐地那非、那莫西地那非、那莫伐地那非、那红地那非、那非乙酰酸、米罗那非、罗地那非碳酸酯、硫喹哌非、硫代西地那非、硫代豪莫西地那非、硫代艾地那非、红地那非、豪莫西地那非、伐地那非-N-氧化物、二硫代艾地那非、达泊西汀、丙氧苯基去碳去甲基卡巴地那非、苄西地那非、苯酰胺那非、苯噻啶红地那非、苯丙代卡巴地那非、艾地那非、阿伐那非、N-甲基二硫代艾地那非、N-环己基去甲他达拉非、N-苄基他达拉非、3-羟丙基去甲他达拉非、2-羟乙基去甲他达拉非、2-羟丙基去甲他达拉非 | 广东省市场监督管理局 | 市场需求 | 签订委托合同或协议 | 机构或个人 | 500 | 广东省惠州市质量计量监督检测所 | 执行到新政策落地 | 市场监管总局关于发布《食品中动物源性成分定性检测》等13项食品补充检验方法和2项修改单的公告(2024年 第51号)中附件:食品中西地那非、他达拉非等化合物的测定（BJS 202405）
7105 | 安替比林、氨基比林、保泰松、倍氯米松双丙酸酯、倍他米松双丙酸酯、倍他米松戊酸酯、苯海拉明、布地奈德、地西泮、非那西丁、氟米龙醋酸酯、磺胺甲恶唑、甲基泼尼松龙、甲氧苄啶、罗通定、氯倍他索丙酸酯、氯苯那敏、泼尼卡酯、曲安奈德、曲安奈德醋酸酯,曲安西龙双醋酸酯、异丙安替比林、泼尼松龙醋酸酯、氟轻松醋酸酯、二氟拉松双醋酸酯、阿氣米松双丙酸酯、安西奈德、氟替卡松丙酸酯、莫米他松糠酸酯、氯倍他松丁酸酯、对乙酰氨基酚、泼尼松龙、可的松、倍他米松、地塞米松、氢化可的松丁酸酯、氢化可的松戊酸酯、氟氢可的松、氢化可的松、泼尼松、氟米松、倍氣米松、酮洛芬、氣米龙、氢化可的松醋酸酯、地夫可特、泼尼松醋酸酯、可的松醋酸酯、甲基泼尼松龙醋酸酯、倍他米松醋酸酯、地塞米松醋酸酯、甲芬那酸、曲安西龙、氣氢缩松、氟氢可的松醋酸酯、哈西奈德、阿司匹林、布洛芬、氯唑沙宗、安乃近 | 广东省市场监督管理局 | 市场需求 | 签订委托合同或协议 | 机构或个人 | 500 | 广东省惠州市质量计量监督检测所 | 执行到新政策落地 | 市场监管总局关于发布《食品中动物源性成分定性检测》等13项食品补充检验方法和2项修改单的公告(2024年 第51号)中附件:饮料酒、饮料、茶叶及代用茶中对乙酰氨基酚等60种化合物的测定（BJS 202404）
7106 | 感官 | 广东省市场监督管理局 | 市场需求 | 签订委托合同或协议 | 机构或个人 | 100 | 广东省惠州市质量计量监督检测所 | 执行到新政策落地 | 食品安全国家标准复配食品添加剂通则GB26687-2011中4.2
7107 | 铝 | 广东省市场监督管理局 | 市场需求 | 签订委托合同或协议 | 机构或个人 | 200 | 广东省惠州市质量计量监督检测所 | 执行到新政策落地 | 食品安全国家标准食品添加剂复配膨松剂GB1886.245-2016中附录D
7108 | 状态 | 广东省市场监督管理局 | 市场需求 | 签订委托合同或协议 | 机构或个人 | 100 | 广东省惠州市质量计量监督检测所 | 执行到新政策落地 | 食品安全国家标准食品添加剂复配膨松剂GB1886.245-2016中2.2
7109 | 色泽 | 广东省市场监督管理局 | 市场需求 | 签订委托合同或协议 | 机构或个人 | 100 | 广东省惠州市质量计量监督检测所 | 执行到新政策落地 | 食品安全国家标准食品添加剂复配膨松剂GB1886.245-2016中2.2
7110 | 加热减量 | 广东省市场监督管理局 | 市场需求 | 签订委托合同或协议 | 机构或个人 | 100 | 广东省惠州市质量计量监督检测所 | 执行到新政策落地 | 食品安全国家标准食品添加剂复配膨松剂GB1886.245-2016中附录A.4
7111 | 二氧化碳气体发生量(标准状态下) | 广东省市场监督管理局 | 市场需求 | 签订委托合同或协议 | 机构或个人 | 110 | 广东省惠州市质量计量监督检测所 | 执行到新政策落地 | 食品安全国家标准食品添加剂复配膨松剂GB1886.245-2016中附录A.3
7112 | pH(10g/L溶液) | 广东省市场监督管理局 | 市场需求 | 签订委托合同或协议 | 机构或个人 | 184 | 广东省惠州市质量计量监督检测所 | 执行到新政策落地 | 食品安全国家标准食品添加剂复配膨松剂GB1886.245-2016中附录A.6
7113 | 硝酸不溶物 | 广东省市场监督管理局 | 市场需求 | 签订委托合同或协议 | 机构或个人 | 100 | 广东省惠州市质量计量监督检测所 | 执行到新政策落地 | 食品安全国家标准食品添加剂复配膨松剂GB1886.245-2016中附录A.5
7114 | 碳水化合物 | 广东省市场监督管理局 | 市场需求 | 签订委托合同或协议 | 机构或个人 | 150 | 广东省惠州市质量计量监督检测所 | 执行到新政策落地 | 食品安全国家标准特殊医学用途配方食品通则GB29922-2013中3.4.1.1
7115 | 能量 | 广东省市场监督管理局 | 市场需求 | 签订委托合同或协议 | 机构或个人 | 150 | 广东省惠州市质量计量监督检测所 | 执行到新政策落地 | 食品安全国家标准特殊医学用途配方食品通则GB29922-2013中3.4.2
7116 | 感官 | 广东省市场监督管理局 | 市场需求 | 签订委托合同或协议 | 机构或个人 | 100 | 广东省惠州市质量计量监督检测所 | 执行到新政策落地 | 食品安全国家标准特殊医学用途配方食品通则GB29922-2013中3.3
7117 | 状态 | 广东省市场监督管理局 | 市场需求 | 签订委托合同或协议 | 机构或个人 | 100 | 广东省惠州市质量计量监督检测所 | 执行到新政策落地 | 谷物类饮料QB/T4221-2011中6.1
7118 | 杂质 | 广东省市场监督管理局 | 市场需求 | 签订委托合同或协议 | 机构或个人 | 100 | 广东省惠州市质量计量监督检测所 | 执行到新政策落地 | 谷物类饮料QB/T4221-2011中6.1
7119 | 滋味、气味 | 广东省市场监督管理局 | 市场需求 | 签订委托合同或协议 | 机构或个人 | 100 | 广东省惠州市质量计量监督检测所 | 执行到新政策落地 | 谷物类饮料QB/T4221-2011中6.1
7120 | 色泽 | 广东省市场监督管理局 | 市场需求 | 签订委托合同或协议 | 机构或个人 | 100 | 广东省惠州市质量计量监督检测所 | 执行到新政策落地 | 谷物类饮料QB/T4221-2011中6.1
7121 | 杂质 | 广东省市场监督管理局 | 市场需求 | 签订委托合同或协议 | 机构或个人 | 100 | 广东省惠州市质量计量监督检测所 | 执行到新政策落地 | 脱水蔬菜叶菜类NY/T960-2006中4.1.1
7122 | 形态 | 广东省市场监督管理局 | 市场需求 | 签订委托合同或协议 | 机构或个人 | 100 | 广东省惠州市质量计量监督检测所 | 执行到新政策落地 | 脱水蔬菜叶菜类NY/T960-2006中4.1.1
7123 | 色泽 | 广东省市场监督管理局 | 市场需求 | 签订委托合同或协议 | 机构或个人 | 100 | 广东省惠州市质量计量监督检测所 | 执行到新政策落地 | 脱水蔬菜叶菜类NY/T960-2006中4.1.1
7124 | 复水性 | 广东省市场监督管理局 | 市场需求 | 签订委托合同或协议 | 机构或个人 | 100 | 广东省惠州市质量计量监督检测所 | 执行到新政策落地 | 脱水蔬菜叶菜类NY/T960-2006中4.1.3
7125 | 霉变 | 广东省市场监督管理局 | 市场需求 | 签订委托合同或协议 | 机构或个人 | 100 | 广东省惠州市质量计量监督检测所 | 执行到新政策落地 | 脱水蔬菜叶菜类NY/T960-2006中4.1.1
7126 | 气味和滋味 | 广东省市场监督管理局 | 市场需求 | 签订委托合同或协议 | 机构或个人 | 100 | 广东省惠州市质量计量监督检测所 | 执行到新政策落地 | 脱水蔬菜叶菜类NY/T960-2006中4.1.2
7127 | 滋味 | 广东省市场监督管理局 | 市场需求 | 签订委托合同或协议 | 机构或个人 | 100 | 广东省惠州市质量计量监督检测所 | 执行到新政策落地 | 脱水蔬菜根菜类NY/T959-2006中4.1
7128 | 气味 | 广东省市场监督管理局 | 市场需求 | 签订委托合同或协议 | 机构或个人 | 100 | 广东省惠州市质量计量监督检测所 | 执行到新政策落地 | 脱水蔬菜根菜类NY/T959-2006中4.1
7129 | 霉变 | 广东省市场监督管理局 | 市场需求 | 签订委托合同或协议 | 机构或个人 | 100 | 广东省惠州市质量计量监督检测所 | 执行到新政策落地 | 脱水蔬菜根菜类NY/T959-2006中4.1.1
7130 | 形态 | 广东省市场监督管理局 | 市场需求 | 签订委托合同或协议 | 机构或个人 | 100 | 广东省惠州市质量计量监督检测所 | 执行到新政策落地 | 脱水蔬菜根菜类NY/T959-2006中4.1
7131 | 杂质 | 广东省市场监督管理局 | 市场需求 | 签订委托合同或协议 | 机构或个人 | 100 | 广东省惠州市质量计量监督检测所 | 执行到新政策落地 | 脱水蔬菜根菜类NY/T959-2006中4.1.1
7132 | 色泽 | 广东省市场监督管理局 | 市场需求 | 签订委托合同或协议 | 机构或个人 | 100 | 广东省惠州市质量计量监督检测所 | 执行到新政策落地 | 脱水蔬菜根菜类NY/T959-2006中4.1
7133 | 复水性 | 广东省市场监督管理局 | 市场需求 | 签订委托合同或协议 | 机构或个人 | 100 | 广东省惠州市质量计量监督检测所 | 执行到新政策落地 | 脱水蔬菜根菜类NY/T959-2006中4.1
7134 | 组织形态 | 广东省市场监督管理局 | 市场需求 | 签订委托合同或协议 | 机构或个人 | 100 | 广东省惠州市质量计量监督检测所 | 执行到新政策落地 | 白木香叶DBS44/011-2018中3.2
7135 | 杂质 | 广东省市场监督管理局 | 市场需求 | 签订委托合同或协议 | 机构或个人 | 100 | 广东省惠州市质量计量监督检测所 | 执行到新政策落地 | 白木香叶DBS44/011-2018中3.2
7136 | 色泽 | 广东省市场监督管理局 | 市场需求 | 签订委托合同或协议 | 机构或个人 | 100 | 广东省惠州市质量计量监督检测所 | 执行到新政策落地 | 白木香叶DBS44/011-2018中3.2
7137 | 色泽 | 广东省市场监督管理局 | 市场需求 | 签订委托合同或协议 | 机构或个人 | 100 | 广东省惠州市质量计量监督检测所 | 执行到新政策落地 | 非油炸水果、蔬菜脆片GB/T23787-2009中5.1
7138 | 滋味和口感 | 广东省市场监督管理局 | 市场需求 | 签订委托合同或协议 | 机构或个人 | 100 | 广东省惠州市质量计量监督检测所 | 执行到新政策落地 | 非油炸水果、蔬菜脆片GB/T23787-2009中5.1
7139 | 组织形态 | 广东省市场监督管理局 | 市场需求 | 签订委托合同或协议 | 机构或个人 | 100 | 广东省惠州市质量计量监督检测所 | 执行到新政策落地 | 非油炸水果、蔬菜脆片GB/T23787-2009中5.1
7140 | 桔青霉素 | 广东省市场监督管理局 | 市场需求 | 签订委托合同或协议 | 机构或个人 | 500 | 广东省惠州市质量计量监督检测所 | 执行到新政策落地 | GB 5009.222-2016《食品安全国家标准 食品中桔青 霉素的测定》
7141 | 敌百虫、敌敌畏、蝇毒磷 | 广东省市场监督管理局 | 市场需求 | 签订委托合同或协议 | 机构或个人 | 500 | 广东省惠州市质量计量监督检测所 | 执行到新政策落地 | GB 23200.94-2016《食品安全国家标准 动物源性食品中敌百虫、敌敌畏、蝇毒磷残留量的测定 液相色谱-质谱/质谱法》
7142 | 那红地那非、红地那非、伐地那非、羟基豪莫西地 那非、西地那非、豪莫西地那非、氨基他达拉非、他达拉非、硫代艾地那非、伪伐地那非、那莫西地那非 | 广东省市场监督管理局 | 市场需求 | 签订委托合同或协议 | 机构或个人 | 500 | 广东省惠州市质量计量监督检测所 | 执行到新政策落地 | BJS 202405《食品中西地那非、他达拉非等化合物 的测定》
7143 | 酸性橙Ⅱ | 广东省市场监督管理局 | 市场需求 | 签订委托合同或协议 | 机构或个人 | 300 | 广东省惠州市质量计量监督检测所 | 执行到新政策落地 | 参考自建方法 《食品添加剂日落黄中酸性橙Ⅱ的测定》
7144 | 邻苯二甲酸二甲酯(DMP)、邻苯二甲酸二乙酯(DEP)、邻苯二甲酸二异丁酯(DIBP)、邻苯二甲酸二正丁酯(DBP)、邻苯二甲酸二(2-甲氧基)乙酯(DMEP)、邻苯二甲酸二(4-甲基-2-戊基)酯(BMPP),邻苯二甲酸二(2-乙氧基)乙酯(DEEP)、邻苯二甲酸二戊酯(DPP)、邻苯二甲酸二己酯(DHXP)、邻苯二甲酸丁基苄基酯(BBR),邻苯二甲酸二(2-丅氧基)乙.酷(DBER)、邻苯二甲酸二环己酯(DCHP)、邻苯二甲酸二(2-乙基)己酯(DEHP),邻苯二甲酸二苯酯(DPhP)、邻苯二甲酸二正辛酯(DNOP)、邻苯二甲酸二壬酯(DNP) | 广东省市场监督管理局 | 市场需求 | 签订委托合同或协议 | 机构或个人 | 300 | 广东省惠州市质量计量监督检测所 | 执行到新政策落地 | GB 5009.271-2016《食品安全国家标准 食品中邻苯 二甲酸酯的测定》（第一法）
7145 | 竹桃霉素、红霉素、克拉霉素、阿奇霉素、吉他霉素、交沙霉素、螺旋霉素、替米考星、泰乐菌素 | 广东省市场监督管理局 | 市场需求 | 签订委托合同或协议 | 机构或个人 | 500 | 广东省惠州市质量计量监督检测所 | 执行到新政策落地 | GB 31660.1-2019《食品安全国家标准 水产品中大环 内酯类药物残留量的测定液相色谱-串联质谱法》
7146 | 环丙氨嗪 | 广东省市场监督管理局 | 市场需求 | 签订委托合同或协议 | 机构或个人 | 300 | 广东省惠州市质量计量监督检测所 | 执行到新政策落地 | GB 29704-2013《食品安全国家标准 动物性食品中环丙氨嗪及代谢物三聚氰胺多残留的测定 超高效液相色谱-串联质谱法》
7147 | 不溶性杂质含量 | 广东省市场监督管理局 | 市场需求 | 签订委托合同或协议 | 机构或个人 | 100 | 广东省惠州市质量计量监督检测所 | 执行到新政策落地 | GB/T 15688-2024 动植物油脂 不溶性杂质含量的测定
7148 | 绿马铃薯片(条、块） | 广东省市场监督管理局 | 市场需求 | 签订委托合同或协议 | 机构或个人 | 150 | 广东省惠州市质量计量监督检测所 | 执行到新政策落地 | 马铃薯片(条、块)QB/T 2686-2021中7.2
7149 | 形态 | 广东省市场监督管理局 | 市场需求 | 签订委托合同或协议 | 机构或个人 | 100 | 广东省惠州市质量计量监督检测所 | 执行到新政策落地 | 糕点质量通则 GB/T 20977-2024(7.1)
7150 | 色泽 | 广东省市场监督管理局 | 市场需求 | 签订委托合同或协议 | 机构或个人 | 100 | 广东省惠州市质量计量监督检测所 | 执行到新政策落地 | 糕点质量通则 GB/T 20977-2024(7.1)
7151 | 组织 | 广东省市场监督管理局 | 市场需求 | 签订委托合同或协议 | 机构或个人 | 100 | 广东省惠州市质量计量监督检测所 | 执行到新政策落地 | 糕点质量通则 GB/T 20977-2024(7.1)
7152 | 滋味与口感 | 广东省市场监督管理局 | 市场需求 | 签订委托合同或协议 | 机构或个人 | 100 | 广东省惠州市质量计量监督检测所 | 执行到新政策落地 | 糕点质量通则 GB/T 20977-2024(7.1)
7153 | 杂质 | 广东省市场监督管理局 | 市场需求 | 签订委托合同或协议 | 机构或个人 | 100 | 广东省惠州市质量计量监督检测所 | 执行到新政策落地 | 糕点质量通则 GB/T 20977-2024(7.1)
7154 | 滋味和气味 | 广东省市场监督管理局 | 市场需求 | 签订委托合同或协议 | 机构或个人 | 100 | 广东省惠州市质量计量监督检测所 | 执行到新政策落地 | 马铃薯片(条、块)QB/T 2686-2021中7.1
7155 | 色泽 | 广东省市场监督管理局 | 市场需求 | 签订委托合同或协议 | 机构或个人 | 100 | 广东省惠州市质量计量监督检测所 | 执行到新政策落地 | 马铃薯片(条、块)QB/T 2686-2021中7.1
7156 | 大肠菌群 | 广东省市场监督管理局 | 市场需求 | 签订委托合同或协议 | 机构或个人 | 200 | 广东省惠州市质量计量监督检测所 | 执行到新政策落地 | GB 4789.3-2025《食品安全国家标准 食品微生物学检验 大肠菌群计数》
7157 | 大肠埃希氏菌 | 广东省市场监督管理局 | 市场需求 | 签订委托合同或协议 | 机构或个人 | 400 | 广东省惠州市质量计量监督检测所 | 执行到新政策落地 | GB 4789.38-2025《食品安全国家标准 食品微生物学检验 大肠埃希氏菌计数》
7158 | 单核细胞增生李斯特氏菌 | 广东省市场监督管理局 | 市场需求 | 签订委托合同或协议 | 机构或个人 | 400 | 广东省惠州市质量计量监督检测所 | 执行到新政策落地 | GB 4789.30-2025《食品安全国家标准 食品微生物学检验 单核细胞增生李斯特氏菌检验》
7159 | 酸价 | 广东省市场监督管理局 | 市场需求 | 签订委托合同或协议 | 机构或个人 | 200 | 广东省惠州市质量计量监督检测所 | 执行到新政策落地 | 食品安全国家标准 食品中酸价的测定 GB 5009.229-2025
7160 | 硫酸根 | 广东省市场监督管理局 | 市场需求 | 签订委托合同或协议 | 机构或个人 | 100 | 广东省惠州市质量计量监督检测所 | 执行到新政策落地 | GB 5009.42-2025《食品安全国家标准 食用盐指标的测定》
7161 | 碘 | 广东省市场监督管理局 | 市场需求 | 签订委托合同或协议 | 机构或个人 | 300 | 广东省惠州市质量计量监督检测所 | 执行到新政策落地 | GB 5009.42-2025《食品安全国家标准 食用盐指标的测定
7162 | 亚铁氰化钾 | 广东省市场监督管理局 | 市场需求 | 签订委托合同或协议 | 机构或个人 | 200 | 广东省惠州市质量计量监督检测所 | 执行到新政策落地 | GB 5009.42-2025《食品安全国家标准 食用盐指标的测定》
7163 | 脲酶 | 广东省市场监督管理局 | 市场需求 | 签订委托合同或协议 | 机构或个人 | 100 | 广东省惠州市质量计量监督检测所 | 执行到新政策落地 | GB 5009.183-2025《食品安全国家标准 食品中脲酶的测定》
7164 | 锂、硼、钠、镁、铝、磷、硫、钾、钙,钛、钒、铬、锰、铁、钴、镍、铜、锌、砷、硒铷、锶、钼、镉、锡、锑 、钡、汞、铊,铅 | 广东省市场监督管理局 | 市场需求 | 签订委托合同或协议 | 机构或个人 | 单项150 | 广东省惠州市质量计量监督检测所 | 执行到新政策落地 | GB 5009.268-2025《食品安全国家标准 食品中多元素的测定》
7165 | 能量 | 广东省市场监督管理局 | 市场需求 | 签订委托合同或协议 | 机构或个人 | 150 | 广东省惠州市质量计量监督检测所 | 执行到新政策落地 | GB 10769-2025 食品安全国家标准 婴幼儿谷类辅助食品中4.3
7166 | 碳水化合物 | 广东省市场监督管理局 | 市场需求 | 签订委托合同或协议 | 机构或个人 | 150 | 广东省惠州市质量计量监督检测所 | 执行到新政策落地 | GB 25596-2025 食品安全国家标准 特殊医学用途婴儿配方食品通则中3.4.3
7167 | 能量 | 广东省市场监督管理局 | 市场需求 | 签订委托合同或协议 | 机构或个人 | 150 | 广东省惠州市质量计量监督检测所 | 执行到新政策落地 | GB 28050-2025 食品安全国家标准 预包装食品营养标签通则中2.3
7168 | 碳水化合物 | 广东省市场监督管理局 | 市场需求 | 签订委托合同或协议 | 机构或个人 | 150 | 广东省惠州市质量计量监督检测所 | 执行到新政策落地 | GB 28050-2025 食品安全国家标准 预包装食品营养标签通则中2.5.3
7169 | 蛋白质 | 广东省市场监督管理局 | 市场需求 | 签订委托合同或协议 | 机构或个人 | 100 | 广东省惠州市质量计量监督检测所 | 执行到新政策落地 | GB 5009.5-2025 食品安全国家标准 食品中蛋白质的测定
7170 | 商品包装质量与内装物质量比 | 广东省市场监督管理局 | 市场需求 | 签订委托合同或协议 | 机构或个人 | 1000 | 广东省惠州市质量计量监督检测所 | 执行到新政策落地 | 限制商品过度包装要求 食品和化妆品 GB 23350-2021及第2号修改单
7171 | 混装要求 | 广东省市场监督管理局 | 市场需求 | 签订委托合同或协议 | 机构或个人 | 1000 | 广东省惠州市质量计量监督检测所 | 执行到新政策落地 | 限制商品过度包装要求食品和化妆品GB23350-2021中4.4
7172 | 氯离子 | 广东省市场监督管理局 | 市场需求 | 签订委托合同或协议 | 机构或个人 | 200 | 广东省惠州市质量计量监督检测所 | 执行到新政策落地 | 食品安全国家标准 食用盐指标的测定GB5009.42-2025中2.2
7173 | 氯化钠 | 广东省市场监督管理局 | 市场需求 | 签订委托合同或协议 | 机构或个人 | 300 | 广东省惠州市质量计量监督检测所 | 执行到新政策落地 | 食品安全国家标准 食用盐指标的测定GB5009.42-2025中2.6
7174 | 钡 | 广东省市场监督管理局 | 市场需求 | 签订委托合同或协议 | 机构或个人 | 150 | 广东省惠州市质量计量监督检测所 | 执行到新政策落地 | GB 5009.42-2025《食品安全国家标准 食用盐指标的测定》中5
7175 | 锑 | 广东省市场监督管理局 | 市场需求 | 签订委托合同或协议 | 机构或个人 | 150 | 广东省惠州市质量计量监督检测所 | 执行到新政策落地 | GB 5009.137-2025《食品安全国家标准 食品中锑的测定》
7176 | 甲醛 | 广东省市场监督管理局 | 市场需求 | 签订委托合同或协议 | 机构或个人 | 200 | 广东省惠州市质量计量监督检测所 | 执行到新政策落地 | GB 5009.307-2025 食品安全国家标准 食品中甲醛的测定
7177 | 钙 | 广东省市场监督管理局 | 市场需求 | 签订委托合同或协议 | 机构或个人 | 150 | 广东省惠州市质量计量监督检测所 | 执行到新政策落地 | 食品安全国家标准 食用盐指标的测定GB5009.42-2025中2.3
7178 | 镁 | 广东省市场监督管理局 | 市场需求 | 签订委托合同或协议 | 机构或个人 | 150 | 广东省惠州市质量计量监督检测所 | 执行到新政策落地 | 食品安全国家标准 食用盐指标的测定GB5009.42-2025中2.4
7179 | 氯化钾 | 广东省市场监督管理局 | 市场需求 | 签订委托合同或协议 | 机构或个人 | 150 | 广东省惠州市质量计量监督检测所 | 执行到新政策落地 | 食品安全国家标准 食用盐指标的测定GB5009.42-2025中3
7180 | 铅 | 广东省市场监督管理局 | 市场需求 | 签订委托合同或协议 | 机构或个人 | 150 | 广东省惠州市质量计量监督检测所 | 执行到新政策落地 | 食品安全国家标准 食用盐指标的测定GB5009.42-2025中7
7181 | 砷 | 广东省市场监督管理局 | 市场需求 | 签订委托合同或协议 | 机构或个人 | 150 | 广东省惠州市质量计量监督检测所 | 执行到新政策落地 | 食品安全国家标准 食用盐指标的测定GB5009.42-2025中8
7182 | 镉 | 广东省市场监督管理局 | 市场需求 | 签订委托合同或协议 | 机构或个人 | 150 | 广东省惠州市质量计量监督检测所 | 执行到新政策落地 | 食品安全国家标准 食用盐指标的测定GB5009.42-2025中9
7183 | 汞 | 广东省市场监督管理局 | 市场需求 | 签订委托合同或协议 | 机构或个人 | 150 | 广东省惠州市质量计量监督检测所 | 执行到新政策落地 | 食品安全国家标准 食用盐指标的测定GB5009.42-2025中10
7184 | 钙、镁、钾、钡 | 广东省市场监督管理局 | 市场需求 | 签订委托合同或协议 | 机构或个人 | 单项150 | 广东省惠州市质量计量监督检测所 | 执行到新政策落地 | 食品安全国家标准 食用盐指标的测定GB5009.42-2025中11
7185 | 铅、总砷、镉、总汞 | 广东省市场监督管理局 | 市场需求 | 签订委托合同或协议 | 机构或个人 | 单项150 | 广东省惠州市质量计量监督检测所 | 执行到新政策落地 | 食品安全国家标准 食用盐指标的测定GB5009.42-2025中11
7186 | 水分 | 广东省市场监督管理局 | 市场需求 | 签订委托合同或协议 | 机构或个人 | 100 | 广东省惠州市质量计量监督检测所 | 执行到新政策落地 | 食品安全国家标准 食用盐指标的测定GB5009.42-2025中2.1
7187 | 食品标签 | 广东省市场监督管理局 | 市场需求 | 签订委托合同或协议 | 机构或个人 | 300 | 广东省惠州市质量计量监督检测所 | 执行到新政策落地 | 食品安全国家标准 预包装食品标签通则GB 7718-2025
7188 | 食品营养标签 | 广东省市场监督管理局 | 市场需求 | 签订委托合同或协议 | 机构或个人 | 300 | 广东省惠州市质量计量监督检测所 | 执行到新政策落地 | 食品安全国家标准 预包装营养标签通则GB28050-2025
7189 | 色泽、滋味、气味、组织状态、冲调性 | 广东省市场监督管理局 | 市场需求 | 签订委托合同或协议 | 机构或个人 | 100 | 广东省惠州市质量计量监督检测所 | 执行到新政策落地 | 食品安全国家标准 婴幼儿谷类辅助食品GB 10769-2025中4.2
7190 | 色泽、滋味、气味、组织状态 | 广东省市场监督管理局 | 市场需求 | 签订委托合同或协议 | 机构或个人 | 100 | 广东省惠州市质量计量监督检测所 | 执行到新政策落地 | 食品安全国家标准 婴幼儿罐装辅助食品GB 10770-2025中4.2
7191 | 感官要求 | 广东省市场监督管理局 | 市场需求 | 签订委托合同或协议 | 机构或个人 | 100 | 广东省惠州市质量计量监督检测所 | 执行到新政策落地 | 食品安全国家标准 特殊医学用途婴儿配方食品通则GB 25596-2025中3.3
7192 | 色泽、滋味、气味、组织状态 | 广东省市场监督管理局 | 市场需求 | 签订委托合同或协议 | 机构或个人 | 100 | 广东省惠州市质量计量监督检测所 | 执行到新政策落地 | 食品安全国家标准 发酵乳GB 19302-2025中3.2
7193 | 色泽、气味、状态 | 广东省市场监督管理局 | 市场需求 | 签订委托合同或协议 | 机构或个人 | 100 | 广东省惠州市质量计量监督检测所 | 执行到新政策落地 | 食品安全国家标准 食用淀粉GB 31637-2025中3.2
7194 | 容器、内容物 | 广东省市场监督管理局 | 市场需求 | 签订委托合同或协议 | 机构或个人 | 100 | 广东省惠州市质量计量监督检测所 | 执行到新政策落地 | 食品安全国家标准 罐头食品GB7098-2025中3.2
7195 | 色泽、滋味、气味、状态 | 广东省市场监督管理局 | 市场需求 | 签订委托合同或协议 | 机构或个人 | 100 | 广东省惠州市质量计量监督检测所 | 执行到新政策落地 | 食品安全国家标准 稀奶油、奶油和无水奶油GB 19646-2025中3.2
7196 | 左旋肉碱 | 广东省市场监督管理局 | 市场需求 | 签订委托合同或协议 | 机构或个人 | 320 | 广东省惠州市质量计量监督检测所 | 执行到新政策落地 | GB 5009.300-2025《食品安全国家标准 食品中左旋肉碱的测定》
7197 | 甲醛 | 广东省市场监督管理局 | 市场需求 | 签订委托合同或协议 | 机构或个人 | 200 | 广东省惠州市质量计量监督检测所 | 执行到新政策落地 | GB 5009.307-2025 食品安全国家标准 食品中甲醛的测定
7198 | 第一法（磷酸盐、焦磷酸盐、三偏磷酸盐、三聚磷酸盐）、第二法（以磷酸根(PO43- )计的多种磷酸盐） | 广东省市场监督管理局 | 市场需求 | 签订委托合同或协议 | 机构或个人 | 500 | 广东省惠州市质量计量监督检测所 | 执行到新政策落地 | GB 5009.256-2025 食品安全国家标准 食品中多种磷酸盐的测定
7199 | 丙酸及其盐 | 广东省市场监督管理局 | 市场需求 | 签订委托合同或协议 | 机构或个人 | 250 | 广东省惠州市质量计量监督检测所 | 执行到新政策落地 | GB 5009.120-2025 食品安全国家标准 食品中丙酸及其盐的测定
7200 | 纽甜 | 广东省市场监督管理局 | 市场需求 | 签订委托合同或协议 | 机构或个人 | 150 | 广东省惠州市质量计量监督检测所 | 执行到新政策落地 | GB 5009.247-2025 食品安全国家标准 食品中纽甜的测定
7201 | 对羟基苯甲酸甲酯、对羟基苯甲酸乙酯、对羟基苯甲酸丙酯、对羟基苯甲酸异丙酯、对羟基苯甲酸丁酯、对羟基苯甲酸异丁酯和对羟基苯甲酸庚酯 | 广东省市场监督管理局 | 市场需求 | 签订委托合同或协议 | 机构或个人 | 150 | 广东省惠州市质量计量监督检测所 | 执行到新政策落地 | GB 5009.31-2025 食品安全国家标准 食品中对羟基苯甲酸酯类化合物的测定
7202 | 壬基酚 | 广东省市场监督管理局 | 市场需求 | 签订委托合同或协议 | 机构或个人 | 500 | 广东省惠州市质量计量监督检测所 | 执行到新政策落地 | GB 5009.302-2025 食品安全国家标准 食品中壬基酚的测定
7203 | 双酚A、双酚F和双酚S | 广东省市场监督管理局 | 市场需求 | 签订委托合同或协议 | 机构或个人 | 500 | 广东省惠州市质量计量监督检测所 | 执行到新政策落地 | GB 5009.305-2025 食品安全国家标准 食品中双酚A、双酚F和双酚S的测定双酚A、双酚F和双酚S
7204 | 氟 | 广东省市场监督管理局 | 市场需求 | 签订委托合同或协议 | 机构或个人 | 200 | 广东省惠州市质量计量监督检测所 | 执行到新政策落地 | GB 5009.18-2025 食品安全国家标准 食品中氟的测定
7205 | 二苯醚 | 广东省市场监督管理局 | 市场需求 | 签订委托合同或协议 | 机构或个人 | 500 | 广东省惠州市质量计量监督检测所 | 执行到新政策落地 | GB 5009.306-2025 食品安全国家标准 食品中二苯醚的测定
7206 | 脂肪酸值 | 广东省市场监督管理局 | 市场需求 | 签订委托合同或协议 | 机构或个人 | 200 | 广东省惠州市质量计量监督检测所 | 执行到新政策落地 | GB/T 5510-2024 粮油检验 谷物及制品脂肪酸值的测定
7207 | 三聚氰胺 | 广东省市场监督管理局 | 市场需求 | 签订委托合同或协议 | 机构或个人 | 400 | 广东省惠州市质量计量监督检测所 | 执行到新政策落地 | GB 29704-2013《食品安全国家标准 动物性食品中环丙氨嗪及代谢物三聚氰胺多残留的测定 超高效液相色谱-串联质谱法》
7208 | 维生素B6（第一法） | 广东省市场监督管理局 | 市场需求 | 签订委托合同或协议 | 机构或个人 | 500 | 广东省惠州市质量计量监督检测所 | 执行到新政策落地 | 食品安全国家标准 食品中维生素B6的测定 GB 5009.154-2023
（三）产品质量委托检验费（鞋检中心）
1 | 功能性锐利尖端 | 广东省市场监督管理局 | 市场需求 | 签订委托合同或协议 | 机构或个人 | 300 | 广东省惠州市质量计量监督检测所 | 执行到新政策落地 | 玩具安全 第2部分：机械与物理性能GB 6675.2-2014
2 | 功能性锐利边缘 | 广东省市场监督管理局 | 市场需求 | 签订委托合同或协议 | 机构或个人 | 300 | 广东省惠州市质量计量监督检测所 | 执行到新政策落地 | 玩具安全 第2部分：机械与物理性能GB 6675.2-2014
3 | 异物 | 广东省市场监督管理局 | 市场需求 | 签订委托合同或协议 | 机构或个人 | 120 | 广东省惠州市质量计量监督检测所 | 执行到新政策落地 | 组合式防伪瓶盖BB/T 0048-2017
4 | 标志 | 广东省市场监督管理局 | 市场需求 | 签订委托合同或协议 | 机构或个人 | 120 | 广东省惠州市质量计量监督检测所 | 执行到新政策落地 | 组合式防伪瓶盖BB/T 0048-2017
5 | 转基因产品检测实时荧光定性 | 广东省市场监督管理局 | 市场需求 | 签订委托合同或协议 | 机构或个人 | 800 | 广东省惠州市质量计量监督检测所 | 执行到新政策落地 | 转基因产品检测实时荧光定性聚合酶链式反应（PCR）检测方法 GB/T 19495.4-2018
6 | 转基因成分 | 广东省市场监督管理局 | 市场需求 | 签订委托合同或协议 | 机构或个人 | 800 | 广东省惠州市质量计量监督检测所 | 执行到新政策落地 | 植物及其加工产品中转基因成分实时荧光PCR 定性检验方法 SN/T 1204-2016
7 | 其他 | 广东省市场监督管理局 | 市场需求 | 签订委托合同或协议 | 机构或个人 | 60 | 广东省惠州市质量计量监督检测所 | 执行到新政策落地 | 注塑鞋HG/T 3084-2010
8 | 感观质量 | 广东省市场监督管理局 | 市场需求 | 签订委托合同或协议 | 机构或个人 | 150 | 广东省惠州市质量计量监督检测所 | 执行到新政策落地 | 注塑塑料鞋跟QB/T 4336-2012
9 | 单线断裂强度 | 广东省市场监督管理局 | 市场需求 | 签订委托合同或协议 | 机构或个人 | 255 | 广东省惠州市质量计量监督检测所 | 执行到新政策落地 | 苎麻本色线FZ/T 32006-2003
10 | 单纱断裂强力 | 广东省市场监督管理局 | 市场需求 | 签订委托合同或协议 | 机构或个人 | 255 | 广东省惠州市质量计量监督检测所 | 执行到新政策落地 | 苎麻本色纱FZ/T 32002-2014
11 | 气味 | 广东省市场监督管理局 | 市场需求 | 签订委托合同或协议 | 机构或个人 | 300 | 广东省惠州市质量计量监督检测所 | 执行到新政策落地 | 竹牙签GB/T 39089-2020
12 | 外观质量 | 广东省市场监督管理局 | 市场需求 | 签订委托合同或协议 | 机构或个人 | 200 | 广东省惠州市质量计量监督检测所 | 执行到新政策落地 | 竹牙签GB/T 39089-2020
13 | 包装 | 广东省市场监督管理局 | 市场需求 | 签订委托合同或协议 | 机构或个人 | 200 | 广东省惠州市质量计量监督检测所 | 执行到新政策落地 | 竹牙签GB/T 39089-2020
14 | 标识 | 广东省市场监督管理局 | 市场需求 | 签订委托合同或协议 | 机构或个人 | 200 | 广东省惠州市质量计量监督检测所 | 执行到新政策落地 | 竹牙签GB/T 39089-2020
15 | 规格尺寸及偏差 | 广东省市场监督管理局 | 市场需求 | 签订委托合同或协议 | 机构或个人 | 500 | 广东省惠州市质量计量监督检测所 | 执行到新政策落地 | 竹牙签GB/T 39089-2020
16 | 含水率 | 广东省市场监督管理局 | 市场需求 | 签订委托合同或协议 | 机构或个人 | 400 | 广东省惠州市质量计量监督检测所 | 执行到新政策落地 | 一次性筷子 第二部分：竹筷GB/T 19790.2-2005
17 | 标志 | 广东省市场监督管理局 | 市场需求 | 签订委托合同或协议 | 机构或个人 | 120 | 广东省惠州市质量计量监督检测所 | 执行到新政策落地 | 一次性筷子 第二部分：竹筷GB/T 19790.2-2005
18 | 二氧化硫浸出量 | 广东省市场监督管理局 | 市场需求 | 签订委托合同或协议 | 机构或个人 | 400 | 广东省惠州市质量计量监督检测所 | 执行到新政策落地 | 一次性筷子 第二部分：竹筷GB/T 19790.2-2005
19 | 含水率 | 广东省市场监督管理局 | 市场需求 | 签订委托合同或协议 | 机构或个人 | 200 | 广东省惠州市质量计量监督检测所 | 执行到新政策落地 | 一次性筷子 第二部分：竹筷GB/T 19790.2-2005
20 | 噻苯咪唑 | 广东省市场监督管理局 | 市场需求 | 签订委托合同或协议 | 机构或个人 | 600 | 广东省惠州市质量计量监督检测所 | 执行到新政策落地 | 一次性筷子 第二部分：竹筷GB/T 19790.2-2005
21 | 抑霉唑 | 广东省市场监督管理局 | 市场需求 | 签订委托合同或协议 | 机构或个人 | 600 | 广东省惠州市质量计量监督检测所 | 执行到新政策落地 | 一次性筷子 第二部分：竹筷GB/T 19790.2-2005
22 | 联苯 | 广东省市场监督管理局 | 市场需求 | 签订委托合同或协议 | 机构或个人 | 600 | 广东省惠州市质量计量监督检测所 | 执行到新政策落地 | 一次性筷子 第二部分：竹筷GB/T 19790.2-2005
23 | 邻苯基苯酚 | 广东省市场监督管理局 | 市场需求 | 签订委托合同或协议 | 机构或个人 | 600 | 广东省惠州市质量计量监督检测所 | 执行到新政策落地 | 一次性筷子 第二部分：竹筷GB/T 19790.2-2005
24 | 噻苯咪唑、邻苯基苯酚、联苯、抑霉唑 | 广东省市场监督管理局 | 市场需求 | 签订委托合同或协议 | 机构或个人 | 1000 | 广东省惠州市质量计量监督检测所 | 执行到新政策落地 | 一次性筷子 第二部分：竹筷GB/T 19790.2-2005
25 | 非洲猪瘟病毒核酸检测 | 广东省市场监督管理局 | 市场需求 | 签订委托合同或协议 | 机构或个人 | 600 | 广东省惠州市质量计量监督检测所 | 执行到新政策落地 | 非洲猪瘟检疫技术规范SN/T 1559-2010
26 | 厚度 | 广东省市场监督管理局 | 市场需求 | 签订委托合同或协议 | 机构或个人 | 120 | 广东省惠州市质量计量监督检测所 | 执行到新政策落地 | 瓦楞纸板厚度的测定法GB/T 6547-1998
27 | 耐破强度 | 广东省市场监督管理局 | 市场需求 | 签订委托合同或协议 | 机构或个人 | 176 | 广东省惠州市质量计量监督检测所 | 执行到新政策落地 | 瓦楞纸板耐破强度的测定法GB/T 6545-1998
28 | 卷筒纸的包装 | 广东省市场监督管理局 | 市场需求 | 签订委托合同或协议 | 机构或个人 | 120 | 广东省惠州市质量计量监督检测所 | 执行到新政策落地 | 纸张的包装和标志GB/T 10342-2002
29 | 平板纸的包装 | 广东省市场监督管理局 | 市场需求 | 签订委托合同或协议 | 机构或个人 | 120 | 广东省惠州市质量计量监督检测所 | 执行到新政策落地 | 纸张的包装和标志GB/T 10342-2002
30 | 标志和标识 | 广东省市场监督管理局 | 市场需求 | 签订委托合同或协议 | 机构或个人 | 120 | 广东省惠州市质量计量监督检测所 | 执行到新政策落地 | 纸张的包装和标志GB/T 10342-2002
31 | 盘纸的包装 | 广东省市场监督管理局 | 市场需求 | 签订委托合同或协议 | 机构或个人 | 120 | 广东省惠州市质量计量监督检测所 | 执行到新政策落地 | 纸张的包装和标志GB/T 10342-2002
32 | 标志 | 广东省市场监督管理局 | 市场需求 | 签订委托合同或协议 | 机构或个人 | 120 | 广东省惠州市质量计量监督检测所 | 执行到新政策落地 | 纸碗GB/T 27591-2011
33 | 可迁移性荧光增白剂定性测定 | 广东省市场监督管理局 | 市场需求 | 签订委托合同或协议 | 机构或个人 | 300 | 广东省惠州市质量计量监督检测所 | 执行到新政策落地 | 纸和纸板 可迁移性荧光增白剂的测定GB/T 27741-2018
34 | 跌落试验 | 广东省市场监督管理局 | 市场需求 | 签订委托合同或协议 | 机构或个人 | 240 | 广东省惠州市质量计量监督检测所 | 执行到新政策落地 | 包装袋 跌落试验 第1部分：纸袋GB/T 25162.1-2010
35 | 标志 | 广东省市场监督管理局 | 市场需求 | 签订委托合同或协议 | 机构或个人 | 120 | 广东省惠州市质量计量监督检测所 | 执行到新政策落地 | 纸餐盒GB/T 27589-2011
36 | 包装、标志、运输、贮存 | 广东省市场监督管理局 | 市场需求 | 签订委托合同或协议 | 机构或个人 | 120 | 广东省惠州市质量计量监督检测所 | 执行到新政策落地 | 纸杯GB/T 27590-2011
37 | 容量偏差 | 广东省市场监督管理局 | 市场需求 | 签订委托合同或协议 | 机构或个人 | 120 | 广东省惠州市质量计量监督检测所 | 执行到新政策落地 | 纸杯GB/T 27590-2022
38 | 感官指标 | 广东省市场监督管理局 | 市场需求 | 签订委托合同或协议 | 机构或个人 | 120 | 广东省惠州市质量计量监督检测所 | 执行到新政策落地 | 纸杯GB/T 27590-2022
39 | 杯身挺度 | 广东省市场监督管理局 | 市场需求 | 签订委托合同或协议 | 机构或个人 | 240 | 广东省惠州市质量计量监督检测所 | 执行到新政策落地 | 纸杯GB/T 27590-2022
40 | 标志 | 广东省市场监督管理局 | 市场需求 | 签订委托合同或协议 | 机构或个人 | 120 | 广东省惠州市质量计量监督检测所 | 执行到新政策落地 | 纸杯GB/T 27590-2022
41 | 渗漏性能 | 广东省市场监督管理局 | 市场需求 | 签订委托合同或协议 | 机构或个人 | 120 | 广东省惠州市质量计量监督检测所 | 执行到新政策落地 | 纸杯GB/T 27590-2022
42 | 抗菌物质的溶出性 | 广东省市场监督管理局 | 市场需求 | 签订委托合同或协议 | 机构或个人 | 480元/种菌 | 广东省惠州市质量计量监督检测所 | 执行到新政策落地 | 抗菌纺织品安全性卫生要求GB/T 31713-2015
43 | 抗菌物质的溶出性 | 广东省市场监督管理局 | 市场需求 | 签订委托合同或协议 | 机构或个人 | 1500元/种菌 | 广东省惠州市质量计量监督检测所 | 执行到新政策落地 | 抗菌纺织品安全性卫生要求GB/T 31713-2015
44 | 汞 | 广东省市场监督管理局 | 市场需求 | 签订委托合同或协议 | 机构或个人 | 250 | 广东省惠州市质量计量监督检测所 | 执行到新政策落地 | 与人体接触的消费产品用涂料中特定有害元素限量GB/T 23994-2009
45 | 砷 | 广东省市场监督管理局 | 市场需求 | 签订委托合同或协议 | 机构或个人 | 250 | 广东省惠州市质量计量监督检测所 | 执行到新政策落地 | 与人体接触的消费产品用涂料中特定有害元素限量GB/T 23994-2009
46 | 硒 | 广东省市场监督管理局 | 市场需求 | 签订委托合同或协议 | 机构或个人 | 250 | 广东省惠州市质量计量监督检测所 | 执行到新政策落地 | 与人体接触的消费产品用涂料中特定有害元素限量GB/T 23994-2009
47 | 钡 | 广东省市场监督管理局 | 市场需求 | 签订委托合同或协议 | 机构或个人 | 250 | 广东省惠州市质量计量监督检测所 | 执行到新政策落地 | 与人体接触的消费产品用涂料中特定有害元素限量GB/T 23994-2009
48 | 铅 | 广东省市场监督管理局 | 市场需求 | 签订委托合同或协议 | 机构或个人 | 250 | 广东省惠州市质量计量监督检测所 | 执行到新政策落地 | 与人体接触的消费产品用涂料中特定有害元素限量GB/T 23994-2009
49 | 铬 | 广东省市场监督管理局 | 市场需求 | 签订委托合同或协议 | 机构或个人 | 250 | 广东省惠州市质量计量监督检测所 | 执行到新政策落地 | 与人体接触的消费产品用涂料中特定有害元素限量GB/T 23994-2009
50 | 锑 | 广东省市场监督管理局 | 市场需求 | 签订委托合同或协议 | 机构或个人 | 250 | 广东省惠州市质量计量监督检测所 | 执行到新政策落地 | 与人体接触的消费产品用涂料中特定有害元素限量GB/T 23994-2009
51 | 镉 | 广东省市场监督管理局 | 市场需求 | 签订委托合同或协议 | 机构或个人 | 250 | 广东省惠州市质量计量监督检测所 | 执行到新政策落地 | 与人体接触的消费产品用涂料中特定有害元素限量GB/T 23994-2009
52 | 亚硫酸钠 | 广东省市场监督管理局 | 市场需求 | 签订委托合同或协议 | 机构或个人 | 300 | 广东省惠州市质量计量监督检测所 | 执行到新政策落地 | 食品中亚硫酸盐的测定GB/T5009.34-2003
53 | 五氯苯酚及其盐类（以五氯苯酚计） | 广东省市场监督管理局 | 市场需求 | 签订委托合同或协议 | 机构或个人 | 1600 | 广东省惠州市质量计量监督检测所 | 执行到新政策落地 | 食品安全国家标准食品接触用竹木材料及制品GB4806.12-2022中4.3.1、食品安全国家标准食品接触材料及制品迁移试验通则GB31604.1-2015 、食品安全国家标准食品接触材料及制品迁移试验预处理方法通则GB5009.156-2016、食品接触材料木制品类食品模拟物种五氯苯酚的测定气相色谱-质谱法SN/T2204-2015
54 | １,３-二氯-２-丙醇 | 广东省市场监督管理局 | 市场需求 | 签订委托合同或协议 | 机构或个人 | 800 | 广东省惠州市质量计量监督检测所 | 执行到新政策落地 | 食品安全国家标准食品接触用纸和纸板材料及制品GB4806.8-2022中附录A、附录C
55 | ３-氯-１,２-丙二醇 | 广东省市场监督管理局 | 市场需求 | 签订委托合同或协议 | 机构或个人 | 800 | 广东省惠州市质量计量监督检测所 | 执行到新政策落地 | 食品安全国家标准食品接触用纸和纸板材料及制品GB4806.8-2022中附录A、附录C
56 | 特定迁移总量（以己内酰胺计）（限PA材质） | 广东省市场监督管理局 | 市场需求 | 签订委托合同或协议 | 机构或个人 | 500 | 广东省惠州市质量计量监督检测所 | 执行到新政策落地 | 食品安全国家标准 食品接触用塑料树脂GB 4806.6-2016
57 | 氯乙烯迁移量（限PVC材质） | 广东省市场监督管理局 | 市场需求 | 签订委托合同或协议 | 机构或个人 | 400 | 广东省惠州市质量计量监督检测所 | 执行到新政策落地 | 食品安全国家标准 食品接触用塑料树脂GB 4806.6-2016
58 | 1,3-丁二烯迁移量（限有丁二烯单体的聚合物） | 广东省市场监督管理局 | 市场需求 | 签订委托合同或协议 | 机构或个人 | 300 | 广东省惠州市质量计量监督检测所 | 执行到新政策落地 | 食品安全国家标准 食品接触用塑料树脂GB 4806.6-2016
59 | 邻苯类增塑剂迁移量（限PVC材质） | 广东省市场监督管理局 | 市场需求 | 签订委托合同或协议 | 机构或个人 | 1000 | 广东省惠州市质量计量监督检测所 | 执行到新政策落地 | 食品安全国家标准 食品接触用塑料树脂GB 4806.6-2016
60 | 铅溶出量 | 广东省市场监督管理局 | 市场需求 | 签订委托合同或协议 | 机构或个人 | 250 | 广东省惠州市质量计量监督检测所 | 执行到新政策落地 | 玻璃容器 铅、镉溶出量的测定方法GB/T 21170-2007
61 | 镉溶出量 | 广东省市场监督管理局 | 市场需求 | 签订委托合同或协议 | 机构或个人 | 250 | 广东省惠州市质量计量监督检测所 | 执行到新政策落地 | 玻璃容器 铅、镉溶出量的测定方法GB/T 21170-2007
62 | 砷 | 广东省市场监督管理局 | 市场需求 | 签订委托合同或协议 | 机构或个人 | 250 | 广东省惠州市质量计量监督检测所 | 执行到新政策落地 | 鞋类化学试验方法重金属 含量的测定微波等离子体 原子发射光谱法GB/T 32433-2015
63 | 铬 | 广东省市场监督管理局 | 市场需求 | 签订委托合同或协议 | 机构或个人 | 250 | 广东省惠州市质量计量监督检测所 | 执行到新政策落地 | 鞋类化学试验方法重金属 含量的测定微波等离子体 原子发射光谱法GB/T 32433-2015
64 | 钴 | 广东省市场监督管理局 | 市场需求 | 签订委托合同或协议 | 机构或个人 | 250 | 广东省惠州市质量计量监督检测所 | 执行到新政策落地 | 鞋类化学试验方法重金属 含量的测定微波等离子体 原子发射光谱法GB/T 32433-2015
65 | 镉 | 广东省市场监督管理局 | 市场需求 | 签订委托合同或协议 | 机构或个人 | 250 | 广东省惠州市质量计量监督检测所 | 执行到新政策落地 | 鞋类化学试验方法重金属 含量的测定微波等离子体 原子发射光谱法GB/T 32433-2015
66 | 铜 | 广东省市场监督管理局 | 市场需求 | 签订委托合同或协议 | 机构或个人 | 250 | 广东省惠州市质量计量监督检测所 | 执行到新政策落地 | 鞋类化学试验方法重金属 含量的测定微波等离子体 原子发射光谱法GB/T 32433-2015
67 | 汞 | 广东省市场监督管理局 | 市场需求 | 签订委托合同或协议 | 机构或个人 | 250 | 广东省惠州市质量计量监督检测所 | 执行到新政策落地 | 鞋类化学试验方法重金属 含量的测定微波等离子体 原子发射光谱法GB/T 32433-2015
68 | 镍 | 广东省市场监督管理局 | 市场需求 | 签订委托合同或协议 | 机构或个人 | 250 | 广东省惠州市质量计量监督检测所 | 执行到新政策落地 | 鞋类化学试验方法重金属 含量的测定微波等离子体 原子发射光谱法GB/T 32433-2015
69 | 铅 | 广东省市场监督管理局 | 市场需求 | 签订委托合同或协议 | 机构或个人 | 250 | 广东省惠州市质量计量监督检测所 | 执行到新政策落地 | 鞋类化学试验方法重金属 含量的测定微波等离子体 原子发射光谱法GB/T 32433-2015
70 | 锑 | 广东省市场监督管理局 | 市场需求 | 签订委托合同或协议 | 机构或个人 | 250 | 广东省惠州市质量计量监督检测所 | 执行到新政策落地 | 鞋类化学试验方法重金属 含量的测定微波等离子体 原子发射光谱法GB/T 32433-2015
71 | 双酚类化合物 | 广东省市场监督管理局 | 市场需求 | 签订委托合同或协议 | 机构或个人 | 1200 | 广东省惠州市质量计量监督检测所 | 执行到新政策落地 | 进出口纺织品 双酚类化合物的测定 高效液相色谱法SN/T 4424-2022
72 | 氧化铬 | 广东省市场监督管理局 | 市场需求 | 签订委托合同或协议 | 机构或个人 | 400 | 广东省惠州市质量计量监督检测所 | 执行到新政策落地 | 皮革 化学试验 氧化铬（Cr2O3）的测定：光度法QB/T 5313-2018
73 | 氧化铬 | 广东省市场监督管理局 | 市场需求 | 签订委托合同或协议 | 机构或个人 | 400 | 广东省惠州市质量计量监督检测所 | 执行到新政策落地 | 皮革 化学试验 氧化铬（Cr2O3）的测定：电感耦合等离子体-发射光谱法（ICP-OES）QB/T 5315-2018
74 | 短链氯化石蜡 | 广东省市场监督管理局 | 市场需求 | 签订委托合同或协议 | 机构或个人 | 1200 | 广东省惠州市质量计量监督检测所 | 执行到新政策落地 | 皮革和毛皮 化学试验 短链氯化石蜡的测定GB/T 38405-2019
75 | 标识 | 广东省市场监督管理局 | 市场需求 | 签订委托合同或协议 | 机构或个人 | 120 | 广东省惠州市质量计量监督检测所 | 执行到新政策落地 | 婴幼儿用奶瓶和奶嘴GB 38995-2020
76 | 微生物 | 广东省市场监督管理局 | 市场需求 | 签订委托合同或协议 | 机构或个人 | 840 | 广东省惠州市质量计量监督检测所 | 执行到新政策落地 | 隐形眼镜护理液卫生要求GB 19192-2003
77 | 隐形眼镜护理液消毒效果 | 广东省市场监督管理局 | 市场需求 | 签订委托合同或协议 | 机构或个人 | 840 | 广东省惠州市质量计量监督检测所 | 执行到新政策落地 | 隐形眼镜护理液卫生要求GB 19192-2003
78 | 悬液定量抑菌试验 | 广东省市场监督管理局 | 市场需求 | 签订委托合同或协议 | 机构或个人 | 1500元/种菌 | 广东省惠州市质量计量监督检测所 | 执行到新政策落地 | 抗菌和抑菌效果评价方法WS/T 650-2019
79 | 抑菌环试验 | 广东省市场监督管理局 | 市场需求 | 签订委托合同或协议 | 机构或个人 | 480元/种菌 | 广东省惠州市质量计量监督检测所 | 执行到新政策落地 | 抗菌和抑菌效果评价方法WS/T 650-2019
80 | 浸渍抑菌试验 | 广东省市场监督管理局 | 市场需求 | 签订委托合同或协议 | 机构或个人 | 1500元/种菌 | 广东省惠州市质量计量监督检测所 | 执行到新政策落地 | 抗菌和抑菌效果评价方法WS/T 650-2019
81 | 滞留抑菌效果试验 | 广东省市场监督管理局 | 市场需求 | 签订委托合同或协议 | 机构或个人 | 1600元/种菌 | 广东省惠州市质量计量监督检测所 | 执行到新政策落地 | 抗菌和抑菌效果评价方法WS/T 650-2019
82 | 载体抑菌试验 | 广东省市场监督管理局 | 市场需求 | 签订委托合同或协议 | 机构或个人 | 1500元/种菌 | 广东省惠州市质量计量监督检测所 | 执行到新政策落地 | 抗菌和抑菌效果评价方法WS/T 650-2019
83 | 载体浸泡定量抑菌试验 | 广东省市场监督管理局 | 市场需求 | 签订委托合同或协议 | 机构或个人 | 1500元/种菌 | 广东省惠州市质量计量监督检测所 | 执行到新政策落地 | 抗菌和抑菌效果评价方法WS/T 650-2019
84 | 悬液定量杀菌试验 | 广东省市场监督管理局 | 市场需求 | 签订委托合同或协议 | 机构或个人 | 1600元/种菌 | 广东省惠州市质量计量监督检测所 | 执行到新政策落地 | 抗菌和抑菌效果评价方法WS/T 650-2019
85 | 持续抗菌试验 | 广东省市场监督管理局 | 市场需求 | 签订委托合同或协议 | 机构或个人 | 1600元/种菌 | 广东省惠州市质量计量监督检测所 | 执行到新政策落地 | 抗菌和抑菌效果评价方法WS/T 650-2019
86 | 振荡烧瓶试验 | 广东省市场监督管理局 | 市场需求 | 签订委托合同或协议 | 机构或个人 | 1500元/种菌 | 广东省惠州市质量计量监督检测所 | 执行到新政策落地 | 抗菌和抑菌效果评价方法WS/T 650-2019
87 | 浸渍抗菌试验 | 广东省市场监督管理局 | 市场需求 | 签订委托合同或协议 | 机构或个人 | 1600元/种菌 | 广东省惠州市质量计量监督检测所 | 执行到新政策落地 | 抗菌和抑菌效果评价方法WS/T 650-2019
88 | 贴膜试验 | 广东省市场监督管理局 | 市场需求 | 签订委托合同或协议 | 机构或个人 | 1500元/种菌 | 广东省惠州市质量计量监督检测所 | 执行到新政策落地 | 抗菌和抑菌效果评价方法WS/T 650-2019
89 | 载体杀菌试验 | 广东省市场监督管理局 | 市场需求 | 签订委托合同或协议 | 机构或个人 | 1600元/种菌 | 广东省惠州市质量计量监督检测所 | 执行到新政策落地 | 抗菌和抑菌效果评价方法WS/T 650-2019
90 | 载体浸泡定量杀菌试验 | 广东省市场监督管理局 | 市场需求 | 签订委托合同或协议 | 机构或个人 | 1600元/种菌 | 广东省惠州市质量计量监督检测所 | 执行到新政策落地 | 抗菌和抑菌效果评价方法WS/T 650-2019
91 | 外观要求 | 广东省市场监督管理局 | 市场需求 | 签订委托合同或协议 | 机构或个人 | 150 | 广东省惠州市质量计量监督检测所 | 执行到新政策落地 | 移膜皮革QB/T 2288-2004
92 | 微生物指标 | 广东省市场监督管理局 | 市场需求 | 签订委托合同或协议 | 机构或个人 | 840 | 广东省惠州市质量计量监督检测所 | 执行到新政策落地 | 医用外科口罩YY 0469-2011
93 | 无菌试验 | 广东省市场监督管理局 | 市场需求 | 签订委托合同或协议 | 机构或个人 | 600 | 广东省惠州市质量计量监督检测所 | 执行到新政策落地 | 医用输液、输血、注射器具检验方法 第2部分：生物学试验方法 GB/T 14233.2-2005
94 | 微生物指标 | 广东省市场监督管理局 | 市场需求 | 签订委托合同或协议 | 机构或个人 | 840 | 广东省惠州市质量计量监督检测所 | 执行到新政策落地 | 医用防护口罩技术要求GB 19083-2010
95 | 灭菌口罩应无菌 | 广东省市场监督管理局 | 市场需求 | 签订委托合同或协议 | 机构或个人 | 600 | 广东省惠州市质量计量监督检测所 | 执行到新政策落地 | 一次性使用医用口罩YY/T 0969-2013
96 | 非灭菌口罩微生物指标 | 广东省市场监督管理局 | 市场需求 | 签订委托合同或协议 | 机构或个人 | 840 | 广东省惠州市质量计量监督检测所 | 执行到新政策落地 | 一次性使用医用口罩YY/T 0969-2013
97 | 杀菌性能 | 广东省市场监督管理局 | 市场需求 | 签订委托合同或协议 | 机构或个人 | 1500元/种菌 | 广东省惠州市质量计量监督检测所 | 执行到新政策落地 | 一次性使用卫生用品卫生标准GB 15979-2002
98 | 初始污染菌 | 广东省市场监督管理局 | 市场需求 | 签订委托合同或协议 | 机构或个人 | 320 | 广东省惠州市质量计量监督检测所 | 执行到新政策落地 | 一次性使用卫生用品卫生标准GB 15979-2002
99 | 大肠菌群 | 广东省市场监督管理局 | 市场需求 | 签订委托合同或协议 | 机构或个人 | 320 | 广东省惠州市质量计量监督检测所 | 执行到新政策落地 | 一次性使用卫生用品卫生标准GB 15979-2002
100 | 溶出性抗(抑)菌产品抑菌性能 | 广东省市场监督管理局 | 市场需求 | 签订委托合同或协议 | 机构或个人 | 1500元/种菌 | 广东省惠州市质量计量监督检测所 | 执行到新政策落地 | 一次性使用卫生用品卫生标准GB 15979-2002
101 | 溶血性链球菌 | 广东省市场监督管理局 | 市场需求 | 签订委托合同或协议 | 机构或个人 | 415 | 广东省惠州市质量计量监督检测所 | 执行到新政策落地 | 一次性使用卫生用品卫生标准GB 15979-2002
102 | 真菌菌落总数 | 广东省市场监督管理局 | 市场需求 | 签订委托合同或协议 | 机构或个人 | 360 | 广东省惠州市质量计量监督检测所 | 执行到新政策落地 | 一次性使用卫生用品卫生标准GB 15979-2002
103 | 细菌菌落总数 | 广东省市场监督管理局 | 市场需求 | 签订委托合同或协议 | 机构或个人 | 320 | 广东省惠州市质量计量监督检测所 | 执行到新政策落地 | 一次性使用卫生用品卫生标准GB 15979-2002
104 | 绿脓杆菌 | 广东省市场监督管理局 | 市场需求 | 签订委托合同或协议 | 机构或个人 | 415 | 广东省惠州市质量计量监督检测所 | 执行到新政策落地 | 一次性使用卫生用品卫生标准GB 15979-2002
105 | 金黄色葡萄球菌 | 广东省市场监督管理局 | 市场需求 | 签订委托合同或协议 | 机构或个人 | 415 | 广东省惠州市质量计量监督检测所 | 执行到新政策落地 | 一次性使用卫生用品卫生标准GB 15979-2002
106 | 非溶出性抗(抑)菌产品抑菌性能 | 广东省市场监督管理局 | 市场需求 | 签订委托合同或协议 | 机构或个人 | 1500元/种菌 | 广东省惠州市质量计量监督检测所 | 执行到新政策落地 | 一次性使用卫生用品卫生标准GB 15979-2002
107 | 真菌定性 | 广东省市场监督管理局 | 市场需求 | 签订委托合同或协议 | 机构或个人 | 360 | 广东省惠州市质量计量监督检测所 | 执行到新政策落地 | 一次性使用卫生用品卫生标准GB 15979-2002
108 | 人工手表面细菌菌落总数 | 广东省市场监督管理局 | 市场需求 | 签订委托合同或协议 | 机构或个人 | 360元/人 | 广东省惠州市质量计量监督检测所 | 执行到新政策落地 | 一次性使用卫生用品卫生标准GB 15979-2002
109 | 工作台表面细菌菌落总数 | 广东省市场监督管理局 | 市场需求 | 签订委托合同或协议 | 机构或个人 | 360元/台 | 广东省惠州市质量计量监督检测所 | 执行到新政策落地 | 一次性使用卫生用品卫生标准GB 15979-2002
110 | 装配与包装车间空气中细菌菌落总数 | 广东省市场监督管理局 | 市场需求 | 签订委托合同或协议 | 机构或个人 | 360元/点 | 广东省惠州市质量计量监督检测所 | 执行到新政策落地 | 一次性使用卫生用品卫生标准GB 15979-2002
111 | 包装 | 广东省市场监督管理局 | 市场需求 | 签订委托合同或协议 | 机构或个人 | 120 | 广东省惠州市质量计量监督检测所 | 执行到新政策落地 | 一次性可降解餐饮具通用技术要求GB/T 18006.3-2020
112 | 包装标识 | 广东省市场监督管理局 | 市场需求 | 签订委托合同或协议 | 机构或个人 | 120 | 广东省惠州市质量计量监督检测所 | 执行到新政策落地 | 一次性可降解餐饮具通用技术要求GB/T 18006.3-2020
113 | 标志 | 广东省市场监督管理局 | 市场需求 | 签订委托合同或协议 | 机构或个人 | 120 | 广东省惠州市质量计量监督检测所 | 执行到新政策落地 | 液体食品包装用塑料复合膜、袋GB/T 19741-2005
114 | 带扣抗拉力 | 广东省市场监督管理局 | 市场需求 | 签订委托合同或协议 | 机构或个人 | 200 | 广东省惠州市质量计量监督检测所 | 执行到新政策落地 | 腰带扣QB/T 4117-2010
115 | 扣锁疲劳性能 | 广东省市场监督管理局 | 市场需求 | 签订委托合同或协议 | 机构或个人 | 200 | 广东省惠州市质量计量监督检测所 | 执行到新政策落地 | 腰带扣QB/T 4117-2010
116 | 标签 | 广东省市场监督管理局 | 市场需求 | 签订委托合同或协议 | 机构或个人 | 150 | 广东省惠州市质量计量监督检测所 | 执行到新政策落地 | 腰带扣QB/T 4117-2010
117 | 镍 | 广东省市场监督管理局 | 市场需求 | 签订委托合同或协议 | 机构或个人 | 1300 | 广东省惠州市质量计量监督检测所 | 执行到新政策落地 | 直接和长时间接触皮肤的产品中镍释放量的基准试验方法BS EN 1811-2011
118 | 外观 | 广东省市场监督管理局 | 市场需求 | 签订委托合同或协议 | 机构或个人 | 150 | 广东省惠州市质量计量监督检测所 | 执行到新政策落地 | 腰带扣QB/T 4117-2010
119 | 带扣咬合力 | 广东省市场监督管理局 | 市场需求 | 签订委托合同或协议 | 机构或个人 | 389 | 广东省惠州市质量计量监督检测所 | 执行到新政策落地 | 腰带扣QB/T 4117-2010
120 | 标志 | 广东省市场监督管理局 | 市场需求 | 签订委托合同或协议 | 机构或个人 | 150 | 广东省惠州市质量计量监督检测所 | 执行到新政策落地 | 腰带扣QB/T 4117-2010
121 | 漆膜硬度 | 广东省市场监督管理局 | 市场需求 | 签订委托合同或协议 | 机构或个人 | 200 | 广东省惠州市质量计量监督检测所 | 执行到新政策落地 | 腰带扣QB/T 4117-2010
122 | 漆膜附着力 | 广东省市场监督管理局 | 市场需求 | 签订委托合同或协议 | 机构或个人 | 370 | 广东省惠州市质量计量监督检测所 | 执行到新政策落地 | 腰带扣QB/T 4117-2010
123 | 电镀层结合强度 | 广东省市场监督管理局 | 市场需求 | 签订委托合同或协议 | 机构或个人 | 300 | 广东省惠州市质量计量监督检测所 | 执行到新政策落地 | 腰带扣QB/T 4117-2010
124 | 外观质量及缝制（粘合）要求 | 广东省市场监督管理局 | 市场需求 | 签订委托合同或协议 | 机构或个人 | 150 | 广东省惠州市质量计量监督检测所 | 执行到新政策落地 | 腰带QB/T 1618-2018
125 | 带扣与带体结合力 | 广东省市场监督管理局 | 市场需求 | 签订委托合同或协议 | 机构或个人 | 200 | 广东省惠州市质量计量监督检测所 | 执行到新政策落地 | 腰带QB/T 1618-2018
126 | 带体断裂力 | 广东省市场监督管理局 | 市场需求 | 签订委托合同或协议 | 机构或个人 | 389 | 广东省惠州市质量计量监督检测所 | 执行到新政策落地 | 腰带QB/T 1618-2018
127 | 带孔撕裂力 | 广东省市场监督管理局 | 市场需求 | 签订委托合同或协议 | 机构或个人 | 389 | 广东省惠州市质量计量监督检测所 | 执行到新政策落地 | 腰带QB/T 1618-2018
128 | 带扣与带体结合力 | 广东省市场监督管理局 | 市场需求 | 签订委托合同或协议 | 机构或个人 | 123 | 广东省惠州市质量计量监督检测所 | 执行到新政策落地 | 腰带QB/T 1618-2018
129 | 带齿咬合力 | 广东省市场监督管理局 | 市场需求 | 签订委托合同或协议 | 机构或个人 | 389 | 广东省惠州市质量计量监督检测所 | 执行到新政策落地 | 腰带QB/T 1618-2018
130 | 标志 | 广东省市场监督管理局 | 市场需求 | 签订委托合同或协议 | 机构或个人 | 150 | 广东省惠州市质量计量监督检测所 | 执行到新政策落地 | 腰带QB/T 1618-2018
131 | 异味 | 广东省市场监督管理局 | 市场需求 | 签订委托合同或协议 | 机构或个人 | 120 | 广东省惠州市质量计量监督检测所 | 执行到新政策落地 | 雪地靴 QB/T 4556-2023
132 | 甲醛含量 | 广东省市场监督管理局 | 市场需求 | 签订委托合同或协议 | 机构或个人 | 504 | 广东省惠州市质量计量监督检测所 | 执行到新政策落地 | 学生用品的安全通用要求GB 21027-2007
133 | 可迁移元素 | 广东省市场监督管理局 | 市场需求 | 签订委托合同或协议 | 机构或个人 | 800 | 广东省惠州市质量计量监督检测所 | 执行到新政策落地 | 学生用品的安全通用要求GB 21027-2007
134 | 标识 | 广东省市场监督管理局 | 市场需求 | 签订委托合同或协议 | 机构或个人 | 150 | 广东省惠州市质量计量监督检测所 | 执行到新政策落地 | 学生用品的安全通用要求GB 21027-2020
135 | 剥离强度 | 广东省市场监督管理局 | 市场需求 | 签订委托合同或协议 | 机构或个人 | 200 | 广东省惠州市质量计量监督检测所 | 执行到新政策落地 | 休闲鞋QB/T 2955-2017
136 | 外底与外中底粘合强度 | 广东省市场监督管理局 | 市场需求 | 签订委托合同或协议 | 机构或个人 | 463 | 广东省惠州市质量计量监督检测所 | 执行到新政策落地 | 休闲鞋QB/T 2955-2017
137 | 外底厚度 | 广东省市场监督管理局 | 市场需求 | 签订委托合同或协议 | 机构或个人 | 150 | 广东省惠州市质量计量监督检测所 | 执行到新政策落地 | 休闲鞋QB/T 2955-2017
138 | 异味 | 广东省市场监督管理局 | 市场需求 | 签订委托合同或协议 | 机构或个人 | 180 | 广东省惠州市质量计量监督检测所 | 执行到新政策落地 | 休闲鞋QB/T 2955-2017
139 | 感官质量 | 广东省市场监督管理局 | 市场需求 | 签订委托合同或协议 | 机构或个人 | 200 | 广东省惠州市质量计量监督检测所 | 执行到新政策落地 | 休闲鞋QB/T 2955-2017
140 | 标志 | 广东省市场监督管理局 | 市场需求 | 签订委托合同或协议 | 机构或个人 | 150 | 广东省惠州市质量计量监督检测所 | 执行到新政策落地 | 休闲鞋QB/T 2955-2017
141 | 耐折性能 | 广东省市场监督管理局 | 市场需求 | 签订委托合同或协议 | 机构或个人 | 190 | 广东省惠州市质量计量监督检测所 | 执行到新政策落地 | 休闲鞋QB/T 2955-2017
142 | 耐磨性能 | 广东省市场监督管理局 | 市场需求 | 签订委托合同或协议 | 机构或个人 | 845 | 广东省惠州市质量计量监督检测所 | 执行到新政策落地 | 休闲鞋QB/T 2955-2017
143 | 衬里和内垫摩擦色牢度 | 广东省市场监督管理局 | 市场需求 | 签订委托合同或协议 | 机构或个人 | 200 | 广东省惠州市质量计量监督检测所 | 执行到新政策落地 | 休闲鞋QB/T 2955-2017
144 | 鞋帮带拉出强度 | 广东省市场监督管理局 | 市场需求 | 签订委托合同或协议 | 机构或个人 | 506 | 广东省惠州市质量计量监督检测所 | 执行到新政策落地 | 休闲鞋QB/T 2955-2017
145 | 鞋面材料低温屈挠 | 广东省市场监督管理局 | 市场需求 | 签订委托合同或协议 | 机构或个人 | 521 | 广东省惠州市质量计量监督检测所 | 执行到新政策落地 | 休闲鞋QB/T 2955-2017
146 | 可分解芳香胺染料 | 广东省市场监督管理局 | 市场需求 | 签订委托合同或协议 | 机构或个人 | 1930 | 广东省惠州市质量计量监督检测所 | 执行到新政策落地 | 休闲鞋QB/T 2955-2017
147 | 可分解芳香胺染料 | 广东省市场监督管理局 | 市场需求 | 签订委托合同或协议 | 机构或个人 | 1930 | 广东省惠州市质量计量监督检测所 | 执行到新政策落地 | 休闲鞋QB/T 2955-2017
148 | 游离或可部分水解的甲醛含量 | 广东省市场监督管理局 | 市场需求 | 签订委托合同或协议 | 机构或个人 | 504 | 广东省惠州市质量计量监督检测所 | 执行到新政策落地 | 休闲鞋QB/T 2955-2017
149 | 一般要求 | 广东省市场监督管理局 | 市场需求 | 签订委托合同或协议 | 机构或个人 | 60 | 广东省惠州市质量计量监督检测所 | 执行到新政策落地 | 休闲鞋QB/T 2955-2008
150 | 鞋用材料 | 广东省市场监督管理局 | 市场需求 | 签订委托合同或协议 | 机构或个人 | 120 | 广东省惠州市质量计量监督检测所 | 执行到新政策落地 | 休闲鞋QB/T 2955-2017
151 | 穿用缺陷 | 广东省市场监督管理局 | 市场需求 | 签订委托合同或协议 | 机构或个人 | 120 | 广东省惠州市质量计量监督检测所 | 执行到新政策落地 | 休闲鞋QB/T 2955-2017
152 | 规格尺寸及偏差 | 广东省市场监督管理局 | 市场需求 | 签订委托合同或协议 | 机构或个人 | 150 | 广东省惠州市质量计量监督检测所 | 执行到新政策落地 | 鞋用主跟和包头材料热熔型、溶剂型QB/T 2676-2013
153 | 黏合强度 | 广东省市场监督管理局 | 市场需求 | 签订委托合同或协议 | 机构或个人 | 693 | 广东省惠州市质量计量监督检测所 | 执行到新政策落地 | 鞋用主跟和包头材料热熔型、溶剂型QB/T 2676-2013
154 | 外观质量 | 广东省市场监督管理局 | 市场需求 | 签订委托合同或协议 | 机构或个人 | 60 | 广东省惠州市质量计量监督检测所 | 执行到新政策落地 | 鞋用主跟和包头材料热熔型、溶剂型QB/T 2676-2013
155 | 外观质量 | 广东省市场监督管理局 | 市场需求 | 签订委托合同或协议 | 机构或个人 | 120 | 广东省惠州市质量计量监督检测所 | 执行到新政策落地 | 鞋用主跟和包头材料QB/T 2676-2020
156 | 尺寸及偏差 | 广东省市场监督管理局 | 市场需求 | 签订委托合同或协议 | 机构或个人 | 240 | 广东省惠州市质量计量监督检测所 | 执行到新政策落地 | 鞋用主跟和包头材料QB/T 2676-2020
157 | 回弹性试验 | 广东省市场监督管理局 | 市场需求 | 签订委托合同或协议 | 机构或个人 | 527 | 广东省惠州市质量计量监督检测所 | 执行到新政策落地 | 鞋用微孔材料回弹性试验方法HG/T 4993-2016
158 | 两脚钉尺寸要求 | 广东省市场监督管理局 | 市场需求 | 签订委托合同或协议 | 机构或个人 | 150 | 广东省惠州市质量计量监督检测所 | 执行到新政策落地 | 鞋用脚钉QB/T 4335-2012
159 | 四脚钉尺寸要求 | 广东省市场监督管理局 | 市场需求 | 签订委托合同或协议 | 机构或个人 | 151 | 广东省惠州市质量计量监督检测所 | 执行到新政策落地 | 鞋用脚钉QB/T 4335-2012
160 | 感观质量 | 广东省市场监督管理局 | 市场需求 | 签订委托合同或协议 | 机构或个人 | 150 | 广东省惠州市质量计量监督检测所 | 执行到新政策落地 | 鞋用脚钉QB/T 4335-2012
161 | 折断性试验 | 广东省市场监督管理局 | 市场需求 | 签订委托合同或协议 | 机构或个人 | 318 | 广东省惠州市质量计量监督检测所 | 执行到新政策落地 | 鞋用脚钉QB/T 4335-2012
162 | 脚钉热处理硬度 | 广东省市场监督管理局 | 市场需求 | 签订委托合同或协议 | 机构或个人 | 255 | 广东省惠州市质量计量监督检测所 | 执行到新政策落地 | 鞋用脚钉QB/T 4335-2012
163 | 标志 | 广东省市场监督管理局 | 市场需求 | 签订委托合同或协议 | 机构或个人 | 60 | 广东省惠州市质量计量监督检测所 | 执行到新政策落地 | 鞋用脚钉QB/T 4335-2012
164 | 耐热性试验方法 蠕变法 | 广东省市场监督管理局 | 市场需求 | 签订委托合同或协议 | 机构或个人 | 785 | 广东省惠州市质量计量监督检测所 | 执行到新政策落地 | 鞋用胶粘剂耐热性试验方法 蠕变法 HG/T 2815-1996
165 | 外观质量试验 | 广东省市场监督管理局 | 市场需求 | 签订委托合同或协议 | 机构或个人 | 150 | 广东省惠州市质量计量监督检测所 | 执行到新政策落地 | 鞋用胶乳海绵HG/T 4621-2014
166 | 尺寸 | 广东省市场监督管理局 | 市场需求 | 签订委托合同或协议 | 机构或个人 | 1000 | 广东省惠州市质量计量监督检测所 | 执行到新政策落地 | 鞋楦尺寸检测方法GB/T 3294-2018
167 | pH值 | 广东省市场监督管理局 | 市场需求 | 签订委托合同或协议 | 机构或个人 | 118 | 广东省惠州市质量计量监督检测所 | 执行到新政策落地 | 鞋面用皮革QB/T 1873-2010
168 | 可分解芳香胺染料 | 广东省市场监督管理局 | 市场需求 | 签订委托合同或协议 | 机构或个人 | 1930 | 广东省惠州市质量计量监督检测所 | 执行到新政策落地 | 鞋面用皮革QB/T 1873-2010
169 | 游离甲醛含量 | 广东省市场监督管理局 | 市场需求 | 签订委托合同或协议 | 机构或个人 | 504 | 广东省惠州市质量计量监督检测所 | 执行到新政策落地 | 鞋面用皮革QB/T 1873-2010
170 | 稀释差 | 广东省市场监督管理局 | 市场需求 | 签订委托合同或协议 | 机构或个人 | 176 | 广东省惠州市质量计量监督检测所 | 执行到新政策落地 | 鞋面用皮革QB/T 1873-2010
171 | 外观 | 广东省市场监督管理局 | 市场需求 | 签订委托合同或协议 | 机构或个人 | 150 | 广东省惠州市质量计量监督检测所 | 执行到新政策落地 | 鞋面用聚氯乙烯人造革QB/T 2779-2006
172 | 标志 | 广东省市场监督管理局 | 市场需求 | 签订委托合同或协议 | 机构或个人 | 150 | 广东省惠州市质量计量监督检测所 | 执行到新政策落地 | 鞋面用聚氯乙烯人造革QB/T 2779-2006
173 | 规格 | 广东省市场监督管理局 | 市场需求 | 签订委托合同或协议 | 机构或个人 | 150 | 广东省惠州市质量计量监督检测所 | 执行到新政策落地 | 鞋面用聚氯乙烯人造革QB/T 2779-2006
174 | 耐磨耗性 | 广东省市场监督管理局 | 市场需求 | 签订委托合同或协议 | 机构或个人 | 400 | 广东省惠州市质量计量监督检测所 | 执行到新政策落地 | 鞋面用聚氨酯人造革QB/T 2780-2006
175 | 外观 | 广东省市场监督管理局 | 市场需求 | 签订委托合同或协议 | 机构或个人 | 150 | 广东省惠州市质量计量监督检测所 | 执行到新政策落地 | 鞋面用聚氨酯人造革QB/T 2780-2006
176 | 标志 | 广东省市场监督管理局 | 市场需求 | 签订委托合同或协议 | 机构或个人 | 150 | 广东省惠州市质量计量监督检测所 | 执行到新政策落地 | 鞋面用聚氨酯人造革QB/T 2780-2006
177 | 邻苯二甲酸酯 | 广东省市场监督管理局 | 市场需求 | 签订委托合同或协议 | 机构或个人 | 2200 | 广东省惠州市质量计量监督检测所 | 执行到新政策落地 | 鞋类 化学试验方法 邻苯二甲酸酯的测定 第1部分：溶剂萃取法 GB/T 32440.1-2023
178 | 感官要求 | 广东省市场监督管理局 | 市场需求 | 签订委托合同或协议 | 机构或个人 | 150 | 广东省惠州市质量计量监督检测所 | 执行到新政策落地 | 鞋里用皮革QB/T 2680-2004
179 | 摩擦色牢度 | 广东省市场监督管理局 | 市场需求 | 签订委托合同或协议 | 机构或个人 | 200 | 广东省惠州市质量计量监督检测所 | 执行到新政策落地 | 鞋里用皮革QB/T 2680-2004
180 | 耐溶剂性 | 广东省市场监督管理局 | 市场需求 | 签订委托合同或协议 | 机构或个人 | 300 | 广东省惠州市质量计量监督检测所 | 执行到新政策落地 | 鞋里用聚氨酯合成革QB/T 4119-2010
181 | 长度偏差 | 广东省市场监督管理局 | 市场需求 | 签订委托合同或协议 | 机构或个人 | 150 | 广东省惠州市质量计量监督检测所 | 执行到新政策落地 | 鞋里用聚氨酯合成革QB/T 4119-2010
182 | 外观 | 广东省市场监督管理局 | 市场需求 | 签订委托合同或协议 | 机构或个人 | 150 | 广东省惠州市质量计量监督检测所 | 执行到新政策落地 | 鞋里用聚氨酯合成革QB/T 4119-2010
183 | 标志 | 广东省市场监督管理局 | 市场需求 | 签订委托合同或协议 | 机构或个人 | 150 | 广东省惠州市质量计量监督检测所 | 执行到新政策落地 | 鞋里用聚氨酯合成革QB/T 4119-2010
184 | 规格 | 广东省市场监督管理局 | 市场需求 | 签订委托合同或协议 | 机构或个人 | 150 | 广东省惠州市质量计量监督检测所 | 执行到新政策落地 | 鞋里用聚氨酯合成革QB/T 4119-2010
185 | 标识 | 广东省市场监督管理局 | 市场需求 | 签订委托合同或协议 | 机构或个人 | 150 | 广东省惠州市质量计量监督检测所 | 执行到新政策落地 | 鞋类外底QB/T 2956-2017
186 | 崩裂强度 | 广东省市场监督管理局 | 市场需求 | 签订委托合同或协议 | 机构或个人 | 300 | 广东省惠州市质量计量监督检测所 | 执行到新政策落地 | 鞋类拉链试验方法 崩裂强度QB/T 4550-2013
187 | 拉头锁定强度 | 广东省市场监督管理局 | 市场需求 | 签订委托合同或协议 | 机构或个人 | 300 | 广东省惠州市质量计量监督检测所 | 执行到新政策落地 | 鞋类 拉链试验方法 拉头锁定强度QB/T 4551-2013
188 | 标识 | 广东省市场监督管理局 | 市场需求 | 签订委托合同或协议 | 机构或个人 | 150 | 广东省惠州市质量计量监督检测所 | 执行到新政策落地 | 鞋类金属饰、扣件QB/T 4108-2010
189 | 抗细菌性能 | 广东省市场监督管理局 | 市场需求 | 签订委托合同或协议 | 机构或个人 | 1500元/种菌 | 广东省惠州市质量计量监督检测所 | 执行到新政策落地 | 鞋类和鞋类部件抗细菌性能评估试验方法ISO 16187:2013
190 | 勾心厚度 | 广东省市场监督管理局 | 市场需求 | 签订委托合同或协议 | 机构或个人 | 60 | 广东省惠州市质量计量监督检测所 | 执行到新政策落地 | 鞋类钢勾心GB/T 28011-2011
191 | 勾心宽度 | 广东省市场监督管理局 | 市场需求 | 签订委托合同或协议 | 机构或个人 | 60 | 广东省惠州市质量计量监督检测所 | 执行到新政策落地 | 鞋类钢勾心GB/T 28011-2011
192 | 钢勾心长度 | 广东省市场监督管理局 | 市场需求 | 签订委托合同或协议 | 机构或个人 | 101 | 广东省惠州市质量计量监督检测所 | 执行到新政策落地 | 鞋类钢勾心GB/T 28011-2011
193 | 粘附强度 | 广东省市场监督管理局 | 市场需求 | 签订委托合同或协议 | 机构或个人 | 693 | 广东省惠州市质量计量监督检测所 | 执行到新政策落地 | 硫化橡胶或热塑性橡胶与织物粘合强度的测定GB/T 532-1997
194 | 摩擦和渗色色牢度 | 广东省市场监督管理局 | 市场需求 | 签订委托合同或协议 | 机构或个人 | 300 | 广东省惠州市质量计量监督检测所 | 执行到新政策落地 | 鞋类 帮面、衬里和内垫试验方法 摩擦和渗色色牢度QB/T 2882-2023
195 | 帮底粘合强度 | 广东省市场监督管理局 | 市场需求 | 签订委托合同或协议 | 机构或个人 | 463 | 广东省惠州市质量计量监督检测所 | 执行到新政策落地 | 鞋类 成鞋试验方法 帮底粘合强度GB/T 21396-2008
196 | 帮底粘合强度 | 广东省市场监督管理局 | 市场需求 | 签订委托合同或协议 | 机构或个人 | 463 | 广东省惠州市质量计量监督检测所 | 执行到新政策落地 | 鞋类整鞋试验方法帮底粘合强度QB/T 2886-2007
197 | 感官质量 | 广东省市场监督管理局 | 市场需求 | 签订委托合同或协议 | 机构或个人 | 150 | 广东省惠州市质量计量监督检测所 | 执行到新政策落地 | 鞋类 整鞋试验方法 感官质量GB/T 3903.5-2011
198 | 粘扣带剪切强度 | 广东省市场监督管理局 | 市场需求 | 签订委托合同或协议 | 机构或个人 | 264 | 广东省惠州市质量计量监督检测所 | 执行到新政策落地 | 鞋类粘扣带试验方法反复开合前后的剪切强度GB/T 3903.21-2008
199 | 耐折性能 | 广东省市场监督管理局 | 市场需求 | 签订委托合同或协议 | 机构或个人 | 190 | 广东省惠州市质量计量监督检测所 | 执行到新政策落地 | 鞋类 整鞋试验方法 耐折性能GB/T 3903.1-2017
200 | 耐磨性能 | 广东省市场监督管理局 | 市场需求 | 签订委托合同或协议 | 机构或个人 | 270 | 广东省惠州市质量计量监督检测所 | 执行到新政策落地 | 鞋类外底试验方法耐磨性能QB/T 2884-2007
201 | 耐黄变 | 广东省市场监督管理局 | 市场需求 | 签订委托合同或协议 | 机构或个人 | 1008 | 广东省惠州市质量计量监督检测所 | 执行到新政策落地 | 鞋类耐黄变试验方法HG/T 3689-2014
202 | 鞋跟结合强度 | 广东省市场监督管理局 | 市场需求 | 签订委托合同或协议 | 机构或个人 | 506 | 广东省惠州市质量计量监督检测所 | 执行到新政策落地 | 鞋类整鞋试验方法鞋跟结合强度GB/T 3903.25-2008
203 | 富马酸二甲酯 | 广东省市场监督管理局 | 市场需求 | 签订委托合同或协议 | 机构或个人 | 800 | 广东省惠州市质量计量监督检测所 | 执行到新政策落地 | 鞋类化学试验方法富马酸二甲酯(DMF)的测定GB/T 26713-2011
204 | 邻苯二甲酸酯的测定 | 广东省市场监督管理局 | 市场需求 | 签订委托合同或协议 | 机构或个人 | 1930 | 广东省惠州市质量计量监督检测所 | 执行到新政策落地 | 鞋类—鞋类与鞋类部件中潜在的关键物质—鞋类材料中邻苯二甲酸盐的测定ISO/TS 16181:2011
205 | 重金属总量 | 广东省市场监督管理局 | 市场需求 | 签订委托合同或协议 | 机构或个人 | 1200 | 广东省惠州市质量计量监督检测所 | 执行到新政策落地 | 鞋类化学试验方法重金属总含量的测定电感耦合等离子体发射光谱法QB/T 4340-2012
206 | 主跟和包头机械性能 | 广东省市场监督管理局 | 市场需求 | 签订委托合同或协议 | 机构或个人 | 693 | 广东省惠州市质量计量监督检测所 | 执行到新政策落地 | 鞋类主跟和包头试验方法机械性能GB/T 3903.27-2008
207 | 主跟和包头粘合性能 | 广东省市场监督管理局 | 市场需求 | 签订委托合同或协议 | 机构或个人 | 693 | 广东省惠州市质量计量监督检测所 | 执行到新政策落地 | 鞋类主跟和包头试验方法粘合性能GB/T 3903.26-2008
208 | 二甲基甲酰胺 | 广东省市场监督管理局 | 市场需求 | 签订委托合同或协议 | 机构或个人 | 800 | 广东省惠州市质量计量监督检测所 | 执行到新政策落地 | 鞋类 鞋和鞋部件中可能存在的限量物质-鞋材料中二甲基甲酰胺的测定GB/T 33390-2016
209 | 保暖性 | 广东省市场监督管理局 | 市场需求 | 签订委托合同或协议 | 机构或个人 | 500 | 广东省惠州市质量计量监督检测所 | 执行到新政策落地 | 鞋类 整鞋试验方法 保温性GB/T 21284-2007
210 | 保暖性 | 广东省市场监督管理局 | 市场需求 | 签订委托合同或协议 | 机构或个人 | 500 | 广东省惠州市质量计量监督检测所 | 执行到新政策落地 | 鞋类成鞋试验方法保暖性GB/T 21284-2015
211 | 全氟辛烷磺酸盐和全氟辛酸 | 广东省市场监督管理局 | 市场需求 | 签订委托合同或协议 | 机构或个人 | 2893 | 广东省惠州市质量计量监督检测所 | 执行到新政策落地 | 鞋类化学试验方法全氟辛烷磺酸盐和全氟辛酸的测定液相色谱-串联质谱法QB/T 4554-2013
212 | 内底、衬里和内垫耐汗性 | 广东省市场监督管理局 | 市场需求 | 签订委托合同或协议 | 机构或个人 | 500 | 广东省惠州市质量计量监督检测所 | 执行到新政策落地 | 鞋类内底、衬里和内垫试验方法耐汗性GB/T 3903.11-2005
213 | 内底和内垫吸水率和解吸率 | 广东省市场监督管理局 | 市场需求 | 签订委托合同或协议 | 机构或个人 | 500 | 广东省惠州市质量计量监督检测所 | 执行到新政策落地 | 鞋类内底和内垫试验方法吸水率和解吸率GB/T 3903.33-2008
214 | 内底尺寸稳定性 | 广东省市场监督管理局 | 市场需求 | 签订委托合同或协议 | 机构或个人 | 500 | 广东省惠州市质量计量监督检测所 | 执行到新政策落地 | 鞋类内底试验方法尺寸稳定性GB/T 3903.10-2005
215 | 内底缝线撕破力 | 广东省市场监督管理局 | 市场需求 | 签订委托合同或协议 | 机构或个人 | 500 | 广东省惠州市质量计量监督检测所 | 执行到新政策落地 | 鞋类内底试验方法缝线撕破力GB/T 3903.32-2008
216 | 内底耐磨性能 | 广东省市场监督管理局 | 市场需求 | 签订委托合同或协议 | 机构或个人 | 300 | 广东省惠州市质量计量监督检测所 | 执行到新政策落地 | 鞋类内底试验方法耐磨性能GB/T 3903.31-2008
217 | 外底剖层撕裂力和层间剥离强度 | 广东省市场监督管理局 | 市场需求 | 签订委托合同或协议 | 机构或个人 | 693 | 广东省惠州市质量计量监督检测所 | 执行到新政策落地 | 鞋类外底试验方法剖层撕裂力和层间剥离强度GB/T 3903.29-2008
218 | 外底压缩能 | 广东省市场监督管理局 | 市场需求 | 签订委托合同或协议 | 机构或个人 | 500 | 广东省惠州市质量计量监督检测所 | 执行到新政策落地 | 鞋类外底试验方法压缩能GB/T 3903.28-2008
219 | 外底尺寸稳定性 | 广东省市场监督管理局 | 市场需求 | 签订委托合同或协议 | 机构或个人 | 300 | 广东省惠州市质量计量监督检测所 | 执行到新政策落地 | 鞋类外底试验方法尺寸稳定性GB/T 3903.13-2005
220 | 外底抗张强度和伸长率 | 广东省市场监督管理局 | 市场需求 | 签订委托合同或协议 | 机构或个人 | 403 | 广东省惠州市质量计量监督检测所 | 执行到新政策落地 | 鞋类外底试验方法抗张强度和伸长率GB/T 3903.22-2008
221 | 外底耐折性能 | 广东省市场监督管理局 | 市场需求 | 签订委托合同或协议 | 机构或个人 | 284 | 广东省惠州市质量计量监督检测所 | 执行到新政策落地 | 鞋类外底试验方法耐折性能QB/T 2885-2007
222 | 多环芳烃 | 广东省市场监督管理局 | 市场需求 | 签订委托合同或协议 | 机构或个人 | 1930 | 广东省惠州市质量计量监督检测所 | 执行到新政策落地 | 鞋类 鞋和鞋部件中可能存在的限量物质-鞋材料中多环芳烃的测定 GB/T 33391-2016
223 | 多环芳烃含量 | 广东省市场监督管理局 | 市场需求 | 签订委托合同或协议 | 机构或个人 | 1930 | 广东省惠州市质量计量监督检测所 | 执行到新政策落地 | 胶鞋 多环芳烃含量试验方法GB/T 33427-2016
224 | 宽度偏差 | 广东省市场监督管理局 | 市场需求 | 签订委托合同或协议 | 机构或个人 | 150 | 广东省惠州市质量计量监督检测所 | 执行到新政策落地 | 鞋里用聚氨酯合成革QB/T 4119-2010
225 | 尺寸允差 | 广东省市场监督管理局 | 市场需求 | 签订委托合同或协议 | 机构或个人 | 150 | 广东省惠州市质量计量监督检测所 | 执行到新政策落地 | 鞋类金属饰、扣件QB/T 4108-2010
226 | 尺寸稳定性 | 广东省市场监督管理局 | 市场需求 | 签订委托合同或协议 | 机构或个人 | 300 | 广东省惠州市质量计量监督检测所 | 执行到新政策落地 | 鞋类中底QB/T 4862-2015
227 | 帮面、衬里和内垫缝合强度 | 广东省市场监督管理局 | 市场需求 | 签订委托合同或协议 | 机构或个人 | 200 | 广东省惠州市质量计量监督检测所 | 执行到新政策落地 | 鞋类帮面、衬里和内垫试验方法缝合强度GB/T 3903.43-2008
228 | 帮面、衬里和内垫耐磨性能 | 广东省市场监督管理局 | 市场需求 | 签订委托合同或协议 | 机构或个人 | 200 | 广东省惠州市质量计量监督检测所 | 执行到新政策落地 | 鞋类帮面、衬里和内垫试验方法耐磨性能GB/T 3903.16-2008
229 | 帮面、衬里和内垫隔热性能 | 广东省市场监督管理局 | 市场需求 | 签订委托合同或协议 | 机构或个人 | 300 | 广东省惠州市质量计量监督检测所 | 执行到新政策落地 | 鞋类帮面、衬里和内垫试验方法隔热性能GB/T 3903.15-2008
230 | 帮面、衬里和内垫颜色迁移性 | 广东省市场监督管理局 | 市场需求 | 签订委托合同或协议 | 机构或个人 | 500 | 广东省惠州市质量计量监督检测所 | 执行到新政策落地 | 鞋类帮面、衬里和内垫试验方法颜色迁移性GB/T 3903.42-2008
231 | 帮面可绷帮性 | 广东省市场监督管理局 | 市场需求 | 签订委托合同或协议 | 机构或个人 | 500 | 广东省惠州市质量计量监督检测所 | 执行到新政策落地 | 鞋类帮面试验方法可绷帮性GB/T 3903.38-2008
232 | 帮面和衬里耐折性能 | 广东省市场监督管理局 | 市场需求 | 签订委托合同或协议 | 机构或个人 | 300 | 广东省惠州市质量计量监督检测所 | 执行到新政策落地 | 鞋类帮面和衬里试验方法耐折性能GB/T 3903.41-2008
233 | 帮面层间剥离强度 | 广东省市场监督管理局 | 市场需求 | 签订委托合同或协议 | 机构或个人 | 693 | 广东省惠州市质量计量监督检测所 | 执行到新政策落地 | 鞋类帮面试验方法层间剥离强度GB/T 3903.39-2008
234 | 帮面形变性 | 广东省市场监督管理局 | 市场需求 | 签订委托合同或协议 | 机构或个人 | 300 | 广东省惠州市质量计量监督检测所 | 执行到新政策落地 | 鞋类帮面试验方法形变性GB/T 3903.40-2008
235 | 帮面断裂强度和伸长率 | 广东省市场监督管理局 | 市场需求 | 签订委托合同或协议 | 机构或个人 | 403 | 广东省惠州市质量计量监督检测所 | 执行到新政策落地 | 鞋类帮面试验方法断裂强度和伸长率QB/T 4118-2010
236 | 帮面防水性能 | 广东省市场监督管理局 | 市场需求 | 签订委托合同或协议 | 机构或个人 | 300 | 广东省惠州市质量计量监督检测所 | 执行到新政策落地 | 鞋类帮面试验方法防水性能GB/T 3903.17-2008
237 | 帮面高温性能 | 广东省市场监督管理局 | 市场需求 | 签订委托合同或协议 | 机构或个人 | 1006 | 广东省惠州市质量计量监督检测所 | 执行到新政策落地 | 鞋类帮面试验方法高温性能GB/T 3903.18-2008
238 | 感观质量 | 广东省市场监督管理局 | 市场需求 | 签订委托合同或协议 | 机构或个人 | 150 | 广东省惠州市质量计量监督检测所 | 执行到新政策落地 | 鞋类金属饰、扣件QB/T 4108-2010
239 | 扭转性能 | 广东省市场监督管理局 | 市场需求 | 签订委托合同或协议 | 机构或个人 | 532 | 广东省惠州市质量计量监督检测所 | 执行到新政策落地 | 鞋类 整鞋试验方法 扭转性能GB/T 32024-2015
240 | 抗弯曲性能 | 广东省市场监督管理局 | 市场需求 | 签订委托合同或协议 | 机构或个人 | 532 | 广东省惠州市质量计量监督检测所 | 执行到新政策落地 | 鞋类 抗弯曲性能 传送带耐折试验方法GB/T 32027-2015
241 | 抗菌性能 | 广东省市场监督管理局 | 市场需求 | 签订委托合同或协议 | 机构或个人 | 1500元/种菌 | 广东省惠州市质量计量监督检测所 | 执行到新政策落地 | 鞋类和鞋类部件抗菌性能技术条件QB/T 2881-2013
242 | 拉伸性能 | 广东省市场监督管理局 | 市场需求 | 签订委托合同或协议 | 机构或个人 | 605 | 广东省惠州市质量计量监督检测所 | 执行到新政策落地 | 塑料 拉伸性能的测定 第1部分：总则GB/T 1040.1-2006
243 | 拉伸性能 | 广东省市场监督管理局 | 市场需求 | 签订委托合同或协议 | 机构或个人 | 605 | 广东省惠州市质量计量监督检测所 | 执行到新政策落地 | 塑料 拉伸性能的测定 第2部分：模塑和挤塑塑料的试验条件GB/T 1040.2-2006
244 | 拉伸性能 | 广东省市场监督管理局 | 市场需求 | 签订委托合同或协议 | 机构或个人 | 605 | 广东省惠州市质量计量监督检测所 | 执行到新政策落地 | 鞋类弹性材料试验方法拉伸性能QB/T 4558-2013
245 | 整鞋刚度 | 广东省市场监督管理局 | 市场需求 | 签订委托合同或协议 | 机构或个人 | 532 | 广东省惠州市质量计量监督检测所 | 执行到新政策落地 | 鞋类 整鞋试验方法 屈挠部位刚度GB/T 32023-2015
246 | 整鞋可洗性 | 广东省市场监督管理局 | 市场需求 | 签订委托合同或协议 | 机构或个人 | 207 | 广东省惠州市质量计量监督检测所 | 执行到新政策落地 | 鞋类整鞋试验方法家用洗衣机中的可洗性QB/T 2887-2007
247 | 有机锡化合物 | 广东省市场监督管理局 | 市场需求 | 签订委托合同或协议 | 机构或个人 | 1930 | 广东省惠州市质量计量监督检测所 | 执行到新政策落地 | 胶鞋 有机锡化合物含量试验方法GB/T 33426-2016
248 | 有机锡化合物 | 广东省市场监督管理局 | 市场需求 | 签订委托合同或协议 | 机构或个人 | 1930 | 广东省惠州市质量计量监督检测所 | 执行到新政策落地 | 鞋类鞋类和鞋类部件中存在的限量物质有机锡的测定GB/T 32447-2015
249 | 横向抗冲击性 | 广东省市场监督管理局 | 市场需求 | 签订委托合同或协议 | 机构或个人 | 479 | 广东省惠州市质量计量监督检测所 | 执行到新政策落地 | 鞋类 鞋跟试验方法 横向抗冲击性QB/T 2863-2007
250 | 水溶物含量 | 广东省市场监督管理局 | 市场需求 | 签订委托合同或协议 | 机构或个人 | 300 | 广东省惠州市质量计量监督检测所 | 执行到新政策落地 | 鞋类 外底、内底、衬里和内垫试验方法 水溶物含量GB/T3903.30-2015
251 | 溶出性 | 广东省市场监督管理局 | 市场需求 | 签订委托合同或协议 | 机构或个人 | 1500元/种菌 | 广东省惠州市质量计量监督检测所 | 执行到新政策落地 | 鞋类 衬里和内垫材料抗菌性能技术条件QB/T 2881-2013
252 | 烷基酚聚氧乙烯醚的测定 | 广东省市场监督管理局 | 市场需求 | 签订委托合同或协议 | 机构或个人 | 2893 | 广东省惠州市质量计量监督检测所 | 执行到新政策落地 | 鞋类 化学试验方法 烷基酚聚氧乙烯醚的测定QB/T 4338-2012
253 | 老化 | 广东省市场监督管理局 | 市场需求 | 签订委托合同或协议 | 机构或个人 | 1008 | 广东省惠州市质量计量监督检测所 | 执行到新政策落地 | 鞋类通用试验方法老化处理GB/T 3903.7-2005
254 | 苯乙酮的测定 | 广东省市场监督管理局 | 市场需求 | 签订委托合同或协议 | 机构或个人 | 800 | 广东省惠州市质量计量监督检测所 | 执行到新政策落地 | 鞋类化学试验方法苯乙酮的测定气相色谱-质谱法QB/T 4555-2013
255 | 规格尺寸 | 广东省市场监督管理局 | 市场需求 | 签订委托合同或协议 | 机构或个人 | 150 | 广东省惠州市质量计量监督检测所 | 执行到新政策落地 | 鞋类中底QB/T 4862-2015
256 | 质量 | 广东省市场监督管理局 | 市场需求 | 签订委托合同或协议 | 机构或个人 | 186 | 广东省惠州市质量计量监督检测所 | 执行到新政策落地 | 鞋类用线QB/T 2695-2013
257 | 跟部持钉力 | 广东省市场监督管理局 | 市场需求 | 签订委托合同或协议 | 机构或个人 | 501 | 广东省惠州市质量计量监督检测所 | 执行到新政策落地 | 鞋类内底试验方法跟部持钉力GB/T 3903.9-2005
258 | 金属附件耐腐蚀性 | 广东省市场监督管理局 | 市场需求 | 签订委托合同或协议 | 机构或个人 | 600 | 广东省惠州市质量计量监督检测所 | 执行到新政策落地 | 鞋类金属附件试验方法耐腐蚀性GB/T 3903.19-2008
259 | 镀层结合力 | 广东省市场监督管理局 | 市场需求 | 签订委托合同或协议 | 机构或个人 | 601 | 广东省惠州市质量计量监督检测所 | 执行到新政策落地 | 鞋类金属饰、扣件QB/T 4108-2010
260 | 长度 | 广东省市场监督管理局 | 市场需求 | 签订委托合同或协议 | 机构或个人 | 150 | 广东省惠州市质量计量监督检测所 | 执行到新政策落地 | 鞋类用线QB/T 2695-2013
261 | 静态防滑性能 | 广东省市场监督管理局 | 市场需求 | 签订委托合同或协议 | 机构或个人 | 315 | 广东省惠州市质量计量监督检测所 | 执行到新政策落地 | 鞋类静态防滑性能试验方法HG/T 3780-2005
262 | 鞋带耐磨 | 广东省市场监督管理局 | 市场需求 | 签订委托合同或协议 | 机构或个人 | 315 | 广东省惠州市质量计量监督检测所 | 执行到新政策落地 | 鞋类鞋带试验方法耐磨性能GB/T 3903.36-2008
263 | 鞋底低温耐折 | 广东省市场监督管理局 | 市场需求 | 签订委托合同或协议 | 机构或个人 | 789 | 广东省惠州市质量计量监督检测所 | 执行到新政策落地 | 鞋类鞋底低温耐折性能要求QB/T 4886-2015
264 | 鞋类 帮面、衬里撕裂力 | 广东省市场监督管理局 | 市场需求 | 签订委托合同或协议 | 机构或个人 | 693 | 广东省惠州市质量计量监督检测所 | 执行到新政策落地 | 鞋类帮面、衬里和内垫试验方法撕裂力QB/T 2883-2007
265 | 鞋类勾心纵向刚度 | 广东省市场监督管理局 | 市场需求 | 签订委托合同或协议 | 机构或个人 | 318 | 广东省惠州市质量计量监督检测所 | 执行到新政策落地 | 鞋类勾心试验方法纵向刚度GB/T 3903.34-2008
266 | 衬里和内垫静摩擦力 | 广东省市场监督管理局 | 市场需求 | 签订委托合同或协议 | 机构或个人 | 420 | 广东省惠州市质量计量监督检测所 | 执行到新政策落地 | 鞋类衬里和内垫试验方法静摩擦力GB/T 3903.37-2008
267 | 外观 | 广东省市场监督管理局 | 市场需求 | 签订委托合同或协议 | 机构或个人 | 150 | 广东省惠州市质量计量监督检测所 | 执行到新政策落地 | 鞋类通用检验方法 外观检验方法GB/T 3903.5-1995
268 | 外观质量 | 广东省市场监督管理局 | 市场需求 | 签订委托合同或协议 | 机构或个人 | 150 | 广东省惠州市质量计量监督检测所 | 执行到新政策落地 | 鞋类中底QB/T 4862-2015
269 | 感官质量 | 广东省市场监督管理局 | 市场需求 | 签订委托合同或协议 | 机构或个人 | 150 | 广东省惠州市质量计量监督检测所 | 执行到新政策落地 | 鞋类附件性能要求QB/T 4861-2015
270 | 抗疲劳性 | 广东省市场监督管理局 | 市场需求 | 签订委托合同或协议 | 机构或个人 | 379 | 广东省惠州市质量计量监督检测所 | 执行到新政策落地 | 鞋类弹性材料试验方法抗疲劳性QB/T 4557-2013
271 | 拉链平拉强力 | 广东省市场监督管理局 | 市场需求 | 签订委托合同或协议 | 机构或个人 | 200 | 广东省惠州市质量计量监督检测所 | 执行到新政策落地 | 鞋类附件性能要求QB/T 4861-2015
272 | 硬度 | 广东省市场监督管理局 | 市场需求 | 签订委托合同或协议 | 机构或个人 | 300 | 广东省惠州市质量计量监督检测所 | 执行到新政策落地 | 鞋类 整鞋试验方法 硬度GB/T 3903.4-2017
273 | 耐磨性能 | 广东省市场监督管理局 | 市场需求 | 签订委托合同或协议 | 机构或个人 | 317 | 广东省惠州市质量计量监督检测所 | 执行到新政策落地 | 鞋类 整鞋试验方法 耐磨性能GB/T 3903.2-2017
274 | 耐黄变性能 | 广东省市场监督管理局 | 市场需求 | 签订委托合同或协议 | 机构或个人 | 1008 | 广东省惠州市质量计量监督检测所 | 执行到新政策落地 | 鞋类耐黄变试验方法HG/T 3689-2001
275 | 邻苯二甲酸盐 | 广东省市场监督管理局 | 市场需求 | 签订委托合同或协议 | 机构或个人 | 1930 | 广东省惠州市质量计量监督检测所 | 执行到新政策落地 | 鞋类鞋和鞋部件中可能存在的有危害物质鞋材料中邻苯二甲酸盐的测定CENISOTS 16181-2011
276 | 邻苯二甲酸酯 | 广东省市场监督管理局 | 市场需求 | 签订委托合同或协议 | 机构或个人 | 1930 | 广东省惠州市质量计量监督检测所 | 执行到新政策落地 | 鞋类鞋类和鞋类部件中存在的限量物质邻苯二甲酸酯的测定GB/T 32440-2015
277 | 防滑性能 | 广东省市场监督管理局 | 市场需求 | 签订委托合同或协议 | 机构或个人 | 528 | 广东省惠州市质量计量监督检测所 | 执行到新政策落地 | 鞋类 整鞋试验方法 防滑性能GB/T 3903.6-2017
278 | 静态防滑性能 | 广东省市场监督管理局 | 市场需求 | 签订委托合同或协议 | 机构或个人 | 315 | 广东省惠州市质量计量监督检测所 | 执行到新政策落地 | 鞋类静态防滑性能试验方法HG/T 3780-2005
279 | 拉伸性能 | 广东省市场监督管理局 | 市场需求 | 签订委托合同或协议 | 机构或个人 | 605 | 广东省惠州市质量计量监督检测所 | 执行到新政策落地 | GB/T 1040.1-2018 塑料 拉伸性能的测定 第1部分：总则
280 | 老化 | 广东省市场监督管理局 | 市场需求 | 签订委托合同或协议 | 机构或个人 | 1008 | 广东省惠州市质量计量监督检测所 | 执行到新政策落地 | GB/T 3903.7-2019 鞋类 整鞋试验方法 老化处理
281 | 内底和内垫吸水率和解吸率 | 广东省市场监督管理局 | 市场需求 | 签订委托合同或协议 | 机构或个人 | 330 | 广东省惠州市质量计量监督检测所 | 执行到新政策落地 | GB/T 3903.33-2019 鞋类 内底和内垫试验方法 吸水率和解吸率
282 | 鞋类勾心纵向刚度 | 广东省市场监督管理局 | 市场需求 | 签订委托合同或协议 | 机构或个人 | 318 | 广东省惠州市质量计量监督检测所 | 执行到新政策落地 | GB/T 3903.34-2019 鞋类 勾心试验方法 纵向刚度
283 | 帮面层间剥离强度 | 广东省市场监督管理局 | 市场需求 | 签订委托合同或协议 | 机构或个人 | 693 | 广东省惠州市质量计量监督检测所 | 执行到新政策落地 | GB/T 3903.39-2019 鞋类 帮面试验方法 层间剥离强度
284 | 帮面和衬里耐折性能 | 广东省市场监督管理局 | 市场需求 | 签订委托合同或协议 | 机构或个人 | 300 | 广东省惠州市质量计量监督检测所 | 执行到新政策落地 | GB/T 3903.41-2019 鞋类 帮面和衬里试验方法 耐折性能
285 | 帮面、衬里和内垫颜色迁移性 | 广东省市场监督管理局 | 市场需求 | 签订委托合同或协议 | 机构或个人 | 300 | 广东省惠州市质量计量监督检测所 | 执行到新政策落地 | GB/T 3903.42-2019 鞋类 帮面、衬里和内垫试验方法 颜色迁移性
286 | 帮面、衬里和内垫缝合强度 | 广东省市场监督管理局 | 市场需求 | 签订委托合同或协议 | 机构或个人 | 300 | 广东省惠州市质量计量监督检测所 | 执行到新政策落地 | GB/T 3903.43-2019 鞋类 帮面、衬里和内垫试验方法 缝合强度
287 | 抗菌性能 | 广东省市场监督管理局 | 市场需求 | 签订委托合同或协议 | 机构或个人 | 1500元/种菌 | 广东省惠州市质量计量监督检测所 | 执行到新政策落地 | GB/T 38017-2019 鞋类和鞋类部件 抗细菌性能评估试验方法
288 | 跟面扭转强度 | 广东省市场监督管理局 | 市场需求 | 签订委托合同或协议 | 机构或个人 | 150 | 广东省惠州市质量计量监督检测所 | 执行到新政策落地 | 皮鞋跟面扭转强度试验方法GB/T 27723-2011
289 | 抗细菌性能 | 广东省市场监督管理局 | 市场需求 | 签订委托合同或协议 | 机构或个人 | 1500元/种菌 | 广东省惠州市质量计量监督检测所 | 执行到新政策落地 | 鞋类和鞋类部件 抗细菌性能评估试验方法GB/T 38017-2019
290 | 邻苯二甲酸酯 | 广东省市场监督管理局 | 市场需求 | 签订委托合同或协议 | 机构或个人 | 2900 | 广东省惠州市质量计量监督检测所 | 执行到新政策落地 | ISO 16181-1:2021鞋类 鞋类和鞋类部件中存在的限量物质 第1部分：溶剂萃取法测定邻苯二甲酸酯
291 | 外底与外中的粘合强度 | 广东省市场监督管理局 | 市场需求 | 签订委托合同或协议 | 机构或个人 | 463 | 广东省惠州市质量计量监督检测所 | 执行到新政策落地 | 儿童旅游鞋QB/T 4331-2021
292 | 外底硬度 | 广东省市场监督管理局 | 市场需求 | 签订委托合同或协议 | 机构或个人 | 200 | 广东省惠州市质量计量监督检测所 | 执行到新政策落地 | 儿童旅游鞋QB/T 4331-2021
293 | 外底耐磨性能 | 广东省市场监督管理局 | 市场需求 | 签订委托合同或协议 | 机构或个人 | 845 | 广东省惠州市质量计量监督检测所 | 执行到新政策落地 | 儿童旅游鞋QB/T 4331-2021
294 | 帮底剥离强度或底墙与帮面剥离强度 | 广东省市场监督管理局 | 市场需求 | 签订委托合同或协议 | 机构或个人 | 300 | 广东省惠州市质量计量监督检测所 | 执行到新政策落地 | 儿童旅游鞋QB/T 4331-2021
295 | 帮面材料低温屈挠指标 | 广东省市场监督管理局 | 市场需求 | 签订委托合同或协议 | 机构或个人 | 356 | 广东省惠州市质量计量监督检测所 | 执行到新政策落地 | 儿童旅游鞋QB/T 4331-2021
296 | 感官质量 | 广东省市场监督管理局 | 市场需求 | 签订委托合同或协议 | 机构或个人 | 150 | 广东省惠州市质量计量监督检测所 | 执行到新政策落地 | 儿童旅游鞋QB/T 4331-2021
297 | 成鞋耐折性能 | 广东省市场监督管理局 | 市场需求 | 签订委托合同或协议 | 机构或个人 | 190 | 广东省惠州市质量计量监督检测所 | 执行到新政策落地 | 儿童旅游鞋QB/T 4331-2021
298 | 标志 | 广东省市场监督管理局 | 市场需求 | 签订委托合同或协议 | 机构或个人 | 150 | 广东省惠州市质量计量监督检测所 | 执行到新政策落地 | 儿童旅游鞋QB/T 4331-2021
299 | 粘扣带抗疲劳性能 | 广东省市场监督管理局 | 市场需求 | 签订委托合同或协议 | 机构或个人 | 264 | 广东省惠州市质量计量监督检测所 | 执行到新政策落地 | 儿童旅游鞋QB/T 4331-2021
300 | 衬里和内垫耐摩擦色牢度 | 广东省市场监督管理局 | 市场需求 | 签订委托合同或协议 | 机构或个人 | 200 | 广东省惠州市质量计量监督检测所 | 执行到新政策落地 | 儿童旅游鞋QB/T 4331-2021
301 | 标志 | 广东省市场监督管理局 | 市场需求 | 签订委托合同或协议 | 机构或个人 | 150 | 广东省惠州市质量计量监督检测所 | 执行到新政策落地 | 儿童皮凉鞋QB/T 4546-2021
302 | 外底与外中的粘合强度 | 广东省市场监督管理局 | 市场需求 | 签订委托合同或协议 | 机构或个人 | 463 | 广东省惠州市质量计量监督检测所 | 执行到新政策落地 | 儿童皮凉鞋QB/T 4546-2021
303 | 耐黄变 | 广东省市场监督管理局 | 市场需求 | 签订委托合同或协议 | 机构或个人 | 1008 | 广东省惠州市质量计量监督检测所 | 执行到新政策落地 | 鞋类耐黄变试验方法HG/T 3689-2014
304 | 外底硬度 | 广东省市场监督管理局 | 市场需求 | 签订委托合同或协议 | 机构或个人 | 200 | 广东省惠州市质量计量监督检测所 | 执行到新政策落地 | 儿童皮凉鞋QB/T 4546-2021
305 | 帮带拉出强度（或帮带拔出力） | 广东省市场监督管理局 | 市场需求 | 签订委托合同或协议 | 机构或个人 | 506 | 广东省惠州市质量计量监督检测所 | 执行到新政策落地 | 儿童皮凉鞋QB/T 4546-2021
306 | 帮底剥离强度 | 广东省市场监督管理局 | 市场需求 | 签订委托合同或协议 | 机构或个人 | 200 | 广东省惠州市质量计量监督检测所 | 执行到新政策落地 | 儿童皮凉鞋QB/T 4546-2021
307 | 感官质量 | 广东省市场监督管理局 | 市场需求 | 签订委托合同或协议 | 机构或个人 | 150 | 广东省惠州市质量计量监督检测所 | 执行到新政策落地 | 儿童皮凉鞋QB/T 4546-2021
308 | 纤维板屈挠指数 | 广东省市场监督管理局 | 市场需求 | 签订委托合同或协议 | 机构或个人 | 713 | 广东省惠州市质量计量监督检测所 | 执行到新政策落地 | 儿童皮凉鞋QB/T 4546-2021
309 | 耐折性能 | 广东省市场监督管理局 | 市场需求 | 签订委托合同或协议 | 机构或个人 | 190 | 广东省惠州市质量计量监督检测所 | 执行到新政策落地 | 儿童皮凉鞋QB/T 4546-2021
310 | 耐磨性能 | 广东省市场监督管理局 | 市场需求 | 签订委托合同或协议 | 机构或个人 | 845 | 广东省惠州市质量计量监督检测所 | 执行到新政策落地 | 儿童皮凉鞋QB/T 4546-2021
311 | 衬里和内垫摩擦色牢度 | 广东省市场监督管理局 | 市场需求 | 签订委托合同或协议 | 机构或个人 | 200 | 广东省惠州市质量计量监督检测所 | 执行到新政策落地 | 儿童皮凉鞋QB/T 4546-2021
312 | 整鞋低温屈挠性能 | 广东省市场监督管理局 | 市场需求 | 签订委托合同或协议 | 机构或个人 | 779 | 广东省惠州市质量计量监督检测所 | 执行到新政策落地 | 皮鞋防寒性能技术条件QB/T 4547-2021 6.1
313 | 钉尖 | 广东省市场监督管理局 | 市场需求 | 签订委托合同或协议 | 机构或个人 | 180 | 广东省惠州市质量计量监督检测所 | 执行到新政策落地 | 儿童鞋安全技术规范GB 30585-2014
314 | 跟高 | 广东省市场监督管理局 | 市场需求 | 签订委托合同或协议 | 机构或个人 | 180 | 广东省惠州市质量计量监督检测所 | 执行到新政策落地 | 儿童鞋安全技术规范GB 30585-2014
315 | 跟部持钉力 | 广东省市场监督管理局 | 市场需求 | 签订委托合同或协议 | 机构或个人 | 501 | 广东省惠州市质量计量监督检测所 | 执行到新政策落地 | 鞋类 内底试验方法 跟部持钉力GB/T 3903.9-2021
316 | 撕裂强度 | 广东省市场监督管理局 | 市场需求 | 签订委托合同或协议 | 机构或个人 | 583 | 广东省惠州市质量计量监督检测所 | 执行到新政策落地 | 鞋类 外底试验方法 撕裂强度GB/T 3903.12-2021
317 | 针撕破强度 | 广东省市场监督管理局 | 市场需求 | 签订委托合同或协议 | 机构或个人 | 300 | 广东省惠州市质量计量监督检测所 | 执行到新政策落地 | 鞋类 外底试验方法 针撕破强度GB/T 3903.14-2021
318 | 鞋跟结合强度 | 广东省市场监督管理局 | 市场需求 | 签订委托合同或协议 | 机构或个人 | 506 | 广东省惠州市质量计量监督检测所 | 执行到新政策落地 | 鞋类 整鞋地试验方法 鞋跟结合强度GB/T 3903.25-2021
319 | 皮鞋跟面耐磨性能 | 广东省市场监督管理局 | 市场需求 | 签订委托合同或协议 | 机构或个人 | 355 | 广东省惠州市质量计量监督检测所 | 执行到新政策落地 | 皮鞋跟面耐磨性能试验方法GB/T 26703-2021
320 | 成鞋或成品底低温耐折测试 | 广东省市场监督管理局 | 市场需求 | 签订委托合同或协议 | 机构或个人 | 630 | 广东省惠州市质量计量监督检测所 | 执行到新政策落地 | 浙江森马服饰股份有限公司企标Balabala-14
321 | Taber 耐磨测试 | 广东省市场监督管理局 | 市场需求 | 签订委托合同或协议 | 机构或个人 | 420 | 广东省惠州市质量计量监督检测所 | 执行到新政策落地 | 浙江森马服饰股份有限公司企标Balabala-31
322 | 成鞋耐磨测试 | 广东省市场监督管理局 | 市场需求 | 签订委托合同或协议 | 机构或个人 | 250 | 广东省惠州市质量计量监督检测所 | 执行到新政策落地 | 浙江森马服饰股份有限公司企标Balabala-34
323 | 成鞋止滑测试 | 广东省市场监督管理局 | 市场需求 | 签订委托合同或协议 | 机构或个人 | 420 | 广东省惠州市质量计量监督检测所 | 执行到新政策落地 | 浙江森马服饰股份有限公司企标Balabala-38
324 | 耐水解（恒温恒湿法） | 广东省市场监督管理局 | 市场需求 | 签订委托合同或协议 | 机构或个人 | 20元/小时 | 广东省惠州市质量计量监督检测所 | 执行到新政策落地 | 浙江森马服饰股份有限公司企标Balabala-47
325 | 抗菌性能 | 广东省市场监督管理局 | 市场需求 | 签订委托合同或协议 | 机构或个人 | 1500元/种菌 | 广东省惠州市质量计量监督检测所 | 执行到新政策落地 | 胶鞋抗菌性能的试验方法（琼脂平板法）HG/T 3663-2014
326 | 抗菌性能 | 广东省市场监督管理局 | 市场需求 | 签订委托合同或协议 | 机构或个人 | 1500元/种菌 | 广东省惠州市质量计量监督检测所 | 执行到新政策落地 | 鞋类和鞋类部件抗菌性能技术条件QB/T 2881-2013
327 | 溶出性 | 广东省市场监督管理局 | 市场需求 | 签订委托合同或协议 | 机构或个人 | 1500元/种菌 | 广东省惠州市质量计量监督检测所 | 执行到新政策落地 | 鞋类 衬里和内垫材料抗菌性能技术条件QB/T 2881-2013
328 | 喷霜试验 | 广东省市场监督管理局 | 市场需求 | 签订委托合同或协议 | 机构或个人 | 每小时40元 | 广东省惠州市质量计量监督检测所 | 执行到新政策落地 | 鞋类橡胶部件喷霜试验方法HG/T 4620-2014 B法
329 | 钉尖和断针 | 广东省市场监督管理局 | 市场需求 | 签订委托合同或协议 | 机构或个人 | 300 | 广东省惠州市质量计量监督检测所 | 执行到新政策落地 | 鞋类通用安全要求 GB 25038-2024
330 | 防滑性能 | 广东省市场监督管理局 | 市场需求 | 签订委托合同或协议 | 机构或个人 | 600 | 广东省惠州市质量计量监督检测所 | 执行到新政策落地 | 鞋类 整鞋试验方法 防滑性能GB/T 3903.6-2024
331 | 总挥发性有机物 | 广东省市场监督管理局 | 市场需求 | 签订委托合同或协议 | 机构或个人 | 427 | 广东省惠州市质量计量监督检测所 | 执行到新政策落地 | 鞋和箱包用胶粘剂GB 19340-2014
332 | 正己烷 | 广东省市场监督管理局 | 市场需求 | 签订委托合同或协议 | 机构或个人 | 374 | 广东省惠州市质量计量监督检测所 | 执行到新政策落地 | 鞋和箱包用胶粘剂GB 19340-2014
333 | 二氯甲烷、1，2-二氯乙烷、1，1，2三氯乙烷、三氯乙烯 | 广东省市场监督管理局 | 市场需求 | 签订委托合同或协议 | 机构或个人 | 1164 | 广东省惠州市质量计量监督检测所 | 执行到新政策落地 | 鞋和箱包用胶粘剂GB 19340-2003
334 | 1,2-二氯乙烷 | 广东省市场监督管理局 | 市场需求 | 签订委托合同或协议 | 机构或个人 | 1164 | 广东省惠州市质量计量监督检测所 | 执行到新政策落地 | 鞋和箱包用胶粘剂GB 19340-2014
335 | 游离甲苯二异氰酸酯 | 广东省市场监督管理局 | 市场需求 | 签订委托合同或协议 | 机构或个人 | 600 | 广东省惠州市质量计量监督检测所 | 执行到新政策落地 | 鞋和箱包用胶粘剂GB 19340-2014
336 | 甲苯+二甲苯 | 广东省市场监督管理局 | 市场需求 | 签订委托合同或协议 | 机构或个人 | 974 | 广东省惠州市质量计量监督检测所 | 执行到新政策落地 | 鞋和箱包用胶粘剂GB 19340-2014
337 | 苯 | 广东省市场监督管理局 | 市场需求 | 签订委托合同或协议 | 机构或个人 | 600 | 广东省惠州市质量计量监督检测所 | 执行到新政策落地 | 鞋和箱包用胶粘剂GB 19340-2014
338 | ROSS屈挠 | 广东省市场监督管理局 | 市场需求 | 签订委托合同或协议 | 机构或个人 | 300 | 广东省惠州市质量计量监督检测所 | 执行到新政策落地 | 鞋底材料90°屈挠试验方法HG/T 2411-2006
339 | 交叉角抗撕力 | 广东省市场监督管理局 | 市场需求 | 签订委托合同或协议 | 机构或个人 | 403 | 广东省惠州市质量计量监督检测所 | 执行到新政策落地 | 聚氯乙烯微孔塑料拖鞋 GB/T 3807-1994
340 | 产品厚度及其极限偏差 | 广东省市场监督管理局 | 市场需求 | 签订委托合同或协议 | 机构或个人 | 150 | 广东省惠州市质量计量监督检测所 | 执行到新政策落地 | 聚氨酯干法人造革 GB/T 8949-2008
341 | 产品宽度及其极限偏差 | 广东省市场监督管理局 | 市场需求 | 签订委托合同或协议 | 机构或个人 | 150 | 广东省惠州市质量计量监督检测所 | 执行到新政策落地 | 聚氨酯干法人造革 GB/T 8949-2008
342 | 内底层间剥离强度 | 广东省市场监督管理局 | 市场需求 | 签订委托合同或协议 | 机构或个人 | 504 | 广东省惠州市质量计量监督检测所 | 执行到新政策落地 | 鞋类 内底试验方法 层间剥离强度 GB/T 3903.8-2005
343 | 内底层间剥离强度 | 广东省市场监督管理局 | 市场需求 | 签订委托合同或协议 | 机构或个人 | 504 | 广东省惠州市质量计量监督检测所 | 执行到新政策落地 | 鞋袜 - 内底测试方法 - 防脱离性能ISO 20866:2001
344 | 内底纤维板屈挠指数 | 广东省市场监督管理局 | 市场需求 | 签订委托合同或协议 | 机构或个人 | 713 | 广东省惠州市质量计量监督检测所 | 执行到新政策落地 | 皮鞋QB/T 1002-2015
345 | 剥离强度 | 广东省市场监督管理局 | 市场需求 | 签订委托合同或协议 | 机构或个人 | 200 | 广东省惠州市质量计量监督检测所 | 执行到新政策落地 | 鞋类通用检验方法 剥离强度试验方法GB/T 3903.3-2011
346 | 剥离负荷 | 广东省市场监督管理局 | 市场需求 | 签订委托合同或协议 | 机构或个人 | 504 | 广东省惠州市质量计量监督检测所 | 执行到新政策落地 | 聚氨酯干法人造革 GB/T 8949-2008
347 | 剥离负荷 | 广东省市场监督管理局 | 市场需求 | 签订委托合同或协议 | 机构或个人 | 504 | 广东省惠州市质量计量监督检测所 | 执行到新政策落地 | 聚氯乙烯人造革 GB/T 8948-2008
348 | 加热减量 | 广东省市场监督管理局 | 市场需求 | 签订委托合同或协议 | 机构或个人 | 504 | 广东省惠州市质量计量监督检测所 | 执行到新政策落地 | 注塑鞋HG/T 3084-2010
349 | 加热损失率 | 广东省市场监督管理局 | 市场需求 | 签订委托合同或协议 | 机构或个人 | 504 | 广东省惠州市质量计量监督检测所 | 执行到新政策落地 | 聚氯乙烯塑料凉鞋、拖鞋 QB/T 1653-1992
350 | 勾心 | 广东省市场监督管理局 | 市场需求 | 签订委托合同或协议 | 机构或个人 | 698 | 广东省惠州市质量计量监督检测所 | 执行到新政策落地 | 皮鞋QB/T 1002-2015
351 | 勾心抗疲劳性 | 广东省市场监督管理局 | 市场需求 | 签订委托合同或协议 | 机构或个人 | 432 | 广东省惠州市质量计量监督检测所 | 执行到新政策落地 | 靴鞋 靴筒试验方法 耐疲劳性能ISO 18895:2006
352 | 勾心抗疲劳性 | 广东省市场监督管理局 | 市场需求 | 签订委托合同或协议 | 机构或个人 | 432 | 广东省惠州市质量计量监督检测所 | 执行到新政策落地 | 鞋类 勾心试验方法 抗疲劳性 GB/T 3903.35-2008
353 | 压缩变形 | 广东省市场监督管理局 | 市场需求 | 签订委托合同或协议 | 机构或个人 | 300 | 广东省惠州市质量计量监督检测所 | 执行到新政策落地 | 橡塑、凉拖鞋 HG/T 3086-2011
354 | 厚度及极限偏差 | 广东省市场监督管理局 | 市场需求 | 签订委托合同或协议 | 机构或个人 | 150 | 广东省惠州市质量计量监督检测所 | 执行到新政策落地 | 聚氯乙烯人造革 GB/T 8948-2008
355 | 围条与鞋帮黏合强度 | 广东省市场监督管理局 | 市场需求 | 签订委托合同或协议 | 机构或个人 | 463 | 广东省惠州市质量计量监督检测所 | 执行到新政策落地 | 劳动鞋 HG/T 2495-2007
356 | 外底与外中底粘合强度 | 广东省市场监督管理局 | 市场需求 | 签订委托合同或协议 | 机构或个人 | 463 | 广东省惠州市质量计量监督检测所 | 执行到新政策落地 | 旅游鞋 GB/T 15107-2013
357 | 外底与外中底黏合强度 | 广东省市场监督管理局 | 市场需求 | 签订委托合同或协议 | 机构或个人 | 463 | 广东省惠州市质量计量监督检测所 | 执行到新政策落地 | 皮鞋QB/T 1002-2015
358 | 外底厚度 | 广东省市场监督管理局 | 市场需求 | 签订委托合同或协议 | 机构或个人 | 150 | 广东省惠州市质量计量监督检测所 | 执行到新政策落地 | 劳动鞋 HG/T 2495-2007
359 | 外底扯断伸长率 | 广东省市场监督管理局 | 市场需求 | 签订委托合同或协议 | 机构或个人 | 300 | 广东省惠州市质量计量监督检测所 | 执行到新政策落地 | 劳动鞋 HG/T 2495-2007
360 | 外底拉伸强度 | 广东省市场监督管理局 | 市场需求 | 签订委托合同或协议 | 机构或个人 | 300 | 广东省惠州市质量计量监督检测所 | 执行到新政策落地 | 劳动鞋 HG/T 2495-2007
361 | 外底撕裂强度 | 广东省市场监督管理局 | 市场需求 | 签订委托合同或协议 | 机构或个人 | 583 | 广东省惠州市质量计量监督检测所 | 执行到新政策落地 | 鞋类 外底试验方法 撕裂强度GB/T 3903.12-2005
362 | 外底撕裂强度 | 广东省市场监督管理局 | 市场需求 | 签订委托合同或协议 | 机构或个人 | 583 | 广东省惠州市质量计量监督检测所 | 执行到新政策落地 | 鞋袜 - 外底测试方法论 - 撕裂强度ISO 20872:2001
363 | 外底硬度 | 广东省市场监督管理局 | 市场需求 | 签订委托合同或协议 | 机构或个人 | 200 | 广东省惠州市质量计量监督检测所 | 执行到新政策落地 | 劳动鞋 HG/T 2495-2007
364 | 外底磨耗体积 | 广东省市场监督管理局 | 市场需求 | 签订委托合同或协议 | 机构或个人 | 600 | 广东省惠州市质量计量监督检测所 | 执行到新政策落地 | 劳动鞋 HG/T 2495-2007
365 | 外底耐磨性能 | 广东省市场监督管理局 | 市场需求 | 签订委托合同或协议 | 机构或个人 | 400 | 广东省惠州市质量计量监督检测所 | 执行到新政策落地 | 布鞋QB/T 4329-2012
366 | 外底耐磨性能 | 广东省市场监督管理局 | 市场需求 | 签订委托合同或协议 | 机构或个人 | 400 | 广东省惠州市质量计量监督检测所 | 执行到新政策落地 | 旅游鞋 GB/T 15107-2013
367 | 外底耐磨性能 | 广东省市场监督管理局 | 市场需求 | 签订委托合同或协议 | 机构或个人 | 400 | 广东省惠州市质量计量监督检测所 | 执行到新政策落地 | 皮鞋QB/T 1002-2015
368 | 外底针撕破强度 | 广东省市场监督管理局 | 市场需求 | 签订委托合同或协议 | 机构或个人 | 300 | 广东省惠州市质量计量监督检测所 | 执行到新政策落地 | 鞋类 外底试验方法 针撕破强度GB/T 3903.14-2005
369 | 外底针撕破强度 | 广东省市场监督管理局 | 市场需求 | 签订委托合同或协议 | 机构或个人 | 300 | 广东省惠州市质量计量监督检测所 | 执行到新政策落地 | 鞋袜 - 外底测试方法 - 缝线撕裂强度ISO 20874:2001
370 | 外观 | 广东省市场监督管理局 | 市场需求 | 签订委托合同或协议 | 机构或个人 | 200 | 广东省惠州市质量计量监督检测所 | 执行到新政策落地 | 聚氨酯干法人造革 GB/T 8949-2008
371 | 外观 | 广东省市场监督管理局 | 市场需求 | 签订委托合同或协议 | 机构或个人 | 200 | 广东省惠州市质量计量监督检测所 | 执行到新政策落地 | 聚氯乙烯人造革 GB/T 8948-2008
372 | 外观 | 广东省市场监督管理局 | 市场需求 | 签订委托合同或协议 | 机构或个人 | 200 | 广东省惠州市质量计量监督检测所 | 执行到新政策落地 | 聚氯乙烯塑料凉鞋、拖鞋 QB/T 1653-1992
373 | 外观 | 广东省市场监督管理局 | 市场需求 | 签订委托合同或协议 | 机构或个人 | 200 | 广东省惠州市质量计量监督检测所 | 执行到新政策落地 | 聚氯乙烯微孔塑料拖鞋 GB/T 3807-1994
374 | 外观 | 广东省市场监督管理局 | 市场需求 | 签订委托合同或协议 | 机构或个人 | 200 | 广东省惠州市质量计量监督检测所 | 执行到新政策落地 | 鞋类钢勾心GB/T 28011-2011
375 | 外观质量 | 广东省市场监督管理局 | 市场需求 | 签订委托合同或协议 | 机构或个人 | 200 | 广东省惠州市质量计量监督检测所 | 执行到新政策落地 | 劳动鞋 HG/T 2495-2007
376 | 外观质量 | 广东省市场监督管理局 | 市场需求 | 签订委托合同或协议 | 机构或个人 | 200 | 广东省惠州市质量计量监督检测所 | 执行到新政策落地 | 橡塑、凉拖鞋 HG/T 3086-2011
377 | 外观质量 | 广东省市场监督管理局 | 市场需求 | 签订委托合同或协议 | 机构或个人 | 200 | 广东省惠州市质量计量监督检测所 | 执行到新政策落地 | 注塑鞋HG/T 3084-2010
378 | 宽度及极限偏差 | 广东省市场监督管理局 | 市场需求 | 签订委托合同或协议 | 机构或个人 | 150 | 广东省惠州市质量计量监督检测所 | 执行到新政策落地 | 聚氯乙烯人造革 GB/T 8948-2008
379 | 尺寸及偏差 | 广东省市场监督管理局 | 市场需求 | 签订委托合同或协议 | 机构或个人 | 86 | 广东省惠州市质量计量监督检测所 | 执行到新政策落地 | 聚氯乙烯塑料凉鞋、拖鞋 QB/T 1653-1992
380 | 屈挠（4万次） | 广东省市场监督管理局 | 市场需求 | 签订委托合同或协议 | 机构或个人 | 522 | 广东省惠州市质量计量监督检测所 | 执行到新政策落地 | 橡塑、凉拖鞋 HG/T 3086-2011
381 | 帮带拔出力 | 广东省市场监督管理局 | 市场需求 | 签订委托合同或协议 | 机构或个人 | 506 | 广东省惠州市质量计量监督检测所 | 执行到新政策落地 | 橡塑、凉拖鞋 HG/T 3086-2011
382 | 帮底剥离强度 | 广东省市场监督管理局 | 市场需求 | 签订委托合同或协议 | 机构或个人 | 300 | 广东省惠州市质量计量监督检测所 | 执行到新政策落地 | 布鞋QB/T 4329-2012
383 | 帮底剥离强度 | 广东省市场监督管理局 | 市场需求 | 签订委托合同或协议 | 机构或个人 | 300 | 广东省惠州市质量计量监督检测所 | 执行到新政策落地 | 皮鞋QB/T 1002-2015
384 | 帮底剥离强度或底墙与帮面剥离强度 | 广东省市场监督管理局 | 市场需求 | 签订委托合同或协议 | 机构或个人 | 300 | 广东省惠州市质量计量监督检测所 | 执行到新政策落地 | 旅游鞋 GB/T 15107-2013
385 | 帮底粘合强度 | 广东省市场监督管理局 | 市场需求 | 签订委托合同或协议 | 机构或个人 | 463 | 广东省惠州市质量计量监督检测所 | 执行到新政策落地 | 靴 整鞋的试验方法 鞋帮粘合力ISO 17708:2003
386 | 帮面低温耐折 | 广东省市场监督管理局 | 市场需求 | 签订委托合同或协议 | 机构或个人 | 1042 | 广东省惠州市质量计量监督检测所 | 执行到新政策落地 | 鞋类 帮面低温耐折性能要求QB/T 2224-2012
387 | 帮面材料低温屈挠性能 | 广东省市场监督管理局 | 市场需求 | 签订委托合同或协议 | 机构或个人 | 1042 | 广东省惠州市质量计量监督检测所 | 执行到新政策落地 | 皮鞋QB/T 1002-2015
388 | 帮面材料低温屈挠指标 | 广东省市场监督管理局 | 市场需求 | 签订委托合同或协议 | 机构或个人 | 1042 | 广东省惠州市质量计量监督检测所 | 执行到新政策落地 | 旅游鞋 GB/T 15107-2013
389 | 异味 | 广东省市场监督管理局 | 市场需求 | 签订委托合同或协议 | 机构或个人 | 180 | 广东省惠州市质量计量监督检测所 | 执行到新政策落地 | 皮鞋QB/T 1002-2015
390 | 弯曲性能 | 广东省市场监督管理局 | 市场需求 | 签订委托合同或协议 | 机构或个人 | 107 | 广东省惠州市质量计量监督检测所 | 执行到新政策落地 | 鞋类钢勾心GB/T 28011-2011
391 | 感官要求 | 广东省市场监督管理局 | 市场需求 | 签订委托合同或协议 | 机构或个人 | 200 | 广东省惠州市质量计量监督检测所 | 执行到新政策落地 | 鞋面用皮革 QB/T 1873-2010
392 | 感官质量 | 广东省市场监督管理局 | 市场需求 | 签订委托合同或协议 | 机构或个人 | 200 | 广东省惠州市质量计量监督检测所 | 执行到新政策落地 | 布鞋QB/T 4329-2012
393 | 感官质量 | 广东省市场监督管理局 | 市场需求 | 签订委托合同或协议 | 机构或个人 | 200 | 广东省惠州市质量计量监督检测所 | 执行到新政策落地 | 旅游鞋 GB/T 15107-2013
394 | 感官质量 | 广东省市场监督管理局 | 市场需求 | 签订委托合同或协议 | 机构或个人 | 200 | 广东省惠州市质量计量监督检测所 | 执行到新政策落地 | 皮鞋QB/T 1002-2015
395 | 成型底鞋跟硬度 | 广东省市场监督管理局 | 市场需求 | 签订委托合同或协议 | 机构或个人 | 200 | 广东省惠州市质量计量监督检测所 | 执行到新政策落地 | 布鞋QB/T 4329-2012
396 | 成型底鞋跟硬度 | 广东省市场监督管理局 | 市场需求 | 签订委托合同或协议 | 机构或个人 | 200 | 广东省惠州市质量计量监督检测所 | 执行到新政策落地 | 皮鞋QB/T 1002-2015
397 | 成鞋耐折性能 | 广东省市场监督管理局 | 市场需求 | 签订委托合同或协议 | 机构或个人 | 300 | 广东省惠州市质量计量监督检测所 | 执行到新政策落地 | 布鞋QB/T 4329-2012
398 | 成鞋耐折性能 | 广东省市场监督管理局 | 市场需求 | 签订委托合同或协议 | 机构或个人 | 300 | 广东省惠州市质量计量监督检测所 | 执行到新政策落地 | 旅游鞋 GB/T 15107-2013
399 | 成鞋耐折性能 | 广东省市场监督管理局 | 市场需求 | 签订委托合同或协议 | 机构或个人 | 300 | 广东省惠州市质量计量监督检测所 | 执行到新政策落地 | 注塑鞋HG/T 3084-2010
400 | 成鞋耐折性能 | 广东省市场监督管理局 | 市场需求 | 签订委托合同或协议 | 机构或个人 | 300 | 广东省惠州市质量计量监督检测所 | 执行到新政策落地 | 皮鞋QB/T 1002-2015
401 | 抗疲劳性 | 广东省市场监督管理局 | 市场需求 | 签订委托合同或协议 | 机构或个人 | 432 | 广东省惠州市质量计量监督检测所 | 执行到新政策落地 | 鞋类钢勾心GB/T 28011-2011
402 | 抗粘连性 | 广东省市场监督管理局 | 市场需求 | 签订委托合同或协议 | 机构或个人 | 504 | 广东省惠州市质量计量监督检测所 | 执行到新政策落地 | 聚氨酯干法人造革 GB/T 8949-2008
403 | 拉伸强度 | 广东省市场监督管理局 | 市场需求 | 签订委托合同或协议 | 机构或个人 | 504 | 广东省惠州市质量计量监督检测所 | 执行到新政策落地 | 橡塑、凉拖鞋 HG/T 3086-2011
404 | 拉伸强度 | 广东省市场监督管理局 | 市场需求 | 签订委托合同或协议 | 机构或个人 | 504 | 广东省惠州市质量计量监督检测所 | 执行到新政策落地 | 聚氯乙烯塑料凉鞋、拖鞋 QB/T 1653-1992
405 | 拉伸负荷 | 广东省市场监督管理局 | 市场需求 | 签订委托合同或协议 | 机构或个人 | 403 | 广东省惠州市质量计量监督检测所 | 执行到新政策落地 | 聚氨酯干法人造革 GB/T 8949-2008
406 | 拉伸负荷 | 广东省市场监督管理局 | 市场需求 | 签订委托合同或协议 | 机构或个人 | 403 | 广东省惠州市质量计量监督检测所 | 执行到新政策落地 | 聚氯乙烯人造革 GB/T 8948-2008
407 | 拉断伸长率 | 广东省市场监督管理局 | 市场需求 | 签订委托合同或协议 | 机构或个人 | 482 | 广东省惠州市质量计量监督检测所 | 执行到新政策落地 | 橡塑、凉拖鞋 HG/T 3086-2011
408 | 摩擦色牢度 | 广东省市场监督管理局 | 市场需求 | 签订委托合同或协议 | 机构或个人 | 200 | 广东省惠州市质量计量监督检测所 | 执行到新政策落地 | 鞋类 帮面、衬里和内垫试验方法 摩擦色牢度QB/T 2882-2007
409 | 摩擦色牢度 | 广东省市场监督管理局 | 市场需求 | 签订委托合同或协议 | 机构或个人 | 130 | 广东省惠州市质量计量监督检测所 | 执行到新政策落地 | 鞋面用皮革 QB/T 1873-2010
410 | 撕裂力 | 广东省市场监督管理局 | 市场需求 | 签订委托合同或协议 | 机构或个人 | 200 | 广东省惠州市质量计量监督检测所 | 执行到新政策落地 | 鞋面用皮革 QB/T 1873-2010
411 | 撕裂负荷 | 广东省市场监督管理局 | 市场需求 | 签订委托合同或协议 | 机构或个人 | 200 | 广东省惠州市质量计量监督检测所 | 执行到新政策落地 | 聚氨酯干法人造革 GB/T 8949-2008
412 | 撕裂负荷 | 广东省市场监督管理局 | 市场需求 | 签订委托合同或协议 | 机构或个人 | 200 | 广东省惠州市质量计量监督检测所 | 执行到新政策落地 | 聚氯乙烯人造革 GB/T 8948-2008
413 | 断裂伸长率 | 广东省市场监督管理局 | 市场需求 | 签订委托合同或协议 | 机构或个人 | 403 | 广东省惠州市质量计量监督检测所 | 执行到新政策落地 | 聚氨酯干法人造革 GB/T 8949-2008
414 | 断裂伸长率 | 广东省市场监督管理局 | 市场需求 | 签订委托合同或协议 | 机构或个人 | 403 | 广东省惠州市质量计量监督检测所 | 执行到新政策落地 | 聚氯乙烯人造革 GB/T 8948-2008
415 | 断裂伸长率 | 广东省市场监督管理局 | 市场需求 | 签订委托合同或协议 | 机构或个人 | 403 | 广东省惠州市质量计量监督检测所 | 执行到新政策落地 | 聚氯乙烯塑料凉鞋、拖鞋 QB/T 1653-1992
416 | 标志 | 广东省市场监督管理局 | 市场需求 | 签订委托合同或协议 | 机构或个人 | 200 | 广东省惠州市质量计量监督检测所 | 执行到新政策落地 | 劳动鞋 HG/T 2495-2007
417 | 标志 | 广东省市场监督管理局 | 市场需求 | 签订委托合同或协议 | 机构或个人 | 200 | 广东省惠州市质量计量监督检测所 | 执行到新政策落地 | 注塑鞋HG/T 3084-2010
418 | 标志 | 广东省市场监督管理局 | 市场需求 | 签订委托合同或协议 | 机构或个人 | 200 | 广东省惠州市质量计量监督检测所 | 执行到新政策落地 | 聚氯乙烯塑料凉鞋、拖鞋 QB/T 1653-1992
419 | 标志 | 广东省市场监督管理局 | 市场需求 | 签订委托合同或协议 | 机构或个人 | 200 | 广东省惠州市质量计量监督检测所 | 执行到新政策落地 | 聚氯乙烯微孔塑料拖鞋 GB/T 3807-1994
420 | 标志 | 广东省市场监督管理局 | 市场需求 | 签订委托合同或协议 | 机构或个人 | 200 | 广东省惠州市质量计量监督检测所 | 执行到新政策落地 | 鞋类钢勾心GB/T 28011-2011
421 | 标志 | 广东省市场监督管理局 | 市场需求 | 签订委托合同或协议 | 机构或个人 | 200 | 广东省惠州市质量计量监督检测所 | 执行到新政策落地 | 鞋面用皮革 QB/T 1873-2010
422 | 标志、包装 | 广东省市场监督管理局 | 市场需求 | 签订委托合同或协议 | 机构或个人 | 200 | 广东省惠州市质量计量监督检测所 | 执行到新政策落地 | 聚氨酯干法人造革 GB/T 8949-2008
423 | 标志、包装 | 广东省市场监督管理局 | 市场需求 | 签订委托合同或协议 | 机构或个人 | 200 | 广东省惠州市质量计量监督检测所 | 执行到新政策落地 | 聚氯乙烯人造革 GB/T 8948-2008
424 | 标识 | 广东省市场监督管理局 | 市场需求 | 签订委托合同或协议 | 机构或个人 | 200 | 广东省惠州市质量计量监督检测所 | 执行到新政策落地 | 布鞋QB/T 4329-2012
425 | 标识 | 广东省市场监督管理局 | 市场需求 | 签订委托合同或协议 | 机构或个人 | 200 | 广东省惠州市质量计量监督检测所 | 执行到新政策落地 | 旅游鞋 GB/T 15107-2013
426 | 标识 | 广东省市场监督管理局 | 市场需求 | 签订委托合同或协议 | 机构或个人 | 200 | 广东省惠州市质量计量监督检测所 | 执行到新政策落地 | 皮鞋QB/T 1002-2015
427 | 每卷段数及最小段长 | 广东省市场监督管理局 | 市场需求 | 签订委托合同或协议 | 机构或个人 | 200 | 广东省惠州市质量计量监督检测所 | 执行到新政策落地 | 聚氨酯干法人造革 GB/T 8949-2008
428 | 每卷段数及最小段长 | 广东省市场监督管理局 | 市场需求 | 签订委托合同或协议 | 机构或个人 | 200 | 广东省惠州市质量计量监督检测所 | 执行到新政策落地 | 聚氯乙烯人造革 GB/T 8948-2008
429 | 每卷长度及其极限偏差 | 广东省市场监督管理局 | 市场需求 | 签订委托合同或协议 | 机构或个人 | 200 | 广东省惠州市质量计量监督检测所 | 执行到新政策落地 | 聚氨酯干法人造革 GB/T 8949-2008
430 | 气味 | 广东省市场监督管理局 | 市场需求 | 签订委托合同或协议 | 机构或个人 | 180 | 广东省惠州市质量计量监督检测所 | 执行到新政策落地 | 鞋面用皮革 QB/T 1873-2010
431 | 皮鞋勾心纵向刚度 | 广东省市场监督管理局 | 市场需求 | 签订委托合同或协议 | 机构或个人 | 320 | 广东省惠州市质量计量监督检测所 | 执行到新政策落地 | 皮鞋勾心纵向刚度试验方法 QB/T 1813-2000
432 | 硬度 | 广东省市场监督管理局 | 市场需求 | 签订委托合同或协议 | 机构或个人 | 200 | 广东省惠州市质量计量监督检测所 | 执行到新政策落地 | 橡塑、凉拖鞋 HG/T 3086-2011
433 | 硬度 | 广东省市场监督管理局 | 市场需求 | 签订委托合同或协议 | 机构或个人 | 200 | 广东省惠州市质量计量监督检测所 | 执行到新政策落地 | 硫化橡胶或热塑性橡胶压入硬度试验方法 第1部分：邵氏硬度计法（邵尔硬度）GB/T 531.1-2008
434 | 硬度 | 广东省市场监督管理局 | 市场需求 | 签订委托合同或协议 | 机构或个人 | 200 | 广东省惠州市质量计量监督检测所 | 执行到新政策落地 | 聚氯乙烯塑料凉鞋、拖鞋 QB/T 1653-1992
435 | 硬度 | 广东省市场监督管理局 | 市场需求 | 签订委托合同或协议 | 机构或个人 | 200 | 广东省惠州市质量计量监督检测所 | 执行到新政策落地 | 鞋用微孔材料硬度试验方法HG/T 2489-2007
436 | 硬度 | 广东省市场监督管理局 | 市场需求 | 签订委托合同或协议 | 机构或个人 | 200 | 广东省惠州市质量计量监督检测所 | 执行到新政策落地 | 鞋类 通用试验方法 硬度GB/T 3903.4-2008
437 | 硬度 | 广东省市场监督管理局 | 市场需求 | 签订委托合同或协议 | 机构或个人 | 200 | 广东省惠州市质量计量监督检测所 | 执行到新政策落地 | 鞋类钢勾心GB/T 28011-2011
438 | 硬度计压入硬度 | 广东省市场监督管理局 | 市场需求 | 签订委托合同或协议 | 机构或个人 | 200 | 广东省惠州市质量计量监督检测所 | 执行到新政策落地 | 硫化或热塑性橡胶 压痕硬度的测定 第1部分:硬度计法(邵氏硬度)ISO 7619-1:2010
439 | 磨耗量 | 广东省市场监督管理局 | 市场需求 | 签订委托合同或协议 | 机构或个人 | 400 | 广东省惠州市质量计量监督检测所 | 执行到新政策落地 | 橡塑、凉拖鞋 HG/T 3086-2011
440 | 磨耗量 | 广东省市场监督管理局 | 市场需求 | 签订委托合同或协议 | 机构或个人 | 400 | 广东省惠州市质量计量监督检测所 | 执行到新政策落地 | 硫化橡胶 耐磨性能的测定（用阿克隆磨耗试验机）GB/T 1689-2014
441 | 粘合强度 | 广东省市场监督管理局 | 市场需求 | 签订委托合同或协议 | 机构或个人 | 463 | 广东省惠州市质量计量监督检测所 | 执行到新政策落地 | 橡塑、凉拖鞋 HG/T 3086-2011
442 | 粘合强度 | 广东省市场监督管理局 | 市场需求 | 签订委托合同或协议 | 机构或个人 | 463 | 广东省惠州市质量计量监督检测所 | 执行到新政策落地 | 硫化或热塑性橡胶 纺织纤维粘合强度的测定ISO 36:2011
443 | 粘合强度 | 广东省市场监督管理局 | 市场需求 | 签订委托合同或协议 | 机构或个人 | 463 | 广东省惠州市质量计量监督检测所 | 执行到新政策落地 | 硫化橡胶或热塑性橡胶与织物粘合强度的测定GB/T 532-2008
444 | 粘扣带剥离强度 | 广东省市场监督管理局 | 市场需求 | 签订委托合同或协议 | 机构或个人 | 264 | 广东省惠州市质量计量监督检测所 | 执行到新政策落地 | 鞋类 粘扣带试验方法 反复开合前后的剥离强度GB/T 3903.20-2008 （5.6）
445 | 粘扣带剥离强度 | 广东省市场监督管理局 | 市场需求 | 签订委托合同或协议 | 机构或个人 | 264 | 广东省惠州市质量计量监督检测所 | 执行到新政策落地 | 鞋类 附件试验方法：搭扣 重复扣闭前后的抗剥离强度 ISO 22777:2004
446 | 粘着性 | 广东省市场监督管理局 | 市场需求 | 签订委托合同或协议 | 机构或个人 | 336 | 广东省惠州市质量计量监督检测所 | 执行到新政策落地 | 聚氯乙烯人造革 GB/T 8948-2008
447 | 纤维板屈挠指数 | 广东省市场监督管理局 | 市场需求 | 签订委托合同或协议 | 机构或个人 | 713 | 广东省惠州市质量计量监督检测所 | 执行到新政策落地 | 鞋用纤维板屈挠指数 QB/T 1472-2013
448 | 纵向刚度 | 广东省市场监督管理局 | 市场需求 | 签订委托合同或协议 | 机构或个人 | 214 | 广东省惠州市质量计量监督检测所 | 执行到新政策落地 | 鞋类钢勾心GB/T 28011-2011
449 | 老化性 | 广东省市场监督管理局 | 市场需求 | 签订委托合同或协议 | 机构或个人 | 1008 | 广东省惠州市质量计量监督检测所 | 执行到新政策落地 | 聚氯乙烯人造革 GB/T 8948-2008
450 | 耐割口增长 | 广东省市场监督管理局 | 市场需求 | 签订委托合同或协议 | 机构或个人 | 133 | 广东省惠州市质量计量监督检测所 | 执行到新政策落地 | 注塑鞋HG/T 3084-2010
451 | 耐折性能 | 广东省市场监督管理局 | 市场需求 | 签订委托合同或协议 | 机构或个人 | 300 | 广东省惠州市质量计量监督检测所 | 执行到新政策落地 | 鞋类 通用试验方法 耐折性能 GB/T 3903.1-2008
452 | 耐磨性能 | 广东省市场监督管理局 | 市场需求 | 签订委托合同或协议 | 机构或个人 | 533 | 广东省惠州市质量计量监督检测所 | 执行到新政策落地 | 硫化橡胶或热塑性橡胶耐磨性能的测定（旋转辊筒式磨耗机法）GB/T 9867-2008
453 | 耐磨性能 | 广东省市场监督管理局 | 市场需求 | 签订委托合同或协议 | 机构或个人 | 533 | 广东省惠州市质量计量监督检测所 | 执行到新政策落地 | 硫化橡胶或热塑性橡胶耐磨性能的测定（旋转辊筒式磨耗机法）ISO 4649:2010
454 | 耐磨性能 | 广东省市场监督管理局 | 市场需求 | 签订委托合同或协议 | 机构或个人 | 845 | 广东省惠州市质量计量监督检测所 | 执行到新政策落地 | 鞋类 通用试验方法 耐磨性能 GB/T 3903.2-2008
455 | 耐黄变 | 广东省市场监督管理局 | 市场需求 | 签订委托合同或协议 | 机构或个人 | 1008 | 广东省惠州市质量计量监督检测所 | 执行到新政策落地 | 聚氨酯干法人造革 GB/T 8949-2008
456 | 耐黄变性能 | 广东省市场监督管理局 | 市场需求 | 签订委托合同或协议 | 机构或个人 | 1008 | 广东省惠州市质量计量监督检测所 | 执行到新政策落地 | 橡塑、凉拖鞋 HG/T 3086-2011
457 | 耐黄变性能 | 广东省市场监督管理局 | 市场需求 | 签订委托合同或协议 | 机构或个人 | 1008 | 广东省惠州市质量计量监督检测所 | 执行到新政策落地 | 注塑鞋HG/T 3084-2010
458 | 胶鞋整鞋屈挠 | 广东省市场监督管理局 | 市场需求 | 签订委托合同或协议 | 机构或个人 | 355 | 广东省惠州市质量计量监督检测所 | 执行到新政策落地 | 胶鞋整鞋屈挠试验方法 HG/T 2871-2008
459 | 胶鞋鞋底屈挠 | 广东省市场监督管理局 | 市场需求 | 签订委托合同或协议 | 机构或个人 | 355 | 广东省惠州市质量计量监督检测所 | 执行到新政策落地 | 胶鞋鞋底屈挠试验方法HG/T 2873-2008
460 | 表面颜色牢度 | 广东省市场监督管理局 | 市场需求 | 签订委托合同或协议 | 机构或个人 | 130 | 广东省惠州市质量计量监督检测所 | 执行到新政策落地 | 聚氨酯干法人造革 GB/T 8949-2008
461 | 表面颜色牢度 | 广东省市场监督管理局 | 市场需求 | 签订委托合同或协议 | 机构或个人 | 130 | 广东省惠州市质量计量监督检测所 | 执行到新政策落地 | 聚氯乙烯人造革 GB/T 8948-2008
462 | 衬里和内垫摩擦色牢度 | 广东省市场监督管理局 | 市场需求 | 签订委托合同或协议 | 机构或个人 | 130 | 广东省惠州市质量计量监督检测所 | 执行到新政策落地 | 布鞋QB/T 4329-2012
463 | 衬里和内垫摩擦色牢度 | 广东省市场监督管理局 | 市场需求 | 签订委托合同或协议 | 机构或个人 | 130 | 广东省惠州市质量计量监督检测所 | 执行到新政策落地 | 旅游鞋 GB/T 15107-2013
464 | 衬里和内垫的耐摩擦色牢度 | 广东省市场监督管理局 | 市场需求 | 签订委托合同或协议 | 机构或个人 | 130 | 广东省惠州市质量计量监督检测所 | 执行到新政策落地 | 皮鞋QB/T 1002-2015
465 | 规定负荷伸长率 | 广东省市场监督管理局 | 市场需求 | 签订委托合同或协议 | 机构或个人 | 403 | 广东省惠州市质量计量监督检测所 | 执行到新政策落地 | 鞋面用皮革 QB/T 1873-2010
466 | 规格 | 广东省市场监督管理局 | 市场需求 | 签订委托合同或协议 | 机构或个人 | 200 | 广东省惠州市质量计量监督检测所 | 执行到新政策落地 | 聚氯乙烯微孔塑料拖鞋 GB/T 3807-1994
467 | 视密度 | 广东省市场监督管理局 | 市场需求 | 签订委托合同或协议 | 机构或个人 | 271 | 广东省惠州市质量计量监督检测所 | 执行到新政策落地 | 橡塑、凉拖鞋 HG/T 3086-2011
468 | 跟面磨耗 | 广东省市场监督管理局 | 市场需求 | 签订委托合同或协议 | 机构或个人 | 355 | 广东省惠州市质量计量监督检测所 | 执行到新政策落地 | 皮鞋跟面耐磨性能试验方法 旋转辊筒式磨耗机法GB/T 26703-2011
469 | 跟面结合力 | 广东省市场监督管理局 | 市场需求 | 签订委托合同或协议 | 机构或个人 | 760 | 广东省惠州市质量计量监督检测所 | 执行到新政策落地 | 鞋类 后跟和鞋面试验方法 鞋面固留强度 ISO 19958:2004
470 | 跟面结合力 | 广东省市场监督管理局 | 市场需求 | 签订委托合同或协议 | 机构或个人 | 760 | 广东省惠州市质量计量监督检测所 | 执行到新政策落地 | 鞋类 鞋跟和跟面试验方法 跟面结合力 GB/T 3903.23-2008
471 | 跟面耐磨性能 | 广东省市场监督管理局 | 市场需求 | 签订委托合同或协议 | 机构或个人 | 355 | 广东省惠州市质量计量监督检测所 | 执行到新政策落地 | 皮鞋QB/T 1002-2015
472 | 针孔撕裂强度 | 广东省市场监督管理局 | 市场需求 | 签订委托合同或协议 | 机构或个人 | 389 | 广东省惠州市质量计量监督检测所 | 执行到新政策落地 | 皮革 针孔撕裂强度测定方法GB/T 17928-1999
473 | 钢勾心硬度 | 广东省市场监督管理局 | 市场需求 | 签订委托合同或协议 | 机构或个人 | 300 | 广东省惠州市质量计量监督检测所 | 执行到新政策落地 | 金属材料 洛氏硬度试验 第1部分：试验方法（A、B、C、D、E、F、G、H、K、N、T标尺）GB/T 230.1-2009
474 | 长度极限偏差 | 广东省市场监督管理局 | 市场需求 | 签订委托合同或协议 | 机构或个人 | 150 | 广东省惠州市质量计量监督检测所 | 执行到新政策落地 | 聚氯乙烯人造革 GB/T 8948-2008
475 | 防滑性能 | 广东省市场监督管理局 | 市场需求 | 签订委托合同或协议 | 机构或个人 | 528 | 广东省惠州市质量计量监督检测所 | 执行到新政策落地 | 鞋类通用试验方法 防滑性能GB/T 3903.6-2005
476 | 鞋号 | 广东省市场监督管理局 | 市场需求 | 签订委托合同或协议 | 机构或个人 | 42 | 广东省惠州市质量计量监督检测所 | 执行到新政策落地 | 旅游鞋 GB/T 15107-2013
477 | 鞋号、型号 | 广东省市场监督管理局 | 市场需求 | 签订委托合同或协议 | 机构或个人 | 42 | 广东省惠州市质量计量监督检测所 | 执行到新政策落地 | 劳动鞋 HG/T 2495-2007
478 | 鞋号、型号 | 广东省市场监督管理局 | 市场需求 | 签订委托合同或协议 | 机构或个人 | 42 | 广东省惠州市质量计量监督检测所 | 执行到新政策落地 | 橡胶冷粘鞋HG/T 3085-2011
479 | 鞋号、型号 | 广东省市场监督管理局 | 市场需求 | 签订委托合同或协议 | 机构或个人 | 42 | 广东省惠州市质量计量监督检测所 | 执行到新政策落地 | 注塑鞋HG/T 3084-2010
480 | 鞋帮拉出强度 | 广东省市场监督管理局 | 市场需求 | 签订委托合同或协议 | 机构或个人 | 506 | 广东省惠州市质量计量监督检测所 | 执行到新政策落地 | 皮鞋QB/T 1002-2015
481 | 鞋帮耐折性 | 广东省市场监督管理局 | 市场需求 | 签订委托合同或协议 | 机构或个人 | 300 | 广东省惠州市质量计量监督检测所 | 执行到新政策落地 | 个体防护装备 鞋的测试方法GB/T 20991-2007 6.5
482 | 鞋底与鞋带的拔出力 | 广东省市场监督管理局 | 市场需求 | 签订委托合同或协议 | 机构或个人 | 506 | 广东省惠州市质量计量监督检测所 | 执行到新政策落地 | 聚氯乙烯微孔塑料拖鞋GB/T 3807-1994 （5.3.6）
483 | 鞋底拉伸强度 | 广东省市场监督管理局 | 市场需求 | 签订委托合同或协议 | 机构或个人 | 504 | 广东省惠州市质量计量监督检测所 | 执行到新政策落地 | 聚氯乙烯微孔塑料拖鞋 GB/T 3807-1994
484 | 鞋底断裂伸长率 | 广东省市场监督管理局 | 市场需求 | 签订委托合同或协议 | 机构或个人 | 504 | 广东省惠州市质量计量监督检测所 | 执行到新政策落地 | 聚氯乙烯微孔塑料拖鞋 GB/T 3807-1994
485 | 鞋底硬度 | 广东省市场监督管理局 | 市场需求 | 签订委托合同或协议 | 机构或个人 | 200 | 广东省惠州市质量计量监督检测所 | 执行到新政策落地 | 聚氯乙烯微孔塑料拖鞋 GB/T 3807-1994
486 | 鞋底表观密度 | 广东省市场监督管理局 | 市场需求 | 签订委托合同或协议 | 机构或个人 | 271 | 广东省惠州市质量计量监督检测所 | 执行到新政策落地 | 聚氯乙烯微孔塑料拖鞋 GB/T 3807-1994
487 | 鞋跟抗疲劳性 | 广东省市场监督管理局 | 市场需求 | 签订委托合同或协议 | 机构或个人 | 379 | 广东省惠州市质量计量监督检测所 | 执行到新政策落地 | 鞋类 后跟试验方法 耐疲劳试验ISO 19956:2004
488 | 鞋跟抗疲劳性 | 广东省市场监督管理局 | 市场需求 | 签订委托合同或协议 | 机构或个人 | 379 | 广东省惠州市质量计量监督检测所 | 执行到新政策落地 | 鞋类 鞋跟试验方法 抗疲劳性QB/T 2864-2007
489 | 鞋跟横向抗冲击性 | 广东省市场监督管理局 | 市场需求 | 签订委托合同或协议 | 机构或个人 | 379 | 广东省惠州市质量计量监督检测所 | 执行到新政策落地 | 鞋 鞋跟试验方法 耐侧向冲击性能ISO 19953:2004
490 | 鞋跟横向抗冲击性 | 广东省市场监督管理局 | 市场需求 | 签订委托合同或协议 | 机构或个人 | 379 | 广东省惠州市质量计量监督检测所 | 执行到新政策落地 | 鞋类 鞋跟试验方法 横向抗冲击性QB/T 2863-2007
491 | 鞋跟结合力 | 广东省市场监督管理局 | 市场需求 | 签订委托合同或协议 | 机构或个人 | 506 | 广东省惠州市质量计量监督检测所 | 执行到新政策落地 | 皮鞋QB/T 1002-2015
492 | 鞋跟结合力 | 广东省市场监督管理局 | 市场需求 | 签订委托合同或协议 | 机构或个人 | 506 | 广东省惠州市质量计量监督检测所 | 执行到新政策落地 | 皮鞋后跟结合力试验方法GB/T 11413-2015
493 | 鞋跟结合强度 | 广东省市场监督管理局 | 市场需求 | 签订委托合同或协议 | 机构或个人 | 506 | 广东省惠州市质量计量监督检测所 | 执行到新政策落地 | 鞋袜 - 整鞋测试方法 - 后跟附着牢度ISO 22650:2002
494 | 鞋里和内底摩擦色牢度 | 广东省市场监督管理局 | 市场需求 | 签订委托合同或协议 | 机构或个人 | 200 | 广东省惠州市质量计量监督检测所 | 执行到新政策落地 | 布面童胶鞋GB 25036-2010
495 | 鞋钉拉断力 | 广东省市场监督管理局 | 市场需求 | 签订委托合同或协议 | 机构或个人 | 506 | 广东省惠州市质量计量监督检测所 | 执行到新政策落地 | 聚氯乙烯微孔塑料拖鞋 GB/T 3807-1994
496 | 1,1,2-三氯乙烷 | 广东省市场监督管理局 | 市场需求 | 签订委托合同或协议 | 机构或个人 | 1164 | 广东省惠州市质量计量监督检测所 | 执行到新政策落地 | 背提包QB/T 1333-2010
497 | 1,2-二氯乙烷 | 广东省市场监督管理局 | 市场需求 | 签订委托合同或协议 | 机构或个人 | 1164 | 广东省惠州市质量计量监督检测所 | 执行到新政策落地 | 背提包QB/T 1333-2010
498 | pH值 | 广东省市场监督管理局 | 市场需求 | 签订委托合同或协议 | 机构或个人 | 118 | 广东省惠州市质量计量监督检测所 | 执行到新政策落地 | 布面童胶鞋GB 25036-2010
499 | pH值 | 广东省市场监督管理局 | 市场需求 | 签订委托合同或协议 | 机构或个人 | 118 | 广东省惠州市质量计量监督检测所 | 执行到新政策落地 | 鞋面用皮革 QB/T 1873-2010
500 | 书袋带 | 广东省市场监督管理局 | 市场需求 | 签订委托合同或协议 | 机构或个人 | 200 | 广东省惠州市质量计量监督检测所 | 执行到新政策落地 | 学生书袋QB/T 2858-2007
501 | 二氯甲烷 | 广东省市场监督管理局 | 市场需求 | 签订委托合同或协议 | 机构或个人 | 1164 | 广东省惠州市质量计量监督检测所 | 执行到新政策落地 | 背提包QB/T 1333-2010
502 | 五金配件 | 广东省市场监督管理局 | 市场需求 | 签订委托合同或协议 | 机构或个人 | 150 | 广东省惠州市质量计量监督检测所 | 执行到新政策落地 | 背提包QB/T 1333-2010
503 | 五金配件耐腐蚀性 | 广东省市场监督管理局 | 市场需求 | 签订委托合同或协议 | 机构或个人 | 500 | 广东省惠州市质量计量监督检测所 | 执行到新政策落地 | 背提包QB/T 1333-2010
504 | 包锁 | 广东省市场监督管理局 | 市场需求 | 签订委托合同或协议 | 机构或个人 | 119 | 广东省惠州市质量计量监督检测所 | 执行到新政策落地 | 背提包QB/T 1333-2010
505 | 原料 | 广东省市场监督管理局 | 市场需求 | 签订委托合同或协议 | 机构或个人 | 198 | 广东省惠州市质量计量监督检测所 | 执行到新政策落地 | 日用皮手套QB/T 1584-2005
506 | 可分解有害芳香胺染料 | 广东省市场监督管理局 | 市场需求 | 签订委托合同或协议 | 机构或个人 | 1930 | 广东省惠州市质量计量监督检测所 | 执行到新政策落地 | 布面童胶鞋GB 25036-2010
507 | 可分解有害芳香胺染料 | 广东省市场监督管理局 | 市场需求 | 签订委托合同或协议 | 机构或个人 | 1930 | 广东省惠州市质量计量监督检测所 | 执行到新政策落地 | 背提包QB/T 1333-2010
508 | 可分解有害芳香胺染料的含量 | 广东省市场监督管理局 | 市场需求 | 签订委托合同或协议 | 机构或个人 | 1930 | 广东省惠州市质量计量监督检测所 | 执行到新政策落地 | 旅游鞋 GB/T 15107-2013
509 | 可分解致癌芳香胺染料含量 | 广东省市场监督管理局 | 市场需求 | 签订委托合同或协议 | 机构或个人 | 1930 | 广东省惠州市质量计量监督检测所 | 执行到新政策落地 | 布鞋QB/T 4329-2012
510 | 可分解芳香胺染料 | 广东省市场监督管理局 | 市场需求 | 签订委托合同或协议 | 机构或个人 | 1930 | 广东省惠州市质量计量监督检测所 | 执行到新政策落地 | 鞋面用皮革 QB/T 1873-2010
511 | 可萃取的重金属 | 广东省市场监督管理局 | 市场需求 | 签订委托合同或协议 | 机构或个人 | 756 | 广东省惠州市质量计量监督检测所 | 执行到新政策落地 | 布面童胶鞋GB 25036-2010
512 | 可迁移元素最大限量 | 广东省市场监督管理局 | 市场需求 | 签订委托合同或协议 | 机构或个人 | 800 | 广东省惠州市质量计量监督检测所 | 执行到新政策落地 | 学生书袋QB/T 2858-2007
513 | 含氯酚 | 广东省市场监督管理局 | 市场需求 | 签订委托合同或协议 | 机构或个人 | 1930 | 广东省惠州市质量计量监督检测所 | 执行到新政策落地 | 布面童胶鞋GB 25036-2010
514 | 外观 | 广东省市场监督管理局 | 市场需求 | 签订委托合同或协议 | 机构或个人 | 150 | 广东省惠州市质量计量监督检测所 | 执行到新政策落地 | 学生书袋QB/T 2858-2007
515 | 外观质量 | 广东省市场监督管理局 | 市场需求 | 签订委托合同或协议 | 机构或个人 | 150 | 广东省惠州市质量计量监督检测所 | 执行到新政策落地 | 皮腰带QB/T 1618-2006
516 | 外观质量 | 广东省市场监督管理局 | 市场需求 | 签订委托合同或协议 | 机构或个人 | 150 | 广东省惠州市质量计量监督检测所 | 执行到新政策落地 | 背提包QB/T 1333-2010
517 | 外观质量和缝制要求 | 广东省市场监督管理局 | 市场需求 | 签订委托合同或协议 | 机构或个人 | 150 | 广东省惠州市质量计量监督检测所 | 执行到新政策落地 | 票夹QB/T 1619-2006
518 | 带体断裂力 | 广东省市场监督管理局 | 市场需求 | 签订委托合同或协议 | 机构或个人 | 389 | 广东省惠州市质量计量监督检测所 | 执行到新政策落地 | 皮腰带QB/T 1618-2006
519 | 带孔撕裂力 | 广东省市场监督管理局 | 市场需求 | 签订委托合同或协议 | 机构或个人 | 389 | 广东省惠州市质量计量监督检测所 | 执行到新政策落地 | 皮腰带QB/T 1618-2006
520 | 带扣咬合力 | 广东省市场监督管理局 | 市场需求 | 签订委托合同或协议 | 机构或个人 | 389 | 广东省惠州市质量计量监督检测所 | 执行到新政策落地 | 皮腰带QB/T 1618-2006
521 | 带扣耐腐蚀性 | 广东省市场监督管理局 | 市场需求 | 签订委托合同或协议 | 机构或个人 | 401 | 广东省惠州市质量计量监督检测所 | 执行到新政策落地 | 皮腰带QB/T 1618-2006
522 | 带齿咬合力 | 广东省市场监督管理局 | 市场需求 | 签订委托合同或协议 | 机构或个人 | 389 | 广东省惠州市质量计量监督检测所 | 执行到新政策落地 | 皮腰带QB/T 1618-2006
523 | 总挥发性有机物 | 广东省市场监督管理局 | 市场需求 | 签订委托合同或协议 | 机构或个人 | 427 | 广东省惠州市质量计量监督检测所 | 执行到新政策落地 | 背提包QB/T 1333-2010
524 | 感官要求 | 广东省市场监督管理局 | 市场需求 | 签订委托合同或协议 | 机构或个人 | 150 | 广东省惠州市质量计量监督检测所 | 执行到新政策落地 | 公事包QB/T 2277-1996
525 | 折裂性能 | 广东省市场监督管理局 | 市场需求 | 签订委托合同或协议 | 机构或个人 | 389 | 广东省惠州市质量计量监督检测所 | 执行到新政策落地 | 皮腰带QB/T 1618-2006
526 | 拉链结合轻滑度 | 广东省市场监督管理局 | 市场需求 | 签订委托合同或协议 | 机构或个人 | 200 | 广东省惠州市质量计量监督检测所 | 执行到新政策落地 | 公事包QB/T 2277-1996
527 | 拉链耐用度 | 广东省市场监督管理局 | 市场需求 | 签订委托合同或协议 | 机构或个人 | 200 | 广东省惠州市质量计量监督检测所 | 执行到新政策落地 | 学生书袋QB/T 2858-2007
528 | 拉链耐用度 | 广东省市场监督管理局 | 市场需求 | 签订委托合同或协议 | 机构或个人 | 200 | 广东省惠州市质量计量监督检测所 | 执行到新政策落地 | 票夹QB/T 1619-2006
529 | 拉链耐用度 | 广东省市场监督管理局 | 市场需求 | 签订委托合同或协议 | 机构或个人 | 200 | 广东省惠州市质量计量监督检测所 | 执行到新政策落地 | 背提包QB/T 1333-2010
530 | 振荡冲击 | 广东省市场监督管理局 | 市场需求 | 签订委托合同或协议 | 机构或个人 | 200 | 广东省惠州市质量计量监督检测所 | 执行到新政策落地 | 箱包 振荡冲击试验方法QB/T 2922-2007
531 | 振荡冲击性能 | 广东省市场监督管理局 | 市场需求 | 签订委托合同或协议 | 机构或个人 | 500 | 广东省惠州市质量计量监督检测所 | 执行到新政策落地 | 背提包QB/T 1333-2010
532 | 提把 | 广东省市场监督管理局 | 市场需求 | 签订委托合同或协议 | 机构或个人 | 500 | 广东省惠州市质量计量监督检测所 | 执行到新政策落地 | 学生书袋QB/T 2858-2007
533 | 摩擦色牢度 | 广东省市场监督管理局 | 市场需求 | 签订委托合同或协议 | 机构或个人 | 200 | 广东省惠州市质量计量监督检测所 | 执行到新政策落地 | 学生书袋QB/T 2858-2007
534 | 摩擦色牢度 | 广东省市场监督管理局 | 市场需求 | 签订委托合同或协议 | 机构或个人 | 200 | 广东省惠州市质量计量监督检测所 | 执行到新政策落地 | 皮腰带QB/T 1618-2006
535 | 摩擦色牢度 | 广东省市场监督管理局 | 市场需求 | 签订委托合同或协议 | 机构或个人 | 200 | 广东省惠州市质量计量监督检测所 | 执行到新政策落地 | 皮革 色牢度试验 往复式摩擦色牢度 QB/T 2537-2001
536 | 摩擦色牢度 | 广东省市场监督管理局 | 市场需求 | 签订委托合同或协议 | 机构或个人 | 200 | 广东省惠州市质量计量监督检测所 | 执行到新政策落地 | 票夹QB/T 1619-2006
537 | 摩擦色牢度 | 广东省市场监督管理局 | 市场需求 | 签订委托合同或协议 | 机构或个人 | 200 | 广东省惠州市质量计量监督检测所 | 执行到新政策落地 | 背提包QB/T 1333-2010
538 | 撕裂力 | 广东省市场监督管理局 | 市场需求 | 签订委托合同或协议 | 机构或个人 | 187 | 广东省惠州市质量计量监督检测所 | 执行到新政策落地 | 皮革 物理和机械试验 撕裂力的测定：双边撕裂QB/T 2711-2005
539 | 整体外观 | 广东省市场监督管理局 | 市场需求 | 签订委托合同或协议 | 机构或个人 | 150 | 广东省惠州市质量计量监督检测所 | 执行到新政策落地 | 日用皮手套QB/T 1584-2005
540 | 旅行式拉杆书袋滑轮和拉杆 | 广东省市场监督管理局 | 市场需求 | 签订委托合同或协议 | 机构或个人 | 150 | 广东省惠州市质量计量监督检测所 | 执行到新政策落地 | 学生书袋QB/T 2858-2007
541 | 标志、包装 | 广东省市场监督管理局 | 市场需求 | 签订委托合同或协议 | 机构或个人 | 150 | 广东省惠州市质量计量监督检测所 | 执行到新政策落地 | 公事包QB/T 2277-1996
542 | 标志、标签 | 广东省市场监督管理局 | 市场需求 | 签订委托合同或协议 | 机构或个人 | 150 | 广东省惠州市质量计量监督检测所 | 执行到新政策落地 | 学生书袋QB/T 2858-2007
543 | 标志、标签 | 广东省市场监督管理局 | 市场需求 | 签订委托合同或协议 | 机构或个人 | 150 | 广东省惠州市质量计量监督检测所 | 执行到新政策落地 | 日用皮手套QB/T 1584-2005
544 | 标志、标签 | 广东省市场监督管理局 | 市场需求 | 签订委托合同或协议 | 机构或个人 | 150 | 广东省惠州市质量计量监督检测所 | 执行到新政策落地 | 皮腰带QB/T 1618-2006
545 | 标志、标签 | 广东省市场监督管理局 | 市场需求 | 签订委托合同或协议 | 机构或个人 | 150 | 广东省惠州市质量计量监督检测所 | 执行到新政策落地 | 票夹QB/T 1619-2006
546 | 标志、标签、包装 | 广东省市场监督管理局 | 市场需求 | 签订委托合同或协议 | 机构或个人 | 150 | 广东省惠州市质量计量监督检测所 | 执行到新政策落地 | 背提包QB/T 1333-2010
547 | 标识 | 广东省市场监督管理局 | 市场需求 | 签订委托合同或协议 | 机构或个人 | 150 | 广东省惠州市质量计量监督检测所 | 执行到新政策落地 | 背提包QB/T 1333-2010
548 | 正己烷 | 广东省市场监督管理局 | 市场需求 | 签订委托合同或协议 | 机构或个人 | 562 | 广东省惠州市质量计量监督检测所 | 执行到新政策落地 | 背提包QB/T 1333-2010
549 | 游离或可部分水解的甲醛 | 广东省市场监督管理局 | 市场需求 | 签订委托合同或协议 | 机构或个人 | 504 | 广东省惠州市质量计量监督检测所 | 执行到新政策落地 | 皮鞋QB/T 1002-2015
550 | 游离或可部分水解的甲醛含量 | 广东省市场监督管理局 | 市场需求 | 签订委托合同或协议 | 机构或个人 | 504 | 广东省惠州市质量计量监督检测所 | 执行到新政策落地 | 布鞋QB/T 4329-2012
551 | 游离或可部分水解的甲醛含量 | 广东省市场监督管理局 | 市场需求 | 签订委托合同或协议 | 机构或个人 | 504 | 广东省惠州市质量计量监督检测所 | 执行到新政策落地 | 旅游鞋 GB/T 15107-2013
552 | 游离甲苯二异氰酸酯 | 广东省市场监督管理局 | 市场需求 | 签订委托合同或协议 | 机构或个人 | 600 | 广东省惠州市质量计量监督检测所 | 执行到新政策落地 | 背提包QB/T 1333-2010
553 | 游离甲醛 | 广东省市场监督管理局 | 市场需求 | 签订委托合同或协议 | 机构或个人 | 504 | 广东省惠州市质量计量监督检测所 | 执行到新政策落地 | 背提包QB/T 1333-2010
554 | 游离甲醛含量 | 广东省市场监督管理局 | 市场需求 | 签订委托合同或协议 | 机构或个人 | 504 | 广东省惠州市质量计量监督检测所 | 执行到新政策落地 | 布面童胶鞋GB 25036-2010
555 | 游离甲醛含量 | 广东省市场监督管理局 | 市场需求 | 签订委托合同或协议 | 机构或个人 | 504 | 广东省惠州市质量计量监督检测所 | 执行到新政策落地 | 鞋面用皮革 QB/T 1873-2010
556 | 甲苯+二甲苯 | 广东省市场监督管理局 | 市场需求 | 签订委托合同或协议 | 机构或个人 | 974 | 广东省惠州市质量计量监督检测所 | 执行到新政策落地 | 背提包QB/T 1333-2010
557 | 甲醛 | 广东省市场监督管理局 | 市场需求 | 签订委托合同或协议 | 机构或个人 | 504 | 广东省惠州市质量计量监督检测所 | 执行到新政策落地 | 皮革和毛皮 化学试验 甲醛含量的测量GB/T 19941-2005
558 | 甲醛含量 | 广东省市场监督管理局 | 市场需求 | 签订委托合同或协议 | 机构或个人 | 504 | 广东省惠州市质量计量监督检测所 | 执行到新政策落地 | 皮革和毛皮 有害物质限量GB 20400-2006
559 | 甲醛含量的限定 | 广东省市场监督管理局 | 市场需求 | 签订委托合同或协议 | 机构或个人 | 504 | 广东省惠州市质量计量监督检测所 | 执行到新政策落地 | 学生书袋QB/T 2858-2007
560 | 电镀配件 | 广东省市场监督管理局 | 市场需求 | 签订委托合同或协议 | 机构或个人 | 601 | 广东省惠州市质量计量监督检测所 | 执行到新政策落地 | 学生书袋QB/T 2858-2007
561 | 皮革可分解有害芳香胺染料 | 广东省市场监督管理局 | 市场需求 | 签订委托合同或协议 | 机构或个人 | 1930 | 广东省惠州市质量计量监督检测所 | 执行到新政策落地 | 皮鞋QB/T 1002-2015
562 | 皮革表面颜色摩擦牢度 | 广东省市场监督管理局 | 市场需求 | 签订委托合同或协议 | 机构或个人 | 130 | 广东省惠州市质量计量监督检测所 | 执行到新政策落地 | 公事包QB/T 2277-1996
563 | 盐雾试验 | 广东省市场监督管理局 | 市场需求 | 签订委托合同或协议 | 机构或个人 | 684 | 广东省惠州市质量计量监督检测所 | 执行到新政策落地 | 《轻工产品金属镀层和化学处理层的耐腐蚀试验方法 中性盐雾试验（NSS）法》QB/T 3826-1999
564 | 禁用偶氮染料 | 广东省市场监督管理局 | 市场需求 | 签订委托合同或协议 | 机构或个人 | 1930 | 广东省惠州市质量计量监督检测所 | 执行到新政策落地 | 皮革和毛皮 化学试验 禁用偶氮染料的测定 GB/T 19942-2005
565 | 禁用偶氮染料 | 广东省市场监督管理局 | 市场需求 | 签订委托合同或协议 | 机构或个人 | 1930 | 广东省惠州市质量计量监督检测所 | 执行到新政策落地 | 皮革和毛皮 有害物质限量GB 20400-2006
566 | 稀释差 | 广东省市场监督管理局 | 市场需求 | 签订委托合同或协议 | 机构或个人 | 118 | 广东省惠州市质量计量监督检测所 | 执行到新政策落地 | 鞋面用皮革 QB/T 1873-2010
567 | 纺织品可分解有害芳香胺染料 | 广东省市场监督管理局 | 市场需求 | 签订委托合同或协议 | 机构或个人 | 1930 | 广东省惠州市质量计量监督检测所 | 执行到新政策落地 | 皮鞋QB/T 1002-2015
568 | 缝制要求 | 广东省市场监督管理局 | 市场需求 | 签订委托合同或协议 | 机构或个人 | 150 | 广东省惠州市质量计量监督检测所 | 执行到新政策落地 | 日用皮手套QB/T 1584-2005
569 | 缝制要求 | 广东省市场监督管理局 | 市场需求 | 签订委托合同或协议 | 机构或个人 | 150 | 广东省惠州市质量计量监督检测所 | 执行到新政策落地 | 皮腰带QB/T 1618-2006
570 | 缝合强度 | 广东省市场监督管理局 | 市场需求 | 签订委托合同或协议 | 机构或个人 | 150 | 广东省惠州市质量计量监督检测所 | 执行到新政策落地 | 学生书袋QB/T 2858-2007
571 | 缝合强度 | 广东省市场监督管理局 | 市场需求 | 签订委托合同或协议 | 机构或个人 | 150 | 广东省惠州市质量计量监督检测所 | 执行到新政策落地 | 背提包QB/T 1333-2010
572 | 耐折牢度 | 广东省市场监督管理局 | 市场需求 | 签订委托合同或协议 | 机构或个人 | 295 | 广东省惠州市质量计量监督检测所 | 执行到新政策落地 | 鞋底用皮革 QB/T 2001-1994
573 | 舒适度 | 广东省市场监督管理局 | 市场需求 | 签订委托合同或协议 | 机构或个人 | 150 | 广东省惠州市质量计量监督检测所 | 执行到新政策落地 | 学生书袋QB/T 2858-2007
574 | 苯 | 广东省市场监督管理局 | 市场需求 | 签订委托合同或协议 | 机构或个人 | 600 | 广东省惠州市质量计量监督检测所 | 执行到新政策落地 | 背提包QB/T 1333-2010
575 | 落锤冲击 | 广东省市场监督管理局 | 市场需求 | 签订委托合同或协议 | 机构或个人 | 479 | 广东省惠州市质量计量监督检测所 | 执行到新政策落地 | 箱包 落锤冲击试验方法QB/T 2918-2007
576 | 行走性能 | 广东省市场监督管理局 | 市场需求 | 签订委托合同或协议 | 机构或个人 | 479 | 广东省惠州市质量计量监督检测所 | 执行到新政策落地 | 箱包 行走试验方法QB/T 2920-2007
577 | 表面颜色摩擦牢度 | 广东省市场监督管理局 | 市场需求 | 签订委托合同或协议 | 机构或个人 | 130 | 广东省惠州市质量计量监督检测所 | 执行到新政策落地 | 皮革表面颜色摩擦牢度测试方法QB/T 1327-1991
578 | 规定负重 | 广东省市场监督管理局 | 市场需求 | 签订委托合同或协议 | 机构或个人 | 150 | 广东省惠州市质量计量监督检测所 | 执行到新政策落地 | 背提包QB/T 1333-2010
579 | 规格 | 广东省市场监督管理局 | 市场需求 | 签订委托合同或协议 | 机构或个人 | 150 | 广东省惠州市质量计量监督检测所 | 执行到新政策落地 | 公事包QB/T 2277-1996
580 | 规格 | 广东省市场监督管理局 | 市场需求 | 签订委托合同或协议 | 机构或个人 | 150 | 广东省惠州市质量计量监督检测所 | 执行到新政策落地 | 学生书袋QB/T 2858-2007
581 | 规格 | 广东省市场监督管理局 | 市场需求 | 签订委托合同或协议 | 机构或个人 | 150 | 广东省惠州市质量计量监督检测所 | 执行到新政策落地 | 日用皮手套QB/T 1584-2005
582 | 规格 | 广东省市场监督管理局 | 市场需求 | 签订委托合同或协议 | 机构或个人 | 150 | 广东省惠州市质量计量监督检测所 | 执行到新政策落地 | 背提包QB/T 1333-2010
583 | 规格、尺寸偏差 | 广东省市场监督管理局 | 市场需求 | 签订委托合同或协议 | 机构或个人 | 150 | 广东省惠州市质量计量监督检测所 | 执行到新政策落地 | 皮腰带QB/T 1618-2006
584 | 负重 | 广东省市场监督管理局 | 市场需求 | 签订委托合同或协议 | 机构或个人 | 150 | 广东省惠州市质量计量监督检测所 | 执行到新政策落地 | 公事包QB/T 2277-1996
585 | 负重 | 广东省市场监督管理局 | 市场需求 | 签订委托合同或协议 | 机构或个人 | 150 | 广东省惠州市质量计量监督检测所 | 执行到新政策落地 | 学生书袋QB/T 2858-2007
586 | 跌落 | 广东省市场监督管理局 | 市场需求 | 签订委托合同或协议 | 机构或个人 | 479 | 广东省惠州市质量计量监督检测所 | 执行到新政策落地 | 箱包 跌落试验方法QB/T 2921-2007
587 | 辅料 | 广东省市场监督管理局 | 市场需求 | 签订委托合同或协议 | 机构或个人 | 125 | 广东省惠州市质量计量监督检测所 | 执行到新政策落地 | 日用皮手套QB/T 1584-2005
588 | 配件 | 广东省市场监督管理局 | 市场需求 | 签订委托合同或协议 | 机构或个人 | 187 | 广东省惠州市质量计量监督检测所 | 执行到新政策落地 | 学生书袋QB/T 2858-2007
589 | 配件 | 广东省市场监督管理局 | 市场需求 | 签订委托合同或协议 | 机构或个人 | 187 | 广东省惠州市质量计量监督检测所 | 执行到新政策落地 | 背提包QB/T 1333-2010
590 | 配件耐用度 | 广东省市场监督管理局 | 市场需求 | 签订委托合同或协议 | 机构或个人 | 187 | 广东省惠州市质量计量监督检测所 | 执行到新政策落地 | 公事包QB/T 2277-1996
591 | 配件质量 | 广东省市场监督管理局 | 市场需求 | 签订委托合同或协议 | 机构或个人 | 187 | 广东省惠州市质量计量监督检测所 | 执行到新政策落地 | 票夹QB/T 1619-2006
592 | 重金属总含量 | 广东省市场监督管理局 | 市场需求 | 签订委托合同或协议 | 机构或个人 | 756 | 广东省惠州市质量计量监督检测所 | 执行到新政策落地 | 布鞋QB/T 4329-2012
593 | 规格尺寸 | 广东省市场监督管理局 | 市场需求 | 签订委托合同或协议 | 机构或个人 | 150 | 广东省惠州市质量计量监督检测所 | 执行到新政策落地 | 鞋垫QB/T 5191-2017
594 | 感官质量 | 广东省市场监督管理局 | 市场需求 | 签订委托合同或协议 | 机构或个人 | 60 | 广东省惠州市质量计量监督检测所 | 执行到新政策落地 | 鞋垫QB/T 5191-2017
595 | 标志 | 广东省市场监督管理局 | 市场需求 | 签订委托合同或协议 | 机构或个人 | 60 | 广东省惠州市质量计量监督检测所 | 执行到新政策落地 | 鞋垫QB/T 5191-2017
596 | 吸水性 | 广东省市场监督管理局 | 市场需求 | 签订委托合同或协议 | 机构或个人 | 660 | 广东省惠州市质量计量监督检测所 | 执行到新政策落地 | 鞋底用皮革QB/T 2001-1994
597 | 外观要求 | 广东省市场监督管理局 | 市场需求 | 签订委托合同或协议 | 机构或个人 | 60 | 广东省惠州市质量计量监督检测所 | 执行到新政策落地 | 鞋底用皮革QB/T 2001-1994
598 | 动态防水 | 广东省市场监督管理局 | 市场需求 | 签订委托合同或协议 | 机构或个人 | 500 | 广东省惠州市质量计量监督检测所 | 执行到新政策落地 | 成鞋动态防水性能试验方法GB/T 16641-1996
599 | 动态防水 | 广东省市场监督管理局 | 市场需求 | 签订委托合同或协议 | 机构或个人 | 300 | 广东省惠州市质量计量监督检测所 | 执行到新政策落地 | GB/T 16641-2019 鞋类 整鞋试验方法 动态防水性能
600 | 皮面耐刮伤性能（每次） | 广东省市场监督管理局 | 市场需求 | 签订委托合同或协议 | 机构或个人 | 76 | 广东省惠州市质量计量监督检测所 | 执行到新政策落地 | 按委托方要求
601 | 皮面耐化妆品性能（每小时） | 广东省市场监督管理局 | 市场需求 | 签订委托合同或协议 | 机构或个人 | 40 | 广东省惠州市质量计量监督检测所 | 执行到新政策落地 | 按委托方要求
602 | 皮面抗收缩率（每小时） | 广东省市场监督管理局 | 市场需求 | 签订委托合同或协议 | 机构或个人 | 75 | 广东省惠州市质量计量监督检测所 | 执行到新政策落地 | 按委托方要求
603 | 皮面抗太阳辐射（每小时） | 广东省市场监督管理局 | 市场需求 | 签订委托合同或协议 | 机构或个人 | 75 | 广东省惠州市质量计量监督检测所 | 执行到新政策落地 | 按委托方要求
604 | 酚黄变 | 广东省市场监督管理局 | 市场需求 | 签订委托合同或协议 | 机构或个人 | 800 | 广东省惠州市质量计量监督检测所 | 执行到新政策落地 | 纺织品 色牢度试验 第X18部分:材料酚黄化可能性的评定 ISO 105-X18-2007
605 | 耐人造光色牢度 | 广东省市场监督管理局 | 市场需求 | 签订委托合同或协议 | 机构或个人 | 1902 | 广东省惠州市质量计量监督检测所 | 执行到新政策落地 | 纺织品 色牢度试验 第B02部分:耐人造光色牢度:氙弧灯试验ISO 105-B02-2014
606 | 二甲基甲酰胺(DMFA) | 广东省市场监督管理局 | 市场需求 | 签订委托合同或协议 | 机构或个人 | 800 | 广东省惠州市质量计量监督检测所 | 执行到新政策落地 | 鞋类 鞋和鞋部件中可能存在的有毒物质 定量测定鞋材料中二甲基甲酰胺的试验方法 ISO/TS 16189-2013
607 | 马丁代尔耐磨（每6400转） | 广东省市场监督管理局 | 市场需求 | 签订委托合同或协议 | 机构或个人 | 420 | 广东省惠州市质量计量监督检测所 | 执行到新政策落地 | 耐磨试验 马丁代尔法 SATRA TM31-2005
608 | 马丁代尔耐磨（每6400转） | 广东省市场监督管理局 | 市场需求 | 签订委托合同或协议 | 机构或个人 | 840 | 广东省惠州市质量计量监督检测所 | 执行到新政策落地 | 耐磨试验 马丁代尔法 SATRA TM31-2005
609 | 邻苯二甲酸酯（22种） | 广东省市场监督管理局 | 市场需求 | 签订委托合同或协议 | 机构或个人 | 4500 | 广东省惠州市质量计量监督检测所 | 执行到新政策落地 | 邻苯二甲酸酯测试标准操作程序CPSC-CH-C1001-09.4(2018)
610 | 耐折性能（每只） | 广东省市场监督管理局 | 市场需求 | 签订委托合同或协议 | 机构或个人 | 500 | 广东省惠州市质量计量监督检测所 | 执行到新政策落地 | 耐折性能SATRA TM92-1999
611 | pH值 | 广东省市场监督管理局 | 市场需求 | 签订委托合同或协议 | 机构或个人 | 200 | 广东省惠州市质量计量监督检测所 | 执行到新政策落地 | 纺织品 水提取物pH值的测定 ISO 3071-2020 皮革 pH值的测定 ISO 4045-2018
612 | 甲醛 | 广东省市场监督管理局 | 市场需求 | 签订委托合同或协议 | 机构或个人 | 400 | 广东省惠州市质量计量监督检测所 | 执行到新政策落地 | 纺织品 甲醛的测量 第1部分:游离和水解态甲醛(水萃取法) ISO 14184-1-2011
613 | 氯苯酚 | 广东省市场监督管理局 | 市场需求 | 签订委托合同或协议 | 机构或个人 | 800 | 广东省惠州市质量计量监督检测所 | 执行到新政策落地 | 皮革 化学测试 四氯苯酚、三氯苯酚、二氯苯酚、氯苯酚异构体和五氯苯酚含量的测定 ISO 17070-2015 XP G-08-015 or 64 LFGB82.02
614 | 多环芳烃 | 广东省市场监督管理局 | 市场需求 | 签订委托合同或协议 | 机构或个人 | 1800 | 广东省惠州市质量计量监督检测所 | 执行到新政策落地 | 鞋类 鞋和鞋部件中可能存在的有毒物质 定量地测定多环芳香烃的试验方法 ISO/TS 16190-2013
615 | 氮甲基吡咯烷酮 NMP | 广东省市场监督管理局 | 市场需求 | 签订委托合同或协议 | 机构或个人 | 800 | 广东省惠州市质量计量监督检测所 | 执行到新政策落地 | 皮革 N-甲基吡咯烷酮（NMP）在皮革化学中的测定 DIN EN ISO 19070-2016
616 | 镉/镉化物 | 广东省市场监督管理局 | 市场需求 | 签订委托合同或协议 | 机构或个人 | 600 | 广东省惠州市质量计量监督检测所 | 执行到新政策落地 | 塑料 镉的测定 湿分解法 BS EN 1122-2001
617 | 富马酸二甲酯 | 广东省市场监督管理局 | 市场需求 | 签订委托合同或协议 | 机构或个人 | 800 | 广东省惠州市质量计量监督检测所 | 执行到新政策落地 | 鞋类 鞋和鞋部件中可能存在的临界物质 鞋材料中富马酸二甲酯定量测定的试验方法 ISO/TS 16186-2012
618 | 乙氧基化烷基苯酚的测定（1种物质以内，多一种单价多100元） | 广东省市场监督管理局 | 市场需求 | 签订委托合同或协议 | 机构或个人 | 2200 | 广东省惠州市质量计量监督检测所 | 执行到新政策落地 | 皮革 乙氧基化烷基苯酚的测定 第1部分:直接法 ISO 18218-1-2015
619 | 烷基酚聚氧乙烯醚(APEO)（1种物质以内，多一种单价多100元） | 广东省市场监督管理局 | 市场需求 | 签订委托合同或协议 | 机构或个人 | 3200 | 广东省惠州市质量计量监督检测所 | 执行到新政策落地 | 纺织品 烷基酚聚氧乙烯醚(APEO)的检测与测定方法 第1部分:用高性能液相色谱-质谱法(HPLC-MS) ISO 18254-1-2016
620 | 六价铬 | 广东省市场监督管理局 | 市场需求 | 签订委托合同或协议 | 机构或个人 | 600 | 广东省惠州市质量计量监督检测所 | 执行到新政策落地 | 皮革 皮革中铬(VI)含量的化学测定 皮革的热预老化和六价铬的测定 ISO 10195-2018
621 | 总铬 | 广东省市场监督管理局 | 市场需求 | 签订委托合同或协议 | 机构或个人 | 400 | 广东省惠州市质量计量监督检测所 | 执行到新政策落地 | 皮革 金属含量的化学测定 第2部分:总金属含量 ISO 17072-2-2019
622 | 镉 | 广东省市场监督管理局 | 市场需求 | 签订委托合同或协议 | 机构或个人 | 400 | 广东省惠州市质量计量监督检测所 | 执行到新政策落地 | 纺织品.金属含量的测定 第1部分：微波消解法测定金属 DIN EN 16711-1-2016
623 | 六价铬 | 广东省市场监督管理局 | 市场需求 | 签订委托合同或协议 | 机构或个人 | 600 | 广东省惠州市质量计量监督检测所 | 执行到新政策落地 | 皮革 皮革中六价铬含量的化学测定 第1部分 比色法 ISO 17075-1-2017
624 | 镍 | 广东省市场监督管理局 | 市场需求 | 签订委托合同或协议 | 机构或个人 | 1300 | 广东省惠州市质量计量监督检测所 | 执行到新政策落地 | 检测涂层零件镍释放的加速磨损和腐蚀模拟方法DIN EN 12472-2018
625 | 镍 | 广东省市场监督管理局 | 市场需求 | 签订委托合同或协议 | 机构或个人 | 1300 | 广东省惠州市质量计量监督检测所 | 执行到新政策落地 | 用于从插入人体刺穿部分的所有柱组件中释放镍的参考试验方法和用于与皮肤直接和长时间接触的制品DIN EN 1811-2015
626 | 铅 | 广东省市场监督管理局 | 市场需求 | 签订委托合同或协议 | 机构或个人 | 600 | 广东省惠州市质量计量监督检测所 | 执行到新政策落地 | DPSC-CH-E1003-09.1
627 | 耐磨试验-旋转辊筒式磨耗机法 | 广东省市场监督管理局 | 市场需求 | 签订委托合同或协议 | 机构或个人 | 500 | 广东省惠州市质量计量监督检测所 | 执行到新政策落地 | SATRA TM 174:2016 method 1
628 | 纤维鉴别 | 广东省市场监督管理局 | 市场需求 | 签订委托合同或协议 | 机构或个人 | 262 | 广东省惠州市质量计量监督检测所 | 执行到新政策落地 | 纺织纤维鉴别试验方法 第1部分通用说明 FZ/T 01057.1-2007
629 | 纤维鉴别 | 广东省市场监督管理局 | 市场需求 | 签订委托合同或协议 | 机构或个人 | 299 | 广东省惠州市质量计量监督检测所 | 执行到新政策落地 | 纺织品 定量化学分析GB/T 2910-2009
630 | 邻苯二甲酸盐（1种物质以内，多一种单价多100元） | 广东省市场监督管理局 | 市场需求 | 签订委托合同或协议 | 机构或个人 | 1200 | 广东省惠州市质量计量监督检测所 | 执行到新政策落地 | 纺织品 邻苯二甲酸酯类含量的测定 四氢呋喃法ISO 14389-2014
631 | 亚硝基胺（1种物质以内，多一种单价多100元） | 广东省市场监督管理局 | 市场需求 | 签订委托合同或协议 | 机构或个人 | 2940 | 广东省惠州市质量计量监督检测所 | 执行到新政策落地 | 玩具的安全性 第12部分:N-亚硝胺和N-亚硝基物质DIN EN 71-12-2017
632 | 对苯二胺 | 广东省市场监督管理局 | 市场需求 | 签订委托合同或协议 | 机构或个人 | 800 | 广东省惠州市质量计量监督检测所 | 执行到新政策落地 | 橡胶复合材料 对苯二胺抗降解剂 测试方法ISO 11236-2017
633 | 恒温恒湿耐水解法（A法）（每小时） | 广东省市场监督管理局 | 市场需求 | 签订委托合同或协议 | 机构或个人 | 50 | 广东省惠州市质量计量监督检测所 | 执行到新政策落地 | 人造革合成革试验方法 耐水解的测定 QB/T 4671-2014（方法A）
634 | 氯乙烯 | 广东省市场监督管理局 | 市场需求 | 签订委托合同或协议 | 机构或个人 | 600 | 广东省惠州市质量计量监督检测所 | 执行到新政策落地 | ISO 6401-2008塑料 聚氯乙烯 剩余氯乙烯单体的测定 气相色谱法
635 | 总铅 | 广东省市场监督管理局 | 市场需求 | 签订委托合同或协议 | 机构或个人 | 600 | 广东省惠州市质量计量监督检测所 | 执行到新政策落地 | CPSC-CH-E1002-08.3测定儿童产品(非金属)中总铅含量的标准作业程序
636 | 多环芳烃PAH （1种物质以内，多一种单价多100元） | 广东省市场监督管理局 | 市场需求 | 签订委托合同或协议 | 机构或个人 | 1800 | 广东省惠州市质量计量监督检测所 | 执行到新政策落地 | AFPS GS 2019：01-PAK多环芳烃（PAHs）的新规范
637 | 外观 | 广东省市场监督管理局 | 市场需求 | 签订委托合同或协议 | 机构或个人 | 150 | 广东省惠州市质量计量监督检测所 | 执行到新政策落地 | 鞋类勾心GB/T 28011-2021
638 | 弯曲性能 | 广东省市场监督管理局 | 市场需求 | 签订委托合同或协议 | 机构或个人 | 200 | 广东省惠州市质量计量监督检测所 | 执行到新政策落地 | 鞋类勾心GB/T 28011-2021
639 | 抗疲劳性 | 广东省市场监督管理局 | 市场需求 | 签订委托合同或协议 | 机构或个人 | 432 | 广东省惠州市质量计量监督检测所 | 执行到新政策落地 | 鞋类勾心GB/T 28011-2021
640 | 标志 | 广东省市场监督管理局 | 市场需求 | 签订委托合同或协议 | 机构或个人 | 150 | 广东省惠州市质量计量监督检测所 | 执行到新政策落地 | 鞋类勾心GB/T 28011-2021
641 | 硬度 | 广东省市场监督管理局 | 市场需求 | 签订委托合同或协议 | 机构或个人 | 200 | 广东省惠州市质量计量监督检测所 | 执行到新政策落地 | 鞋类勾心GB/T 28011-2021
642 | 纵向刚度 | 广东省市场监督管理局 | 市场需求 | 签订委托合同或协议 | 机构或个人 | 300 | 广东省惠州市质量计量监督检测所 | 执行到新政策落地 | 鞋类勾心GB/T 28011-2021
643 | 勾心厚度 | 广东省市场监督管理局 | 市场需求 | 签订委托合同或协议 | 机构或个人 | 150 | 广东省惠州市质量计量监督检测所 | 执行到新政策落地 | 鞋类勾心GB/T 28011-2021
644 | 勾心宽度 | 广东省市场监督管理局 | 市场需求 | 签订委托合同或协议 | 机构或个人 | 150 | 广东省惠州市质量计量监督检测所 | 执行到新政策落地 | 鞋类勾心GB/T 28011-2021
645 | 钢勾心长度 | 广东省市场监督管理局 | 市场需求 | 签订委托合同或协议 | 机构或个人 | 150 | 广东省惠州市质量计量监督检测所 | 执行到新政策落地 | 鞋类勾心GB/T 28011-2021
646 | 耐折牢度 | 广东省市场监督管理局 | 市场需求 | 签订委托合同或协议 | 机构或个人 | 300 | 广东省惠州市质量计量监督检测所 | 执行到新政策落地 | ISO 5402-1:2022皮革 抗弯强度的测定 1部分 挠度计法
647 | 标识 | 广东省市场监督管理局 | 市场需求 | 签订委托合同或协议 | 机构或个人 | 150 | 广东省惠州市质量计量监督检测所 | 执行到新政策落地 | 鞋类产品标识QB/T 2673-2013
648 | 鞋号 | 广东省市场监督管理局 | 市场需求 | 签订委托合同或协议 | 机构或个人 | 60 | 广东省惠州市质量计量监督检测所 | 执行到新政策落地 | 鞋号GB/T 3293.1-1998
649 | 鞋楦 | 广东省市场监督管理局 | 市场需求 | 签订委托合同或协议 | 机构或个人 | 60 | 广东省惠州市质量计量监督检测所 | 执行到新政策落地 | 中国鞋楦系列GB/T 3293-2007
650 | 有机锡 | 广东省市场监督管理局 | 市场需求 | 签订委托合同或协议 | 机构或个人 | 1018 | 广东省惠州市质量计量监督检测所 | 执行到新政策落地 | 鞋类 鞋类和鞋类部件中存在的限量物质 有机锡的测定ISO/TS 16179-2012
651 | 铅、镉、镍、铬、钴、铜、锑、砷、汞 | 广东省市场监督管理局 | 市场需求 | 签订委托合同或协议 | 机构或个人 | 1800 | 广东省惠州市质量计量监督检测所 | 执行到新政策落地 | 鞋类 化学试验方法 可萃取重金属含量的测定 电感耦合等离子体发射光谱法QB/T 4339-2012
652 | 鞋眼拔出力 | 广东省市场监督管理局 | 市场需求 | 签订委托合同或协议 | 机构或个人 | 759 | 广东省惠州市质量计量监督检测所 | 执行到新政策落地 | 鞋眼拔出力试验方法HG/T 4997-2016
653 | 帮带拔出力 | 广东省市场监督管理局 | 市场需求 | 签订委托合同或协议 | 机构或个人 | 506 | 广东省惠州市质量计量监督检测所 | 执行到新政策落地 | 拖、凉鞋帮带拔出力试验方法HG/T 2877-1997
654 | 标识 | 广东省市场监督管理局 | 市场需求 | 签订委托合同或协议 | 机构或个人 | 120 | 广东省惠州市质量计量监督检测所 | 执行到新政策落地 | 鞋类产品标识QB/T 2673-2023
655 | 干热灭菌效果监测 | 广东省市场监督管理局 | 市场需求 | 签订委托合同或协议 | 机构或个人 | 750 | 广东省惠州市质量计量监督检测所 | 执行到新政策落地 | 消毒技术规范（卫生部 2002年版）第三部分（3.17.2.2）
656 | 活菌培养计数 | 广东省市场监督管理局 | 市场需求 | 签订委托合同或协议 | 机构或个人 | 320 | 广东省惠州市质量计量监督检测所 | 执行到新政策落地 | 消毒技术规范（卫生部 2002年版）第二部分（2.1.1.3）
657 | 物品和环境表面消毒效果的监测 | 广东省市场监督管理局 | 市场需求 | 签订委托合同或协议 | 机构或个人 | 750元/件 | 广东省惠州市质量计量监督检测所 | 执行到新政策落地 | 消毒技术规范（卫生部 2002年版）第三部分（3.17.7）
658 | 空气消毒效果的监测 | 广东省市场监督管理局 | 市场需求 | 签订委托合同或协议 | 机构或个人 | 600元/件 | 广东省惠州市质量计量监督检测所 | 执行到新政策落地 | 消毒技术规范（卫生部 2002年版）第三部分（3.17.8）
659 | 空气消毒效果鉴定试验 | 广东省市场监督管理局 | 市场需求 | 签订委托合同或协议 | 机构或个人 | 600元/件 | 广东省惠州市质量计量监督检测所 | 执行到新政策落地 | 消毒技术规范（卫生部 2002年版）第二部分（2.1.3）
660 | 紫外线消毒效果的监测 | 广东省市场监督管理局 | 市场需求 | 签订委托合同或协议 | 机构或个人 | 600元/件 | 广东省惠州市质量计量监督检测所 | 执行到新政策落地 | 消毒技术规范（卫生部 2002年版）第三部分（3.17.4）
661 | 细菌定量杀灭试验 | 广东省市场监督管理局 | 市场需求 | 签订委托合同或协议 | 机构或个人 | 1500元/种菌 | 广东省惠州市质量计量监督检测所 | 执行到新政策落地 | 消毒技术规范（卫生部 2002年版）第二部分（2.1.1.7）
662 | 菌悬液与菌片的制备 | 广东省市场监督管理局 | 市场需求 | 签订委托合同或协议 | 机构或个人 | 330 | 广东省惠州市质量计量监督检测所 | 执行到新政策落地 | 消毒技术规范（卫生部 2002年版）第二部分（2.1.1.2）
663 | 乙型溶血性链球菌 | 广东省市场监督管理局 | 市场需求 | 签订委托合同或协议 | 机构或个人 | 415 | 广东省惠州市质量计量监督检测所 | 执行到新政策落地 | 医院消毒卫生标准 GB15982-2012 附录A.14
664 | 人员手卫生检查 | 广东省市场监督管理局 | 市场需求 | 签订委托合同或协议 | 机构或个人 | 600元/件 | 广东省惠州市质量计量监督检测所 | 执行到新政策落地 | 医院消毒卫生标准 GB15982-2012 附录A.4
665 | 使用中消毒液染菌量 | 广东省市场监督管理局 | 市场需求 | 签订委托合同或协议 | 机构或个人 | 600元/件 | 广东省惠州市质量计量监督检测所 | 执行到新政策落地 | 医院消毒卫生标准 GB15982-2012 附录A.6.3
666 | 使用中紫外线灯辐射照度值 | 广东省市场监督管理局 | 市场需求 | 签订委托合同或协议 | 机构或个人 | 400 | 广东省惠州市质量计量监督检测所 | 执行到新政策落地 | 医院消毒卫生标准 GB15982-2012 附录A.8.3
667 | 医疗机构污水和污泥中粪大肠菌群 | 广东省市场监督管理局 | 市场需求 | 签订委托合同或协议 | 机构或个人 | 380 | 广东省惠州市质量计量监督检测所 | 执行到新政策落地 | 医疗机构水污染物排放标准 GB 18466-2005 附录A
668 | 压力蒸汽灭菌器的生物监测 | 广东省市场监督管理局 | 市场需求 | 签订委托合同或协议 | 机构或个人 | 750元/件 | 广东省惠州市质量计量监督检测所 | 执行到新政策落地 | 医院消毒供应中心 第3部分：清洗消毒及灭菌效果监测标准 WS 310.3-2016 附录A
669 | 压力蒸汽灭菌效果的检测 | 广东省市场监督管理局 | 市场需求 | 签订委托合同或协议 | 机构或个人 | 750元/件 | 广东省惠州市质量计量监督检测所 | 执行到新政策落地 | 医疗机构消毒技术规范 WS/T 367-2012 附录A.2.1
670 | 大肠菌群 | 广东省市场监督管理局 | 市场需求 | 签订委托合同或协议 | 机构或个人 | 320 | 广东省惠州市质量计量监督检测所 | 执行到新政策落地 | 医院消毒卫生标准 GB15982-2012 附录A.12
671 | 干热灭菌效果的监测 | 广东省市场监督管理局 | 市场需求 | 签订委托合同或协议 | 机构或个人 | 750元/件 | 广东省惠州市质量计量监督检测所 | 执行到新政策落地 | 医疗机构消毒技术规范 WS/T 367-2012 附录A.2.2
672 | 干热灭菌的生物监测 | 广东省市场监督管理局 | 市场需求 | 签订委托合同或协议 | 机构或个人 | 750元/件 | 广东省惠州市质量计量监督检测所 | 执行到新政策落地 | WS 310.3-2016 医院消毒供应中心 第3部分：清洗消毒及灭菌效果监测标准 附录B
673 | 手卫生消毒效果的监测 | 广东省市场监督管理局 | 市场需求 | 签订委托合同或协议 | 机构或个人 | 600元/件 | 广东省惠州市质量计量监督检测所 | 执行到新政策落地 | 医务人员手卫生规范 WS/T 313-2019（8.2.2）
674 | 手和皮肤消毒效果监测 | 广东省市场监督管理局 | 市场需求 | 签订委托合同或协议 | 机构或个人 | 600元/件 | 广东省惠州市质量计量监督检测所 | 执行到新政策落地 | 医疗机构消毒技术规范 WS/T 367-2012 附录A.4
675 | 沙门氏菌 | 广东省市场监督管理局 | 市场需求 | 签订委托合同或协议 | 机构或个人 | 415 | 广东省惠州市质量计量监督检测所 | 执行到新政策落地 | 医院消毒卫生标准 GB15982-2012 附录A.13
676 | 消毒医疗器材的检测 | 广东省市场监督管理局 | 市场需求 | 签订委托合同或协议 | 机构或个人 | 600元/件 | 广东省惠州市质量计量监督检测所 | 执行到新政策落地 | 医院消毒卫生标准 GB15982-2012 附录A.5.3
677 | 消毒液的监测 | 广东省市场监督管理局 | 市场需求 | 签订委托合同或协议 | 机构或个人 | 600元/件 | 广东省惠州市质量计量监督检测所 | 执行到新政策落地 | 医疗机构消毒技术规范 WS/T 367-2012 附录A.7
678 | 清洁用品的消毒效果监测 | 广东省市场监督管理局 | 市场需求 | 签订委托合同或协议 | 机构或个人 | 600元/件 | 广东省惠州市质量计量监督检测所 | 执行到新政策落地 | 医疗机构消毒技术规范 WS/T 367-2012 附录A.8
679 | 灭菌与消毒器械消毒功效鉴定试验：臭氧消毒柜 | 广东省市场监督管理局 | 市场需求 | 签订委托合同或协议 | 机构或个人 | 810元/件 | 广东省惠州市质量计量监督检测所 | 执行到新政策落地 | 消毒技术规范（卫生部 2002年版）第二部分 （2.1.5.7）
680 | 物体表面微生物污染 | 广东省市场监督管理局 | 市场需求 | 签订委托合同或协议 | 机构或个人 | 600元/件 | 广东省惠州市质量计量监督检测所 | 执行到新政策落地 | 医院消毒卫生标准 GB 15982-2012 附录 A.3
681 | 物体表面的消毒效果监测 | 广东省市场监督管理局 | 市场需求 | 签订委托合同或协议 | 机构或个人 | 600元/件 | 广东省惠州市质量计量监督检测所 | 执行到新政策落地 | 医疗机构消毒技术规范 WS/T 367-2012 附录A.5
682 | 空气微生物污染 | 广东省市场监督管理局 | 市场需求 | 签订委托合同或协议 | 机构或个人 | 600元/件 | 广东省惠州市质量计量监督检测所 | 执行到新政策落地 | 医院消毒卫生标准 GB 15982-2012 附录 A.2
683 | 空气的消毒效果监测 | 广东省市场监督管理局 | 市场需求 | 签订委托合同或协议 | 机构或个人 | 600元/件 | 广东省惠州市质量计量监督检测所 | 执行到新政策落地 | 医疗机构消毒技术规范 WS/T 367-2012 附录A.6
684 | 紫外线消毒的效果监测 | 广东省市场监督管理局 | 市场需求 | 签订委托合同或协议 | 机构或个人 | 600元/件 | 广东省惠州市质量计量监督检测所 | 执行到新政策落地 | 医疗机构消毒技术规范 WS/T 367-2012 附录A.3
685 | 紫外线灯辐照度值 | 广东省市场监督管理局 | 市场需求 | 签订委托合同或协议 | 机构或个人 | 400 | 广东省惠州市质量计量监督检测所 | 执行到新政策落地 | 医疗机构消毒技术规范 WS/T 367-2012 附录A.3.1
686 | 金黄色葡萄球菌 | 广东省市场监督管理局 | 市场需求 | 签订委托合同或协议 | 机构或个人 | 415 | 广东省惠州市质量计量监督检测所 | 执行到新政策落地 | 医院消毒卫生标准 GB 15982-2012 附录 A.16
687 | 铜绿假单胞菌 | 广东省市场监督管理局 | 市场需求 | 签订委托合同或协议 | 机构或个人 | 415 | 广东省惠州市质量计量监督检测所 | 执行到新政策落地 | 医院消毒卫生标准 GB 15982-2012 附录 A.15
688 | 微生物污染鉴定 | 广东省市场监督管理局 | 市场需求 | 签订委托合同或协议 | 机构或个人 | 750 | 广东省惠州市质量计量监督检测所 | 执行到新政策落地 | 消毒技术规范（2002年版）
689 | 样品微生物污染鉴定 | 广东省市场监督管理局 | 市场需求 | 签订委托合同或协议 | 机构或个人 | 750 | 广东省惠州市质量计量监督检测所 | 执行到新政策落地 | 消毒技术规范（2002年版）
690 | 消毒效果鉴定 | 广东省市场监督管理局 | 市场需求 | 签订委托合同或协议 | 机构或个人 | 750元/种菌 | 广东省惠州市质量计量监督检测所 | 执行到新政策落地 | 消毒技术规范（2002年版）
691 | 压缩变形 | 广东省市场监督管理局 | 市场需求 | 签订委托合同或协议 | 机构或个人 | 216 | 广东省惠州市质量计量监督检测所 | 执行到新政策落地 | 橡塑鞋微孔材料压缩变形试验方法HG/T 2876-2009
692 | 外观质量 | 广东省市场监督管理局 | 市场需求 | 签订委托合同或协议 | 机构或个人 | 60 | 广东省惠州市质量计量监督检测所 | 执行到新政策落地 | 橡塑冷粘鞋HG/T 3085-2011
693 | 实心底外底磨耗量 | 广东省市场监督管理局 | 市场需求 | 签订委托合同或协议 | 机构或个人 | 270 | 广东省惠州市质量计量监督检测所 | 执行到新政策落地 | 橡塑冷粘鞋HG/T 3085-2011
694 | 实心底密度 | 广东省市场监督管理局 | 市场需求 | 签订委托合同或协议 | 机构或个人 | 348 | 广东省惠州市质量计量监督检测所 | 执行到新政策落地 | 橡塑冷粘鞋HG/T 3085-2011
695 | 实心底扯断伸长率 | 广东省市场监督管理局 | 市场需求 | 签订委托合同或协议 | 机构或个人 | 241 | 广东省惠州市质量计量监督检测所 | 执行到新政策落地 | 橡塑冷粘鞋HG/T 3085-2011
696 | 实心底拉伸强度 | 广东省市场监督管理局 | 市场需求 | 签订委托合同或协议 | 机构或个人 | 317 | 广东省惠州市质量计量监督检测所 | 执行到新政策落地 | 橡塑冷粘鞋HG/T 3085-2011
697 | 实心底硬度 | 广东省市场监督管理局 | 市场需求 | 签订委托合同或协议 | 机构或个人 | 115 | 广东省惠州市质量计量监督检测所 | 执行到新政策落地 | 橡塑冷粘鞋HG/T 3085-2011
698 | 帮底粘合强度 | 广东省市场监督管理局 | 市场需求 | 签订委托合同或协议 | 机构或个人 | 463 | 广东省惠州市质量计量监督检测所 | 执行到新政策落地 | 橡塑冷粘鞋HG/T 3085-2011
699 | 微孔底压缩变形 | 广东省市场监督管理局 | 市场需求 | 签订委托合同或协议 | 机构或个人 | 216 | 广东省惠州市质量计量监督检测所 | 执行到新政策落地 | 橡塑冷粘鞋HG/T 3085-2011
700 | 微孔底视密度 | 广东省市场监督管理局 | 市场需求 | 签订委托合同或协议 | 机构或个人 | 407 | 广东省惠州市质量计量监督检测所 | 执行到新政策落地 | 橡塑冷粘鞋HG/T 3085-2011
701 | 整鞋屈挠性能 | 广东省市场监督管理局 | 市场需求 | 签订委托合同或协议 | 机构或个人 | 355 | 广东省惠州市质量计量监督检测所 | 执行到新政策落地 | 橡塑冷粘鞋HG/T 3085-2011
702 | 耐黄变性能 | 广东省市场监督管理局 | 市场需求 | 签订委托合同或协议 | 机构或个人 | 1008 | 广东省惠州市质量计量监督检测所 | 执行到新政策落地 | 橡塑冷粘鞋HG/T 3085-2011
703 | 标志 | 广东省市场监督管理局 | 市场需求 | 签订委托合同或协议 | 机构或个人 | 60 | 广东省惠州市质量计量监督检测所 | 执行到新政策落地 | 橡塑、凉拖鞋HG/T 3086-2011
704 | 鞋号、型号 | 广东省市场监督管理局 | 市场需求 | 签订委托合同或协议 | 机构或个人 | 60 | 广东省惠州市质量计量监督检测所 | 执行到新政策落地 | 橡塑、凉拖鞋HG/T 3086-2011
705 | 视密度 | 广东省市场监督管理局 | 市场需求 | 签订委托合同或协议 | 机构或个人 | 271 | 广东省惠州市质量计量监督检测所 | 执行到新政策落地 | 橡胶鞋微孔材料视密度试验方法HG/T 2872-2009
706 | 外观 | 广东省市场监督管理局 | 市场需求 | 签订委托合同或协议 | 机构或个人 | 150 | 广东省惠州市质量计量监督检测所 | 执行到新政策落地 | 橡胶鞋底HG/T 3082-2010
707 | 标志 | 广东省市场监督管理局 | 市场需求 | 签订委托合同或协议 | 机构或个人 | 150 | 广东省惠州市质量计量监督检测所 | 执行到新政策落地 | 橡胶鞋底HG/T 3082-2010
708 | 外观质量 | 广东省市场监督管理局 | 市场需求 | 签订委托合同或协议 | 机构或个人 | 120 | 广东省惠州市质量计量监督检测所 | 执行到新政策落地 | 橡胶鞋底HG/T 3082-2022
709 | 微孔底硬度 | 广东省市场监督管理局 | 市场需求 | 签订委托合同或协议 | 机构或个人 | 115 | 广东省惠州市质量计量监督检测所 | 执行到新政策落地 | 橡胶冷粘鞋HG/T 3085-2011
710 | 标志 | 广东省市场监督管理局 | 市场需求 | 签订委托合同或协议 | 机构或个人 | 60 | 广东省惠州市质量计量监督检测所 | 执行到新政策落地 | 橡胶冷粘鞋HG/T 3085-2011
711 | N-亚硝基胺 | 广东省市场监督管理局 | 市场需求 | 签订委托合同或协议 | 机构或个人 | 2940 | 广东省惠州市质量计量监督检测所 | 执行到新政策落地 | 橡胶及弹性体材料N-亚硝基胺的测定GB/T 24153-2009
712 | 耐磨性能 | 广东省市场监督管理局 | 市场需求 | 签订委托合同或协议 | 机构或个人 | 533 | 广东省惠州市质量计量监督检测所 | 执行到新政策落地 | 橡胶或塑料涂覆织物 耐磨性能的测定 马丁代尔法GB/T 19089-2012
713 | 短链氯化石蜡的测定 | 广东省市场监督管理局 | 市场需求 | 签订委托合同或协议 | 机构或个人 | 1500 | 广东省惠州市质量计量监督检测所 | 执行到新政策落地 | 橡胶和塑料制品中短链氯化石蜡的测定 气相色谱-串联质谱法 SN/T 3814
714 | 最大负重量 | 广东省市场监督管理局 | 市场需求 | 签订委托合同或协议 | 机构或个人 | 150 | 广东省惠州市质量计量监督检测所 | 执行到新政策落地 | 箱包五金配件 箱提把QB/T 1586.3-2010
715 | 标志 | 广东省市场监督管理局 | 市场需求 | 签订委托合同或协议 | 机构或个人 | 150 | 广东省惠州市质量计量监督检测所 | 执行到新政策落地 | 箱包用皮革QB/T 5087-2017
716 | 保密度 | 广东省市场监督管理局 | 市场需求 | 签订委托合同或协议 | 机构或个人 | 187 | 广东省惠州市质量计量监督检测所 | 执行到新政策落地 | 箱包五金配件箱锁QB/T 1586.1-2010
717 | 可分解芳香胺染料 | 广东省市场监督管理局 | 市场需求 | 签订委托合同或协议 | 机构或个人 | 1930 | 广东省惠州市质量计量监督检测所 | 执行到新政策落地 | 箱包五金配件箱提把QB/T 1586.3-2010
718 | 喷涂层附着力 | 广东省市场监督管理局 | 市场需求 | 签订委托合同或协议 | 机构或个人 | 370 | 广东省惠州市质量计量监督检测所 | 执行到新政策落地 | 箱包五金配件箱走轮QB/T 1586.2-2010
719 | 外观要求 | 广东省市场监督管理局 | 市场需求 | 签订委托合同或协议 | 机构或个人 | 150 | 广东省惠州市质量计量监督检测所 | 执行到新政策落地 | 箱包五金配件箱走轮QB/T 1586.2-2010
720 | 外观质量要求 | 广东省市场监督管理局 | 市场需求 | 签订委托合同或协议 | 机构或个人 | 150 | 广东省惠州市质量计量监督检测所 | 执行到新政策落地 | 箱包五金配件箱提把QB/T 1586.3-2010
721 | 外观质量要求 | 广东省市场监督管理局 | 市场需求 | 签订委托合同或协议 | 机构或个人 | 150 | 广东省惠州市质量计量监督检测所 | 执行到新政策落地 | 箱包五金配件箱锁QB/T 1586.1-2010
722 | 拉杆抗压强度 | 广东省市场监督管理局 | 市场需求 | 签订委托合同或协议 | 机构或个人 | 479 | 广东省惠州市质量计量监督检测所 | 执行到新政策落地 | 箱包五金配件拉杆QB/T 1586.5-2010
723 | 标志 | 广东省市场监督管理局 | 市场需求 | 签订委托合同或协议 | 机构或个人 | 150 | 广东省惠州市质量计量监督检测所 | 执行到新政策落地 | 箱包五金配件箱提把QB/T 1586.3-2010
724 | 标志 | 广东省市场监督管理局 | 市场需求 | 签订委托合同或协议 | 机构或个人 | 150 | 广东省惠州市质量计量监督检测所 | 执行到新政策落地 | 箱包五金配件箱锁QB/T 1586.1-2010
725 | 游离或可部分水解的甲醛含量 | 广东省市场监督管理局 | 市场需求 | 签订委托合同或协议 | 机构或个人 | 504 | 广东省惠州市质量计量监督检测所 | 执行到新政策落地 | 箱包五金配件箱提把QB/T 1586.3-2010
726 | 漆膜附着力、喷涂层附着力 | 广东省市场监督管理局 | 市场需求 | 签订委托合同或协议 | 机构或个人 | 370 | 广东省惠州市质量计量监督检测所 | 执行到新政策落地 | 箱包五金配件箱提把QB/T 1586.3-2010
727 | 漆膜附着力、喷涂层附着力 | 广东省市场监督管理局 | 市场需求 | 签订委托合同或协议 | 机构或个人 | 370 | 广东省惠州市质量计量监督检测所 | 执行到新政策落地 | 箱包五金配件箱锁QB/T 1586.1-2010
728 | 灵活度、耐用度 | 广东省市场监督管理局 | 市场需求 | 签订委托合同或协议 | 机构或个人 | 187 | 广东省惠州市质量计量监督检测所 | 执行到新政策落地 | 箱包五金配件箱锁QB/T 1586.1-2010
729 | 灵活性 | 广东省市场监督管理局 | 市场需求 | 签订委托合同或协议 | 机构或个人 | 187 | 广东省惠州市质量计量监督检测所 | 执行到新政策落地 | 箱包五金配件箱提把QB/T 1586.3-2010
730 | 电镀层结合强度 | 广东省市场监督管理局 | 市场需求 | 签订委托合同或协议 | 机构或个人 | 187 | 广东省惠州市质量计量监督检测所 | 执行到新政策落地 | 箱包五金配件箱锁QB/T 1586.1-2010
731 | 结合强度 | 广东省市场监督管理局 | 市场需求 | 签订委托合同或协议 | 机构或个人 | 187 | 广东省惠州市质量计量监督检测所 | 执行到新政策落地 | 箱包五金配件箱提把QB/T 1586.3-2010
732 | 结合强度 | 广东省市场监督管理局 | 市场需求 | 签订委托合同或协议 | 机构或个人 | 187 | 广东省惠州市质量计量监督检测所 | 执行到新政策落地 | 箱包五金配件箱走轮QB/T 1586.2-2010
733 | 耐冲击性 | 广东省市场监督管理局 | 市场需求 | 签订委托合同或协议 | 机构或个人 | 479 | 广东省惠州市质量计量监督检测所 | 执行到新政策落地 | 箱包五金配件箱锁QB/T 1586.1-2010
734 | 耐冲击性能 | 广东省市场监督管理局 | 市场需求 | 签订委托合同或协议 | 机构或个人 | 479 | 广东省惠州市质量计量监督检测所 | 执行到新政策落地 | 箱包五金配件箱走轮QB/T 1586.2-2010
735 | 耐用度 | 广东省市场监督管理局 | 市场需求 | 签订委托合同或协议 | 机构或个人 | 187 | 广东省惠州市质量计量监督检测所 | 执行到新政策落地 | 箱包五金配件箱提把QB/T 1586.3-2010
736 | 耐磨性能 | 广东省市场监督管理局 | 市场需求 | 签订委托合同或协议 | 机构或个人 | 126 | 广东省惠州市质量计量监督检测所 | 执行到新政策落地 | 箱包五金配件箱走轮QB/T 1586.2-2010
737 | 耐磨试验 | 广东省市场监督管理局 | 市场需求 | 签订委托合同或协议 | 机构或个人 | 126 | 广东省惠州市质量计量监督检测所 | 执行到新政策落地 | 箱包五金配件走轮耐磨试验方法QB/T 2917-2007
738 | 耐腐蚀性能 | 广东省市场监督管理局 | 市场需求 | 签订委托合同或协议 | 机构或个人 | 401 | 广东省惠州市质量计量监督检测所 | 执行到新政策落地 | 箱包五金配件箱提把QB/T 1586.3-2010
739 | 耐腐蚀性能 | 广东省市场监督管理局 | 市场需求 | 签订委托合同或协议 | 机构或个人 | 401 | 广东省惠州市质量计量监督检测所 | 执行到新政策落地 | 箱包五金配件箱走轮QB/T 1586.2-2010
740 | 规格及允许偏差 | 广东省市场监督管理局 | 市场需求 | 签订委托合同或协议 | 机构或个人 | 150 | 广东省惠州市质量计量监督检测所 | 执行到新政策落地 | 箱包五金配件箱走轮QB/T 1586.2-2010
741 | 规格及允许尺寸偏差 | 广东省市场监督管理局 | 市场需求 | 签订委托合同或协议 | 机构或个人 | 150 | 广东省惠州市质量计量监督检测所 | 执行到新政策落地 | 箱包五金配件箱锁QB/T 1586.1-2010
742 | 规格及尺寸偏差 | 广东省市场监督管理局 | 市场需求 | 签订委托合同或协议 | 机构或个人 | 150 | 广东省惠州市质量计量监督检测所 | 执行到新政策落地 | 箱包五金配件箱提把QB/T 1586.3-2010
743 | 金属镀层耐腐蚀性 | 广东省市场监督管理局 | 市场需求 | 签订委托合同或协议 | 机构或个人 | 401 | 广东省惠州市质量计量监督检测所 | 执行到新政策落地 | 箱包五金配件箱锁QB/T 1586.1-2010
744 | 标志 | 广东省市场监督管理局 | 市场需求 | 签订委托合同或协议 | 机构或个人 | 150 | 广东省惠州市质量计量监督检测所 | 执行到新政策落地 | 箱包五金配件箱走轮QB/T 1586.2-2010
745 | 拉杆耐疲劳 | 广东省市场监督管理局 | 市场需求 | 签订委托合同或协议 | 机构或个人 | 300 | 广东省惠州市质量计量监督检测所 | 执行到新政策落地 | 箱包拉杆耐疲劳试验方法QB/T 2919-2007
746 | 滚筒试验 | 广东省市场监督管理局 | 市场需求 | 签订委托合同或协议 | 机构或个人 | 479 | 广东省惠州市质量计量监督检测所 | 执行到新政策落地 | 箱包滚筒试验方法QB/T 4116-2010
747 | 镀层结合强度 | 广东省市场监督管理局 | 市场需求 | 签订委托合同或协议 | 机构或个人 | 601 | 广东省惠州市质量计量监督检测所 | 执行到新政策落地 | 轻工产品金属镀层的结合强度 测试方法QB/T 3821-1999
748 | 容积率的测定 | 广东省市场监督管理局 | 市场需求 | 签订委托合同或协议 | 机构或个人 | 144 | 广东省惠州市质量计量监督检测所 | 执行到新政策落地 | 箱包 容积率的测定QB/T 5083-2017
749 | 扣件试验方法 | 广东省市场监督管理局 | 市场需求 | 签订委托合同或协议 | 机构或个人 | 300 | 广东省惠州市质量计量监督检测所 | 执行到新政策落地 | 箱包 扣件试验方法QB/T 5084-2017
750 | 箱包拉杆耐疲劳 | 广东省市场监督管理局 | 市场需求 | 签订委托合同或协议 | 机构或个人 | 479 | 广东省惠州市质量计量监督检测所 | 执行到新政策落地 | 箱包 拉杆耐疲劳试验方法QB/T 2919-2018
751 | 箱包行走 | 广东省市场监督管理局 | 市场需求 | 签订委托合同或协议 | 机构或个人 | 500 | 广东省惠州市质量计量监督检测所 | 执行到新政策落地 | 箱包 行走试验方法QB/T 2920-2018
752 | 箱包配件塑料插扣耐用性能 | 广东省市场监督管理局 | 市场需求 | 签订委托合同或协议 | 机构或个人 | 479 | 广东省惠州市质量计量监督检测所 | 执行到新政策落地 | 箱包配件 塑料插扣耐用性能试验方法QB/T 5247-2018
753 | 振荡冲击 | 广东省市场监督管理局 | 市场需求 | 签订委托合同或协议 | 机构或个人 | 479 | 广东省惠州市质量计量监督检测所 | 执行到新政策落地 | 箱包 振荡冲击试验方法QB/T 2922-2018
754 | 滚筒试验 | 广东省市场监督管理局 | 市场需求 | 签订委托合同或协议 | 机构或个人 | 479 | 广东省惠州市质量计量监督检测所 | 执行到新政策落地 | 箱包滚筒试验方法QB/T 4116-2023
755 | 落锤冲击 | 广东省市场监督管理局 | 市场需求 | 签订委托合同或协议 | 机构或个人 | 479 | 广东省惠州市质量计量监督检测所 | 执行到新政策落地 | 箱包落锤冲击试验方法QB/T 2918-2007
756 | 跌落 | 广东省市场监督管理局 | 市场需求 | 签订委托合同或协议 | 机构或个人 | 479 | 广东省惠州市质量计量监督检测所 | 执行到新政策落地 | 箱包跌落试验方法QB/T 2921-2007
757 | 异状切片 | 广东省市场监督管理局 | 市场需求 | 签订委托合同或协议 | 机构或个人 | 120 | 广东省惠州市质量计量监督检测所 | 执行到新政策落地 | 纤维级聚酯切片(PET)试验方法GB/T 14190-2017
758 | 水分 | 广东省市场监督管理局 | 市场需求 | 签订委托合同或协议 | 机构或个人 | 300 | 广东省惠州市质量计量监督检测所 | 执行到新政策落地 | 纤维级聚酯切片(PET)试验方法GB/T 14190-2017
759 | 粉末 | 广东省市场监督管理局 | 市场需求 | 签订委托合同或协议 | 机构或个人 | 240 | 广东省惠州市质量计量监督检测所 | 执行到新政策落地 | 纤维级聚酯切片(PET)试验方法GB/T 14190-2017
760 | 色度 | 广东省市场监督管理局 | 市场需求 | 签订委托合同或协议 | 机构或个人 | 360 | 广东省惠州市质量计量监督检测所 | 执行到新政策落地 | 纤维级聚酯（PET）切片试验方法GB/T 14190-2017
761 | 水分 | 广东省市场监督管理局 | 市场需求 | 签订委托合同或协议 | 机构或个人 | 200 | 广东省惠州市质量计量监督检测所 | 执行到新政策落地 | 纤维级聚酯切片(PET)试验方法GB/T 14190-2017
762 | 耐热大肠菌群 | 广东省市场监督管理局 | 市场需求 | 签订委托合同或协议 | 机构或个人 | 320 | 广东省惠州市质量计量监督检测所 | 执行到新政策落地 | 洗手液GB/T 34855-2017
763 | 菌落总数 | 广东省市场监督管理局 | 市场需求 | 签订委托合同或协议 | 机构或个人 | 320 | 广东省惠州市质量计量监督检测所 | 执行到新政策落地 | 洗手液GB/T 34855-2017
764 | 金黄色葡萄球菌 | 广东省市场监督管理局 | 市场需求 | 签订委托合同或协议 | 机构或个人 | 415 | 广东省惠州市质量计量监督检测所 | 执行到新政策落地 | 洗手液GB/T 34855-2017
765 | 铜绿假单胞菌 | 广东省市场监督管理局 | 市场需求 | 签订委托合同或协议 | 机构或个人 | 415 | 广东省惠州市质量计量监督检测所 | 执行到新政策落地 | 洗手液GB/T 34855-2017
766 | 霉菌和酵母菌总数 | 广东省市场监督管理局 | 市场需求 | 签订委托合同或协议 | 机构或个人 | 360 | 广东省惠州市质量计量监督检测所 | 执行到新政策落地 | 洗手液GB/T 34855-2017
767 | 菌落总数 | 广东省市场监督管理局 | 市场需求 | 签订委托合同或协议 | 机构或个人 | 320 | 广东省惠州市质量计量监督检测所 | 执行到新政策落地 | 食品安全国家标准 食品微生物学检验 菌落总数测定GB 4789.2-2016
768 | 中和剂鉴定 | 广东省市场监督管理局 | 市场需求 | 签订委托合同或协议 | 机构或个人 | 1800 | 广东省惠州市质量计量监督检测所 | 执行到新政策落地 | 消毒技术规范（2002年版）
769 | 杀菌性能测试 | 广东省市场监督管理局 | 市场需求 | 签订委托合同或协议 | 机构或个人 | 1500元/种菌 | 广东省惠州市质量计量监督检测所 | 执行到新政策落地 | 消毒技术规范（2002年版）
770 | 抑菌性能测试 | 广东省市场监督管理局 | 市场需求 | 签订委托合同或协议 | 机构或个人 | 1500元/种菌 | 广东省惠州市质量计量监督检测所 | 执行到新政策落地 | 消毒技术规范（2002年版）
771 | 杀灭微生物指标（大肠杆菌） | 广东省市场监督管理局 | 市场需求 | 签订委托合同或协议 | 机构或个人 | 1500 | 广东省惠州市质量计量监督检测所 | 执行到新政策落地 | 消毒技术规范（2002年版）
772 | 杀灭微生物指标（白色念珠菌） | 广东省市场监督管理局 | 市场需求 | 签订委托合同或协议 | 机构或个人 | 1500 | 广东省惠州市质量计量监督检测所 | 执行到新政策落地 | 消毒技术规范（2002年版）
773 | 杀灭微生物指标（金黄色葡萄球菌） | 广东省市场监督管理局 | 市场需求 | 签订委托合同或协议 | 机构或个人 | 1500 | 广东省惠州市质量计量监督检测所 | 执行到新政策落地 | 消毒技术规范（2002年版）
774 | 杀灭微生物指标（铜绿假单胞菌） | 广东省市场监督管理局 | 市场需求 | 签订委托合同或协议 | 机构或个人 | 1500 | 广东省惠州市质量计量监督检测所 | 执行到新政策落地 | 消毒技术规范（2002年版）
775 | 真菌杀灭试验 | 广东省市场监督管理局 | 市场需求 | 签订委托合同或协议 | 机构或个人 | 1500元/种菌 | 广东省惠州市质量计量监督检测所 | 执行到新政策落地 | 消毒技术规范（2002年版）
776 | 细菌定量杀灭试验 | 广东省市场监督管理局 | 市场需求 | 签订委托合同或协议 | 机构或个人 | 1500元/种菌 | 广东省惠州市质量计量监督检测所 | 执行到新政策落地 | 消毒技术规范（2002年版）
777 | 产品稳定性鉴定 | 广东省市场监督管理局 | 市场需求 | 签订委托合同或协议 | 机构或个人 | 40元/小时 | 广东省惠州市质量计量监督检测所 | 执行到新政策落地 | 消毒技术规范（2002年版）
778 | 大肠菌群 | 广东省市场监督管理局 | 市场需求 | 签订委托合同或协议 | 机构或个人 | 320 | 广东省惠州市质量计量监督检测所 | 执行到新政策落地 | 食品安全国家标准 食品微生物学检验 大肠菌群计数GB 4789.3-2016
779 | 细菌总数 | 广东省市场监督管理局 | 市场需求 | 签订委托合同或协议 | 机构或个人 | 320 | 广东省惠州市质量计量监督检测所 | 执行到新政策落地 | 食品安全国家标准 食品微生物学检验 菌落总数测定GB 4789.2-2016
780 | 辐照强度监测 | 广东省市场监督管理局 | 市场需求 | 签订委托合同或协议 | 机构或个人 | 400 | 广东省惠州市质量计量监督检测所 | 执行到新政策落地 | 消毒技术规范（2002年版）
781 | 工作台表面与工人手表面致病菌 | 广东省市场监督管理局 | 市场需求 | 签订委托合同或协议 | 机构或个人 | 700 | 广东省惠州市质量计量监督检测所 | 执行到新政策落地 | 一次性使用卫生用品卫生标准 GB 15979-2002 附录E2
782 | 菌落总数 | 广东省市场监督管理局 | 市场需求 | 签订委托合同或协议 | 机构或个人 | 320 | 广东省惠州市质量计量监督检测所 | 执行到新政策落地 | 食品安全国家标准 食品微生物学检验 菌落总数测定 GB 4789.2-2016
783 | 日化产品抗菌抑菌效果的评价 | 广东省市场监督管理局 | 市场需求 | 签订委托合同或协议 | 机构或个人 | 1500元/种菌 | 广东省惠州市质量计量监督检测所 | 执行到新政策落地 | 《特种沐浴剂》GB 19877.2-2005
784 | 粪大肠菌群 | 广东省市场监督管理局 | 市场需求 | 签订委托合同或协议 | 机构或个人 | 320 | 广东省惠州市质量计量监督检测所 | 执行到新政策落地 | 化妆品安全技术规范（2015年版）
785 | 粪大肠菌群 | 广东省市场监督管理局 | 市场需求 | 签订委托合同或协议 | 机构或个人 | 320 | 广东省惠州市质量计量监督检测所 | 执行到新政策落地 | 化妆品微生物标准检验方法 粪大肠菌群GB 7918.3-1987
786 | 细菌总数 | 广东省市场监督管理局 | 市场需求 | 签订委托合同或协议 | 机构或个人 | 320 | 广东省惠州市质量计量监督检测所 | 执行到新政策落地 | 化妆品微生物标准检验方法 细菌总数测定GB/T 7918.2-1987
787 | 绿脓杆菌 | 广东省市场监督管理局 | 市场需求 | 签订委托合同或协议 | 机构或个人 | 415 | 广东省惠州市质量计量监督检测所 | 执行到新政策落地 | 化妆品微生物标准检验方法 绿脓杆菌GB 7918.4-1987
788 | 耐热大肠菌群 | 广东省市场监督管理局 | 市场需求 | 签订委托合同或协议 | 机构或个人 | 320 | 广东省惠州市质量计量监督检测所 | 执行到新政策落地 | 化妆品安全技术规范（2015年版）
789 | 菌落总数 | 广东省市场监督管理局 | 市场需求 | 签订委托合同或协议 | 机构或个人 | 320 | 广东省惠州市质量计量监督检测所 | 执行到新政策落地 | 化妆品安全技术规范（2015年版）
790 | 金黄色葡萄球菌 | 广东省市场监督管理局 | 市场需求 | 签订委托合同或协议 | 机构或个人 | 415 | 广东省惠州市质量计量监督检测所 | 执行到新政策落地 | 化妆品安全技术规范（2015年版）
791 | 金黄色葡萄球菌 | 广东省市场监督管理局 | 市场需求 | 签订委托合同或协议 | 机构或个人 | 415 | 广东省惠州市质量计量监督检测所 | 执行到新政策落地 | 化妆品微生物标准检验方法 金黄色葡萄球菌GB/T 7918.5-1987
792 | 铜绿假单胞菌 | 广东省市场监督管理局 | 市场需求 | 签订委托合同或协议 | 机构或个人 | 415 | 广东省惠州市质量计量监督检测所 | 执行到新政策落地 | 化妆品安全技术规范（2015年版）
793 | 霉菌和酵母菌 | 广东省市场监督管理局 | 市场需求 | 签订委托合同或协议 | 机构或个人 | 360 | 广东省惠州市质量计量监督检测所 | 执行到新政策落地 | 化妆品安全技术规范（2015年版）
794 | 耐热大肠菌群 | 广东省市场监督管理局 | 市场需求 | 签订委托合同或协议 | 机构或个人 | 320 | 广东省惠州市质量计量监督检测所 | 执行到新政策落地 | 洗手液GB/T 34855-2017
795 | 菌落总数 | 广东省市场监督管理局 | 市场需求 | 签订委托合同或协议 | 机构或个人 | 320 | 广东省惠州市质量计量监督检测所 | 执行到新政策落地 | 洗手液GB/T 34855-2017
796 | 金黄色葡萄球菌 | 广东省市场监督管理局 | 市场需求 | 签订委托合同或协议 | 机构或个人 | 415 | 广东省惠州市质量计量监督检测所 | 执行到新政策落地 | 洗手液GB/T 34855-2017
797 | 铜绿假单胞菌 | 广东省市场监督管理局 | 市场需求 | 签订委托合同或协议 | 机构或个人 | 415 | 广东省惠州市质量计量监督检测所 | 执行到新政策落地 | 洗手液GB/T 34855-2017
798 | 霉菌和酵母菌总数 | 广东省市场监督管理局 | 市场需求 | 签订委托合同或协议 | 机构或个人 | 360 | 广东省惠州市质量计量监督检测所 | 执行到新政策落地 | 洗手液GB/T 34855-2017
799 | 产品杀菌性能、抑菌性能及其稳定性鉴定 | 广东省市场监督管理局 | 市场需求 | 签订委托合同或协议 | 机构或个人 | 1500元/种菌 | 广东省惠州市质量计量监督检测所 | 执行到新政策落地 | 消毒技术规范（2002年版）2.1.11.3
800 | 大肠菌群 | 广东省市场监督管理局 | 市场需求 | 签订委托合同或协议 | 机构或个人 | 320 | 广东省惠州市质量计量监督检测所 | 执行到新政策落地 | 食品安全国家标准 食品微生物学检验 大肠菌群计数GB 4789.3-2016
801 | 抑菌、抗菌 | 广东省市场监督管理局 | 市场需求 | 签订委托合同或协议 | 机构或个人 | 1500元/种菌 | 广东省惠州市质量计量监督检测所 | 执行到新政策落地 | 消毒技术规范（2002年版）
802 | 抑菌性能测试 | 广东省市场监督管理局 | 市场需求 | 签订委托合同或协议 | 机构或个人 | 1500元/种菌 | 广东省惠州市质量计量监督检测所 | 执行到新政策落地 | 消毒技术规范（2002年版）
803 | 杀灭微生物指标 | 广东省市场监督管理局 | 市场需求 | 签订委托合同或协议 | 机构或个人 | 1500元/种菌 | 广东省惠州市质量计量监督检测所 | 执行到新政策落地 | 消毒技术规范（2002年版）
804 | 杀灭微生物指标（大肠杆菌） | 广东省市场监督管理局 | 市场需求 | 签订委托合同或协议 | 机构或个人 | 1500 | 广东省惠州市质量计量监督检测所 | 执行到新政策落地 | 消毒技术规范（2002年版）
805 | 杀灭微生物指标（白色念珠菌） | 广东省市场监督管理局 | 市场需求 | 签订委托合同或协议 | 机构或个人 | 1500 | 广东省惠州市质量计量监督检测所 | 执行到新政策落地 | 消毒技术规范（2002年版）
806 | 杀灭微生物指标（金黄色葡萄球菌） | 广东省市场监督管理局 | 市场需求 | 签订委托合同或协议 | 机构或个人 | 1500 | 广东省惠州市质量计量监督检测所 | 执行到新政策落地 | 消毒技术规范（2002年版）
807 | 杀灭微生物指标（铜绿假单胞菌） | 广东省市场监督管理局 | 市场需求 | 签订委托合同或协议 | 机构或个人 | 1500 | 广东省惠州市质量计量监督检测所 | 执行到新政策落地 | 消毒技术规范（2002年版）
808 | 杀菌性能测试 | 广东省市场监督管理局 | 市场需求 | 签订委托合同或协议 | 机构或个人 | 1500元/种菌 | 广东省惠州市质量计量监督检测所 | 执行到新政策落地 | 消毒技术规范（2002年版）
809 | 真菌杀灭试验 | 广东省市场监督管理局 | 市场需求 | 签订委托合同或协议 | 机构或个人 | 1500元/种菌 | 广东省惠州市质量计量监督检测所 | 执行到新政策落地 | 消毒技术规范（2002年版）
810 | 细菌定量杀灭试验 | 广东省市场监督管理局 | 市场需求 | 签订委托合同或协议 | 机构或个人 | 1500元/种菌 | 广东省惠州市质量计量监督检测所 | 执行到新政策落地 | 消毒技术规范（2002年版）
811 | 细菌总数 | 广东省市场监督管理局 | 市场需求 | 签订委托合同或协议 | 机构或个人 | 320 | 广东省惠州市质量计量监督检测所 | 执行到新政策落地 | 食品安全国家标准 食品微生物学检验 菌落总数测定GB 4789.2-2016
812 | 辐照强度监测 | 广东省市场监督管理局 | 市场需求 | 签订委托合同或协议 | 机构或个人 | 400 | 广东省惠州市质量计量监督检测所 | 执行到新政策落地 | 消毒技术规范（2002年版）
813 | 微生物污染鉴定 | 广东省市场监督管理局 | 市场需求 | 签订委托合同或协议 | 机构或个人 | 320元/种菌 | 广东省惠州市质量计量监督检测所 | 执行到新政策落地 | 消毒技术规范（2002年版）
814 | 样品微生物污染鉴定 | 广东省市场监督管理局 | 市场需求 | 签订委托合同或协议 | 机构或个人 | 320元/种菌 | 广东省惠州市质量计量监督检测所 | 执行到新政策落地 | 消毒技术规范（2002年版）
815 | 消毒效果鉴定 | 广东省市场监督管理局 | 市场需求 | 签订委托合同或协议 | 机构或个人 | 750 | 广东省惠州市质量计量监督检测所 | 执行到新政策落地 | 消毒技术规范（2002年版）
816 | 粪大肠菌群 | 广东省市场监督管理局 | 市场需求 | 签订委托合同或协议 | 机构或个人 | 320 | 广东省惠州市质量计量监督检测所 | 执行到新政策落地 | 特种沐浴剂GB 19877.2-2005
817 | 菌落总数 | 广东省市场监督管理局 | 市场需求 | 签订委托合同或协议 | 机构或个人 | 320 | 广东省惠州市质量计量监督检测所 | 执行到新政策落地 | 特种沐浴剂GB 19877.2-2005
818 | 抑菌率 | 广东省市场监督管理局 | 市场需求 | 签订委托合同或协议 | 机构或个人 | 1500元/种菌 | 广东省惠州市质量计量监督检测所 | 执行到新政策落地 | 特种洗手液GB 19877.1-2005
819 | 抑菌率稳定性 | 广东省市场监督管理局 | 市场需求 | 签订委托合同或协议 | 机构或个人 | 40元/h | 广东省惠州市质量计量监督检测所 | 执行到新政策落地 | 特种洗手液GB 19877.1-2005
820 | 杀菌率 | 广东省市场监督管理局 | 市场需求 | 签订委托合同或协议 | 机构或个人 | 1500元/种菌 | 广东省惠州市质量计量监督检测所 | 执行到新政策落地 | 特种洗手液GB 19877.1-2005
821 | 杀菌率稳定性 | 广东省市场监督管理局 | 市场需求 | 签订委托合同或协议 | 机构或个人 | 40元/h | 广东省惠州市质量计量监督检测所 | 执行到新政策落地 | 特种洗手液GB 19877.1-2005
822 | 粪大肠菌群 | 广东省市场监督管理局 | 市场需求 | 签订委托合同或协议 | 机构或个人 | 320 | 广东省惠州市质量计量监督检测所 | 执行到新政策落地 | 特种洗手液GB 19877.1-2005
823 | 菌落总数 | 广东省市场监督管理局 | 市场需求 | 签订委托合同或协议 | 机构或个人 | 320 | 广东省惠州市质量计量监督检测所 | 执行到新政策落地 | 特种洗手液GB 19877.1-2005
824 | 微生物 | 广东省市场监督管理局 | 市场需求 | 签订委托合同或协议 | 机构或个人 | 840 | 广东省惠州市质量计量监督检测所 | 执行到新政策落地 | 隐形眼镜护理液卫生要求GB 19192-2003
825 | 隐形眼镜护理液消毒效果 | 广东省市场监督管理局 | 市场需求 | 签订委托合同或协议 | 机构或个人 | 1500元/种菌 | 广东省惠州市质量计量监督检测所 | 执行到新政策落地 | 隐形眼镜护理液卫生要求GB 19192-2003
826 | 霉菌 | 广东省市场监督管理局 | 市场需求 | 签订委托合同或协议 | 机构或个人 | 360 | 广东省惠州市质量计量监督检测所 | 执行到新政策落地 | 食品安全国家标准食品接触用纸和纸板材料及制品GB4806.8-2022中4.4、食品安全国家标准食品微生物学检验霉菌和酵母计数GB4789.15-2016
827 | 大肠菌群 | 广东省市场监督管理局 | 市场需求 | 签订委托合同或协议 | 机构或个人 | 320 | 广东省惠州市质量计量监督检测所 | 执行到新政策落地 | 食品安全国家标准食品微生物学检验大肠菌群计数GB4789.3-2016
828 | 沙门氏菌 | 广东省市场监督管理局 | 市场需求 | 签订委托合同或协议 | 机构或个人 | 415 | 广东省惠州市质量计量监督检测所 | 执行到新政策落地 | 食品安全国家标准食品微生物学检验沙门氏菌检验 GB4789.4-2016
829 | 菌落总数 | 广东省市场监督管理局 | 市场需求 | 签订委托合同或协议 | 机构或个人 | 320 | 广东省惠州市质量计量监督检测所 | 执行到新政策落地 | 食品安全国家标准食品微生物学检验菌落总数测定 GB4789.2-2022
830 | 酵母 | 广东省市场监督管理局 | 市场需求 | 签订委托合同或协议 | 机构或个人 | 360 | 广东省惠州市质量计量监督检测所 | 执行到新政策落地 | 食品安全国家标准食品微生物学检验霉菌和酵母计数 GB4789.15-2016
831 | 金黄色葡萄球菌 | 广东省市场监督管理局 | 市场需求 | 签订委托合同或协议 | 机构或个人 | 415 | 广东省惠州市质量计量监督检测所 | 执行到新政策落地 | 食品安全国家标准食品微生物学检验金黄色葡萄球菌检验 GB4789.10-2016
832 | 霉菌 | 广东省市场监督管理局 | 市场需求 | 签订委托合同或协议 | 机构或个人 | 360 | 广东省惠州市质量计量监督检测所 | 执行到新政策落地 | 食品安全国家标准食品微生物学检验霉菌和酵母计数 GB4789.15-2016
833 | 沙门氏菌 | 广东省市场监督管理局 | 市场需求 | 签订委托合同或协议 | 机构或个人 | 415 | 广东省惠州市质量计量监督检测所 | 执行到新政策落地 | 食品安全国家标准 食 品微生物学检验 沙门 氏菌检验 GB 4789.4-2024
834 | 小零件 | 广东省市场监督管理局 | 市场需求 | 签订委托合同或协议 | 机构或个人 | 200 | 广东省惠州市质量计量监督检测所 | 执行到新政策落地 | 国家玩具安全技术规范GB 6675-2003
835 | 尖端 | 广东省市场监督管理局 | 市场需求 | 签订委托合同或协议 | 机构或个人 | 300 | 广东省惠州市质量计量监督检测所 | 执行到新政策落地 | 国家玩具安全技术规范GB 6675-2003
836 | 用于包装或玩具中的塑料袋或塑料薄膜 | 广东省市场监督管理局 | 市场需求 | 签订委托合同或协议 | 机构或个人 | 200 | 广东省惠州市质量计量监督检测所 | 执行到新政策落地 | 国家玩具安全技术规范GB 6675-2003
837 | 边缘 | 广东省市场监督管理局 | 市场需求 | 签订委托合同或协议 | 机构或个人 | 300 | 广东省惠州市质量计量监督检测所 | 执行到新政策落地 | 国家玩具安全技术规范GB 6675-2003
838 | 最大限量要求 | 广东省市场监督管理局 | 市场需求 | 签订委托合同或协议 | 机构或个人 | 605 | 广东省惠州市质量计量监督检测所 | 执行到新政策落地 | 玩具安全 第4部分：特定元素的迁移GB 6675.4-2014
839 | 塑料薄膜厚度测试 | 广东省市场监督管理局 | 市场需求 | 签订委托合同或协议 | 机构或个人 | 200 | 广东省惠州市质量计量监督检测所 | 执行到新政策落地 | 玩具安全 第2部分：机械与物理性能GB 6675.2-2014
840 | 小零件测试 | 广东省市场监督管理局 | 市场需求 | 签订委托合同或协议 | 机构或个人 | 200 | 广东省惠州市质量计量监督检测所 | 执行到新政策落地 | 玩具安全 第2部分：机械与物理性能GB 6675.2-2014
841 | 扭力测试 | 广东省市场监督管理局 | 市场需求 | 签订委托合同或协议 | 机构或个人 | 200 | 广东省惠州市质量计量监督检测所 | 执行到新政策落地 | 玩具安全 第2部分：机械与物理性能GB 6675.2-2014
842 | 拉力测试 | 广东省市场监督管理局 | 市场需求 | 签订委托合同或协议 | 机构或个人 | 200 | 广东省惠州市质量计量监督检测所 | 执行到新政策落地 | 玩具安全 第2部分：机械与物理性能GB 6675.2-2014
843 | 可预见的合理滥用 | 广东省市场监督管理局 | 市场需求 | 签订委托合同或协议 | 机构或个人 | 240 | 广东省惠州市质量计量监督检测所 | 执行到新政策落地 | 玩具安全 第2部分：机械与物理性能GB 6675.2-2014
844 | 孔、间隙、机械装置的可触及性 | 广东省市场监督管理局 | 市场需求 | 签订委托合同或协议 | 机构或个人 | 240 | 广东省惠州市质量计量监督检测所 | 执行到新政策落地 | 玩具安全 第2部分：机械与物理性能GB 6675.2-2014
845 | 小零件 | 广东省市场监督管理局 | 市场需求 | 签订委托合同或协议 | 机构或个人 | 84 | 广东省惠州市质量计量监督检测所 | 执行到新政策落地 | 玩具安全 第2部分：机械与物理性能GB 6675.2-2014
846 | 尖端 | 广东省市场监督管理局 | 市场需求 | 签订委托合同或协议 | 机构或个人 | 187 | 广东省惠州市质量计量监督检测所 | 执行到新政策落地 | 玩具安全 第2部分：机械与物理性能GB 6675.2-2014
847 | 弹簧 | 广东省市场监督管理局 | 市场需求 | 签订委托合同或协议 | 机构或个人 | 120 | 广东省惠州市质量计量监督检测所 | 执行到新政策落地 | 玩具安全 第2部分：机械与物理性能GB 6675.2-2014
848 | 某些特定玩具的形状、尺寸及强度 | 广东省市场监督管理局 | 市场需求 | 签订委托合同或协议 | 机构或个人 | 360 | 广东省惠州市质量计量监督检测所 | 执行到新政策落地 | 玩具安全 第2部分：机械与物理性能GB 6675.2-2014
849 | 用于包装或玩具中的塑料袋或塑料薄膜 | 广东省市场监督管理局 | 市场需求 | 签订委托合同或协议 | 机构或个人 | 120 | 广东省惠州市质量计量监督检测所 | 执行到新政策落地 | 玩具安全 第2部分：机械与物理性能GB 6675.2-2014
850 | 边缘 | 广东省市场监督管理局 | 市场需求 | 签订委托合同或协议 | 机构或个人 | 187 | 广东省惠州市质量计量监督检测所 | 执行到新政策落地 | 玩具安全 第2部分：机械与物理性能GB 6675.2-2014
851 | 金属丝和杆件 | 广东省市场监督管理局 | 市场需求 | 签订委托合同或协议 | 机构或个人 | 84 | 广东省惠州市质量计量监督检测所 | 执行到新政策落地 | 玩具安全 第2部分：机械与物理性能GB 6675.2-2014
852 | 特定邻苯二甲酸酯增塑剂的测定 | 广东省市场监督管理局 | 市场需求 | 签订委托合同或协议 | 机构或个人 | 1300 | 广东省惠州市质量计量监督检测所 | 执行到新政策落地 | 玩具及儿童用品中特定邻苯二甲酸酯增塑剂的测定GB/T 22048-2022
853 | 总则 | 广东省市场监督管理局 | 市场需求 | 签订委托合同或协议 | 机构或个人 | 150 | 广东省惠州市质量计量监督检测所 | 执行到新政策落地 | 玩具安全 第2部分：机械与物理性能（内含第1号修改单）GB 6675.2-2014 5.1
854 | 材料 | 广东省市场监督管理局 | 市场需求 | 签订委托合同或协议 | 机构或个人 | 300 | 广东省惠州市质量计量监督检测所 | 执行到新政策落地 | 玩具安全 第2部分：机械与物理性能（内含第1号修改单）GB 6675.2-2014 4.3
855 | 小球测试 | 广东省市场监督管理局 | 市场需求 | 签订委托合同或协议 | 机构或个人 | 300 | 广东省惠州市质量计量监督检测所 | 执行到新政策落地 | 玩具安全 第2部分：机械与物理性能（内含第1号修改单）GB 6675.2-2014 5.4
856 | 毛球测试 | 广东省市场监督管理局 | 市场需求 | 签订委托合同或协议 | 机构或个人 | 300 | 广东省惠州市质量计量监督检测所 | 执行到新政策落地 | 玩具安全 第2部分：机械与物理性能（内含第1号修改单）GB 6675.2-2014 5.5
857 | 学前玩偶测试 | 广东省市场监督管理局 | 市场需求 | 签订委托合同或协议 | 机构或个人 | 300 | 广东省惠州市质量计量监督检测所 | 执行到新政策落地 | 玩具安全 第2部分：机械与物理性能（内含第1号修改单）GB 6675.2-2014 5.6
858 | 玩具部分或部件的可触及性测试 | 广东省市场监督管理局 | 市场需求 | 签订委托合同或协议 | 机构或个人 | 350 | 广东省惠州市质量计量监督检测所 | 执行到新政策落地 | 玩具安全 第2部分：机械与物理性能（内含第1号修改单）GB 6675.2-2014 5.7
859 | 绳索测试 | 广东省市场监督管理局 | 市场需求 | 签订委托合同或协议 | 机构或个人 | 600 | 广东省惠州市质量计量监督检测所 | 执行到新政策落地 | 玩具安全 第2部分：机械与物理性能（内含第1号修改单）GB 6675.2-2014 5.11
860 | 稳定性及超载测试 | 广东省市场监督管理局 | 市场需求 | 签订委托合同或协议 | 机构或个人 | 600 | 广东省惠州市质量计量监督检测所 | 执行到新政策落地 | 玩具安全 第2部分：机械与物理性能（内含第1号修改单）GB 6675.2-2014 5.12
861 | 关闭件和玩具箱盖测试 | 广东省市场监督管理局 | 市场需求 | 签订委托合同或协议 | 机构或个人 | 600 | 广东省惠州市质量计量监督检测所 | 执行到新政策落地 | 玩具安全 第2部分：机械与物理性能（内含第1号修改单）GB 6675.2-2014 5.13
862 | 仿制防护玩具冲击测试 | 广东省市场监督管理局 | 市场需求 | 签订委托合同或协议 | 机构或个人 | 600 | 广东省惠州市质量计量监督检测所 | 执行到新政策落地 | 玩具安全 第2部分：机械与物理性能（内含第1号修改单）GB 6675.2-2014 5.14
863 | 弹射物、弓箭动能测试 | 广东省市场监督管理局 | 市场需求 | 签订委托合同或协议 | 机构或个人 | 600 | 广东省惠州市质量计量监督检测所 | 执行到新政策落地 | 玩具安全 第2部分：机械与物理性能（内含第1号修改单）GB 6675.2-2014 5.15
864 | 自由轮及制动装置性能测试 | 广东省市场监督管理局 | 市场需求 | 签订委托合同或协议 | 机构或个人 | 600 | 广东省惠州市质量计量监督检测所 | 执行到新政策落地 | 玩具安全 第2部分：机械与物理性能（内含第1号修改单）GB 6675.2-2014 5.16
865 | 电动童车的速度测试 | 广东省市场监督管理局 | 市场需求 | 签订委托合同或协议 | 机构或个人 | 300 | 广东省惠州市质量计量监督检测所 | 执行到新政策落地 | 玩具安全 第2部分：机械与物理性能（内含第1号修改单）GB 6675.2-2014 5.17
866 | 温升测试 | 广东省市场监督管理局 | 市场需求 | 签订委托合同或协议 | 机构或个人 | 350 | 广东省惠州市质量计量监督检测所 | 执行到新政策落地 | 玩具安全 第2部分：机械与物理性能（内含第1号修改单）GB 6675.2-2014 5.18
867 | 液体填充玩具的渗漏测试 | 广东省市场监督管理局 | 市场需求 | 签订委托合同或协议 | 机构或个人 | 400 | 广东省惠州市质量计量监督检测所 | 执行到新政策落地 | 玩具安全 第2部分：机械与物理性能（内含第1号修改单）GB 6675.2-2014 5.19
868 | 口动玩具耐久性测试 | 广东省市场监督管理局 | 市场需求 | 签订委托合同或协议 | 机构或个人 | 300 | 广东省惠州市质量计量监督检测所 | 执行到新政策落地 | 玩具安全 第2部分：机械与物理性能（内含第1号修改单）GB 6675.2-2014 5.20
869 | 膨胀材料测试 | 广东省市场监督管理局 | 市场需求 | 签订委托合同或协议 | 机构或个人 | 300 | 广东省惠州市质量计量监督检测所 | 执行到新政策落地 | 玩具安全 第2部分：机械与物理性能（内含第1号修改单）GB 6675.2-2014 5.21
870 | 折叠机构及滑动机构测试 | 广东省市场监督管理局 | 市场需求 | 签订委托合同或协议 | 机构或个人 | 800 | 广东省惠州市质量计量监督检测所 | 执行到新政策落地 | 玩具安全 第2部分：机械与物理性能（内含第1号修改单）GB 6675.2-2014 5.22
871 | 可洗涤玩具的预处理 | 广东省市场监督管理局 | 市场需求 | 签订委托合同或协议 | 机构或个人 | 500 | 广东省惠州市质量计量监督检测所 | 执行到新政策落地 | 玩具安全 第2部分：机械与物理性能（内含第1号修改单）GB 6675.2-2014 5.23
872 | 帮带拔出力 | 广东省市场监督管理局 | 市场需求 | 签订委托合同或协议 | 机构或个人 | 506 | 广东省惠州市质量计量监督检测所 | 执行到新政策落地 | 拖鞋QB/T 4552-2013
873 | 异味 | 广东省市场监督管理局 | 市场需求 | 签订委托合同或协议 | 机构或个人 | 180 | 广东省惠州市质量计量监督检测所 | 执行到新政策落地 | 拖鞋QB/T 4552-2013
874 | 拉出强度 | 广东省市场监督管理局 | 市场需求 | 签订委托合同或协议 | 机构或个人 | 506 | 广东省惠州市质量计量监督检测所 | 执行到新政策落地 | 拖、凉鞋帮带拔出力试验方法HG/T 2877-2014
875 | 有害元素总含量 | 广东省市场监督管理局 | 市场需求 | 签订委托合同或协议 | 机构或个人 | 1200 | 广东省惠州市质量计量监督检测所 | 执行到新政策落地 | 涂料中有害元素总含量的测定GB/T 30647-2014
876 | 有害元素：汞 | 广东省市场监督管理局 | 市场需求 | 签订委托合同或协议 | 机构或个人 | 250 | 广东省惠州市质量计量监督检测所 | 执行到新政策落地 | 涂料中可溶性有害元素含量的测定GB/T 23991-2009
877 | 有害元素：砷 | 广东省市场监督管理局 | 市场需求 | 签订委托合同或协议 | 机构或个人 | 250 | 广东省惠州市质量计量监督检测所 | 执行到新政策落地 | 涂料中可溶性有害元素含量的测定GB/T 23991-2009
878 | 有害元素：硒 | 广东省市场监督管理局 | 市场需求 | 签订委托合同或协议 | 机构或个人 | 250 | 广东省惠州市质量计量监督检测所 | 执行到新政策落地 | 涂料中可溶性有害元素含量的测定GB/T 23991-2009
879 | 有害元素：钡 | 广东省市场监督管理局 | 市场需求 | 签订委托合同或协议 | 机构或个人 | 250 | 广东省惠州市质量计量监督检测所 | 执行到新政策落地 | 涂料中可溶性有害元素含量的测定GB/T 23991-2009
880 | 有害元素：铅 | 广东省市场监督管理局 | 市场需求 | 签订委托合同或协议 | 机构或个人 | 250 | 广东省惠州市质量计量监督检测所 | 执行到新政策落地 | 涂料中可溶性有害元素含量的测定GB/T 23991-2009
881 | 有害元素：铬 | 广东省市场监督管理局 | 市场需求 | 签订委托合同或协议 | 机构或个人 | 250 | 广东省惠州市质量计量监督检测所 | 执行到新政策落地 | 涂料中可溶性有害元素含量的测定GB/T 23991-2009
882 | 有害元素：锑 | 广东省市场监督管理局 | 市场需求 | 签订委托合同或协议 | 机构或个人 | 250 | 广东省惠州市质量计量监督检测所 | 执行到新政策落地 | 涂料中可溶性有害元素含量的测定GB/T 23991-2009
883 | 有害元素：镉 | 广东省市场监督管理局 | 市场需求 | 签订委托合同或协议 | 机构或个人 | 250 | 广东省惠州市质量计量监督检测所 | 执行到新政策落地 | 涂料中可溶性有害元素含量的测定GB/T 23991-2009
884 | 漆膜耐霉菌性 | 广东省市场监督管理局 | 市场需求 | 签订委托合同或协议 | 机构或个人 | 4500 | 广东省惠州市质量计量监督检测所 | 执行到新政策落地 | 漆膜耐霉菌性测定法 GB/T 1741-2020
885 | 断针 | 广东省市场监督管理局 | 市场需求 | 签订委托合同或协议 | 机构或个人 | 300 | 广东省惠州市质量计量监督检测所 | 执行到新政策落地 | 童鞋安全技术规范 GB 30585-2024
886 | 有效跟高 | 广东省市场监督管理局 | 市场需求 | 签订委托合同或协议 | 机构或个人 | 150 | 广东省惠州市质量计量监督检测所 | 执行到新政策落地 | 童鞋安全技术规范 GB 30585-2024
887 | 异味 | 广东省市场监督管理局 | 市场需求 | 签订委托合同或协议 | 机构或个人 | 120 | 广东省惠州市质量计量监督检测所 | 执行到新政策落地 | 庭院鞋 QB/T 4330-2023
888 | 感官质量 | 广东省市场监督管理局 | 市场需求 | 签订委托合同或协议 | 机构或个人 | 120 | 广东省惠州市质量计量监督检测所 | 执行到新政策落地 | 庭院鞋 QB/T 4330-2023
889 | 二氧化硫 | 广东省市场监督管理局 | 市场需求 | 签订委托合同或协议 | 机构或个人 | 400 | 广东省惠州市质量计量监督检测所 | 执行到新政策落地 | 食品安全国家标准食品中二氧化硫的测定GB5009.34-2022
890 | 抑菌率 | 广东省市场监督管理局 | 市场需求 | 签订委托合同或协议 | 机构或个人 | 1500元/种菌 | 广东省惠州市质量计量监督检测所 | 执行到新政策落地 | 特种洗手液GB 19877.1-2005
891 | 抑菌率稳定性 | 广东省市场监督管理局 | 市场需求 | 签订委托合同或协议 | 机构或个人 | 40元/小时 | 广东省惠州市质量计量监督检测所 | 执行到新政策落地 | 特种洗手液GB 19877.1-2005
892 | 杀菌率 | 广东省市场监督管理局 | 市场需求 | 签订委托合同或协议 | 机构或个人 | 1500元/种菌 | 广东省惠州市质量计量监督检测所 | 执行到新政策落地 | 特种洗手液GB 19877.1-2005
893 | 杀菌率稳定性 | 广东省市场监督管理局 | 市场需求 | 签订委托合同或协议 | 机构或个人 | 40元/小时 | 广东省惠州市质量计量监督检测所 | 执行到新政策落地 | 特种洗手液GB 19877.1-2005
894 | 粪大肠菌群 | 广东省市场监督管理局 | 市场需求 | 签订委托合同或协议 | 机构或个人 | 320 | 广东省惠州市质量计量监督检测所 | 执行到新政策落地 | 特种洗手液GB 19877.1-2005
895 | 菌落总数 | 广东省市场监督管理局 | 市场需求 | 签订委托合同或协议 | 机构或个人 | 320 | 广东省惠州市质量计量监督检测所 | 执行到新政策落地 | 特种洗手液GB 19877.1-2005
896 | 粪大肠菌群 | 广东省市场监督管理局 | 市场需求 | 签订委托合同或协议 | 机构或个人 | 320 | 广东省惠州市质量计量监督检测所 | 执行到新政策落地 | 特种沐浴剂GB 19877.2-2005
897 | 菌落总数 | 广东省市场监督管理局 | 市场需求 | 签订委托合同或协议 | 机构或个人 | 320 | 广东省惠州市质量计量监督检测所 | 执行到新政策落地 | 特种沐浴剂GB 19877.2-2005
898 | 抗菌抑菌效果 | 广东省市场监督管理局 | 市场需求 | 签订委托合同或协议 | 机构或个人 | 1500元/种菌 | 广东省惠州市质量计量监督检测所 | 执行到新政策落地 | 特种沐浴剂GB 19877.2-2005
899 | 塑料制品的标志 | 广东省市场监督管理局 | 市场需求 | 签订委托合同或协议 | 机构或个人 | 120 | 广东省惠州市质量计量监督检测所 | 执行到新政策落地 | 塑料制品的标志GB/T 16288-2008
900 | 邻苯二甲酸酯类增塑剂 | 广东省市场监督管理局 | 市场需求 | 签订委托合同或协议 | 机构或个人 | 2200 | 广东省惠州市质量计量监督检测所 | 执行到新政策落地 | 塑料及其制品中邻苯二甲酸酯类增塑剂的测定 气相色谱-质谱法SN/T 2249-2023
901 | 外观 | 广东省市场监督管理局 | 市场需求 | 签订委托合同或协议 | 机构或个人 | 120 | 广东省惠州市质量计量监督检测所 | 执行到新政策落地 | 塑料饮水口杯QB/T 4049-2021
902 | 容量偏差 | 广东省市场监督管理局 | 市场需求 | 签订委托合同或协议 | 机构或个人 | 120 | 广东省惠州市质量计量监督检测所 | 执行到新政策落地 | 塑料饮水口杯QB/T 4049-2021
903 | 密封件 | 广东省市场监督管理局 | 市场需求 | 签订委托合同或协议 | 机构或个人 | 120 | 广东省惠州市质量计量监督检测所 | 执行到新政策落地 | 塑料饮水口杯QB/T 4049-2021
904 | 密封性能 | 广东省市场监督管理局 | 市场需求 | 签订委托合同或协议 | 机构或个人 | 240 | 广东省惠州市质量计量监督检测所 | 执行到新政策落地 | 塑料饮水口杯QB/T 4049-2021
905 | 密封橡胶件耐热性 | 广东省市场监督管理局 | 市场需求 | 签订委托合同或协议 | 机构或个人 | 240 | 广东省惠州市质量计量监督检测所 | 执行到新政策落地 | 塑料饮水口杯QB/T 4049-2021
906 | 异味 | 广东省市场监督管理局 | 市场需求 | 签订委托合同或协议 | 机构或个人 | 120 | 广东省惠州市质量计量监督检测所 | 执行到新政策落地 | 塑料饮水口杯QB/T 4049-2021
907 | 手柄或提带（环）强度 | 广东省市场监督管理局 | 市场需求 | 签订委托合同或协议 | 机构或个人 | 240 | 广东省惠州市质量计量监督检测所 | 执行到新政策落地 | 塑料饮水口杯QB/T 4049-2021
908 | 标志 | 广东省市场监督管理局 | 市场需求 | 签订委托合同或协议 | 机构或个人 | 120 | 广东省惠州市质量计量监督检测所 | 执行到新政策落地 | 塑料饮水口杯QB/T 4049-2021
909 | 盖与杯的配合 | 广东省市场监督管理局 | 市场需求 | 签订委托合同或协议 | 机构或个人 | 120 | 广东省惠州市质量计量监督检测所 | 执行到新政策落地 | 塑料饮水口杯QB/T 4049-2021
910 | 耐低温性能 | 广东省市场监督管理局 | 市场需求 | 签订委托合同或协议 | 机构或个人 | 240 | 广东省惠州市质量计量监督检测所 | 执行到新政策落地 | 塑料饮水口杯QB/T 4049-2021
911 | 耐冲击性 | 广东省市场监督管理局 | 市场需求 | 签订委托合同或协议 | 机构或个人 | 120 | 广东省惠州市质量计量监督检测所 | 执行到新政策落地 | 塑料饮水口杯QB/T 4049-2021
912 | 耐水色牢度 | 广东省市场监督管理局 | 市场需求 | 签订委托合同或协议 | 机构或个人 | 240 | 广东省惠州市质量计量监督检测所 | 执行到新政策落地 | 塑料饮水口杯QB/T 4049-2021
913 | 耐热性 | 广东省市场监督管理局 | 市场需求 | 签订委托合同或协议 | 机构或个人 | 240 | 广东省惠州市质量计量监督检测所 | 执行到新政策落地 | 塑料饮水口杯QB/T 4049-2021
914 | 表面印刷物附着性 | 广东省市场监督管理局 | 市场需求 | 签订委托合同或协议 | 机构或个人 | 240 | 广东省惠州市质量计量监督检测所 | 执行到新政策落地 | 塑料饮水口杯QB/T 4049-2021
915 | 标志 | 广东省市场监督管理局 | 市场需求 | 签订委托合同或协议 | 机构或个人 | 120 | 广东省惠州市质量计量监督检测所 | 执行到新政策落地 | 塑料一次性餐饮具通用技术要求GB/T 18006.1-2009
916 | 硬度 | 广东省市场监督管理局 | 市场需求 | 签订委托合同或协议 | 机构或个人 | 200 | 广东省惠州市质量计量监督检测所 | 执行到新政策落地 | 塑料和硬橡胶使用硬度计测定压痕硬度（邵氏硬度）GB/T 2411-2008
917 | 抗菌活性 | 广东省市场监督管理局 | 市场需求 | 签订委托合同或协议 | 机构或个人 | 1500元/种菌 | 广东省惠州市质量计量监督检测所 | 执行到新政策落地 | 塑料和其他无孔材料 表面抗菌活性的测定 GB/T 31402-2023
918 | 包装标志 | 广东省市场监督管理局 | 市场需求 | 签订委托合同或协议 | 机构或个人 | 120 | 广东省惠州市质量计量监督检测所 | 执行到新政策落地 | 塑料购物袋GB/T 21661-2020
919 | 厚度及偏差 | 广东省市场监督管理局 | 市场需求 | 签订委托合同或协议 | 机构或个人 | 120 | 广东省惠州市质量计量监督检测所 | 执行到新政策落地 | 塑料购物袋GB/T 21661-2020
920 | 宽度偏差 | 广东省市场监督管理局 | 市场需求 | 签订委托合同或协议 | 机构或个人 | 120 | 广东省惠州市质量计量监督检测所 | 执行到新政策落地 | 塑料购物袋GB/T 21661-2020
921 | 标识要求 | 广东省市场监督管理局 | 市场需求 | 签订委托合同或协议 | 机构或个人 | 120 | 广东省惠州市质量计量监督检测所 | 执行到新政策落地 | 塑料购物袋GB/T 21661-2020
922 | 环保要求 | 广东省市场监督管理局 | 市场需求 | 签订委托合同或协议 | 机构或个人 | 120 | 广东省惠州市质量计量监督检测所 | 执行到新政策落地 | 塑料购物袋GB/T 21661-2020
923 | 长度偏差 | 广东省市场监督管理局 | 市场需求 | 签订委托合同或协议 | 机构或个人 | 120 | 广东省惠州市质量计量监督检测所 | 执行到新政策落地 | 塑料购物袋GB/T 21661-2020
924 | 标识 | 广东省市场监督管理局 | 市场需求 | 签订委托合同或协议 | 机构或个人 | 200 | 广东省惠州市质量计量监督检测所 | 执行到新政策落地 | 生物降解塑料购物袋GB/T 38082-2019
925 | 异嗅 | 广东省市场监督管理局 | 市场需求 | 签订委托合同或协议 | 机构或个人 | 200 | 广东省惠州市质量计量监督检测所 | 执行到新政策落地 | 生物降解塑料购物袋GB/T 38082-2019
926 | 印刷表观 | 广东省市场监督管理局 | 市场需求 | 签订委托合同或协议 | 机构或个人 | 200 | 广东省惠州市质量计量监督检测所 | 执行到新政策落地 | 生物降解塑料购物袋GB/T 38082-2019
927 | 印刷剥离力 | 广东省市场监督管理局 | 市场需求 | 签订委托合同或协议 | 机构或个人 | 200 | 广东省惠州市质量计量监督检测所 | 执行到新政策落地 | 生物降解塑料购物袋GB/T 38082-2019
928 | 标志 | 广东省市场监督管理局 | 市场需求 | 签订委托合同或协议 | 机构或个人 | 120 | 广东省惠州市质量计量监督检测所 | 执行到新政策落地 | 包装容器 塑料防盗瓶盖GB/T 17876-2010
929 | 耐冲击性能 | 广东省市场监督管理局 | 市场需求 | 签订委托合同或协议 | 机构或个人 | 360 | 广东省惠州市质量计量监督检测所 | 执行到新政策落地 | 包装容器 塑料防盗瓶盖GB/T 17876-2010
930 | 外观 | 广东省市场监督管理局 | 市场需求 | 签订委托合同或协议 | 机构或个人 | 120 | 广东省惠州市质量计量监督检测所 | 执行到新政策落地 | 塑料保鲜盒GB/T 32094-2015
931 | 容量偏差 | 广东省市场监督管理局 | 市场需求 | 签订委托合同或协议 | 机构或个人 | 144 | 广东省惠州市质量计量监督检测所 | 执行到新政策落地 | 塑料保鲜盒GB/T 32094-2015
932 | 密闭性 | 广东省市场监督管理局 | 市场需求 | 签订委托合同或协议 | 机构或个人 | 240 | 广东省惠州市质量计量监督检测所 | 执行到新政策落地 | 塑料保鲜盒GB/T 32094-2015
933 | 悬吊变形率 | 广东省市场监督管理局 | 市场需求 | 签订委托合同或协议 | 机构或个人 | 240 | 广东省惠州市质量计量监督检测所 | 执行到新政策落地 | 塑料保鲜盒GB/T 32094-2015
934 | 标志、标签 | 广东省市场监督管理局 | 市场需求 | 签订委托合同或协议 | 机构或个人 | 120 | 广东省惠州市质量计量监督检测所 | 执行到新政策落地 | 塑料保鲜盒GB/T 32094-2015
935 | 气味 | 广东省市场监督管理局 | 市场需求 | 签订委托合同或协议 | 机构或个人 | 360 | 广东省惠州市质量计量监督检测所 | 执行到新政策落地 | 塑料保鲜盒GB/T 32094-2015
936 | 真空度及保持时间 | 广东省市场监督管理局 | 市场需求 | 签订委托合同或协议 | 机构或个人 | 360 | 广东省惠州市质量计量监督检测所 | 执行到新政策落地 | 塑料保鲜盒GB/T 32094-2015
937 | 耐污染性 | 广东省市场监督管理局 | 市场需求 | 签订委托合同或协议 | 机构或个人 | 120 | 广东省惠州市质量计量监督检测所 | 执行到新政策落地 | 塑料保鲜盒GB/T 32094-2015
938 | 耐洗涤剂性能 | 广东省市场监督管理局 | 市场需求 | 签订委托合同或协议 | 机构或个人 | 240 | 广东省惠州市质量计量监督检测所 | 执行到新政策落地 | 塑料保鲜盒GB/T 32094-2015
939 | 耐温性 | 广东省市场监督管理局 | 市场需求 | 签订委托合同或协议 | 机构或个人 | 120 | 广东省惠州市质量计量监督检测所 | 执行到新政策落地 | 塑料保鲜盒GB/T 32094-2015
940 | 耐酸碱性 | 广东省市场监督管理局 | 市场需求 | 签订委托合同或协议 | 机构或个人 | 120 | 广东省惠州市质量计量监督检测所 | 执行到新政策落地 | 塑料保鲜盒GB/T 32094-2015
941 | 跌落性能 | 广东省市场监督管理局 | 市场需求 | 签订委托合同或协议 | 机构或个人 | 120 | 广东省惠州市质量计量监督检测所 | 执行到新政策落地 | 塑料保鲜盒GB/T 32094-2015
942 | 部件配合 | 广东省市场监督管理局 | 市场需求 | 签订委托合同或协议 | 机构或个人 | 120 | 广东省惠州市质量计量监督检测所 | 执行到新政策落地 | 塑料保鲜盒GB/T 32094-2015
943 | 长度和宽度 | 广东省市场监督管理局 | 市场需求 | 签订委托合同或协议 | 机构或个人 | 150 | 广东省惠州市质量计量监督检测所 | 执行到新政策落地 | 塑料薄膜和薄片长度和宽度的测定GB/T 6673-2001
944 | 抗菌性能 | 广东省市场监督管理局 | 市场需求 | 签订委托合同或协议 | 机构或个人 | 1500元/种菌 | 广东省惠州市质量计量监督检测所 | 执行到新政策落地 | 塑料 塑料表面抗菌性能试验方法GB/T 31402-2015 （GB/T 31402-2023）
945 | 防霉效果 | 广东省市场监督管理局 | 市场需求 | 签订委托合同或协议 | 机构或个人 | 4500 | 广东省惠州市质量计量监督检测所 | 执行到新政策落地 | 塑料 塑料防霉剂的防霉效果评估GB/T 24128-2018
946 | 密度 | 广东省市场监督管理局 | 市场需求 | 签订委托合同或协议 | 机构或个人 | 348 | 广东省惠州市质量计量监督检测所 | 执行到新政策落地 | 塑料 非泡沫塑料密度的测定 第1部分:浸渍法、液体比重瓶法和滴定法GB/T 1033.1-2008
947 | 热收缩率 | 广东省市场监督管理局 | 市场需求 | 签订委托合同或协议 | 机构或个人 | 504 | 广东省惠州市质量计量监督检测所 | 执行到新政策落地 | 塑料 薄膜和薄片 加热尺寸变化率试验方法GB/T 12027-2004
948 | 拉伸试验 | 广东省市场监督管理局 | 市场需求 | 签订委托合同或协议 | 机构或个人 | 605 | 广东省惠州市质量计量监督检测所 | 执行到新政策落地 | 塑料 拉伸性能的测定 第3部分：薄塑和薄片的试验条件GB/T 1040.3-2006
949 | 热空气加速老化和耐热试验 | 广东省市场监督管理局 | 市场需求 | 签订委托合同或协议 | 机构或个人 | 661 | 广东省惠州市质量计量监督检测所 | 执行到新政策落地 | 硫化橡胶或热塑性橡胶 热空气加速老化和耐热试验GB/T 3512-2014
950 | 塑料吸水性 | 广东省市场监督管理局 | 市场需求 | 签订委托合同或协议 | 机构或个人 | 479 | 广东省惠州市质量计量监督检测所 | 执行到新政策落地 | 塑料 吸水性的测定GB/T 1034-2008
951 | 灰分 | 广东省市场监督管理局 | 市场需求 | 签订委托合同或协议 | 机构或个人 | 300 | 广东省惠州市质量计量监督检测所 | 执行到新政策落地 | 塑料 灰分的测定 第2部分：聚对苯二甲酸烷撑酯GB/T 9345.2-2008
952 | 灰分 | 广东省市场监督管理局 | 市场需求 | 签订委托合同或协议 | 机构或个人 | 300 | 广东省惠州市质量计量监督检测所 | 执行到新政策落地 | 塑料 灰分的测定 第2部分：聚对苯二甲酸烷撑酯GB/T 9345.2-2008
953 | 烷基酚聚氧乙烯醚 | 广东省市场监督管理局 | 市场需求 | 签订委托合同或协议 | 机构或个人 | 1200 | 广东省惠州市质量计量监督检测所 | 执行到新政策落地 | 水性涂料 表面活性剂的测定 烷基酚聚氧乙烯醚GB/T 31414-2015
954 | 粪大肠菌群 | 广东省市场监督管理局 | 市场需求 | 签订委托合同或协议 | 机构或个人 | 380 | 广东省惠州市质量计量监督检测所 | 执行到新政策落地 | 水质 粪大肠菌群的测定 多管发酵法 HJ 347.2-2018
955 | 标志 | 广东省市场监督管理局 | 市场需求 | 签订委托合同或协议 | 机构或个人 | 120 | 广东省惠州市质量计量监督检测所 | 执行到新政策落地 | 双向拉伸聚丙烯珠光薄膜BB/T 0002-2008
956 | 杀灭微生物指标 （白色念珠菌 （ATCC 10231）） | 广东省市场监督管理局 | 市场需求 | 签订委托合同或协议 | 机构或个人 | 1500元/种菌 | 广东省惠州市质量计量监督检测所 | 执行到新政策落地 | 手消毒剂通用要求 GB 27950-2020
957 | 杀灭微生物指标 （大肠杆菌 （8099）） | 广东省市场监督管理局 | 市场需求 | 签订委托合同或协议 | 机构或个人 | 1500元/种菌 | 广东省惠州市质量计量监督检测所 | 执行到新政策落地 | 手消毒剂通用要求 GB 27950-2020
958 | 杀灭微生物指标 （现场试验） | 广东省市场监督管理局 | 市场需求 | 签订委托合同或协议 | 机构或个人 | 2000元/种菌 | 广东省惠州市质量计量监督检测所 | 执行到新政策落地 | 手消毒剂通用要求 GB 27950-2020
959 | 感观要求 | 广东省市场监督管理局 | 市场需求 | 签订委托合同或协议 | 机构或个人 | 79 | 广东省惠州市质量计量监督检测所 | 执行到新政策落地 | 手套用皮革QB/T 2704-2005
960 | 外观质量 | 广东省市场监督管理局 | 市场需求 | 签订委托合同或协议 | 机构或个人 | 150 | 广东省惠州市质量计量监督检测所 | 执行到新政策落地 | 手包QB/T 5243-2018
961 | 拉链耐用度 | 广东省市场监督管理局 | 市场需求 | 签订委托合同或协议 | 机构或个人 | 150 | 广东省惠州市质量计量监督检测所 | 执行到新政策落地 | 手包QB/T 5243-2018
962 | 摩擦色牢度 | 广东省市场监督管理局 | 市场需求 | 签订委托合同或协议 | 机构或个人 | 200 | 广东省惠州市质量计量监督检测所 | 执行到新政策落地 | 手包QB/T 5243-2018
963 | 标志 | 广东省市场监督管理局 | 市场需求 | 签订委托合同或协议 | 机构或个人 | 150 | 广东省惠州市质量计量监督检测所 | 执行到新政策落地 | 手包QB/T 5243-2018
964 | 配件质量 | 广东省市场监督管理局 | 市场需求 | 签订委托合同或协议 | 机构或个人 | 200 | 广东省惠州市质量计量监督检测所 | 执行到新政策落地 | 手包QB/T 5243-2018
965 | 总挥发性有机物 | 广东省市场监督管理局 | 市场需求 | 签订委托合同或协议 | 机构或个人 | 427 | 广东省惠州市质量计量监督检测所 | 执行到新政策落地 | 室内装饰装修材料胶粘剂中有害物质限量GB 18583-2008
966 | 游离甲苯二异氰酸酯 | 广东省市场监督管理局 | 市场需求 | 签订委托合同或协议 | 机构或个人 | 487 | 广东省惠州市质量计量监督检测所 | 执行到新政策落地 | 室内装饰装修材料 胶粘剂中有害物质限量GB 18583-2008
967 | 甲苯+二甲苯 | 广东省市场监督管理局 | 市场需求 | 签订委托合同或协议 | 机构或个人 | 974 | 广东省惠州市质量计量监督检测所 | 执行到新政策落地 | 室内装饰装修材料 胶粘剂中有害物质限量GB 18583-2008
968 | 苯 | 广东省市场监督管理局 | 市场需求 | 签订委托合同或协议 | 机构或个人 | 487 | 广东省惠州市质量计量监督检测所 | 执行到新政策落地 | 室内装饰装修材料 胶粘剂中有害物质限量GB 18583-2008
969 | 总挥发性有机化合物（TVOC） | 广东省市场监督管理局 | 市场需求 | 签订委托合同或协议 | 机构或个人 | 480 | 广东省惠州市质量计量监督检测所 | 执行到新政策落地 | 《民用建筑工程室内环境污染控制规范》GB 50325-2010（2013版） 附录G 室内空气中总挥发性有机化合物（TVOC）的测定
970 | 甲醛 | 广东省市场监督管理局 | 市场需求 | 签订委托合同或协议 | 机构或个人 | 360 | 广东省惠州市质量计量监督检测所 | 执行到新政策落地 | 《公共场所卫生 检验方法 第 2 部分：化学污染物》GB/T 18204.2-2014 酚试剂分光光度法7.2
971 | 苯 | 广东省市场监督管理局 | 市场需求 | 签订委托合同或协议 | 机构或个人 | 480 | 广东省惠州市质量计量监督检测所 | 执行到新政策落地 | 《民用建筑工程室内环境污染控制规范》 GB 50325-2010（2013版） 附录F 室内空气中苯的测定
972 | 二氧化碳透过量偏差 | 广东省市场监督管理局 | 市场需求 | 签订委托合同或协议 | 机构或个人 | 1200 | 广东省惠州市质量计量监督检测所 | 执行到新政策落地 | 食品用塑料自粘保鲜膜质量通则GB/T 10457-2021
973 | 包装标志 | 广东省市场监督管理局 | 市场需求 | 签订委托合同或协议 | 机构或个人 | 120 | 广东省惠州市质量计量监督检测所 | 执行到新政策落地 | 食品用塑料自粘保鲜膜质量通则GB/T 10457-2021
974 | 厚度偏差 | 广东省市场监督管理局 | 市场需求 | 签订委托合同或协议 | 机构或个人 | 120 | 广东省惠州市质量计量监督检测所 | 执行到新政策落地 | 食品用塑料自粘保鲜膜质量通则 GB/T 10457-2021
975 | 外观 | 广东省市场监督管理局 | 市场需求 | 签订委托合同或协议 | 机构或个人 | 120 | 广东省惠州市质量计量监督检测所 | 执行到新政策落地 | 食品用塑料自粘保鲜膜质量通则GB/T 10457-2021
976 | 宽度偏差 | 广东省市场监督管理局 | 市场需求 | 签订委托合同或协议 | 机构或个人 | 120 | 广东省惠州市质量计量监督检测所 | 执行到新政策落地 | 食品用塑料自粘保鲜膜质量通则GB/T 10457-2021
977 | 开卷性 | 广东省市场监督管理局 | 市场需求 | 签订委托合同或协议 | 机构或个人 | 120 | 广东省惠州市质量计量监督检测所 | 执行到新政策落地 | 食品用塑料自粘保鲜膜质量通则GB/T 10457-2021
978 | 拉伸强度（纵、横向） | 广东省市场监督管理局 | 市场需求 | 签订委托合同或协议 | 机构或个人 | 240 | 广东省惠州市质量计量监督检测所 | 执行到新政策落地 | 食品用塑料自粘保鲜膜质量通则GB/T 10457-2021
979 | 断裂标称应变（纵、横向） | 广东省市场监督管理局 | 市场需求 | 签订委托合同或协议 | 机构或个人 | 240 | 广东省惠州市质量计量监督检测所 | 执行到新政策落地 | 食品用塑料自粘保鲜膜质量通则GB/T 10457-2021
980 | 氧气透过量 | 广东省市场监督管理局 | 市场需求 | 签订委托合同或协议 | 机构或个人 | 1200 | 广东省惠州市质量计量监督检测所 | 执行到新政策落地 | 食品用塑料自粘保鲜膜质量通则GB/T 10457-2021
981 | 氧气透过量偏差 | 广东省市场监督管理局 | 市场需求 | 签订委托合同或协议 | 机构或个人 | 1200 | 广东省惠州市质量计量监督检测所 | 执行到新政策落地 | 食品用塑料自粘保鲜膜质量通则GB/T 10457-2021
982 | 直角撕裂强度（纵、横向） | 广东省市场监督管理局 | 市场需求 | 签订委托合同或协议 | 机构或个人 | 240 | 广东省惠州市质量计量监督检测所 | 执行到新政策落地 | 食品用塑料自粘保鲜膜质量通则GB/T 10457-2021
983 | 自粘性（剪切剥离强度） | 广东省市场监督管理局 | 市场需求 | 签订委托合同或协议 | 机构或个人 | 240 | 广东省惠州市质量计量监督检测所 | 执行到新政策落地 | 食品用塑料自粘保鲜膜质量通则GB/T 10457-2021
984 | 透光率 | 广东省市场监督管理局 | 市场需求 | 签订委托合同或协议 | 机构或个人 | 360 | 广东省惠州市质量计量监督检测所 | 执行到新政策落地 | 食品用塑料自粘保鲜膜质量通则GB/T 10457-2021
985 | 透湿量 | 广东省市场监督管理局 | 市场需求 | 签订委托合同或协议 | 机构或个人 | 1200 | 广东省惠州市质量计量监督检测所 | 执行到新政策落地 | 食品用塑料自粘保鲜膜质量通则GB/T 10457-2021
986 | 透湿量偏差 | 广东省市场监督管理局 | 市场需求 | 签订委托合同或协议 | 机构或个人 | 1200 | 广东省惠州市质量计量监督检测所 | 执行到新政策落地 | 食品用塑料自粘保鲜膜质量通则GB/T 10457-2021
987 | 长度偏差 | 广东省市场监督管理局 | 市场需求 | 签订委托合同或协议 | 机构或个人 | 120 | 广东省惠州市质量计量监督检测所 | 执行到新政策落地 | 食品用塑料自粘保鲜膜质量通则GB/T 10457-2021
988 | 防雾性 | 广东省市场监督管理局 | 市场需求 | 签订委托合同或协议 | 机构或个人 | 240 | 广东省惠州市质量计量监督检测所 | 执行到新政策落地 | 食品用塑料自粘保鲜膜质量通则GB/T 10457-2021
989 | 雾度 | 广东省市场监督管理局 | 市场需求 | 签订委托合同或协议 | 机构或个人 | 360 | 广东省惠州市质量计量监督检测所 | 执行到新政策落地 | 食品用塑料自粘保鲜膜质量通则GB/T 10457-2021
990 | 标志 | 广东省市场监督管理局 | 市场需求 | 签订委托合同或协议 | 机构或个人 | 120 | 广东省惠州市质量计量监督检测所 | 执行到新政策落地 | 食品用聚乙烯（PE）保鲜袋DB44/T 926-2011
991 | β型溶血性链球菌 | 广东省市场监督管理局 | 市场需求 | 签订委托合同或协议 | 机构或个人 | 415 | 广东省惠州市质量计量监督检测所 | 执行到新政策落地 | 食品安全国家标准食品微生物学检验β型溶血性链球菌检验GB4789.11-2014
992 | 志贺氏菌 | 广东省市场监督管理局 | 市场需求 | 签订委托合同或协议 | 机构或个人 | 415 | 广东省惠州市质量计量监督检测所 | 执行到新政策落地 | 食品安全国家标准食品微生物学检验志贺氏菌检验GB4789.5-2012
993 | 金黄色葡萄球菌 | 广东省市场监督管理局 | 市场需求 | 签订委托合同或协议 | 机构或个人 | 415 | 广东省惠州市质量计量监督检测所 | 执行到新政策落地 | 食品安全国家标准食品微生物学检验金黄色葡萄球菌检验GB4789.10-2016
994 | 霉菌 | 广东省市场监督管理局 | 市场需求 | 签订委托合同或协议 | 机构或个人 | 360 | 广东省惠州市质量计量监督检测所 | 执行到新政策落地 | 食品安全国家标准食品微生物学检验霉菌和酵母计数GB4789.15-2016
995 | 菌落总数 | 广东省市场监督管理局 | 市场需求 | 签订委托合同或协议 | 机构或个人 | 320 | 广东省惠州市质量计量监督检测所 | 执行到新政策落地 | 食品卫生微生物学检验菌落总数测定GB/T4789.2-2003
996 | 大肠菌群 | 广东省市场监督管理局 | 市场需求 | 签订委托合同或协议 | 机构或个人 | 320 | 广东省惠州市质量计量监督检测所 | 执行到新政策落地 | 食品卫生微生物学检验大肠菌群测定GB/T4789.3-2003
997 | 霉菌计数 | 广东省市场监督管理局 | 市场需求 | 签订委托合同或协议 | 机构或个人 | 360 | 广东省惠州市质量计量监督检测所 | 执行到新政策落地 | 食品卫生微生物学检验霉菌和酵母计数GB/T4789.15-2003
998 | 大肠菌群 | 广东省市场监督管理局 | 市场需求 | 签订委托合同或协议 | 机构或个人 | 320 | 广东省惠州市质量计量监督检测所 | 执行到新政策落地 | 食品安全国家标准消毒餐(饮)具GB14934-2016中附录B
999 | 大肠菌群 | 广东省市场监督管理局 | 市场需求 | 签订委托合同或协议 | 机构或个人 | 320 | 广东省惠州市质量计量监督检测所 | 执行到新政策落地 | 食品安全国家标准食品微生物学检验大肠菌群计数GB4789.3-2016
1000 | 志贺氏菌 | 广东省市场监督管理局 | 市场需求 | 签订委托合同或协议 | 机构或个人 | 415 | 广东省惠州市质量计量监督检测所 | 执行到新政策落地 | 食品卫生微生物学检验志贺氏菌检验GB/T4789.5-2003(仅限一次性筷子第2部分：竹筷GB/T19790.2-2005使用)
1001 | 沙门氏菌 | 广东省市场监督管理局 | 市场需求 | 签订委托合同或协议 | 机构或个人 | 415 | 广东省惠州市质量计量监督检测所 | 执行到新政策落地 | 食品卫生微生物学检验沙门氏菌检验GB/T4789.4-2003(仅限一次性筷子第2部分：竹筷GB/T19790.2-2005使用)
1002 | 沙门氏菌 | 广东省市场监督管理局 | 市场需求 | 签订委托合同或协议 | 机构或个人 | 415 | 广东省惠州市质量计量监督检测所 | 执行到新政策落地 | 食品安全国家标准消毒餐(饮)具GB14934-2016中附录C
1003 | 溶血性链球菌 | 广东省市场监督管理局 | 市场需求 | 签订委托合同或协议 | 机构或个人 | 415 | 广东省惠州市质量计量监督检测所 | 执行到新政策落地 | 食品卫生微生物学检验溶血性链球菌GB/T4789.11-2003(仅限一次性筷子第2部分：竹筷GB/T19790.2-2005使用)
1004 | 菌落总数 | 广东省市场监督管理局 | 市场需求 | 签订委托合同或协议 | 机构或个人 | 320 | 广东省惠州市质量计量监督检测所 | 执行到新政策落地 | 食品安全国家标准食品微生物学检验菌落总数测定GB4789.2-2016
1005 | 金黄色葡萄球菌 | 广东省市场监督管理局 | 市场需求 | 签订委托合同或协议 | 机构或个人 | 415 | 广东省惠州市质量计量监督检测所 | 执行到新政策落地 | 食品卫生微生物学检验金黄色葡萄球菌检验GB/T4789.10-2003(仅限一次性筷子第2部分：竹筷GB/T19790.2-2005使用)
1006 | 霉菌 | 广东省市场监督管理局 | 市场需求 | 签订委托合同或协议 | 机构或个人 | 360 | 广东省惠州市质量计量监督检测所 | 执行到新政策落地 | 食品卫生微生物学检验霉菌和酵母计数GB/T4789.15-2003(仅限一次性筷子第1部分:木筷GB/T19790.1-2005使用)
1007 | 大肠菌群 | 广东省市场监督管理局 | 市场需求 | 签订委托合同或协议 | 机构或个人 | 320 | 广东省惠州市质量计量监督检测所 | 执行到新政策落地 | 食品安全国家标准 洗涤剂 GB 14930.1-2022
1008 | 菌落总数 | 广东省市场监督管理局 | 市场需求 | 签订委托合同或协议 | 机构或个人 | 320 | 广东省惠州市质量计量监督检测所 | 执行到新政策落地 | 食品安全国家标准 洗涤剂 GB 14930.1-2022
1009 | 菌落总数 | 广东省市场监督管理局 | 市场需求 | 签订委托合同或协议 | 机构或个人 | 320 | 广东省惠州市质量计量监督检测所 | 执行到新政策落地 | 食品安全国家标准 食品微生物学检验 菌落总数测定 GB 4789.2-2022
1010 | 感官要求 | 广东省市场监督管理局 | 市场需求 | 签订委托合同或协议 | 机构或个人 | 80 | 广东省惠州市质量计量监督检测所 | 执行到新政策落地 | 食品安全国家标准消毒餐(饮)具GB14934-2016
1011 | 堆码性能 | 广东省市场监督管理局 | 市场需求 | 签订委托合同或协议 | 机构或个人 | 120 | 广东省惠州市质量计量监督检测所 | 执行到新政策落地 | 食品塑料周转箱GB/T 5737-1995
1012 | 跌落性能 | 广东省市场监督管理局 | 市场需求 | 签订委托合同或协议 | 机构或个人 | 240 | 广东省惠州市质量计量监督检测所 | 执行到新政策落地 | 食品塑料周转箱GB/T 5737-1995
1013 | 标签标识 | 广东省市场监督管理局 | 市场需求 | 签订委托合同或协议 | 机构或个人 | 120 | 广东省惠州市质量计量监督检测所 | 执行到新政策落地 | 食品安全国家标准 食品接触用涂料及涂层GB 4806.10-2016
1014 | 标签标识 | 广东省市场监督管理局 | 市场需求 | 签订委托合同或协议 | 机构或个人 | 120 | 广东省惠州市质量计量监督检测所 | 执行到新政策落地 | 食品安全国家标准食品接触用塑料材料及制品GB 4806.7-2016
1015 | 偏苯三甲酸、间苯二甲酸、对苯二甲酸 | 广东省市场监督管理局 | 市场需求 | 签订委托合同或协议 | 机构或个人 | 600 | 广东省惠州市质量计量监督检测所 | 执行到新政策落地 | SN/T 5320-2021 食品接触材料 高分子材料 食品模拟物中偏苯三甲酸、间苯二甲酸、对苯二甲酸及邻苯二甲酸的测定 高效液相色谱法
1016 | 标签标识 | 广东省市场监督管理局 | 市场需求 | 签订委托合同或协议 | 机构或个人 | 120 | 广东省惠州市质量计量监督检测所 | 执行到新政策落地 | 食品安全国家标准 食品接触用金属材料及制品GB 4806.9-2016
1017 | 重金属残留量(铅、汞、铬、镉、砷) | 广东省市场监督管理局 | 市场需求 | 签订委托合同或协议 | 机构或个人 | 1000 | 广东省惠州市质量计量监督检测所 | 执行到新政策落地 | 食品安全国家标准 食品接触材料及制品用油墨 GB 4806.14-2023 附录A
1018 | 1-己烯迁移量测定 | 广东省市场监督管理局 | 市场需求 | 签订委托合同或协议 | 机构或个人 | 800 | 广东省惠州市质量计量监督检测所 | 执行到新政策落地 | 食品接触材料及制品 1-己烯迁移量的测定 DB43/T 2649-2023
1019 | 偏二氣乙烯的测定 | 广东省市场监督管理局 | 市场需求 | 签订委托合同或协议 | 机构或个人 | 800 | 广东省惠州市质量计量监督检测所 | 执行到新政策落地 | 出口食品接触材料 高分子材料 偏二氣乙烯的测定 顶空气相色谱法 SN/T 3046-2011
1020 | 外观 | 广东省市场监督管理局 | 市场需求 | 签订委托合同或协议 | 机构或个人 | 120 | 广东省惠州市质量计量监督检测所 | 执行到新政策落地 | 食品包装用聚氯乙烯硬片、膜GB/T 15267-1994
1021 | 标志 | 广东省市场监督管理局 | 市场需求 | 签订委托合同或协议 | 机构或个人 | 120 | 广东省惠州市质量计量监督检测所 | 执行到新政策落地 | 食品包装用聚氯乙烯硬片、膜GB/T 15267-1994
1022 | 1,4-丁二醇迁移量 | 广东省市场监督管理局 | 市场需求 | 签订委托合同或协议 | 机构或个人 | 600 | 广东省惠州市质量计量监督检测所 | 执行到新政策落地 | 食品安全国家标准 食品接触材料及制品 1,4-丁二醇迁移量的测定GB 31604.51-2021
1023 | 总挥发性有机物 | 广东省市场监督管理局 | 市场需求 | 签订委托合同或协议 | 机构或个人 | 600 | 广东省惠州市质量计量监督检测所 | 执行到新政策落地 | 学生用品的安全通用要求GB 21027-2020 附录E
1024 | 总迁移量 | 广东省市场监督管理局 | 市场需求 | 签订委托合同或协议 | 机构或个人 | 浸泡10天的1300，其余的300 | 广东省惠州市质量计量监督检测所 | 执行到新政策落地 | 食品安全国家标准食品接触材料及制品总迁移量的测定GB31604.8-2021
1025 | 安全开启性能 | 广东省市场监督管理局 | 市场需求 | 签订委托合同或协议 | 机构或个人 | 300 | 广东省惠州市质量计量监督检测所 | 执行到新政策落地 | 包装容器 塑料防盗瓶盖GB/T 17876-2010
1026 | 防盗环物理性能 | 广东省市场监督管理局 | 市场需求 | 签订委托合同或协议 | 机构或个人 | 300 | 广东省惠州市质量计量监督检测所 | 执行到新政策落地 | 包装容器 塑料防盗瓶盖 GB/T 17876-2010
1027 | 印刷图案附着性能 | 广东省市场监督管理局 | 市场需求 | 签订委托合同或协议 | 机构或个人 | 300 | 广东省惠州市质量计量监督检测所 | 执行到新政策落地 | 包装容器 塑料防盗瓶盖GB/T 17876-2010
1028 | 安全开启性能 | 广东省市场监督管理局 | 市场需求 | 签订委托合同或协议 | 机构或个人 | 300 | 广东省惠州市质量计量监督检测所 | 执行到新政策落地 | 包装容器塑料防盗瓶盖GB/T17876-2010中6.6
1029 | 尺寸 | 广东省市场监督管理局 | 市场需求 | 签订委托合同或协议 | 机构或个人 | 300 | 广东省惠州市质量计量监督检测所 | 执行到新政策落地 | 包装容器塑料防盗瓶盖GB/T17876-2010中6.2
1030 | 开启扭矩性能 | 广东省市场监督管理局 | 市场需求 | 签订委托合同或协议 | 机构或个人 | 300 | 广东省惠州市质量计量监督检测所 | 执行到新政策落地 | 包装容器塑料防盗瓶盖GB/T17876-2010中6.4.5
1031 | 溢脂性能 | 广东省市场监督管理局 | 市场需求 | 签订委托合同或协议 | 机构或个人 | 300 | 广东省惠州市质量计量监督检测所 | 执行到新政策落地 | 包装容器塑料防盗瓶盖GB/T17876-2010中6.5
1032 | 热稳定性能 | 广东省市场监督管理局 | 市场需求 | 签订委托合同或协议 | 机构或个人 | 300 | 广东省惠州市质量计量监督检测所 | 执行到新政策落地 | 包装容器塑料防盗瓶盖GB/T17876-2010中6.4.2
1033 | 跌落性能 | 广东省市场监督管理局 | 市场需求 | 签订委托合同或协议 | 机构或个人 | 300 | 广东省惠州市质量计量监督检测所 | 执行到新政策落地 | 包装容器塑料防盗瓶盖GB/T17876-2010中6.4.3
1034 | 防盗环物理性能 | 广东省市场监督管理局 | 市场需求 | 签订委托合同或协议 | 机构或个人 | 300 | 广东省惠州市质量计量监督检测所 | 执行到新政策落地 | 包装容器塑料防盗瓶盖GB/T17876-2010中6.4.6
1035 | 密封性能 | 广东省市场监督管理局 | 市场需求 | 签订委托合同或协议 | 机构或个人 | 300 | 广东省惠州市质量计量监督检测所 | 执行到新政策落地 | 包装容器 塑料防盗瓶盖GB/T 17876-2010
1036 | 产品表面 | 广东省市场监督管理局 | 市场需求 | 签订委托合同或协议 | 机构或个人 | 150 | 广东省惠州市质量计量监督检测所 | 执行到新政策落地 | 包装容器塑料防盗瓶盖GB/T17876-2010中6.1
1037 | 印刷 | 广东省市场监督管理局 | 市场需求 | 签订委托合同或协议 | 机构或个人 | 150 | 广东省惠州市质量计量监督检测所 | 执行到新政策落地 | 包装容器塑料防盗瓶盖GB/T17876-2010中6.1
1038 | 污染 | 广东省市场监督管理局 | 市场需求 | 签订委托合同或协议 | 机构或个人 | 150 | 广东省惠州市质量计量监督检测所 | 执行到新政策落地 | 包装容器塑料防盗瓶盖GB/T17876-2010中6.1
1039 | 色泽 | 广东省市场监督管理局 | 市场需求 | 签订委托合同或协议 | 机构或个人 | 150 | 广东省惠州市质量计量监督检测所 | 执行到新政策落地 | 包装容器塑料防盗瓶盖GB/T17876-2010中6.1
1040 | 防盗环 | 广东省市场监督管理局 | 市场需求 | 签订委托合同或协议 | 机构或个人 | 150 | 广东省惠州市质量计量监督检测所 | 执行到新政策落地 | 包装容器塑料防盗瓶盖GB/T17876-2010中6.1
1041 | 跌落性能 | 广东省市场监督管理局 | 市场需求 | 签订委托合同或协议 | 机构或个人 | 120 | 广东省惠州市质量计量监督检测所 | 执行到新政策落地 | 塑料一次性餐饮具通用技术要求GB 18006.1-2009
1042 | 容积偏差 | 广东省市场监督管理局 | 市场需求 | 签订委托合同或协议 | 机构或个人 | 120 | 广东省惠州市质量计量监督检测所 | 执行到新政策落地 | 塑料一次性餐饮具通用技术要求GB/T18006.1-2009中6.3
1043 | 漏水性 | 广东省市场监督管理局 | 市场需求 | 签订委托合同或协议 | 机构或个人 | 120 | 广东省惠州市质量计量监督检测所 | 执行到新政策落地 | 塑料一次性餐饮具通用技术要求GB/T18006.1-2009中6.5
1044 | 盖体对折性能 | 广东省市场监督管理局 | 市场需求 | 签订委托合同或协议 | 机构或个人 | 120 | 广东省惠州市质量计量监督检测所 | 执行到新政策落地 | 塑料一次性餐饮具通用技术要求GB/T18006.1-2009中6.7
1045 | 耐微波炉试验 | 广东省市场监督管理局 | 市场需求 | 签订委托合同或协议 | 机构或个人 | 350 | 广东省惠州市质量计量监督检测所 | 执行到新政策落地 | 塑料一次性餐饮具通用技术要求GB/T18006.1-2009中6.9
1046 | 耐温性能 | 广东省市场监督管理局 | 市场需求 | 签订委托合同或协议 | 机构或个人 | 350 | 广东省惠州市质量计量监督检测所 | 执行到新政策落地 | 塑料一次性餐饮具通用技术要求GB/T18006.1-2009中6.4
1047 | 负重性能 | 广东省市场监督管理局 | 市场需求 | 签订委托合同或协议 | 机构或个人 | 120 | 广东省惠州市质量计量监督检测所 | 执行到新政策落地 | 塑料一次性餐饮具通用技术要求GB/T18006.1-2009中6.6
1048 | 跌落性能 | 广东省市场监督管理局 | 市场需求 | 签订委托合同或协议 | 机构或个人 | 120 | 广东省惠州市质量计量监督检测所 | 执行到新政策落地 | 塑料一次性餐饮具通用技术要求GB/T18006.1-2009中6.8
1049 | 外观 | 广东省市场监督管理局 | 市场需求 | 签订委托合同或协议 | 机构或个人 | 120 | 广东省惠州市质量计量监督检测所 | 执行到新政策落地 | 塑料一次性餐饮具通用技术要求GB/T18006.1-2009中6.2
1050 | 结构 | 广东省市场监督管理局 | 市场需求 | 签订委托合同或协议 | 机构或个人 | 120 | 广东省惠州市质量计量监督检测所 | 执行到新政策落地 | 塑料一次性餐饮具通用技术要求GB/T18006.1-2009中6.2
1051 | 异嗅 | 广东省市场监督管理局 | 市场需求 | 签订委托合同或协议 | 机构或个人 | 120 | 广东省惠州市质量计量监督检测所 | 执行到新政策落地 | 塑料一次性餐饮具通用技术要求GB/T18006.1-2009中6.1
1052 | 脱色试验 | 广东省市场监督管理局 | 市场需求 | 签订委托合同或协议 | 机构或个人 | 120 | 广东省惠州市质量计量监督检测所 | 执行到新政策落地 | 塑料一次性餐饮具通用技术要求GB/T18006.1-2009中5.8
1053 | 容积偏差 | 广东省市场监督管理局 | 市场需求 | 签订委托合同或协议 | 机构或个人 | 120 | 广东省惠州市质量计量监督检测所 | 执行到新政策落地 | 一次性可降解餐饮具通用技术要求GB/T18006.3-2020中6.2
1054 | 漏水试验 | 广东省市场监督管理局 | 市场需求 | 签订委托合同或协议 | 机构或个人 | 120 | 广东省惠州市质量计量监督检测所 | 执行到新政策落地 | 一次性可降解餐饮具通用技术要求GB/T18006.3-2020中6.7
1055 | 盖体连接对折试验 | 广东省市场监督管理局 | 市场需求 | 签订委托合同或协议 | 机构或个人 | 120 | 广东省惠州市质量计量监督检测所 | 执行到新政策落地 | 一次性可降解餐饮具通用技术要求GB/T18006.3-2020中6.5
1056 | 耐热试验 | 广东省市场监督管理局 | 市场需求 | 签订委托合同或协议 | 机构或个人 | 300 | 广东省惠州市质量计量监督检测所 | 执行到新政策落地 | 一次性可降解餐饮具通用技术要求GB/T18006.3-2020中6.6
1057 | 负重试验 | 广东省市场监督管理局 | 市场需求 | 签订委托合同或协议 | 机构或个人 | 120 | 广东省惠州市质量计量监督检测所 | 执行到新政策落地 | 一次性可降解餐饮具通用技术要求GB/T18006.3-2020中6.3
1058 | 跌落试验 | 广东省市场监督管理局 | 市场需求 | 签订委托合同或协议 | 机构或个人 | 120 | 广东省惠州市质量计量监督检测所 | 执行到新政策落地 | 一次性可降解餐饮具通用技术要求GB/T18006.3-2020中6.4
1059 | 外观 | 广东省市场监督管理局 | 市场需求 | 签订委托合同或协议 | 机构或个人 | 100 | 广东省惠州市质量计量监督检测所 | 执行到新政策落地 | 一次性可降解餐饮具通用技术要求GB/T18006.3-2020中6.1
1060 | 结构 | 广东省市场监督管理局 | 市场需求 | 签订委托合同或协议 | 机构或个人 | 100 | 广东省惠州市质量计量监督检测所 | 执行到新政策落地 | 一次性可降解餐饮具通用技术要求GB/T18006.3-2020中6.1
1061 | 灌装口位置偏差 | 广东省市场监督管理局 | 市场需求 | 签订委托合同或协议 | 机构或个人 | 120 | 广东省惠州市质量计量监督检测所 | 执行到新政策落地 | 液体食品无菌包装用复合袋GB/T18454-2019中6.3
1062 | 灌装口热合宽度 | 广东省市场监督管理局 | 市场需求 | 签订委托合同或协议 | 机构或个人 | 120 | 广东省惠州市质量计量监督检测所 | 执行到新政策落地 | 液体食品无菌包装用复合袋GB/T18454-2019中6.3
1063 | 耐压性能 | 广东省市场监督管理局 | 市场需求 | 签订委托合同或协议 | 机构或个人 | 240 | 广东省惠州市质量计量监督检测所 | 执行到新政策落地 | 液体食品无菌包装用复合袋GB/T18454-2019中6.5
1064 | 外观质量 | 广东省市场监督管理局 | 市场需求 | 签订委托合同或协议 | 机构或个人 | 120 | 广东省惠州市质量计量监督检测所 | 执行到新政策落地 | 液体食品无菌包装用复合袋GB/T18454-2019中6.2
1065 | 跌落性能 | 广东省市场监督管理局 | 市场需求 | 签订委托合同或协议 | 机构或个人 | 120 | 广东省惠州市质量计量监督检测所 | 执行到新政策落地 | 液体食品无菌包装用复合袋GB/T18454-2019中6.6、包装运输包装件跌落试验方法GB/T4857.5-1992
1066 | 跌落性能 | 广东省市场监督管理局 | 市场需求 | 签订委托合同或协议 | 机构或个人 | 120 | 广东省惠州市质量计量监督检测所 | 执行到新政策落地 | 液体食品无菌包装用复合袋GB/T18454-2019、包装运输包装件跌落试验方法GB/T4857.5-1992
1067 | 拉伸强度 | 广东省市场监督管理局 | 市场需求 | 签订委托合同或协议 | 机构或个人 | 300 | 广东省惠州市质量计量监督检测所 | 执行到新政策落地 | 液体食品无菌包装用复合袋GB/T18454-2001中5.7
1068 | 尺寸偏差 | 广东省市场监督管理局 | 市场需求 | 签订委托合同或协议 | 机构或个人 | 120 | 广东省惠州市质量计量监督检测所 | 执行到新政策落地 | 液体食品无菌包装用纸基复合材料GB 18192-2008
1069 | 拉断力 | 广东省市场监督管理局 | 市场需求 | 签订委托合同或协议 | 机构或个人 | 300 | 广东省惠州市质量计量监督检测所 | 执行到新政策落地 | 液体食品无菌包装用纸基复合材料GB 18192-2008
1070 | 卷筒质量 | 广东省市场监督管理局 | 市场需求 | 签订委托合同或协议 | 机构或个人 | 120 | 广东省惠州市质量计量监督检测所 | 执行到新政策落地 | 液体食品无菌包装用纸基复合材料GB/T18192-2008中7.2
1071 | 封合强度 | 广东省市场监督管理局 | 市场需求 | 签订委托合同或协议 | 机构或个人 | 240 | 广东省惠州市质量计量监督检测所 | 执行到新政策落地 | 液体食品无菌包装用纸基复合材料GB/T18192-2008中7.5.2
1072 | 尺寸偏差 | 广东省市场监督管理局 | 市场需求 | 签订委托合同或协议 | 机构或个人 | 121.8 | 广东省惠州市质量计量监督检测所 | 执行到新政策落地 | 液体食品无菌包装用纸基复合材料GB/T18192-2008中7.3
1073 | 内层塑料膜定量 | 广东省市场监督管理局 | 市场需求 | 签订委托合同或协议 | 机构或个人 | 122.2 | 广东省惠州市质量计量监督检测所 | 执行到新政策落地 | 液体食品无菌包装用纸基复合材料GB 18192-2008
1074 | 外观质量 | 广东省市场监督管理局 | 市场需求 | 签订委托合同或协议 | 机构或个人 | 84 | 广东省惠州市质量计量监督检测所 | 执行到新政策落地 | 液体食品无菌包装用纸基复合材料GB/T18192-2008中7.1
1075 | 内层塑料膜定量 | 广东省市场监督管理局 | 市场需求 | 签订委托合同或协议 | 机构或个人 | 120 | 广东省惠州市质量计量监督检测所 | 执行到新政策落地 | 液体食品保鲜包装用纸基复合材料GB/T 18706-2008
1076 | 印刷位置的尺寸偏差 | 广东省市场监督管理局 | 市场需求 | 签订委托合同或协议 | 机构或个人 | 121.8 | 广东省惠州市质量计量监督检测所 | 执行到新政策落地 | 液体食品保鲜包装用纸基复合材料GB 18706-2008
1077 | 套印位置的尺寸偏差 | 广东省市场监督管理局 | 市场需求 | 签订委托合同或协议 | 机构或个人 | 121.8 | 广东省惠州市质量计量监督检测所 | 执行到新政策落地 | 液体食品保鲜包装用纸基复合材料GB/T 18706-2008
1078 | 套印精度 | 广东省市场监督管理局 | 市场需求 | 签订委托合同或协议 | 机构或个人 | 120 | 广东省惠州市质量计量监督检测所 | 执行到新政策落地 | 液体食品保鲜包装用纸基复合材料GB 18706-2008
1079 | 内层塑料膜定量 | 广东省市场监督管理局 | 市场需求 | 签订委托合同或协议 | 机构或个人 | 120 | 广东省惠州市质量计量监督检测所 | 执行到新政策落地 | 液体食品保鲜包装用纸基复合材料GB/T18706-2008中附录A
1080 | 封合强度 | 广东省市场监督管理局 | 市场需求 | 签订委托合同或协议 | 机构或个人 | 240 | 广东省惠州市质量计量监督检测所 | 执行到新政策落地 | 液体食品保鲜包装用纸基复合材料GB/T18706-2008中7.4.2
1081 | 尺寸偏差 | 广东省市场监督管理局 | 市场需求 | 签订委托合同或协议 | 机构或个人 | 120 | 广东省惠州市质量计量监督检测所 | 执行到新政策落地 | 液体食品保鲜包装用纸基复合材料GB/T18706-2008中7.2
1082 | 拉断力 | 广东省市场监督管理局 | 市场需求 | 签订委托合同或协议 | 机构或个人 | 300 | 广东省惠州市质量计量监督检测所 | 执行到新政策落地 | 液体食品保鲜包装用纸基复合材料GB/T18706-2008中7.4.1
1083 | 外观质量 | 广东省市场监督管理局 | 市场需求 | 签订委托合同或协议 | 机构或个人 | 120 | 广东省惠州市质量计量监督检测所 | 执行到新政策落地 | 液体食品保鲜包装用纸基复合材料GB/T18706-2008中7.1
1084 | 印刷质量 | 广东省市场监督管理局 | 市场需求 | 签订委托合同或协议 | 机构或个人 | 200 | 广东省惠州市质量计量监督检测所 | 执行到新政策落地 | 塑料购物袋GB/T 21661-2020
1085 | 外观 | 广东省市场监督管理局 | 市场需求 | 签订委托合同或协议 | 机构或个人 | 120 | 广东省惠州市质量计量监督检测所 | 执行到新政策落地 | 塑料购物袋GB/T 21661-2020
1086 | 异嗅 | 广东省市场监督管理局 | 市场需求 | 签订委托合同或协议 | 机构或个人 | 120 | 广东省惠州市质量计量监督检测所 | 执行到新政策落地 | 塑料购物袋GB/T 21661-2020
1087 | 提吊试验 | 广东省市场监督管理局 | 市场需求 | 签订委托合同或协议 | 机构或个人 | 300 | 广东省惠州市质量计量监督检测所 | 执行到新政策落地 | 塑料购物袋GB/T 21661-2020
1088 | 漏水性 | 广东省市场监督管理局 | 市场需求 | 签订委托合同或协议 | 机构或个人 | 120 | 广东省惠州市质量计量监督检测所 | 执行到新政策落地 | 塑料购物袋GB/T 21661-2020
1089 | 跌落测试 | 广东省市场监督管理局 | 市场需求 | 签订委托合同或协议 | 机构或个人 | 200 | 广东省惠州市质量计量监督检测所 | 执行到新政策落地 | 塑料购物袋GB/T 21661-2020
1090 | 颜色 | 广东省市场监督管理局 | 市场需求 | 签订委托合同或协议 | 机构或个人 | 120 | 广东省惠州市质量计量监督检测所 | 执行到新政策落地 | 塑料购物袋GB/T 21661-2020
1091 | 提吊试验 | 广东省市场监督管理局 | 市场需求 | 签订委托合同或协议 | 机构或个人 | 300 | 广东省惠州市质量计量监督检测所 | 执行到新政策落地 | 塑料购物袋GB/T21661-2008中5.6.1
1092 | 折弯波纹 | 广东省市场监督管理局 | 市场需求 | 签订委托合同或协议 | 机构或个人 | 120 | 广东省惠州市质量计量监督检测所 | 执行到新政策落地 | 聚丙烯饮用吸管GB/T 24693-2009
1093 | 规格尺寸偏差 | 广东省市场监督管理局 | 市场需求 | 签订委托合同或协议 | 机构或个人 | 120 | 广东省惠州市质量计量监督检测所 | 执行到新政策落地 | 聚丙烯饮用吸管GB/T 24693-2009
1094 | 伸缩吸管分离时的拉伸力 | 广东省市场监督管理局 | 市场需求 | 签订委托合同或协议 | 机构或个人 | 120 | 广东省惠州市质量计量监督检测所 | 执行到新政策落地 | 聚丙烯饮用吸管GB/T24693-2009中7.4
1095 | 勺型吸管勺型端开展率 | 广东省市场监督管理局 | 市场需求 | 签订委托合同或协议 | 机构或个人 | 120 | 广东省惠州市质量计量监督检测所 | 执行到新政策落地 | 聚丙烯饮用吸管GB/T24693-2009中7.2.7
1096 | 吸管弯曲度 | 广东省市场监督管理局 | 市场需求 | 签订委托合同或协议 | 机构或个人 | 120 | 广东省惠州市质量计量监督检测所 | 执行到新政策落地 | 聚丙烯饮用吸管GB/T24693-2009中7.2.4
1097 | 尖头吸管尖端角度 | 广东省市场监督管理局 | 市场需求 | 签订委托合同或协议 | 机构或个人 | 120 | 广东省惠州市质量计量监督检测所 | 执行到新政策落地 | 聚丙烯饮用吸管GB/T24693-2009中7.2.5
1098 | 折弯波纹 | 广东省市场监督管理局 | 市场需求 | 签订委托合同或协议 | 机构或个人 | 120 | 广东省惠州市质量计量监督检测所 | 执行到新政策落地 | 聚丙烯饮用吸管GB/T24693-2009中7.3
1099 | 质量偏差 | 广东省市场监督管理局 | 市场需求 | 签订委托合同或协议 | 机构或个人 | 120 | 广东省惠州市质量计量监督检测所 | 执行到新政策落地 | 聚丙烯饮用吸管GB/T24693-2009中7.5
1100 | 透光率 | 广东省市场监督管理局 | 市场需求 | 签订委托合同或协议 | 机构或个人 | 360 | 广东省惠州市质量计量监督检测所 | 执行到新政策落地 | 透明塑料透光率和雾度的测定GB/T2410-2008
1101 | 雾度 | 广东省市场监督管理局 | 市场需求 | 签订委托合同或协议 | 机构或个人 | 360 | 广东省惠州市质量计量监督检测所 | 执行到新政策落地 | 透明塑料透光率和雾度的测定GB/T2410-2008
1102 | 厚度偏差 | 广东省市场监督管理局 | 市场需求 | 签订委托合同或协议 | 机构或个人 | 120 | 广东省惠州市质量计量监督检测所 | 执行到新政策落地 | 日用塑料袋GB/T 24984-2010
1103 | 宽度偏差 | 广东省市场监督管理局 | 市场需求 | 签订委托合同或协议 | 机构或个人 | 120 | 广东省惠州市质量计量监督检测所 | 执行到新政策落地 | 日用塑料袋GB/T 24984-2010
1104 | 长度偏差 | 广东省市场监督管理局 | 市场需求 | 签订委托合同或协议 | 机构或个人 | 120 | 广东省惠州市质量计量监督检测所 | 执行到新政策落地 | 日用塑料袋GB/T 24984-2010
1105 | 抗渗漏性 | 广东省市场监督管理局 | 市场需求 | 签订委托合同或协议 | 机构或个人 | 120 | 广东省惠州市质量计量监督检测所 | 执行到新政策落地 | 日用塑料袋GB/T 24984-2010
1106 | 跌落试验 | 广东省市场监督管理局 | 市场需求 | 签订委托合同或协议 | 机构或个人 | 200 | 广东省惠州市质量计量监督检测所 | 执行到新政策落地 | 日用塑料袋GB/T 24984-2010
1107 | 感官 | 广东省市场监督管理局 | 市场需求 | 签订委托合同或协议 | 机构或个人 | 120 | 广东省惠州市质量计量监督检测所 | 执行到新政策落地 | 日用塑料袋GB/T24984-2010中5.5
1108 | 尺寸偏差 | 广东省市场监督管理局 | 市场需求 | 签订委托合同或协议 | 机构或个人 | 120 | 广东省惠州市质量计量监督检测所 | 执行到新政策落地 | 纸餐盒GB/T27589-2011中4.4
1109 | 耐温试验 | 广东省市场监督管理局 | 市场需求 | 签订委托合同或协议 | 机构或个人 | 200 | 广东省惠州市质量计量监督检测所 | 执行到新政策落地 | 纸餐盒GB/T27589-2011中4.5
1110 | 负重性能 | 广东省市场监督管理局 | 市场需求 | 签订委托合同或协议 | 机构或个人 | 120 | 广东省惠州市质量计量监督检测所 | 执行到新政策落地 | 纸餐盒GB/T27589-2011中4.6
1111 | 盖体连接对折性能 | 广东省市场监督管理局 | 市场需求 | 签订委托合同或协议 | 机构或个人 | 120 | 广东省惠州市质量计量监督检测所 | 执行到新政策落地 | 纸餐盒GB/T27589-2011中4.3
1112 | 外观 | 广东省市场监督管理局 | 市场需求 | 签订委托合同或协议 | 机构或个人 | 120 | 广东省惠州市质量计量监督检测所 | 执行到新政策落地 | 纸餐盒GB/T27589-2011中3.1
1113 | 杯身挺度 | 广东省市场监督管理局 | 市场需求 | 签订委托合同或协议 | 机构或个人 | 240 | 广东省惠州市质量计量监督检测所 | 执行到新政策落地 | 纸杯GB/T 27590-2011
1114 | 渗漏性能 | 广东省市场监督管理局 | 市场需求 | 签订委托合同或协议 | 机构或个人 | 120 | 广东省惠州市质量计量监督检测所 | 执行到新政策落地 | 纸杯GB/T 27590-2011
1115 | 容量及容量偏差 | 广东省市场监督管理局 | 市场需求 | 签订委托合同或协议 | 机构或个人 | 144 | 广东省惠州市质量计量监督检测所 | 执行到新政策落地 | 纸杯(含第1号修改单)GB/T27590-2011中5.3
1116 | 杯身挺度 | 广东省市场监督管理局 | 市场需求 | 签订委托合同或协议 | 机构或个人 | 240 | 广东省惠州市质量计量监督检测所 | 执行到新政策落地 | 纸杯GB/T27590-2011中5.4.2
1117 | 感官 | 广东省市场监督管理局 | 市场需求 | 签订委托合同或协议 | 机构或个人 | 120 | 广东省惠州市质量计量监督检测所 | 执行到新政策落地 | 纸杯(含第1号修改单)GB/T27590-2011中4.1
1118 | 容量偏差 | 广东省市场监督管理局 | 市场需求 | 签订委托合同或协议 | 机构或个人 | 144 | 广东省惠州市质量计量监督检测所 | 执行到新政策落地 | 纸碗GB/T27591-2011中4.3
1119 | 抗压强度 | 广东省市场监督管理局 | 市场需求 | 签订委托合同或协议 | 机构或个人 | 240 | 广东省惠州市质量计量监督检测所 | 执行到新政策落地 | 纸碗GB/T27591-2011中4.5
1120 | 渗漏性能 | 广东省市场监督管理局 | 市场需求 | 签订委托合同或协议 | 机构或个人 | 120 | 广东省惠州市质量计量监督检测所 | 执行到新政策落地 | 纸碗GB/T27591-2011中4.4
1121 | 外观 | 广东省市场监督管理局 | 市场需求 | 签订委托合同或协议 | 机构或个人 | 120 | 广东省惠州市质量计量监督检测所 | 执行到新政策落地 | 纸碗GB/T27591-2011中4.2
1122 | 电阻率和表面电阻率 | 广东省市场监督管理局 | 市场需求 | 签订委托合同或协议 | 机构或个人 | 300 | 广东省惠州市质量计量监督检测所 | 执行到新政策落地 | 固体绝缘材料体积电阻率和表面电阻率试验方法GB/T 1410-2006
1123 | 试样状态调节和试验的标准环境 | 广东省市场监督管理局 | 市场需求 | 签订委托合同或协议 | 机构或个人 | 142.8元/小时 | 广东省惠州市质量计量监督检测所 | 执行到新政策落地 | 塑料试样状态调节和试验的标准环境GB/T2918-2018
1124 | 标签 | 广东省市场监督管理局 | 市场需求 | 签订委托合同或协议 | 机构或个人 | 120 | 广东省惠州市质量计量监督检测所 | 执行到新政策落地 | 食品接触材料及制品标签通则GB/T30643-2014
1125 | 45°镜向光泽度 | 广东省市场监督管理局 | 市场需求 | 签订委托合同或协议 | 机构或个人 | 300 | 广东省惠州市质量计量监督检测所 | 执行到新政策落地 | 陶瓷制品45°镜向光泽度试验方法GB/T 3295-1996
1126 | 抗热震性 | 广东省市场监督管理局 | 市场需求 | 签订委托合同或协议 | 机构或个人 | 180 | 广东省惠州市质量计量监督检测所 | 执行到新政策落地 | 日用陶瓷器抗热震性测定方法GB/T 3298-2008
1127 | 抗热震性 | 广东省市场监督管理局 | 市场需求 | 签订委托合同或协议 | 机构或个人 | 180 | 广东省惠州市质量计量监督检测所 | 执行到新政策落地 | 日用陶瓷器抗热震性测定方法GB/T 3298-2008
1128 | 容积、口径误差、高度误差、重量误差、缺陷尺寸 | 广东省市场监督管理局 | 市场需求 | 签订委托合同或协议 | 机构或个人 | 180 | 广东省惠州市质量计量监督检测所 | 执行到新政策落地 | 日用陶瓷的容积、口径误差、高度误差、重量误差、缺陷尺寸的测定方法GB/T 3301-1999
1129 | 吸水率 | 广东省市场监督管理局 | 市场需求 | 签订委托合同或协议 | 机构或个人 | 120 | 广东省惠州市质量计量监督检测所 | 执行到新政策落地 | 日用陶瓷器吸水率测定方法GB/T 3299-2011
1130 | 变形 | 广东省市场监督管理局 | 市场需求 | 签订委托合同或协议 | 机构或个人 | 180 | 广东省惠州市质量计量监督检测所 | 执行到新政策落地 | 日用陶瓷器变形检验方法GB/T 3300-2008
1131 | 冰箱到微波炉适应性 | 广东省市场监督管理局 | 市场需求 | 签订委托合同或协议 | 机构或个人 | 350 | 广东省惠州市质量计量监督检测所 | 执行到新政策落地 | 日用瓷器GB/T 3532-2009
1132 | 微波炉适应性 | 广东省市场监督管理局 | 市场需求 | 签订委托合同或协议 | 机构或个人 | 350 | 广东省惠州市质量计量监督检测所 | 执行到新政策落地 | 日用瓷器GB/T 3532-2009
1133 | 冰箱到烤箱适应性 | 广东省市场监督管理局 | 市场需求 | 签订委托合同或协议 | 机构或个人 | 350 | 广东省惠州市质量计量监督检测所 | 执行到新政策落地 | 日用瓷器GB/T 3532-2009
1134 | 外观 | 广东省市场监督管理局 | 市场需求 | 签订委托合同或协议 | 机构或个人 | 120 | 广东省惠州市质量计量监督检测所 | 执行到新政策落地 | 淀粉基塑料购物袋GB/T 38079-2019
1135 | 提吊试验 | 广东省市场监督管理局 | 市场需求 | 签订委托合同或协议 | 机构或个人 | 300 | 广东省惠州市质量计量监督检测所 | 执行到新政策落地 | 淀粉基塑料购物袋GB/T 38079-2019
1136 | 漏水性 | 广东省市场监督管理局 | 市场需求 | 签订委托合同或协议 | 机构或个人 | 120 | 广东省惠州市质量计量监督检测所 | 执行到新政策落地 | 淀粉基塑料购物袋GB/T 38079-2019
1137 | 跌落试验 | 广东省市场监督管理局 | 市场需求 | 签订委托合同或协议 | 机构或个人 | 120 | 广东省惠州市质量计量监督检测所 | 执行到新政策落地 | 淀粉基塑料购物袋GB/T 38079-2019
1138 | 颜色 | 广东省市场监督管理局 | 市场需求 | 签订委托合同或协议 | 机构或个人 | 120 | 广东省惠州市质量计量监督检测所 | 执行到新政策落地 | 淀粉基塑料购物袋GB/T 38079-2019
1139 | 外观 | 广东省市场监督管理局 | 市场需求 | 签订委托合同或协议 | 机构或个人 | 120 | 广东省惠州市质量计量监督检测所 | 执行到新政策落地 | 生物降解塑料购物袋GB/T 38082-2019
1140 | 提吊试验 | 广东省市场监督管理局 | 市场需求 | 签订委托合同或协议 | 机构或个人 | 120 | 广东省惠州市质量计量监督检测所 | 执行到新政策落地 | 生物降解塑料购物袋GB/T 38082-2019
1141 | 漏水性 | 广东省市场监督管理局 | 市场需求 | 签订委托合同或协议 | 机构或个人 | 120 | 广东省惠州市质量计量监督检测所 | 执行到新政策落地 | 生物降解塑料购物袋GB/T 38082-2019
1142 | 跌落试验 | 广东省市场监督管理局 | 市场需求 | 签订委托合同或协议 | 机构或个人 | 120 | 广东省惠州市质量计量监督检测所 | 执行到新政策落地 | 生物降解塑料购物袋GB/T 38082-2019
1143 | 颜色 | 广东省市场监督管理局 | 市场需求 | 签订委托合同或协议 | 机构或个人 | 120 | 广东省惠州市质量计量监督检测所 | 执行到新政策落地 | 生物降解塑料购物袋GB/T 38082-2019
1144 | 外观 | 广东省市场监督管理局 | 市场需求 | 签订委托合同或协议 | 机构或个人 | 120 | 广东省惠州市质量计量监督检测所 | 执行到新政策落地 | 包装用聚乙烯吹塑薄膜GB/T4456-2008中5.5
1145 | 每卷段数 | 广东省市场监督管理局 | 市场需求 | 签订委托合同或协议 | 机构或个人 | 120 | 广东省惠州市质量计量监督检测所 | 执行到新政策落地 | 包装用聚乙烯吹塑薄膜GB/T4456-2008中4.1.3
1146 | 每段长度 | 广东省市场监督管理局 | 市场需求 | 签订委托合同或协议 | 机构或个人 | 120 | 广东省惠州市质量计量监督检测所 | 执行到新政策落地 | 包装用聚乙烯吹塑薄膜GB/T4456-2008中4.1.3
1147 | 尺寸及偏斜度 | 广东省市场监督管理局 | 市场需求 | 签订委托合同或协议 | 机构或个人 | 121.8 | 广东省惠州市质量计量监督检测所 | 执行到新政策落地 | 纸和纸板尺寸及偏斜度的测定GB/T 451.1-2002
1148 | 纸和纸板定量 | 广东省市场监督管理局 | 市场需求 | 签订委托合同或协议 | 机构或个人 | 120 | 广东省惠州市质量计量监督检测所 | 执行到新政策落地 | 纸和纸板定量的测定GB/T 451.2-2002
1149 | 定量 | 广东省市场监督管理局 | 市场需求 | 签订委托合同或协议 | 机构或个人 | 120 | 广东省惠州市质量计量监督检测所 | 执行到新政策落地 | 纸和纸板定量的测定GB/T451.2-2002
1150 | 正反面 | 广东省市场监督管理局 | 市场需求 | 签订委托合同或协议 | 机构或个人 | 120 | 广东省惠州市质量计量监督检测所 | 执行到新政策落地 | 纸和纸板试样的采取及试样纵横向、正反面的测定GB/T450-2008
1151 | 纵横向 | 广东省市场监督管理局 | 市场需求 | 签订委托合同或协议 | 机构或个人 | 120 | 广东省惠州市质量计量监督检测所 | 执行到新政策落地 | 纸和纸板试样的采取及试样纵横向、正反面的测定GB/T450-2008
1152 | 内应力 | 广东省市场监督管理局 | 市场需求 | 签订委托合同或协议 | 机构或个人 | 180 | 广东省惠州市质量计量监督检测所 | 执行到新政策落地 | 玻璃瓶罐内应力试验方法GB/T 4545-2007
1153 | 厚度 | 广东省市场监督管理局 | 市场需求 | 签订委托合同或协议 | 机构或个人 | 120 | 广东省惠州市质量计量监督检测所 | 执行到新政策落地 | 纸和纸板厚度的测定GB/T 451.3-2002
1154 | 厚度 | 广东省市场监督管理局 | 市场需求 | 签订委托合同或协议 | 机构或个人 | 120 | 广东省惠州市质量计量监督检测所 | 执行到新政策落地 | 纸和纸板厚度的测定GB/T451.3-2002
1155 | 水分 | 广东省市场监督管理局 | 市场需求 | 签订委托合同或协议 | 机构或个人 | 120 | 广东省惠州市质量计量监督检测所 | 执行到新政策落地 | 纸、纸板和纸浆 分析试样水分的测定GB/T 462-2008
1156 | 密度 | 广东省市场监督管理局 | 市场需求 | 签订委托合同或协议 | 机构或个人 | 120 | 广东省惠州市质量计量监督检测所 | 执行到新政策落地 | 食品包装用树脂及其制品的预试验GB/T5009.166-2003中5.1
1157 | 煮沸试验 | 广东省市场监督管理局 | 市场需求 | 签订委托合同或协议 | 机构或个人 | 180 | 广东省惠州市质量计量监督检测所 | 执行到新政策落地 | 食品包装用树脂及其制品的预试验GB/T5009.166-2003中5.6
1158 | 燃烧试验 | 广东省市场监督管理局 | 市场需求 | 签订委托合同或协议 | 机构或个人 | 180 | 广东省惠州市质量计量监督检测所 | 执行到新政策落地 | 食品包装用树脂及其制品的预试验GB/T5009.166-2003中5.3
1159 | 硬度 | 广东省市场监督管理局 | 市场需求 | 签订委托合同或协议 | 机构或个人 | 240 | 广东省惠州市质量计量监督检测所 | 执行到新政策落地 | 食品包装用树脂及其制品的预试验GB/T5009.166-2003中5.2
1160 | 跌落试验 | 广东省市场监督管理局 | 市场需求 | 签订委托合同或协议 | 机构或个人 | 120 | 广东省惠州市质量计量监督检测所 | 执行到新政策落地 | 包装运输包装件跌落试验方法GB/T4857.5-1992
1161 | 侧壁变形率 | 广东省市场监督管理局 | 市场需求 | 签订委托合同或协议 | 机构或个人 | 144 | 广东省惠州市质量计量监督检测所 | 执行到新政策落地 | 食品塑料周转箱GB/T 5737-1995
1162 | 印刷 | 广东省市场监督管理局 | 市场需求 | 签订委托合同或协议 | 机构或个人 | 120 | 广东省惠州市质量计量监督检测所 | 执行到新政策落地 | 食品塑料周转箱GB/T 5737-1995
1163 | 堆垛配合 | 广东省市场监督管理局 | 市场需求 | 签订委托合同或协议 | 机构或个人 | 144 | 广东省惠州市质量计量监督检测所 | 执行到新政策落地 | 食品塑料周转箱GB/T 5737-1995
1164 | 悬挂性能 | 广东省市场监督管理局 | 市场需求 | 签订委托合同或协议 | 机构或个人 | 144 | 广东省惠州市质量计量监督检测所 | 执行到新政策落地 | 食品塑料周转箱GB/T 5737-1995
1165 | 抗滑垛 | 广东省市场监督管理局 | 市场需求 | 签订委托合同或协议 | 机构或个人 | 144 | 广东省惠州市质量计量监督检测所 | 执行到新政策落地 | 食品塑料周转箱GB/T 5737-1995
1166 | 收缩变形率 | 广东省市场监督管理局 | 市场需求 | 签订委托合同或协议 | 机构或个人 | 180 | 广东省惠州市质量计量监督检测所 | 执行到新政策落地 | 食品塑料周转箱GB/T 5737-1995
1167 | 箱底承重 | 广东省市场监督管理局 | 市场需求 | 签订委托合同或协议 | 机构或个人 | 144 | 广东省惠州市质量计量监督检测所 | 执行到新政策落地 | 食品塑料周转箱GB/T 5737-1995
1168 | 规格尺寸 | 广东省市场监督管理局 | 市场需求 | 签订委托合同或协议 | 机构或个人 | 121.8 | 广东省惠州市质量计量监督检测所 | 执行到新政策落地 | 食品塑料周转箱GB/T 5737-1995
1169 | 质量偏差 | 广东省市场监督管理局 | 市场需求 | 签订委托合同或协议 | 机构或个人 | 144 | 广东省惠州市质量计量监督检测所 | 执行到新政策落地 | 食品塑料周转箱GB/T 5737-1995
1170 | 粘合强度 | 广东省市场监督管理局 | 市场需求 | 签订委托合同或协议 | 机构或个人 | 200 | 广东省惠州市质量计量监督检测所 | 执行到新政策落地 | 瓦楞纸板GB/T 6544-2008
1171 | 尺寸 | 广东省市场监督管理局 | 市场需求 | 签订委托合同或协议 | 机构或个人 | 121.8 | 广东省惠州市质量计量监督检测所 | 执行到新政策落地 | 瓦楞纸板GB/T 6544-2008
1172 | 表观密度 | 广东省市场监督管理局 | 市场需求 | 签订委托合同或协议 | 机构或个人 | 120 | 广东省惠州市质量计量监督检测所 | 执行到新政策落地 | 泡沫塑料及橡胶表观密度的测定GB/T6343-2009
1173 | 粘合强度 | 广东省市场监督管理局 | 市场需求 | 签订委托合同或协议 | 机构或个人 | 200 | 广东省惠州市质量计量监督检测所 | 执行到新政策落地 | 瓦楞纸板粘合强度的测定法GB/T 6548-2011
1174 | 外观 | 广东省市场监督管理局 | 市场需求 | 签订委托合同或协议 | 机构或个人 | 120 | 广东省惠州市质量计量监督检测所 | 执行到新政策落地 | 凹版装潢印刷品GB/T 7707-2008
1175 | 套印误差 | 广东省市场监督管理局 | 市场需求 | 签订委托合同或协议 | 机构或个人 | 120 | 广东省惠州市质量计量监督检测所 | 执行到新政策落地 | 凹版装潢印刷品GB/T 7707-2008
1176 | 长度和宽度 | 广东省市场监督管理局 | 市场需求 | 签订委托合同或协议 | 机构或个人 | 120 | 广东省惠州市质量计量监督检测所 | 执行到新政策落地 | 塑料薄膜和薄片长度和宽度的测定GB/T6673-2001
1177 | 厚度 | 广东省市场监督管理局 | 市场需求 | 签订委托合同或协议 | 机构或个人 | 120 | 广东省惠州市质量计量监督检测所 | 执行到新政策落地 | 塑料薄膜和薄片厚度测定机械测量法GB/T6672-2001
1178 | 亮度(白度) | 广东省市场监督管理局 | 市场需求 | 签订委托合同或协议 | 机构或个人 | 240 | 广东省惠州市质量计量监督检测所 | 执行到新政策落地 | 纸、纸板和纸浆蓝光漫反射因数D65亮度的测定(漫射/垂直法，室外日光条件)GB/T7974-2013
1179 | 光泽度 | 广东省市场监督管理局 | 市场需求 | 签订委托合同或协议 | 机构或个人 | 240 | 广东省惠州市质量计量监督检测所 | 执行到新政策落地 | 塑料镜面光泽试验方法GB/T8807-1988
1180 | 剥离力 | 广东省市场监督管理局 | 市场需求 | 签订委托合同或协议 | 机构或个人 | 240 | 广东省惠州市质量计量监督检测所 | 执行到新政策落地 | 软质复合塑料材料剥离力试验方法GB/T8808-1988
1181 | 抗摆锤冲击试验 | 广东省市场监督管理局 | 市场需求 | 签订委托合同或协议 | 机构或个人 | 360 | 广东省惠州市质量计量监督检测所 | 执行到新政策落地 | 塑料薄膜抗摆锤冲击试验方法GB/T8809-2015
1182 | 剥离力 | 广东省市场监督管理局 | 市场需求 | 签订委托合同或协议 | 机构或个人 | 200 | 广东省惠州市质量计量监督检测所 | 执行到新政策落地 | 塑料编织袋通用技术要求GB/T 8946-2013
1183 | 袋单位面积质量偏差 | 广东省市场监督管理局 | 市场需求 | 签订委托合同或协议 | 机构或个人 | 120 | 广东省惠州市质量计量监督检测所 | 执行到新政策落地 | 塑料编织袋通用技术要求GB/T 8946-2013
1184 | 剥离力 | 广东省市场监督管理局 | 市场需求 | 签订委托合同或协议 | 机构或个人 | 200 | 广东省惠州市质量计量监督检测所 | 执行到新政策落地 | 塑料编织袋通用技术要求GB/T8946-2013中7.3.5
1185 | 拉伸负荷 | 广东省市场监督管理局 | 市场需求 | 签订委托合同或协议 | 机构或个人 | 300 | 广东省惠州市质量计量监督检测所 | 执行到新政策落地 | 塑料编织袋通用技术要求GB/T8946-2013中7.3.4
1186 | 耐热性能 | 广东省市场监督管理局 | 市场需求 | 签订委托合同或协议 | 机构或个人 | 300 | 广东省惠州市质量计量监督检测所 | 执行到新政策落地 | 塑料编织袋通用技术要求GB/T8946-2013中7.4
1187 | 跌落性能 | 广东省市场监督管理局 | 市场需求 | 签订委托合同或协议 | 机构或个人 | 120 | 广东省惠州市质量计量监督检测所 | 执行到新政策落地 | 塑料编织袋通用技术要求GB/T8946-2013中7.5
1188 | 经、纬密度偏差 | 广东省市场监督管理局 | 市场需求 | 签订委托合同或协议 | 机构或个人 | 240 | 广东省惠州市质量计量监督检测所 | 执行到新政策落地 | 塑料编织袋通用技术要求GB/T 8946-2013
1189 | 切断 | 广东省市场监督管理局 | 市场需求 | 签订委托合同或协议 | 机构或个人 | 120 | 广东省惠州市质量计量监督检测所 | 执行到新政策落地 | 塑料编织袋通用技术要求GB/T8946-2013中7.1
1190 | 断丝 | 广东省市场监督管理局 | 市场需求 | 签订委托合同或协议 | 机构或个人 | 120 | 广东省惠州市质量计量监督检测所 | 执行到新政策落地 | 塑料编织袋通用技术要求GB/T8946-2013中7.1
1191 | 涂膜 | 广东省市场监督管理局 | 市场需求 | 签订委托合同或协议 | 机构或个人 | 120 | 广东省惠州市质量计量监督检测所 | 执行到新政策落地 | 塑料编织袋通用技术要求GB/T8946-2013中7.1
1192 | 清洁 | 广东省市场监督管理局 | 市场需求 | 签订委托合同或协议 | 机构或个人 | 120 | 广东省惠州市质量计量监督检测所 | 执行到新政策落地 | 塑料编织袋通用技术要求GB/T8946-2013中7.1
1193 | 粘合 | 广东省市场监督管理局 | 市场需求 | 签订委托合同或协议 | 机构或个人 | 120 | 广东省惠州市质量计量监督检测所 | 执行到新政策落地 | 塑料编织袋通用技术要求GB/T8946-2013中7.1
1194 | 缝合 | 广东省市场监督管理局 | 市场需求 | 签订委托合同或协议 | 机构或个人 | 120 | 广东省惠州市质量计量监督检测所 | 执行到新政策落地 | 塑料编织袋通用技术要求GB/T8946-2013中7.1
1195 | 褶皱 | 广东省市场监督管理局 | 市场需求 | 签订委托合同或协议 | 机构或个人 | 120 | 广东省惠州市质量计量监督检测所 | 执行到新政策落地 | 塑料编织袋通用技术要求GB/T8946-2013中7.1
1196 | 抗冲击性能 | 广东省市场监督管理局 | 市场需求 | 签订委托合同或协议 | 机构或个人 | 350 | 广东省惠州市质量计量监督检测所 | 执行到新政策落地 | 塑料薄膜和薄片抗冲击性能试验方法自由落镖法第1部分：梯级法GB/T9639.1-2008
1197 | 白度 | 广东省市场监督管理局 | 市场需求 | 签订委托合同或协议 | 机构或个人 | 300 | 广东省惠州市质量计量监督检测所 | 执行到新政策落地 | 日用陶瓷白度测定方法QB/T 1503-2011
1198 | 直角撕裂性能 | 广东省市场监督管理局 | 市场需求 | 签订委托合同或协议 | 机构或个人 | 240 | 广东省惠州市质量计量监督检测所 | 执行到新政策落地 | 塑料直角撕裂性能试验方法QB/T 1130-1991
1199 | 直角撕裂力 | 广东省市场监督管理局 | 市场需求 | 签订委托合同或协议 | 机构或个人 | 240 | 广东省惠州市质量计量监督检测所 | 执行到新政策落地 | 塑料直角撕裂性能试验方法QB/T1130-1991
1200 | 尺寸偏差 | 广东省市场监督管理局 | 市场需求 | 签订委托合同或协议 | 机构或个人 | 120 | 广东省惠州市质量计量监督检测所 | 执行到新政策落地 | 塑料菜板QB/T 1870-2015
1201 | 翘曲变形量 | 广东省市场监督管理局 | 市场需求 | 签订委托合同或协议 | 机构或个人 | 180 | 广东省惠州市质量计量监督检测所 | 执行到新政策落地 | 塑料菜板QB/T 1870-2015
1202 | 耐冲击性 | 广东省市场监督管理局 | 市场需求 | 签订委托合同或协议 | 机构或个人 | 120 | 广东省惠州市质量计量监督检测所 | 执行到新政策落地 | 塑料菜板QB/T 1870-2015
1203 | 耐热性 | 广东省市场监督管理局 | 市场需求 | 签订委托合同或协议 | 机构或个人 | 120 | 广东省惠州市质量计量监督检测所 | 执行到新政策落地 | 塑料菜板QB/T 1870-2015
1204 | 质量偏差 | 广东省市场监督管理局 | 市场需求 | 签订委托合同或协议 | 机构或个人 | 120 | 广东省惠州市质量计量监督检测所 | 执行到新政策落地 | 塑料菜板QB/T 1870-2015
1205 | 跌落性能 | 广东省市场监督管理局 | 市场需求 | 签订委托合同或协议 | 机构或个人 | 120 | 广东省惠州市质量计量监督检测所 | 执行到新政策落地 | 塑料菜板QB/T 1870-2015
1206 | 尺寸偏差 | 广东省市场监督管理局 | 市场需求 | 签订委托合同或协议 | 机构或个人 | 121.8 | 广东省惠州市质量计量监督检测所 | 执行到新政策落地 | 塑料菜板QB/T 1870-2015
1207 | 翘曲变形量 | 广东省市场监督管理局 | 市场需求 | 签订委托合同或协议 | 机构或个人 | 180 | 广东省惠州市质量计量监督检测所 | 执行到新政策落地 | 塑料菜板QB/T 1870-2015
1208 | 质量偏差 | 广东省市场监督管理局 | 市场需求 | 签订委托合同或协议 | 机构或个人 | 120 | 广东省惠州市质量计量监督检测所 | 执行到新政策落地 | 塑料菜板QB/T 1870-2015
1209 | 外观质量 | 广东省市场监督管理局 | 市场需求 | 签订委托合同或协议 | 机构或个人 | 120 | 广东省惠州市质量计量监督检测所 | 执行到新政策落地 | 塑料菜板QB/T 1870-2015
1210 | 封口剥离力 | 广东省市场监督管理局 | 市场需求 | 签订委托合同或协议 | 机构或个人 | 168 | 广东省惠州市质量计量监督检测所 | 执行到新政策落地 | 双向拉伸尼龙/低密度聚乙烯复合膜、袋QB/T 1871-1993
1211 | 耐寒性 | 广东省市场监督管理局 | 市场需求 | 签订委托合同或协议 | 机构或个人 | 240 | 广东省惠州市质量计量监督检测所 | 执行到新政策落地 | 双向拉伸尼龙/低密度聚乙烯复合膜、袋QB/T 1871-1993
1212 | 袋封口宽度偏差 | 广东省市场监督管理局 | 市场需求 | 签订委托合同或协议 | 机构或个人 | 120 | 广东省惠州市质量计量监督检测所 | 执行到新政策落地 | 双向拉伸尼龙/低密度聚乙烯复合膜、袋QB/T 1871-1993
1213 | 拉断力及断裂伸长率 | 广东省市场监督管理局 | 市场需求 | 签订委托合同或协议 | 机构或个人 | 168 | 广东省惠州市质量计量监督检测所 | 执行到新政策落地 | 双向拉伸尼龙(BONY)/低密度聚乙烯(LDPE)复合膜、袋QB/T1871-1993中5.5.1
1214 | 耐压性 | 广东省市场监督管理局 | 市场需求 | 签订委托合同或协议 | 机构或个人 | 240 | 广东省惠州市质量计量监督检测所 | 执行到新政策落地 | 双向拉伸尼龙(BONY)/低密度聚乙烯(LDPE)复合膜、袋QB/T1871-1993中5.5.11
1215 | 耐寒性 | 广东省市场监督管理局 | 市场需求 | 签订委托合同或协议 | 机构或个人 | 350 | 广东省惠州市质量计量监督检测所 | 执行到新政策落地 | 双向拉伸尼龙(BONY)/低密度聚乙烯(LDPE)复合膜、袋QB/T1871-1993中5.5.9
1216 | 耐油度 | 广东省市场监督管理局 | 市场需求 | 签订委托合同或协议 | 机构或个人 | 500 | 广东省惠州市质量计量监督检测所 | 执行到新政策落地 | 双向拉伸尼龙(BONY)/低密度聚乙烯(LDPE)复合膜、袋QB/T1871-1993中5.5.10
1217 | 耐热性 | 广东省市场监督管理局 | 市场需求 | 签订委托合同或协议 | 机构或个人 | 300 | 广东省惠州市质量计量监督检测所 | 执行到新政策落地 | 双向拉伸尼龙(BONY)/低密度聚乙烯(LDPE)复合膜、袋QB/T1871-1993中5.5.8
1218 | 耐跌落性 | 广东省市场监督管理局 | 市场需求 | 签订委托合同或协议 | 机构或个人 | 120 | 广东省惠州市质量计量监督检测所 | 执行到新政策落地 | 双向拉伸尼龙(BONY)/低密度聚乙烯(LDPE)复合膜、袋QB/T1871-1993中5.5.12
1219 | 袋的封口宽度 | 广东省市场监督管理局 | 市场需求 | 签订委托合同或协议 | 机构或个人 | 120 | 广东省惠州市质量计量监督检测所 | 执行到新政策落地 | 双向拉伸尼龙(BONY)/低密度聚乙烯(LDPE)复合膜、袋QB/T1871-1993中5.3.3
1220 | 划伤，烫伤，气泡，破洞 | 广东省市场监督管理局 | 市场需求 | 签订委托合同或协议 | 机构或个人 | 120 | 广东省惠州市质量计量监督检测所 | 执行到新政策落地 | 双向拉伸尼龙(BONY)/低密度聚乙烯(LDPE)复合膜、袋QB/T1871-1993中5.4
1221 | 印刷图案位置 | 广东省市场监督管理局 | 市场需求 | 签订委托合同或协议 | 机构或个人 | 120 | 广东省惠州市质量计量监督检测所 | 执行到新政策落地 | 双向拉伸尼龙(BONY)/低密度聚乙烯(LDPE)复合膜、袋QB/T1871-1993中5.4
1222 | 折皱 | 广东省市场监督管理局 | 市场需求 | 签订委托合同或协议 | 机构或个人 | 120 | 广东省惠州市质量计量监督检测所 | 执行到新政策落地 | 双向拉伸尼龙(BONY)/低密度聚乙烯(LDPE)复合膜、袋QB/T1871-1993中5.4
1223 | 杂质，异物，油渍等污染 | 广东省市场监督管理局 | 市场需求 | 签订委托合同或协议 | 机构或个人 | 120 | 广东省惠州市质量计量监督检测所 | 执行到新政策落地 | 双向拉伸尼龙(BONY)/低密度聚乙烯(LDPE)复合膜、袋QB/T1871-1993中5.4
1224 | 塑料奶瓶瓶身抗压变形性能 | 广东省市场监督管理局 | 市场需求 | 签订委托合同或协议 | 机构或个人 | 350 | 广东省惠州市质量计量监督检测所 | 执行到新政策落地 | 婴幼儿用奶瓶和奶嘴GB38995-2020中5.3.1
1225 | 奶瓶部件配合 | 广东省市场监督管理局 | 市场需求 | 签订委托合同或协议 | 机构或个人 | 120 | 广东省惠州市质量计量监督检测所 | 执行到新政策落地 | 婴幼儿用奶瓶和奶嘴GB38995-2020中5.2.2.1
1226 | 安全保持力 | 广东省市场监督管理局 | 市场需求 | 签订委托合同或协议 | 机构或个人 | 120 | 广东省惠州市质量计量监督检测所 | 执行到新政策落地 | 婴幼儿用奶瓶和奶嘴GB38995-2020中5.2.2.6.2.2
1227 | 容量偏差 | 广东省市场监督管理局 | 市场需求 | 签订委托合同或协议 | 机构或个人 | 120 | 广东省惠州市质量计量监督检测所 | 执行到新政策落地 | 婴幼儿用奶瓶和奶嘴GB38995-2020中5.2.1.4.2
1228 | 容量刻度 | 广东省市场监督管理局 | 市场需求 | 签订委托合同或协议 | 机构或个人 | 120 | 广东省惠州市质量计量监督检测所 | 执行到新政策落地 | 婴幼儿用奶瓶和奶嘴GB38995-2020中5.2.1.4.1
1229 | 密封垫片 | 广东省市场监督管理局 | 市场需求 | 签订委托合同或协议 | 机构或个人 | 240 | 广东省惠州市质量计量监督检测所 | 执行到新政策落地 | 婴幼儿用奶瓶和奶嘴GB38995-2020中5.2.1.6
1230 | 密封性能 | 广东省市场监督管理局 | 市场需求 | 签订委托合同或协议 | 机构或个人 | 240 | 广东省惠州市质量计量监督检测所 | 执行到新政策落地 | 婴幼儿用奶瓶和奶嘴GB38995-2020中5.2.2.4
1231 | 小零件 | 广东省市场监督管理局 | 市场需求 | 签订委托合同或协议 | 机构或个人 | 120 | 广东省惠州市质量计量监督检测所 | 执行到新政策落地 | 婴幼儿用奶瓶和奶嘴GB38995-2020中5.2.1.5
1232 | 抗拉扯性能 | 广东省市场监督管理局 | 市场需求 | 签订委托合同或协议 | 机构或个人 | 100 | 广东省惠州市质量计量监督检测所 | 执行到新政策落地 | 婴幼儿用奶瓶和奶嘴GB38995-2020中5.2.1.7.2
1233 | 整体跌落性能 | 广东省市场监督管理局 | 市场需求 | 签订委托合同或协议 | 机构或个人 | 120 | 广东省惠州市质量计量监督检测所 | 执行到新政策落地 | 婴幼儿用奶瓶和奶嘴GB38995-2020中5.2.2.7
1234 | 柔性测试 | 广东省市场监督管理局 | 市场需求 | 签订委托合同或协议 | 机构或个人 | 100 | 广东省惠州市质量计量监督检测所 | 执行到新政策落地 | 婴幼儿用奶瓶和奶嘴GB38995-2020中5.2.2.6.2.3
1235 | 测试模板通过要求 | 广东省市场监督管理局 | 市场需求 | 签订委托合同或协议 | 机构或个人 | 100 | 广东省惠州市质量计量监督检测所 | 执行到新政策落地 | 婴幼儿用奶瓶和奶嘴GB38995-2020中5.2.2.6.1
1236 | 耐沸水性能 | 广东省市场监督管理局 | 市场需求 | 签订委托合同或协议 | 机构或个人 | 300 | 广东省惠州市质量计量监督检测所 | 执行到新政策落地 | 婴幼儿用奶瓶和奶嘴GB38995-2020中5.2.2.2
1237 | 耐热冲击性能 | 广东省市场监督管理局 | 市场需求 | 签订委托合同或协议 | 机构或个人 | 350 | 广东省惠州市质量计量监督检测所 | 执行到新政策落地 | 婴幼儿用奶瓶和奶嘴GB38995-2020中5.2.2.3
1238 | 透光性能 | 广东省市场监督管理局 | 市场需求 | 签订委托合同或协议 | 机构或个人 | 120 | 广东省惠州市质量计量监督检测所 | 执行到新政策落地 | 婴幼儿用奶瓶和奶嘴GB38995-2020中5.2.2.5
1239 | 针刺 | 广东省市场监督管理局 | 市场需求 | 签订委托合同或协议 | 机构或个人 | 300 | 广东省惠州市质量计量监督检测所 | 执行到新政策落地 | 婴幼儿用奶瓶和奶嘴GB38995-2020中5.2.1.7.1
1240 | 长度 | 广东省市场监督管理局 | 市场需求 | 签订委托合同或协议 | 机构或个人 | 120 | 广东省惠州市质量计量监督检测所 | 执行到新政策落地 | 婴幼儿用奶瓶和奶嘴GB38995-2020中5.2.2.6.2.1
1241 | 外观 | 广东省市场监督管理局 | 市场需求 | 签订委托合同或协议 | 机构或个人 | 120 | 广东省惠州市质量计量监督检测所 | 执行到新政策落地 | 婴幼儿用奶瓶和奶嘴GB38995-2020中5.2.1.1
1242 | 印刷图案油墨附着力 | 广东省市场监督管理局 | 市场需求 | 签订委托合同或协议 | 机构或个人 | 120 | 广东省惠州市质量计量监督检测所 | 执行到新政策落地 | 婴幼儿用奶瓶和奶嘴GB38995-2020中5.2.1.3、色漆和清漆漆膜的划格试验GB/T9286-1998
1243 | 机械冲击强度 | 广东省市场监督管理局 | 市场需求 | 签订委托合同或协议 | 机构或个人 | 300 | 广东省惠州市质量计量监督检测所 | 执行到新政策落地 | 婴幼儿用奶瓶和奶嘴GB38995-2020中5.3.2.4、玻璃容器 抗机械冲击试验方法GB/T6552-2015
1244 | 耐热冲击性能(硼硅玻璃） | 广东省市场监督管理局 | 市场需求 | 签订委托合同或协议 | 机构或个人 | 300 | 广东省惠州市质量计量监督检测所 | 执行到新政策落地 | 婴幼儿用奶瓶和奶嘴GB38995-2020中5.3.2.1.2、实验室玻璃仪器热冲击和热冲击强度试验方法GB/T6579-2007
1245 | 耐热冲击性能(钠钙玻璃） | 广东省市场监督管理局 | 市场需求 | 签订委托合同或协议 | 机构或个人 | 300 | 广东省惠州市质量计量监督检测所 | 执行到新政策落地 | 婴幼儿用奶瓶和奶嘴GB38995-2020中5.3.2.1.1、玻璃容器抗热震性和热震耐久性试验方法GB/T4547-2007
1246 | 尖端 | 广东省市场监督管理局 | 市场需求 | 签订委托合同或协议 | 机构或个人 | 200 | 广东省惠州市质量计量监督检测所 | 执行到新政策落地 | 婴幼儿用奶瓶和奶嘴GB38995-2020中5.2.1.2.2、玩具安全第2部分:机械与物理性能GB6675.2-2014中5.9
1247 | 边缘 | 广东省市场监督管理局 | 市场需求 | 签订委托合同或协议 | 机构或个人 | 200 | 广东省惠州市质量计量监督检测所 | 执行到新政策落地 | 婴幼儿用奶瓶和奶嘴GB38995-2020中5.2.1.2.1、玩具安全第2部分:机械与物理性能GB6675.2-2014中5.8
1248 | 感官要求 | 广东省市场监督管理局 | 市场需求 | 签订委托合同或协议 | 机构或个人 | 120 | 广东省惠州市质量计量监督检测所 | 执行到新政策落地 | 食品安全国家标准 奶嘴GB 4806.2-2015
1249 | 感官要求 | 广东省市场监督管理局 | 市场需求 | 签订委托合同或协议 | 机构或个人 | 120 | 广东省惠州市质量计量监督检测所 | 执行到新政策落地 | 食品安全国家产品 搪瓷制品GB 4806.3-2016
1250 | 感官要求 | 广东省市场监督管理局 | 市场需求 | 签订委托合同或协议 | 机构或个人 | 120 | 广东省惠州市质量计量监督检测所 | 执行到新政策落地 | 食品安全国家标准 玻璃制品GB 4806.5-2016
1251 | 感官要求 | 广东省市场监督管理局 | 市场需求 | 签订委托合同或协议 | 机构或个人 | 120 | 广东省惠州市质量计量监督检测所 | 执行到新政策落地 | 食品安全国家标准 陶瓷制品GB 4806.4-2016
1252 | 感官要求 | 广东省市场监督管理局 | 市场需求 | 签订委托合同或协议 | 机构或个人 | 120 | 广东省惠州市质量计量监督检测所 | 执行到新政策落地 | 食品安全国家标准 食品接触用塑料树脂GB 4806.6-2016
1253 | 感官要求 | 广东省市场监督管理局 | 市场需求 | 签订委托合同或协议 | 机构或个人 | 120 | 广东省惠州市质量计量监督检测所 | 执行到新政策落地 | 食品安全国家标准 食品接触用塑料材料及制品GB 4806.7-2023
1254 | 感官要求 | 广东省市场监督管理局 | 市场需求 | 签订委托合同或协议 | 机构或个人 | 120 | 广东省惠州市质量计量监督检测所 | 执行到新政策落地 | 食品安全国家标准 食品接触用橡胶材料及制品GB 4806.11-2023
1255 | 感官要求 | 广东省市场监督管理局 | 市场需求 | 签订委托合同或协议 | 机构或个人 | 120 | 广东省惠州市质量计量监督检测所 | 执行到新政策落地 | 食品安全国家标准 食品接触用涂料及涂层GB 4806.10-2016
1256 | 感官要求 | 广东省市场监督管理局 | 市场需求 | 签订委托合同或协议 | 机构或个人 | 120 | 广东省惠州市质量计量监督检测所 | 执行到新政策落地 | 食品安全国家标准 食品接触用纸和纸板材料及制品GB 4806.8-2022
1257 | 感官要求 | 广东省市场监督管理局 | 市场需求 | 签订委托合同或协议 | 机构或个人 | 120 | 广东省惠州市质量计量监督检测所 | 执行到新政策落地 | 食品安全国家标准 食品接触用金属材料及制品GB 4806.9-2023
1258 | 标签标识 | 广东省市场监督管理局 | 市场需求 | 签订委托合同或协议 | 机构或个人 | 120 | 广东省惠州市质量计量监督检测所 | 执行到新政策落地 | 食品安全国家标准食品接触材料及制品通用安全要求GB4806.1-2016中8
1259 | 外观 | 广东省市场监督管理局 | 市场需求 | 签订委托合同或协议 | 机构或个人 | 100 | 广东省惠州市质量计量监督检测所 | 执行到新政策落地 | 复合食品包装袋卫生标准GB 9683-1988
1260 | 厚度偏差 | 广东省市场监督管理局 | 市场需求 | 签订委托合同或协议 | 机构或个人 | 120 | 广东省惠州市质量计量监督检测所 | 执行到新政策落地 | 普通用途双向拉伸聚丙烯(BOPP)薄膜GB/T10003-2008中5.4
1261 | 拉伸强度和断裂标称应变 | 广东省市场监督管理局 | 市场需求 | 签订委托合同或协议 | 机构或个人 | 300 | 广东省惠州市质量计量监督检测所 | 执行到新政策落地 | 普通用途双向拉伸聚丙烯(BOPP)薄膜GB/T10003-2008中5.6
1262 | 热封强度 | 广东省市场监督管理局 | 市场需求 | 签订委托合同或协议 | 机构或个人 | 240 | 广东省惠州市质量计量监督检测所 | 执行到新政策落地 | 普通用途双向拉伸聚丙烯(BOPP)薄膜GB/T10003-2008中5.8
1263 | 热收缩率 | 广东省市场监督管理局 | 市场需求 | 签订委托合同或协议 | 机构或个人 | 300 | 广东省惠州市质量计量监督检测所 | 执行到新政策落地 | 普通用途双向拉伸聚丙烯(BOPP)薄膜GB/T10003-2008中5.7
1264 | 透湿量 | 广东省市场监督管理局 | 市场需求 | 签订委托合同或协议 | 机构或个人 | 1200 | 广东省惠州市质量计量监督检测所 | 执行到新政策落地 | 普通用途双向拉伸聚丙烯(BOPP)薄膜GB/T10003-2008中5.12
1265 | 外观 | 广东省市场监督管理局 | 市场需求 | 签订委托合同或协议 | 机构或个人 | 120 | 广东省惠州市质量计量监督检测所 | 执行到新政策落地 | 普通用途双向拉伸聚丙烯(BOPP)薄膜GB/T10003-2008中5.3
1266 | 接头数目及每段长度 | 广东省市场监督管理局 | 市场需求 | 签订委托合同或协议 | 机构或个人 | 50 | 广东省惠州市质量计量监督检测所 | 执行到新政策落地 | 普通用途双向拉伸聚丙烯薄膜GB/T 10003-2008
1267 | 袋的热封宽度 | 广东省市场监督管理局 | 市场需求 | 签订委托合同或协议 | 机构或个人 | 120 | 广东省惠州市质量计量监督检测所 | 执行到新政策落地 | 包装用塑料复合膜、袋干法复合、挤出复合GB/T 10004-2008
1268 | 封口与袋边的距离 | 广东省市场监督管理局 | 市场需求 | 签订委托合同或协议 | 机构或个人 | 120 | 广东省惠州市质量计量监督检测所 | 执行到新政策落地 | 包装用塑料复合膜、袋 干法复合、挤出复合GB/T 10004-2008
1269 | 尺寸偏差 | 广东省市场监督管理局 | 市场需求 | 签订委托合同或协议 | 机构或个人 | 120 | 广东省惠州市质量计量监督检测所 | 执行到新政策落地 | 包装用塑料复合膜、袋干法复合、挤出复合GB/T10004-2008中6.5
1270 | 拉断力 | 广东省市场监督管理局 | 市场需求 | 签订委托合同或协议 | 机构或个人 | 168 | 广东省惠州市质量计量监督检测所 | 执行到新政策落地 | 包装用塑料复合膜、袋干法复合、挤出复合GB/T10004-2008中6.6.3
1271 | 断裂标称应变 | 广东省市场监督管理局 | 市场需求 | 签订委托合同或协议 | 机构或个人 | 240 | 广东省惠州市质量计量监督检测所 | 执行到新政策落地 | 包装用塑料复合膜、袋干法复合、挤出复合GB/T10004-2008中6.6.3
1272 | 氧气透过量 | 广东省市场监督管理局 | 市场需求 | 签订委托合同或协议 | 机构或个人 | 1200 | 广东省惠州市质量计量监督检测所 | 执行到新政策落地 | 包装用塑料复合膜、袋干法复合、挤出复合GB/T10004-2008中6.67
1273 | 水蒸气透过量 | 广东省市场监督管理局 | 市场需求 | 签订委托合同或协议 | 机构或个人 | 1200 | 广东省惠州市质量计量监督检测所 | 执行到新政策落地 | 包装用塑料复合膜、袋干法复合、挤出复合GB/T10004-2008中6.6.6
1274 | 水蒸气透过量 | 广东省市场监督管理局 | 市场需求 | 签订委托合同或协议 | 机构或个人 | 1200 | 广东省惠州市质量计量监督检测所 | 执行到新政策落地 | 包装用塑料复合膜、袋干法复合、挤出复合GB/T10004-2008中6.66
1275 | 溶液残留量 | 广东省市场监督管理局 | 市场需求 | 签订委托合同或协议 | 机构或个人 | 360 | 广东省惠州市质量计量监督检测所 | 执行到新政策落地 | 包装用塑料复合膜、袋干法复合、挤出复合GB/T10004-2008中6.6.17
1276 | 热合强度 | 广东省市场监督管理局 | 市场需求 | 签订委托合同或协议 | 机构或个人 | 240 | 广东省惠州市质量计量监督检测所 | 执行到新政策落地 | 包装用塑料复合膜、袋干法复合、挤出复合GB/T10004-2008中6.6.2
1277 | 穿刺强度 | 广东省市场监督管理局 | 市场需求 | 签订委托合同或协议 | 机构或个人 | 240 | 广东省惠州市质量计量监督检测所 | 执行到新政策落地 | 包装用塑料复合膜、袋干法复合、挤出复合GB/T10004-2008中6.6.13
1278 | 耐热性 | 广东省市场监督管理局 | 市场需求 | 签订委托合同或协议 | 机构或个人 | 120 | 广东省惠州市质量计量监督检测所 | 执行到新政策落地 | 包装用塑料复合膜、袋干法复合、挤出复合GB/T10004-2008中6.6.11
1279 | 耐高温介质性 | 广东省市场监督管理局 | 市场需求 | 签订委托合同或协议 | 机构或个人 | 3600 | 广东省惠州市质量计量监督检测所 | 执行到新政策落地 | 包装用塑料复合膜、袋干法复合、挤出复合GB/T10004-2008中6.6.12
1280 | 表面电阻率 | 广东省市场监督管理局 | 市场需求 | 签订委托合同或协议 | 机构或个人 | 240 | 广东省惠州市质量计量监督检测所 | 执行到新政策落地 | 包装用塑料复合膜、袋干法复合、挤出复合GB/T10004-2008中5.4.13
1281 | 袋的耐压性能 | 广东省市场监督管理局 | 市场需求 | 签订委托合同或协议 | 机构或个人 | 240 | 广东省惠州市质量计量监督检测所 | 执行到新政策落地 | 包装用塑料复合膜、袋干法复合、挤出复合GB/T10004-2008中6.6.8
1282 | 袋的跌落性能 | 广东省市场监督管理局 | 市场需求 | 签订委托合同或协议 | 机构或个人 | 120 | 广东省惠州市质量计量监督检测所 | 执行到新政策落地 | 包装用塑料复合膜、袋干法复合、挤出复合GB/T10004-2008中6.6.9
1283 | 外观 | 广东省市场监督管理局 | 市场需求 | 签订委托合同或协议 | 机构或个人 | 120 | 广东省惠州市质量计量监督检测所 | 执行到新政策落地 | 包装用塑料复合膜、袋 干法复合、挤出复合GB/T 10004-2008
1284 | 外观 | 广东省市场监督管理局 | 市场需求 | 签订委托合同或协议 | 机构或个人 | 120 | 广东省惠州市质量计量监督检测所 | 执行到新政策落地 | 包装用塑料复合膜、袋干法复合、挤出复合GB/T10004-2008中6.3
1285 | 异味 | 广东省市场监督管理局 | 市场需求 | 签订委托合同或协议 | 机构或个人 | 120 | 广东省惠州市质量计量监督检测所 | 执行到新政策落地 | 包装用塑料复合膜、袋干法复合、挤出复合GB/T10004-2008中6.6.16.2
1286 | 拉伸性能 | 广东省市场监督管理局 | 市场需求 | 签订委托合同或协议 | 机构或个人 | 600 | 广东省惠州市质量计量监督检测所 | 执行到新政策落地 | 塑料 拉伸性能的测定 第3部分：薄膜和薄片的试验条件GB/T 1040.3-2006
1287 | 气体透过性 | 广东省市场监督管理局 | 市场需求 | 签订委托合同或协议 | 机构或个人 | 1200元/每种气体 | 广东省惠州市质量计量监督检测所 | 执行到新政策落地 | 塑料薄膜和薄片气体透过性试验方法压差法GB/T1038-2000
1288 | 水蒸气透过量 | 广东省市场监督管理局 | 市场需求 | 签订委托合同或协议 | 机构或个人 | 1200 | 广东省惠州市质量计量监督检测所 | 执行到新政策落地 | 塑料薄膜和片材透水蒸气性试验方法(杯式法)GB1037-1988
1289 | 净卷重质量偏差 | 广东省市场监督管理局 | 市场需求 | 签订委托合同或协议 | 机构或个人 | 120 | 广东省惠州市质量计量监督检测所 | 执行到新政策落地 | 食品用塑料自粘保鲜膜GB/T 10457-2009
1290 | 厚度偏差 | 广东省市场监督管理局 | 市场需求 | 签订委托合同或协议 | 机构或个人 | 120 | 广东省惠州市质量计量监督检测所 | 执行到新政策落地 | 食品用塑料自粘保鲜膜GB/T 10457-2009
1291 | 宽度偏差 | 广东省市场监督管理局 | 市场需求 | 签订委托合同或协议 | 机构或个人 | 120 | 广东省惠州市质量计量监督检测所 | 执行到新政策落地 | 食品用塑料自粘保鲜膜GB/T 10457-2009
1292 | 开卷性 | 广东省市场监督管理局 | 市场需求 | 签订委托合同或协议 | 机构或个人 | 120 | 广东省惠州市质量计量监督检测所 | 执行到新政策落地 | 食品用塑料自粘保鲜膜GB/T10457-2009中7.9
1293 | 自粘性 | 广东省市场监督管理局 | 市场需求 | 签订委托合同或协议 | 机构或个人 | 240 | 广东省惠州市质量计量监督检测所 | 执行到新政策落地 | 食品用塑料自粘保鲜膜GB/T10457-2009中7.8
1294 | 防雾性 | 广东省市场监督管理局 | 市场需求 | 签订委托合同或协议 | 机构或个人 | 240 | 广东省惠州市质量计量监督检测所 | 执行到新政策落地 | 食品用塑料自粘保鲜膜GB/T10457-2009中7.10
1295 | 平整度 | 广东省市场监督管理局 | 市场需求 | 签订委托合同或协议 | 机构或个人 | 120 | 广东省惠州市质量计量监督检测所 | 执行到新政策落地 | 食品用塑料自粘保鲜膜GB/T10457-2009中7.3
1296 | 杂质 | 广东省市场监督管理局 | 市场需求 | 签订委托合同或协议 | 机构或个人 | 120 | 广东省惠州市质量计量监督检测所 | 执行到新政策落地 | 食品用塑料自粘保鲜膜GB/T10457-2009中7.3
1297 | 气泡、穿孔及破裂 | 广东省市场监督管理局 | 市场需求 | 签订委托合同或协议 | 机构或个人 | 120 | 广东省惠州市质量计量监督检测所 | 执行到新政策落地 | 食品用塑料自粘保鲜膜GB/T10457-2009中7.3
1298 | 颜色 | 广东省市场监督管理局 | 市场需求 | 签订委托合同或协议 | 机构或个人 | 120 | 广东省惠州市质量计量监督检测所 | 执行到新政策落地 | 食品用塑料自粘保鲜膜GB/T10457-2009中6.2
1299 | 鱼眼和僵块 | 广东省市场监督管理局 | 市场需求 | 签订委托合同或协议 | 机构或个人 | 120 | 广东省惠州市质量计量监督检测所 | 执行到新政策落地 | 食品用塑料自粘保鲜膜GB/T10457-2009中7.3
1300 | 堆码试验 | 广东省市场监督管理局 | 市场需求 | 签订委托合同或协议 | 机构或个人 | 120 | 广东省惠州市质量计量监督检测所 | 执行到新政策落地 | 聚乙烯吹塑容器GB/T13508-2011中6.11
1301 | 密封试验 | 广东省市场监督管理局 | 市场需求 | 签订委托合同或协议 | 机构或个人 | 240 | 广东省惠州市质量计量监督检测所 | 执行到新政策落地 | 聚乙烯吹塑容器GB/T13508-2011中6.8
1302 | 尺寸偏差 | 广东省市场监督管理局 | 市场需求 | 签订委托合同或协议 | 机构或个人 | 121.8 | 广东省惠州市质量计量监督检测所 | 执行到新政策落地 | 聚乙烯吹塑容器GB/T13508-2011中6.4
1303 | 应力开裂试验 | 广东省市场监督管理局 | 市场需求 | 签订委托合同或协议 | 机构或个人 | 120 | 广东省惠州市质量计量监督检测所 | 执行到新政策落地 | 聚乙烯吹塑容器GB/T13508-2011中6.12
1304 | 悬挂试验 | 广东省市场监督管理局 | 市场需求 | 签订委托合同或协议 | 机构或个人 | 120 | 广东省惠州市质量计量监督检测所 | 执行到新政策落地 | 聚乙烯吹塑容器GB/T13508-2011中6.10
1305 | 质量偏差 | 广东省市场监督管理局 | 市场需求 | 签订委托合同或协议 | 机构或个人 | 120 | 广东省惠州市质量计量监督检测所 | 执行到新政策落地 | 聚乙烯吹塑容器GB/T13508-2011中6.3
1306 | 跌落试验 | 广东省市场监督管理局 | 市场需求 | 签订委托合同或协议 | 机构或个人 | 120 | 广东省惠州市质量计量监督检测所 | 执行到新政策落地 | 聚乙烯吹塑容器GB/T13508-2011中6.9
1307 | 耐内装液试验 | 广东省市场监督管理局 | 市场需求 | 签订委托合同或协议 | 机构或个人 | 180 | 广东省惠州市质量计量监督检测所 | 执行到新政策落地 | 聚乙烯吹塑容器GB/T 13508-2011
1308 | 满口容量偏差 | 广东省市场监督管理局 | 市场需求 | 签订委托合同或协议 | 机构或个人 | 120 | 广东省惠州市质量计量监督检测所 | 执行到新政策落地 | 聚乙烯吹塑容器GB/T13508-2011中6.2
1309 | 壁厚 | 广东省市场监督管理局 | 市场需求 | 签订委托合同或协议 | 机构或个人 | 120 | 广东省惠州市质量计量监督检测所 | 执行到新政策落地 | 聚乙烯吹塑容器GB/T13508-2011中6.6
1310 | 液位线 | 广东省市场监督管理局 | 市场需求 | 签订委托合同或协议 | 机构或个人 | 50 | 广东省惠州市质量计量监督检测所 | 执行到新政策落地 | 聚乙烯吹塑容器GB/T13508-2011中6.7
1311 | 外观 | 广东省市场监督管理局 | 市场需求 | 签订委托合同或协议 | 机构或个人 | 84 | 广东省惠州市质量计量监督检测所 | 执行到新政策落地 | 聚乙烯吹塑容器GB/T13508-2011中6.5
1312 | 收缩率 | 广东省市场监督管理局 | 市场需求 | 签订委托合同或协议 | 机构或个人 | 240 | 广东省惠州市质量计量监督检测所 | 执行到新政策落地 | 包装用聚乙烯热收缩薄膜GB/T 13519-2016
1313 | 收缩率 | 广东省市场监督管理局 | 市场需求 | 签订委托合同或协议 | 机构或个人 | 240 | 广东省惠州市质量计量监督检测所 | 执行到新政策落地 | 包装用聚乙烯热收缩薄膜GB/T13519-2016中5.6.3
1314 | 润湿张力 | 广东省市场监督管理局 | 市场需求 | 签订委托合同或协议 | 机构或个人 | 480 | 广东省惠州市质量计量监督检测所 | 执行到新政策落地 | 塑料膜和片润湿张力的测定GB/T14216-2008
1315 | 特性黏度 | 广东省市场监督管理局 | 市场需求 | 签订委托合同或协议 | 机构或个人 | 800 | 广东省惠州市质量计量监督检测所 | 执行到新政策落地 | 纤维级聚酯（PET）切片试验方法GB/T 14190-2017（只做5.1.1方法A）
1316 | 扭转刚性 | 广东省市场监督管理局 | 市场需求 | 签订委托合同或协议 | 机构或个人 | 120 | 广东省惠州市质量计量监督检测所 | 执行到新政策落地 | 塑料扭转刚性试验方法GB/T15047-1994
1317 | 加热伸缩率 | 广东省市场监督管理局 | 市场需求 | 签订委托合同或协议 | 机构或个人 | 120 | 广东省惠州市质量计量监督检测所 | 执行到新政策落地 | 食品包装用聚氯乙烯硬片、膜GB/T15267-1994中5.5.8
1318 | 落球冲击破碎率 | 广东省市场监督管理局 | 市场需求 | 签订委托合同或协议 | 机构或个人 | 240 | 广东省惠州市质量计量监督检测所 | 执行到新政策落地 | 食品包装用聚氯乙烯硬片、膜GB/T15267-1994中5.5.4
1319 | 内应力 | 广东省市场监督管理局 | 市场需求 | 签订委托合同或协议 | 机构或个人 | 240 | 广东省惠州市质量计量监督检测所 | 执行到新政策落地 | 玻璃仪器内应力检验方法GB/T15726-1995
1320 | 金属镀层厚度 | 广东省市场监督管理局 | 市场需求 | 签订委托合同或协议 | 机构或个人 | 240 | 广东省惠州市质量计量监督检测所 | 执行到新政策落地 | 真空金属镀层厚度测试方法电阻法GB/T15717-1995
1321 | 烫印与印刷图文的套准误差 | 广东省市场监督管理局 | 市场需求 | 签订委托合同或协议 | 机构或个人 | 120 | 广东省惠州市质量计量监督检测所 | 执行到新政策落地 | 柔性版装潢印刷品 第2部分：塑料与金属箔类GB/T 17497.2-2012
1322 | 热收缩率 | 广东省市场监督管理局 | 市场需求 | 签订委托合同或协议 | 机构或个人 | 240 | 广东省惠州市质量计量监督检测所 | 执行到新政策落地 | 包装用双向拉伸聚酯薄膜GB/T16958-2008中6.5.2
1323 | 热收缩率 | 广东省市场监督管理局 | 市场需求 | 签订委托合同或协议 | 机构或个人 | 240 | 广东省惠州市质量计量监督检测所 | 执行到新政策落地 | 双向拉伸聚丙烯珠光薄膜BB/T0002-2008中5.6
1324 | 接头数和长度 | 广东省市场监督管理局 | 市场需求 | 签订委托合同或协议 | 机构或个人 | 120 | 广东省惠州市质量计量监督检测所 | 执行到新政策落地 | 双向拉伸聚丙烯珠光薄膜BB/T 0002-2008
1325 | 刮伤、杂质 | 广东省市场监督管理局 | 市场需求 | 签订委托合同或协议 | 机构或个人 | 120 | 广东省惠州市质量计量监督检测所 | 执行到新政策落地 | 双向拉伸聚丙烯珠光薄膜BB/T0002-2008中5.4
1326 | 异点 | 广东省市场监督管理局 | 市场需求 | 签订委托合同或协议 | 机构或个人 | 120 | 广东省惠州市质量计量监督检测所 | 执行到新政策落地 | 双向拉伸聚丙烯珠光薄膜BB/T0002-2008中5.4
1327 | 条纹 | 广东省市场监督管理局 | 市场需求 | 签订委托合同或协议 | 机构或个人 | 120 | 广东省惠州市质量计量监督检测所 | 执行到新政策落地 | 双向拉伸聚丙烯珠光薄膜BB/T0002-2008中5.4
1328 | 皱折、暴筋 | 广东省市场监督管理局 | 市场需求 | 签订委托合同或协议 | 机构或个人 | 120 | 广东省惠州市质量计量监督检测所 | 执行到新政策落地 | 双向拉伸聚丙烯珠光薄膜BB/T0002-2008中5.4
1329 | 端面卷绕不平整度 | 广东省市场监督管理局 | 市场需求 | 签订委托合同或协议 | 机构或个人 | 120 | 广东省惠州市质量计量监督检测所 | 执行到新政策落地 | 双向拉伸聚丙烯珠光薄膜BB/T0002-2008中5.4
1330 | 膜卷纸芯 | 广东省市场监督管理局 | 市场需求 | 签订委托合同或协议 | 机构或个人 | 120 | 广东省惠州市质量计量监督检测所 | 执行到新政策落地 | 双向拉伸聚丙烯珠光薄膜BB/T0002-2008中5.4
1331 | 最小壁厚 | 广东省市场监督管理局 | 市场需求 | 签订委托合同或协议 | 机构或个人 | 120 | 广东省惠州市质量计量监督检测所 | 执行到新政策落地 | 软塑折叠包装容器BB/T 0013-2011 6.6
1332 | 口盖及配合 | 广东省市场监督管理局 | 市场需求 | 签订委托合同或协议 | 机构或个人 | 120 | 广东省惠州市质量计量监督检测所 | 执行到新政策落地 | 软塑折叠包装容器BB/T0013-2011中6.8
1333 | 容量偏差 | 广东省市场监督管理局 | 市场需求 | 签订委托合同或协议 | 机构或个人 | 144 | 广东省惠州市质量计量监督检测所 | 执行到新政策落地 | 软塑折叠包装容器BB/T0013-2011中6.5
1334 | 密封试验 | 广东省市场监督管理局 | 市场需求 | 签订委托合同或协议 | 机构或个人 | 240 | 广东省惠州市质量计量监督检测所 | 执行到新政策落地 | 软塑折叠包装容器BB/T0013-2011中6.9.4
1335 | 对称顶角壁厚比 | 广东省市场监督管理局 | 市场需求 | 签订委托合同或协议 | 机构或个人 | 120 | 广东省惠州市质量计量监督检测所 | 执行到新政策落地 | 软塑折叠包装容器BB/T0013-2011中6.7
1336 | 悬吊试验 | 广东省市场监督管理局 | 市场需求 | 签订委托合同或协议 | 机构或个人 | 120 | 广东省惠州市质量计量监督检测所 | 执行到新政策落地 | 软塑折叠包装容器BB/T0013-2011中6.9.3
1337 | 抗压试验 | 广东省市场监督管理局 | 市场需求 | 签订委托合同或协议 | 机构或个人 | 240 | 广东省惠州市质量计量监督检测所 | 执行到新政策落地 | 软塑折叠包装容器BB/T0013-2011中6.9.2
1338 | 质量偏差 | 广东省市场监督管理局 | 市场需求 | 签订委托合同或协议 | 机构或个人 | 120 | 广东省惠州市质量计量监督检测所 | 执行到新政策落地 | 软塑折叠包装容器BB/T0013-2011中6.4
1339 | 跌落试验 | 广东省市场监督管理局 | 市场需求 | 签订委托合同或协议 | 机构或个人 | 120 | 广东省惠州市质量计量监督检测所 | 执行到新政策落地 | 软塑折叠包装容器BB/T0013-2011中6.9.1
1340 | 晶点僵块 | 广东省市场监督管理局 | 市场需求 | 签订委托合同或协议 | 机构或个人 | 84 | 广东省惠州市质量计量监督检测所 | 执行到新政策落地 | 软塑折叠包装容器BB/T0013-2011中6.3
1341 | 气泡 | 广东省市场监督管理局 | 市场需求 | 签订委托合同或协议 | 机构或个人 | 84 | 广东省惠州市质量计量监督检测所 | 执行到新政策落地 | 软塑折叠包装容器BB/T0013-2011中6.3
1342 | 表面 | 广东省市场监督管理局 | 市场需求 | 签订委托合同或协议 | 机构或个人 | 84 | 广东省惠州市质量计量监督检测所 | 执行到新政策落地 | 软塑折叠包装容器BB/T0013-2011中6.3
1343 | 黑点杂质 | 广东省市场监督管理局 | 市场需求 | 签订委托合同或协议 | 机构或个人 | 84 | 广东省惠州市质量计量监督检测所 | 执行到新政策落地 | 软塑折叠包装容器BB/T0013-2011中6.3
1344 | 夹链开启拉力 | 广东省市场监督管理局 | 市场需求 | 签订委托合同或协议 | 机构或个人 | 168 | 广东省惠州市质量计量监督检测所 | 执行到新政策落地 | 夹链自封袋BB/T 0014-2011
1345 | 夹链性能 | 广东省市场监督管理局 | 市场需求 | 签订委托合同或协议 | 机构或个人 | 120 | 广东省惠州市质量计量监督检测所 | 执行到新政策落地 | 夹链自封袋BB/T0014-2011中6.5.1
1346 | 密封试验 | 广东省市场监督管理局 | 市场需求 | 签订委托合同或协议 | 机构或个人 | 240 | 广东省惠州市质量计量监督检测所 | 执行到新政策落地 | 夹链自封袋BB/T0014-2011中6.5.4
1347 | 悬吊试验 | 广东省市场监督管理局 | 市场需求 | 签订委托合同或协议 | 机构或个人 | 120 | 广东省惠州市质量计量监督检测所 | 执行到新政策落地 | 夹链自封袋BB/T0014-2011中6.5.5
1348 | 拉断力 | 广东省市场监督管理局 | 市场需求 | 签订委托合同或协议 | 机构或个人 | 168 | 广东省惠州市质量计量监督检测所 | 执行到新政策落地 | 夹链自封袋BB/T0014-2011中6.5.6
1349 | 断裂伸长率 | 广东省市场监督管理局 | 市场需求 | 签订委托合同或协议 | 机构或个人 | 240 | 广东省惠州市质量计量监督检测所 | 执行到新政策落地 | 夹链自封袋BB/T0014-2011中6.5.6
1350 | 规格尺寸 | 广东省市场监督管理局 | 市场需求 | 签订委托合同或协议 | 机构或个人 | 120 | 广东省惠州市质量计量监督检测所 | 执行到新政策落地 | 夹链自封袋BB/T0014-2011中6.2
1351 | 跌落试验 | 广东省市场监督管理局 | 市场需求 | 签订委托合同或协议 | 机构或个人 | 120 | 广东省惠州市质量计量监督检测所 | 执行到新政策落地 | 夹链自封袋BB/T0014-2011中6.5.3
1352 | 印刷图案附着性能 | 广东省市场监督管理局 | 市场需求 | 签订委托合同或协议 | 机构或个人 | 120 | 广东省惠州市质量计量监督检测所 | 执行到新政策落地 | 30/25mm塑料防盗瓶盖BB/T0025-2004中6.3
1353 | 坠落性能 | 广东省市场监督管理局 | 市场需求 | 签订委托合同或协议 | 机构或个人 | 120 | 广东省惠州市质量计量监督检测所 | 执行到新政策落地 | 30/25mm塑料防盗瓶盖BB/T0025-2004中6.6
1354 | 密封性能 | 广东省市场监督管理局 | 市场需求 | 签订委托合同或协议 | 机构或个人 | 240 | 广东省惠州市质量计量监督检测所 | 执行到新政策落地 | 30/25mm塑料防盗瓶盖BB/T0025-2004中6.4
1355 | 尺寸 | 广东省市场监督管理局 | 市场需求 | 签订委托合同或协议 | 机构或个人 | 120 | 广东省惠州市质量计量监督检测所 | 执行到新政策落地 | 30/25mm塑料防盗瓶盖BB/T0025-2004中6.1
1356 | 开启力矩 | 广东省市场监督管理局 | 市场需求 | 签订委托合同或协议 | 机构或个人 | 120 | 广东省惠州市质量计量监督检测所 | 执行到新政策落地 | 30/25mm塑料防盗瓶盖BB/T0025-2004中6.7
1357 | 扭断力矩 | 广东省市场监督管理局 | 市场需求 | 签订委托合同或协议 | 机构或个人 | 120 | 广东省惠州市质量计量监督检测所 | 执行到新政策落地 | 30/25mm塑料防盗瓶盖BB/T0025-2004中6.7
1358 | 热稳定性能 | 广东省市场监督管理局 | 市场需求 | 签订委托合同或协议 | 机构或个人 | 180 | 广东省惠州市质量计量监督检测所 | 执行到新政策落地 | 30/25mm塑料防盗瓶盖BB/T0025-2004中6.5
1359 | 热收缩率 | 广东省市场监督管理局 | 市场需求 | 签订委托合同或协议 | 机构或个人 | 240 | 广东省惠州市质量计量监督检测所 | 执行到新政策落地 | 包装用镀铝薄膜BB/T0030-2004中6.7
1360 | 镀铝层附着力 | 广东省市场监督管理局 | 市场需求 | 签订委托合同或协议 | 机构或个人 | 240 | 广东省惠州市质量计量监督检测所 | 执行到新政策落地 | 包装用镀铝薄膜BB/T0030-2004中6.12
1361 | 印刷油墨剥离率试验 | 广东省市场监督管理局 | 市场需求 | 签订委托合同或协议 | 机构或个人 | 240 | 广东省惠州市质量计量监督检测所 | 执行到新政策落地 | 商品零售包装袋BB/T0039-2013中附录A
1362 | 封口粘合强度 | 广东省市场监督管理局 | 市场需求 | 签订委托合同或协议 | 机构或个人 | 240 | 广东省惠州市质量计量监督检测所 | 执行到新政策落地 | 商品零售包装袋BB/T0039-2013中6.5.5
1363 | 尺寸规格 | 广东省市场监督管理局 | 市场需求 | 签订委托合同或协议 | 机构或个人 | 120 | 广东省惠州市质量计量监督检测所 | 执行到新政策落地 | 商品零售包装袋BB/T0039-2013中6.2
1364 | 提吊性能 | 广东省市场监督管理局 | 市场需求 | 签订委托合同或协议 | 机构或个人 | 120 | 广东省惠州市质量计量监督检测所 | 执行到新政策落地 | 商品零售包装袋BB/T0039-2013中6.5.3
1365 | 漏水性 | 广东省市场监督管理局 | 市场需求 | 签订委托合同或协议 | 机构或个人 | 120 | 广东省惠州市质量计量监督检测所 | 执行到新政策落地 | 商品零售包装袋BB/T0039-2013中6.5.1
1366 | 跌落性能 | 广东省市场监督管理局 | 市场需求 | 签订委托合同或协议 | 机构或个人 | 120 | 广东省惠州市质量计量监督检测所 | 执行到新政策落地 | 商品零售包装袋BB/T0039-2013中6.5.2
1367 | 外观质量 | 广东省市场监督管理局 | 市场需求 | 签订委托合同或协议 | 机构或个人 | 120 | 广东省惠州市质量计量监督检测所 | 执行到新政策落地 | 商品零售包装袋BB/T0039-2013中6.3.2
1368 | 异嗅 | 广东省市场监督管理局 | 市场需求 | 签订委托合同或协议 | 机构或个人 | 120 | 广东省惠州市质量计量监督检测所 | 执行到新政策落地 | 商品零售包装袋BB/T0039-2013中6.3.1
1369 | 尺寸偏差 | 广东省市场监督管理局 | 市场需求 | 签订委托合同或协议 | 机构或个人 | 200 | 广东省惠州市质量计量监督检测所 | 执行到新政策落地 | 包装容器聚对苯二甲酸乙二醇酯(PET)瓶坯BB/T0060-2012中5.3
1370 | 质量偏差 | 广东省市场监督管理局 | 市场需求 | 签订委托合同或协议 | 机构或个人 | 120 | 广东省惠州市质量计量监督检测所 | 执行到新政策落地 | 包装容器聚对苯二甲酸乙二醇酯(PET)瓶坯BB/T0060-2012中5.4
1371 | 壁厚差 | 广东省市场监督管理局 | 市场需求 | 签订委托合同或协议 | 机构或个人 | 200 | 广东省惠州市质量计量监督检测所 | 执行到新政策落地 | 包装容器 聚对苯二甲酸乙二醇酯 瓶坯BB/T 0060-2012
1372 | 坯口 | 广东省市场监督管理局 | 市场需求 | 签订委托合同或协议 | 机构或个人 | 120 | 广东省惠州市质量计量监督检测所 | 执行到新政策落地 | 包装容器聚对苯二甲酸乙二醇酯(PET)瓶坯BB/T0060-2012中5.2
1373 | 坯底 | 广东省市场监督管理局 | 市场需求 | 签订委托合同或协议 | 机构或个人 | 120 | 广东省惠州市质量计量监督检测所 | 执行到新政策落地 | 包装容器聚对苯二甲酸乙二醇酯(PET)瓶坯BB/T0060-2012中5.2
1374 | 坯身 | 广东省市场监督管理局 | 市场需求 | 签订委托合同或协议 | 机构或个人 | 120 | 广东省惠州市质量计量监督检测所 | 执行到新政策落地 | 包装容器聚对苯二甲酸乙二醇酯(PET)瓶坯BB/T0060-2012中5.2
1375 | 微波炉试验 | 广东省市场监督管理局 | 市场需求 | 签订委托合同或协议 | 机构或个人 | 350 | 广东省惠州市质量计量监督检测所 | 执行到新政策落地 | 热塑性塑料餐具DB44/T927-2011中5.10
1376 | 结构 | 广东省市场监督管理局 | 市场需求 | 签订委托合同或协议 | 机构或个人 | 120 | 广东省惠州市质量计量监督检测所 | 执行到新政策落地 | 热塑料餐具DB44/T927-2011中5.4
1377 | 耐油性能 | 广东省市场监督管理局 | 市场需求 | 签订委托合同或协议 | 机构或个人 | 240 | 广东省惠州市质量计量监督检测所 | 执行到新政策落地 | 热塑性塑料餐具DB44/T927-2011中5.12
1378 | 耐热水试验 | 广东省市场监督管理局 | 市场需求 | 签订委托合同或协议 | 机构或个人 | 180 | 广东省惠州市质量计量监督检测所 | 执行到新政策落地 | 热塑性塑料餐具DB44/T927-2011中5.8
1379 | 耐煮沸试验 | 广东省市场监督管理局 | 市场需求 | 签订委托合同或协议 | 机构或个人 | 180 | 广东省惠州市质量计量监督检测所 | 执行到新政策落地 | 热塑性塑料餐具DB44/T927-2011中5.9
1380 | 耐高低温性能 | 广东省市场监督管理局 | 市场需求 | 签订委托合同或协议 | 机构或个人 | 400 | 广东省惠州市质量计量监督检测所 | 执行到新政策落地 | 热塑性塑料餐具DB44/T927-2011中5.6
1381 | 跌落试验 | 广东省市场监督管理局 | 市场需求 | 签订委托合同或协议 | 机构或个人 | 300 | 广东省惠州市质量计量监督检测所 | 执行到新政策落地 | 热塑性塑料餐具DB44/T927-2011中5.7
1382 | 防漏试验 | 广东省市场监督管理局 | 市场需求 | 签订委托合同或协议 | 机构或个人 | 120 | 广东省惠州市质量计量监督检测所 | 执行到新政策落地 | 热塑性塑料餐具DB44/T927-2011中5.11
1383 | 外观 | 广东省市场监督管理局 | 市场需求 | 签订委托合同或协议 | 机构或个人 | 120 | 广东省惠州市质量计量监督检测所 | 执行到新政策落地 | 热塑性塑料餐具DB44/T927-2011中5.3
1384 | 气味 | 广东省市场监督管理局 | 市场需求 | 签订委托合同或协议 | 机构或个人 | 120 | 广东省惠州市质量计量监督检测所 | 执行到新政策落地 | 热塑性塑料餐具DB44/T927-2011中5.5
1385 | 撕离性能 | 广东省市场监督管理局 | 市场需求 | 签订委托合同或协议 | 机构或个人 | 240 | 广东省惠州市质量计量监督检测所 | 执行到新政策落地 | 食品用聚乙烯保鲜袋DB44/T 926-2011
1386 | 厚度偏差 | 广东省市场监督管理局 | 市场需求 | 签订委托合同或协议 | 机构或个人 | 120 | 广东省惠州市质量计量监督检测所 | 执行到新政策落地 | 食品用聚乙烯(PE)保鲜袋DB44/T926-2011中6.3.2
1387 | 宽度偏差 | 广东省市场监督管理局 | 市场需求 | 签订委托合同或协议 | 机构或个人 | 120 | 广东省惠州市质量计量监督检测所 | 执行到新政策落地 | 食品用聚乙烯(PE)保鲜袋DB44/T926-2011中6.3.1
1388 | 封合强度 | 广东省市场监督管理局 | 市场需求 | 签订委托合同或协议 | 机构或个人 | 240 | 广东省惠州市质量计量监督检测所 | 执行到新政策落地 | 食品用聚乙烯(PE)保鲜袋DB44/T926-2011中6.4.2
1389 | 尺寸偏差 | 广东省市场监督管理局 | 市场需求 | 签订委托合同或协议 | 机构或个人 | 120 | 广东省惠州市质量计量监督检测所 | 执行到新政策落地 | 食品用聚乙烯(PE)保鲜袋DB44/T926-2011中5.3.1
1390 | 拉伸强度 | 广东省市场监督管理局 | 市场需求 | 签订委托合同或协议 | 机构或个人 | 240 | 广东省惠州市质量计量监督检测所 | 执行到新政策落地 | 食品用聚乙烯(PE)保鲜袋DB44/T926-2011中6.4.1
1391 | 数量偏差 | 广东省市场监督管理局 | 市场需求 | 签订委托合同或协议 | 机构或个人 | 120 | 广东省惠州市质量计量监督检测所 | 执行到新政策落地 | 食品用聚乙烯(PE)保鲜袋DB44/T926-2011中6.3.3
1392 | 数量偏差 | 广东省市场监督管理局 | 市场需求 | 签订委托合同或协议 | 机构或个人 | 120 | 广东省惠州市质量计量监督检测所 | 执行到新政策落地 | 食品用聚乙烯(PE)保鲜袋DB44/T926-2011中5.3.2
1393 | 断裂拉伸应变 | 广东省市场监督管理局 | 市场需求 | 签订委托合同或协议 | 机构或个人 | 240 | 广东省惠州市质量计量监督检测所 | 执行到新政策落地 | 食品用聚乙烯(PE)保鲜袋DB44/T926-2011中6.4.1
1394 | 跌落性能 | 广东省市场监督管理局 | 市场需求 | 签订委托合同或协议 | 机构或个人 | 120 | 广东省惠州市质量计量监督检测所 | 执行到新政策落地 | 食品用聚乙烯(PE)保鲜袋DB44/T926-2011中6.4.4
1395 | 长度偏差 | 广东省市场监督管理局 | 市场需求 | 签订委托合同或协议 | 机构或个人 | 120 | 广东省惠州市质量计量监督检测所 | 执行到新政策落地 | 食品用聚乙烯(PE)保鲜袋DB44/T926-2011中6.3.1
1396 | 漏水性 | 广东省市场监督管理局 | 市场需求 | 签订委托合同或协议 | 机构或个人 | 120 | 广东省惠州市质量计量监督检测所 | 执行到新政策落地 | 食品用聚乙烯（PE）保鲜袋DB44/T926-2011中6.4.5
1397 | 外观 | 广东省市场监督管理局 | 市场需求 | 签订委托合同或协议 | 机构或个人 | 120 | 广东省惠州市质量计量监督检测所 | 执行到新政策落地 | 食品用聚乙烯(PE)保鲜袋DB44/T926-2011中5.2.2
1398 | 异嗅 | 广东省市场监督管理局 | 市场需求 | 签订委托合同或协议 | 机构或个人 | 120 | 广东省惠州市质量计量监督检测所 | 执行到新政策落地 | 食品用聚乙烯(PE)保鲜袋DB44/T926-2011中5.2.1
1399 | 印刷图案间距偏差 | 广东省市场监督管理局 | 市场需求 | 签订委托合同或协议 | 机构或个人 | 120 | 广东省惠州市质量计量监督检测所 | 执行到新政策落地 | 液体食品包装用塑料复合膜、袋GB 19741-2005
1400 | 复合塑料膜与纸粘结度 | 广东省市场监督管理局 | 市场需求 | 签订委托合同或协议 | 机构或个人 | 240 | 广东省惠州市质量计量监督检测所 | 执行到新政策落地 | 液体食品包装用塑料复合膜、袋GB 19741-2005
1401 | 封合强度 | 广东省市场监督管理局 | 市场需求 | 签订委托合同或协议 | 机构或个人 | 240 | 广东省惠州市质量计量监督检测所 | 执行到新政策落地 | 液体食品包装用塑料复合膜、袋GB/T19741-2005中附录A
1402 | 尺寸偏差 | 广东省市场监督管理局 | 市场需求 | 签订委托合同或协议 | 机构或个人 | 120 | 广东省惠州市质量计量监督检测所 | 执行到新政策落地 | 液体食品包装用塑料复合膜、袋GB/T19741-2005中6.2
1403 | 摩擦系数 | 广东省市场监督管理局 | 市场需求 | 签订委托合同或协议 | 机构或个人 | 360 | 广东省惠州市质量计量监督检测所 | 执行到新政策落地 | 塑料薄膜和薄片摩擦系数测定方法GB10006-1988
1404 | 耐压性能 | 广东省市场监督管理局 | 市场需求 | 签订委托合同或协议 | 机构或个人 | 240 | 广东省惠州市质量计量监督检测所 | 执行到新政策落地 | 液体食品包装用塑料复合膜、袋GB/T19741-2005中6.11
1405 | 跌落性能 | 广东省市场监督管理局 | 市场需求 | 签订委托合同或协议 | 机构或个人 | 120 | 广东省惠州市质量计量监督检测所 | 执行到新政策落地 | 液体食品包装用塑料复合膜、袋GB/T19741-2005中6.12
1406 | 接头数量和质量 | 广东省市场监督管理局 | 市场需求 | 签订委托合同或协议 | 机构或个人 | 120 | 广东省惠州市质量计量监督检测所 | 执行到新政策落地 | 液体食品包装用塑料复合膜、袋GB/T19741-2005中5.3
1407 | 外观质量 | 广东省市场监督管理局 | 市场需求 | 签订委托合同或协议 | 机构或个人 | 120 | 广东省惠州市质量计量监督检测所 | 执行到新政策落地 | 液体食品包装用塑料复合膜、袋GB/T19741-2005中6.1
1408 | 标签 | 广东省市场监督管理局 | 市场需求 | 签订委托合同或协议 | 机构或个人 | 120 | 广东省惠州市质量计量监督检测所 | 执行到新政策落地 | 食品安全国家标准 预包装食品营养标签通则GB 28050-2011
1409 | 抗张强度 | 广东省市场监督管理局 | 市场需求 | 签订委托合同或协议 | 机构或个人 | 240 | 广东省惠州市质量计量监督检测所 | 执行到新政策落地 | 纸和纸板抗张强度的测定GB/T 12914-2008
1410 | 加热尺寸变化率 | 广东省市场监督管理局 | 市场需求 | 签订委托合同或协议 | 机构或个人 | 240 | 广东省惠州市质量计量监督检测所 | 执行到新政策落地 | 塑料薄膜和薄片加热尺寸变化率试验方法GB/T12027-2004
1411 | 穿刺强度 | 广东省市场监督管理局 | 市场需求 | 签订委托合同或协议 | 机构或个人 | 240 | 广东省惠州市质量计量监督检测所 | 执行到新政策落地 | 包装用复合膜、袋通则GB/T 21302-2007
1412 | 耐热性 | 广东省市场监督管理局 | 市场需求 | 签订委托合同或协议 | 机构或个人 | 240 | 广东省惠州市质量计量监督检测所 | 执行到新政策落地 | 包装用复合膜、袋通则GB/T 21302-2007
1413 | 袋的跌落性能 | 广东省市场监督管理局 | 市场需求 | 签订委托合同或协议 | 机构或个人 | 120 | 广东省惠州市质量计量监督检测所 | 执行到新政策落地 | 包装用复合膜、袋通则GB/T 21302-2007
1414 | 袋的耐压性能指标 | 广东省市场监督管理局 | 市场需求 | 签订委托合同或协议 | 机构或个人 | 144 | 广东省惠州市质量计量监督检测所 | 执行到新政策落地 | 包装用复合膜、袋通则GB/T21302-2007中6.5.10
1415 | 尺寸及公差 | 广东省市场监督管理局 | 市场需求 | 签订委托合同或协议 | 机构或个人 | 120 | 广东省惠州市质量计量监督检测所 | 执行到新政策落地 | 一次性筷子第2部分：竹筷GB/T19790.2-2005中6.4.2
1416 | 感官 | 广东省市场监督管理局 | 市场需求 | 签订委托合同或协议 | 机构或个人 | 120 | 广东省惠州市质量计量监督检测所 | 执行到新政策落地 | 一次性筷子第2部分：竹筷GB/T19790.2-2005中6.4.1
1417 | 弯曲挺度 | 广东省市场监督管理局 | 市场需求 | 签订委托合同或协议 | 机构或个人 | 180 | 广东省惠州市质量计量监督检测所 | 执行到新政策落地 | 纸和纸板弯曲挺度的测定 GB/T 22364-2008
1418 | 外观 | 广东省市场监督管理局 | 市场需求 | 签订委托合同或协议 | 机构或个人 | 120 | 广东省惠州市质量计量监督检测所 | 执行到新政策落地 | GB/T 24693-2009
1419 | 外观 | 广东省市场监督管理局 | 市场需求 | 签订委托合同或协议 | 机构或个人 | 120 | 广东省惠州市质量计量监督检测所 | 执行到新政策落地 | BB/T 0002-2008
1420 | 外观 | 广东省市场监督管理局 | 市场需求 | 签订委托合同或协议 | 机构或个人 | 120 | 广东省惠州市质量计量监督检测所 | 执行到新政策落地 | BB/T 0013-2011
1421 | 外观 | 广东省市场监督管理局 | 市场需求 | 签订委托合同或协议 | 机构或个人 | 120 | 广东省惠州市质量计量监督检测所 | 执行到新政策落地 | BB/T 0014-2011
1422 | 外观 | 广东省市场监督管理局 | 市场需求 | 签订委托合同或协议 | 机构或个人 | 120 | 广东省惠州市质量计量监督检测所 | 执行到新政策落地 | BB/T 0025-2004
1423 | 外观 | 广东省市场监督管理局 | 市场需求 | 签订委托合同或协议 | 机构或个人 | 120 | 广东省惠州市质量计量监督检测所 | 执行到新政策落地 | BB/T 0030-2019
1424 | 外观 | 广东省市场监督管理局 | 市场需求 | 签订委托合同或协议 | 机构或个人 | 120 | 广东省惠州市质量计量监督检测所 | 执行到新政策落地 | BB/T 0060-2012
1425 | 标志 | 广东省市场监督管理局 | 市场需求 | 签订委托合同或协议 | 机构或个人 | 120 | 广东省惠州市质量计量监督检测所 | 执行到新政策落地 | 凹版装潢印刷品GB/T 7707-2008
1426 | 标志 | 广东省市场监督管理局 | 市场需求 | 签订委托合同或协议 | 机构或个人 | 120 | 广东省惠州市质量计量监督检测所 | 执行到新政策落地 | 双向拉伸尼龙/低密度聚乙烯复合膜、袋QB/T 1871-1993
1427 | 标志 | 广东省市场监督管理局 | 市场需求 | 签订委托合同或协议 | 机构或个人 | 120 | 广东省惠州市质量计量监督检测所 | 执行到新政策落地 | 塑料编织袋通用技术要求GB/T 8946-2013
1428 | 标志 | 广东省市场监督管理局 | 市场需求 | 签订委托合同或协议 | 机构或个人 | 120 | 广东省惠州市质量计量监督检测所 | 执行到新政策落地 | 食品塑料周转箱GB/T 5737-1995
1429 | 外观 | 广东省市场监督管理局 | 市场需求 | 签订委托合同或协议 | 机构或个人 | 120 | 广东省惠州市质量计量监督检测所 | 执行到新政策落地 | 瓦楞纸板GB/T 6544-2008
1430 | 外观 | 广东省市场监督管理局 | 市场需求 | 签订委托合同或协议 | 机构或个人 | 120 | 广东省惠州市质量计量监督检测所 | 执行到新政策落地 | 食品塑料周转箱GB/T 5737-1995
1431 | 外观 | 广东省市场监督管理局 | 市场需求 | 签订委托合同或协议 | 机构或个人 | 120 | 广东省惠州市质量计量监督检测所 | 执行到新政策落地 | 日用瓷器GB/T 3532-2009
1432 | 标志 | 广东省市场监督管理局 | 市场需求 | 签订委托合同或协议 | 机构或个人 | 120 | 广东省惠州市质量计量监督检测所 | 执行到新政策落地 | 生物降解塑料购物袋GB/T 38082-2019
1433 | 标志 | 广东省市场监督管理局 | 市场需求 | 签订委托合同或协议 | 机构或个人 | 120 | 广东省惠州市质量计量监督检测所 | 执行到新政策落地 | 淀粉基塑料购物袋GB/T 38079-2019
1434 | 标志 | 广东省市场监督管理局 | 市场需求 | 签订委托合同或协议 | 机构或个人 | 120 | 广东省惠州市质量计量监督检测所 | 执行到新政策落地 | 塑料菜板QB/T 1870-2015
1435 | 耐污染性 | 广东省市场监督管理局 | 市场需求 | 签订委托合同或协议 | 机构或个人 | 300 | 广东省惠州市质量计量监督检测所 | 执行到新政策落地 | 密胺塑料餐具QB/T 1999-1994
1436 | 翘曲 | 广东省市场监督管理局 | 市场需求 | 签订委托合同或协议 | 机构或个人 | 360 | 广东省惠州市质量计量监督检测所 | 执行到新政策落地 | 密胺塑料餐具QB/T1999-1994中5.6
1437 | 耐低温性 | 广东省市场监督管理局 | 市场需求 | 签订委托合同或协议 | 机构或个人 | 480 | 广东省惠州市质量计量监督检测所 | 执行到新政策落地 | 密胺塑料餐具QB/T1999-1994中5.3
1438 | 耐干热性 | 广东省市场监督管理局 | 市场需求 | 签订委托合同或协议 | 机构或个人 | 360 | 广东省惠州市质量计量监督检测所 | 执行到新政策落地 | 密胺塑料餐具QB/T1999-1994中5.2
1439 | 耐污染性 | 广东省市场监督管理局 | 市场需求 | 签订委托合同或协议 | 机构或个人 | 300 | 广东省惠州市质量计量监督检测所 | 执行到新政策落地 | 密胺塑料餐具QB/T1999-1994中5.5
1440 | 耐湿热性 | 广东省市场监督管理局 | 市场需求 | 签订委托合同或协议 | 机构或个人 | 240 | 广东省惠州市质量计量监督检测所 | 执行到新政策落地 | 密胺塑料餐具QB/T1999-1994中5.4
1441 | 跌落 | 广东省市场监督管理局 | 市场需求 | 签订委托合同或协议 | 机构或个人 | 120 | 广东省惠州市质量计量监督检测所 | 执行到新政策落地 | 密胺塑料餐具QB/T1999-1994中5.7
1442 | 外观 | 广东省市场监督管理局 | 市场需求 | 签订委托合同或协议 | 机构或个人 | 120 | 广东省惠州市质量计量监督检测所 | 执行到新政策落地 | 密胺塑料餐具QB/T1999-1994中5.1
1443 | 垂直度 | 广东省市场监督管理局 | 市场需求 | 签订委托合同或协议 | 机构或个人 | 180 | 广东省惠州市质量计量监督检测所 | 执行到新政策落地 | 聚酯(PET)无汽饮料瓶QB/T2357-1998中4.4
1444 | 垂直载压 | 广东省市场监督管理局 | 市场需求 | 签订委托合同或协议 | 机构或个人 | 240 | 广东省惠州市质量计量监督检测所 | 执行到新政策落地 | 聚酯(PET)无汽饮料瓶QB/T2357-1998中4.6
1445 | 密封性能 | 广东省市场监督管理局 | 市场需求 | 签订委托合同或协议 | 机构或个人 | 240 | 广东省惠州市质量计量监督检测所 | 执行到新政策落地 | 聚酯(PET)无汽饮料瓶QB/T2357-1998中4.6.1
1446 | 耐寒性 | 广东省市场监督管理局 | 市场需求 | 签订委托合同或协议 | 机构或个人 | 240 | 广东省惠州市质量计量监督检测所 | 执行到新政策落地 | 聚酯(PET)无汽饮料瓶QB/T2357-1998中4.6.4
1447 | 跌落性能 | 广东省市场监督管理局 | 市场需求 | 签订委托合同或协议 | 机构或个人 | 120 | 广东省惠州市质量计量监督检测所 | 执行到新政策落地 | 聚酯(PET)无汽饮料瓶QB/T2357-1998中4.7
1448 | 高度 | 广东省市场监督管理局 | 市场需求 | 签订委托合同或协议 | 机构或个人 | 120 | 广东省惠州市质量计量监督检测所 | 执行到新政策落地 | 聚酯(PET)无汽饮料瓶QB/T2357-1998中4.3
1449 | 瓶体 | 广东省市场监督管理局 | 市场需求 | 签订委托合同或协议 | 机构或个人 | 120 | 广东省惠州市质量计量监督检测所 | 执行到新政策落地 | 聚酯(PET)无汽饮料瓶QB/T2357-1998中4.2
1450 | 瓶口 | 广东省市场监督管理局 | 市场需求 | 签订委托合同或协议 | 机构或个人 | 120 | 广东省惠州市质量计量监督检测所 | 执行到新政策落地 | 聚酯(PET)无汽饮料瓶QB/T2357-1998中4.2
1451 | 瓶底 | 广东省市场监督管理局 | 市场需求 | 签订委托合同或协议 | 机构或个人 | 120 | 广东省惠州市质量计量监督检测所 | 执行到新政策落地 | 聚酯(PET)无汽饮料瓶QB/T2357-1998中4.2
1452 | 热合强度 | 广东省市场监督管理局 | 市场需求 | 签订委托合同或协议 | 机构或个人 | 240 | 广东省惠州市质量计量监督检测所 | 执行到新政策落地 | 塑料薄膜包装袋热合强度试验方法QB/T2358-1998
1453 | 热合牢度 | 广东省市场监督管理局 | 市场需求 | 签订委托合同或协议 | 机构或个人 | 240 | 广东省惠州市质量计量监督检测所 | 执行到新政策落地 | 塑料薄膜包装袋热合强度试验方法QB/T2358-1998
1454 | 堆码试验 | 广东省市场监督管理局 | 市场需求 | 签订委托合同或协议 | 机构或个人 | 120 | 广东省惠州市质量计量监督检测所 | 执行到新政策落地 | 聚碳酸酯(PC)饮用水罐QB/T2460-1999中5.9
1455 | 容量偏差 | 广东省市场监督管理局 | 市场需求 | 签订委托合同或协议 | 机构或个人 | 144 | 广东省惠州市质量计量监督检测所 | 执行到新政策落地 | 聚碳酸酯(PC)饮用水罐QB/T2460-1999中5.3
1456 | 密封性能 | 广东省市场监督管理局 | 市场需求 | 签订委托合同或协议 | 机构或个人 | 240 | 广东省惠州市质量计量监督检测所 | 执行到新政策落地 | 聚碳酸酯(PC)饮用水罐QB/T2460-1999中5.7
1457 | 尺寸偏差 | 广东省市场监督管理局 | 市场需求 | 签订委托合同或协议 | 机构或个人 | 120 | 广东省惠州市质量计量监督检测所 | 执行到新政策落地 | 聚碳酸酯(PC)饮用水罐QB/T2460-1999中5.5
1458 | 质量偏差 | 广东省市场监督管理局 | 市场需求 | 签订委托合同或协议 | 机构或个人 | 120 | 广东省惠州市质量计量监督检测所 | 执行到新政策落地 | 聚碳酸酯(PC)饮用水罐QB/T2460-1999中5.4
1459 | 跌落性能 | 广东省市场监督管理局 | 市场需求 | 签订委托合同或协议 | 机构或个人 | 120 | 广东省惠州市质量计量监督检测所 | 执行到新政策落地 | 聚碳酸酯(PC)饮用水罐QB/T2460-1999中5.8
1460 | 最小壁厚及对称部位壁厚比 | 广东省市场监督管理局 | 市场需求 | 签订委托合同或协议 | 机构或个人 | 200 | 广东省惠州市质量计量监督检测所 | 执行到新政策落地 | 聚碳酸酯饮用水罐QB 2460-1999
1461 | 壁厚 | 广东省市场监督管理局 | 市场需求 | 签订委托合同或协议 | 机构或个人 | 200 | 广东省惠州市质量计量监督检测所 | 执行到新政策落地 | 聚碳酸酯(PC)饮用水罐QB/T 2460-1999
1462 | 外观 | 广东省市场监督管理局 | 市场需求 | 签订委托合同或协议 | 机构或个人 | 120 | 广东省惠州市质量计量监督检测所 | 执行到新政策落地 | 聚碳酸酯(PC)饮用水罐QB/T2460-1999中5.2
1463 | 盖与杯的配合 | 广东省市场监督管理局 | 市场需求 | 签订委托合同或协议 | 机构或个人 | 120 | 广东省惠州市质量计量监督检测所 | 执行到新政策落地 | 塑料饮水口杯QB/T 4049-2010
1464 | 密封性能 | 广东省市场监督管理局 | 市场需求 | 签订委托合同或协议 | 机构或个人 | 240 | 广东省惠州市质量计量监督检测所 | 执行到新政策落地 | 塑料饮水口杯QB/T4049-2010中5.3
1465 | 气味 | 广东省市场监督管理局 | 市场需求 | 签订委托合同或协议 | 机构或个人 | 120 | 广东省惠州市质量计量监督检测所 | 执行到新政策落地 | 塑料饮水口杯QB/T4049-2010中5.9.1
1466 | 稳定性 | 广东省市场监督管理局 | 市场需求 | 签订委托合同或协议 | 机构或个人 | 180 | 广东省惠州市质量计量监督检测所 | 执行到新政策落地 | 塑料饮水口杯QB/T4049-2010中5.7
1467 | 耐低温性能 | 广东省市场监督管理局 | 市场需求 | 签订委托合同或协议 | 机构或个人 | 240 | 广东省惠州市质量计量监督检测所 | 执行到新政策落地 | 塑料饮水口杯QB/T4049-2010中5.5
1468 | 耐热性 | 广东省市场监督管理局 | 市场需求 | 签订委托合同或协议 | 机构或个人 | 180 | 广东省惠州市质量计量监督检测所 | 执行到新政策落地 | 塑料饮水口杯QB/T4049-2010中5.6
1469 | 跌落强度 | 广东省市场监督管理局 | 市场需求 | 签订委托合同或协议 | 机构或个人 | 120 | 广东省惠州市质量计量监督检测所 | 执行到新政策落地 | 塑料饮水口杯QB/T4049-2010中5.4
1470 | 容量 | 广东省市场监督管理局 | 市场需求 | 签订委托合同或协议 | 机构或个人 | 120 | 广东省惠州市质量计量监督检测所 | 执行到新政策落地 | 塑料饮水口杯QB/T4049-2010中4.2
1471 | 手柄或提带强度 | 广东省市场监督管理局 | 市场需求 | 签订委托合同或协议 | 机构或个人 | 120 | 广东省惠州市质量计量监督检测所 | 执行到新政策落地 | 塑料饮水口杯QB/T4049-2010中5.8.2
1472 | 外观 | 广东省市场监督管理局 | 市场需求 | 签订委托合同或协议 | 机构或个人 | 120 | 广东省惠州市质量计量监督检测所 | 执行到新政策落地 | 塑料饮水口杯QB/T4049-2010中5.1
1473 | 拉断力 | 广东省市场监督管理局 | 市场需求 | 签订委托合同或协议 | 机构或个人 | 168 | 广东省惠州市质量计量监督检测所 | 执行到新政策落地 | 榨菜包装用复合袋QB 2197-2000
1474 | 断裂伸长率 | 广东省市场监督管理局 | 市场需求 | 签订委托合同或协议 | 机构或个人 | 168 | 广东省惠州市质量计量监督检测所 | 执行到新政策落地 | 榨菜包装用复合袋QB 2197-2000
1475 | 热合强度 | 广东省市场监督管理局 | 市场需求 | 签订委托合同或协议 | 机构或个人 | 168 | 广东省惠州市质量计量监督检测所 | 执行到新政策落地 | 榨菜包装用复合袋QB 2197-2000
1476 | 耐压 | 广东省市场监督管理局 | 市场需求 | 签订委托合同或协议 | 机构或个人 | 240 | 广东省惠州市质量计量监督检测所 | 执行到新政策落地 | 榨菜包装用复合膜、袋QB/T2197-1996中5.10
1477 | 跌落 | 广东省市场监督管理局 | 市场需求 | 签订委托合同或协议 | 机构或个人 | 120 | 广东省惠州市质量计量监督检测所 | 执行到新政策落地 | 榨菜包装用复合膜、袋QB/T2197-1996中5.11
1478 | 规格及偏差 | 广东省市场监督管理局 | 市场需求 | 签订委托合同或协议 | 机构或个人 | 120 | 广东省惠州市质量计量监督检测所 | 执行到新政策落地 | 榨菜包装用复合膜、袋QB/T 2197-1996
1479 | 热合宽度 | 广东省市场监督管理局 | 市场需求 | 签订委托合同或协议 | 机构或个人 | 120 | 广东省惠州市质量计量监督检测所 | 执行到新政策落地 | 榨菜包装用复合袋QB 2197-2000
1480 | 外观 | 广东省市场监督管理局 | 市场需求 | 签订委托合同或协议 | 机构或个人 | 120 | 广东省惠州市质量计量监督检测所 | 执行到新政策落地 | 榨菜包装用复合膜、袋QB/T2197-1996中5.3
1481 | N-亚硝胺和N-亚硝基物质释放量 | 广东省市场监督管理局 | 市场需求 | 签订委托合同或协议 | 机构或个人 | 2940 | 广东省惠州市质量计量监督检测所 | 执行到新政策落地 | 婴幼儿安抚奶嘴安全要求GB 28482-2012
1482 | 含水率 | 广东省市场监督管理局 | 市场需求 | 签订委托合同或协议 | 机构或个人 | 400 | 广东省惠州市质量计量监督检测所 | 执行到新政策落地 | 木材含水率测定方法GB/T 1931-2009
1483 | 蒸发残渣 | 广东省市场监督管理局 | 市场需求 | 签订委托合同或协议 | 机构或个人 | 400 | 广东省惠州市质量计量监督检测所 | 执行到新政策落地 | 分析实验室用水规格和试验方法GB/T 6682-2008
1484 | 灼烧残渣 | 广东省市场监督管理局 | 市场需求 | 签订委托合同或协议 | 机构或个人 | 400 | 广东省惠州市质量计量监督检测所 | 执行到新政策落地 | 化学试剂 灼烧残渣测定通用方法GB/T 9741-2008
1485 | 蒸发残渣 | 广东省市场监督管理局 | 市场需求 | 签订委托合同或协议 | 机构或个人 | 400 | 广东省惠州市质量计量监督检测所 | 执行到新政策落地 | 化学试剂 蒸发残渣测定通用方法GB/T 9740-2008
1486 | 去污力 | 广东省市场监督管理局 | 市场需求 | 签订委托合同或协议 | 机构或个人 | 300 | 广东省惠州市质量计量监督检测所 | 执行到新政策落地 | 手洗餐具用洗涤剂GB/T 9985-2000
1487 | 总活性物含量 | 广东省市场监督管理局 | 市场需求 | 签订委托合同或协议 | 机构或个人 | 300 | 广东省惠州市质量计量监督检测所 | 执行到新政策落地 | 手洗餐具用洗涤剂GB/T 9985-2000
1488 | 甲醇 | 广东省市场监督管理局 | 市场需求 | 签订委托合同或协议 | 机构或个人 | 400 | 广东省惠州市质量计量监督检测所 | 执行到新政策落地 | 手洗餐具用洗涤剂GB/T 9985-2000
1489 | 甲醛 | 广东省市场监督管理局 | 市场需求 | 签订委托合同或协议 | 机构或个人 | 400 | 广东省惠州市质量计量监督检测所 | 执行到新政策落地 | 手洗餐具用洗涤剂GB/T 9985-2000
1490 | 砷 | 广东省市场监督管理局 | 市场需求 | 签订委托合同或协议 | 机构或个人 | 360 | 广东省惠州市质量计量监督检测所 | 执行到新政策落地 | 手洗餐具用洗涤剂GB/T 9985-2000
1491 | 稳定性 | 广东省市场监督管理局 | 市场需求 | 签订委托合同或协议 | 机构或个人 | 200 | 广东省惠州市质量计量监督检测所 | 执行到新政策落地 | 手洗餐具用洗涤剂GB/T 9985-2000
1492 | 荧光增白剂 | 广东省市场监督管理局 | 市场需求 | 签订委托合同或协议 | 机构或个人 | 360 | 广东省惠州市质量计量监督检测所 | 执行到新政策落地 | 手洗餐具用洗涤剂GB/T 9985-2000
1493 | 重金属 | 广东省市场监督管理局 | 市场需求 | 签订委托合同或协议 | 机构或个人 | 360 | 广东省惠州市质量计量监督检测所 | 执行到新政策落地 | 手洗餐具用洗涤剂GB/T 9985-2000
1494 | 苯乙烯-丙烯腈共聚物残留丙烯腈单体含量 | 广东省市场监督管理局 | 市场需求 | 签订委托合同或协议 | 机构或个人 | 600 | 广东省惠州市质量计量监督检测所 | 执行到新政策落地 | 塑料 苯乙烯-丙烯腈共聚物残留丙烯腈单体含量的测定 气相色谱法GB/T 8661-2008
1495 | 发泡聚苯乙烯成型品中二氟二氯甲烷 | 广东省市场监督管理局 | 市场需求 | 签订委托合同或协议 | 机构或个人 | 600 | 广东省惠州市质量计量监督检测所 | 执行到新政策落地 | 食品安全国家标准 食品接触材料及制品 发泡聚苯乙烯成型品中二氟二氯甲烷的测定GB 31604.22-2016
1496 | 邻苯二甲酸酯类增塑剂 | 广东省市场监督管理局 | 市场需求 | 签订委托合同或协议 | 机构或个人 | 2200 | 广东省惠州市质量计量监督检测所 | 执行到新政策落地 | 塑料及其制品中邻苯二甲酸酯类增塑剂的测定 气相色谱-质谱法SN/T 2249-2009
1497 | 噻苯咪唑、邻苯基苯酚、联苯、抑霉唑 | 广东省市场监督管理局 | 市场需求 | 签订委托合同或协议 | 机构或个人 | 1000 | 广东省惠州市质量计量监督检测所 | 执行到新政策落地 | 一次性筷子 第二部分：竹筷GB/T 19790.2-2005
1498 | 纸、纸板及纸制品中荧光增白剂的测定 | 广东省市场监督管理局 | 市场需求 | 签订委托合同或协议 | 机构或个人 | 300 | 广东省惠州市质量计量监督检测所 | 执行到新政策落地 | 食品安全国家标准 食品接触材料及制品 纸、纸板及纸制品中荧光增白剂的测定GB 31604.47-2016
1499 | 可迁移性荧光增白剂 | 广东省市场监督管理局 | 市场需求 | 签订委托合同或协议 | 机构或个人 | 300 | 广东省惠州市质量计量监督检测所 | 执行到新政策落地 | 纸和纸板可迁移性荧光增白剂的测定GB/T27741-2018
1500 | 软木中杂酚油的测定 | 广东省市场监督管理局 | 市场需求 | 签订委托合同或协议 | 机构或个人 | 3200 | 广东省惠州市质量计量监督检测所 | 执行到新政策落地 | 食品安全国家标准 食品接触材料及制品 软木中杂酚油的测定GB 31604.36-2016
1501 | 己内酰胺 | 广东省市场监督管理局 | 市场需求 | 签订委托合同或协议 | 机构或个人 | 600 | 广东省惠州市质量计量监督检测所 | 执行到新政策落地 | 食品安全国家标准 食品接触材料及制品 己内酰胺的测定和迁移量的测定GB 31604.19-2016
1502 | 1,3-丁二烯的测定 | 广东省市场监督管理局 | 市场需求 | 签订委托合同或协议 | 机构或个人 | 600 | 广东省惠州市质量计量监督检测所 | 执行到新政策落地 | 食品安全国家标准 食品接触材料及制品 1,3-丁二烯的测定和迁移量的测定GB 31604.12-2016
1503 | 1,3-丁二烯迁移量 | 广东省市场监督管理局 | 市场需求 | 签订委托合同或协议 | 机构或个人 | 600 | 广东省惠州市质量计量监督检测所 | 执行到新政策落地 | 食品安全国家标准 食品接触材料及制品 1,3-丁二烯的测定和迁移量的测定GB 31604.12-2016
1504 | 乙二胺迁移量 | 广东省市场监督管理局 | 市场需求 | 签订委托合同或协议 | 机构或个人 | 600 | 广东省惠州市质量计量监督检测所 | 执行到新政策落地 | 食品安全国家标准 食品接触材料及制品 乙二胺和己二胺迁移量的测定GB 31604.43-2016
1505 | 己二胺迁移量 | 广东省市场监督管理局 | 市场需求 | 签订委托合同或协议 | 机构或个人 | 600 | 广东省惠州市质量计量监督检测所 | 执行到新政策落地 | 食品安全国家标准 食品接触材料及制品 乙二胺和己二胺迁移量的测定GB 31604.43-2016
1506 | 己二酸二己酯迁移量的测定 | 广东省市场监督管理局 | 市场需求 | 签订委托合同或协议 | 机构或个人 | 600 | 广东省惠州市质量计量监督检测所 | 执行到新政策落地 | 食品安全国家标准 食品接触材料及制品 己二酸二己酯的测定和迁移量的测定GB 31604.28-2016
1507 | 己二酸二己酯的测定 | 广东省市场监督管理局 | 市场需求 | 签订委托合同或协议 | 机构或个人 | 600 | 广东省惠州市质量计量监督检测所 | 执行到新政策落地 | 食品安全国家标准 食品接触材料及制品 己二酸二己酯的测定和迁移量的测定GB 31604.28-2016
1508 | 木质材料中二氧化硫的测定 | 广东省市场监督管理局 | 市场需求 | 签订委托合同或协议 | 机构或个人 | 400 | 广东省惠州市质量计量监督检测所 | 执行到新政策落地 | 食品安全国家标准 食品接触材料及制品 木质材料中二氧化硫的测定GB 31604.32-2016
1509 | 苯乙烯 | 广东省市场监督管理局 | 市场需求 | 签订委托合同或协议 | 机构或个人 | 600 | 广东省惠州市质量计量监督检测所 | 执行到新政策落地 | 食品安全国家标准 食品接触材料及制品 苯乙烯和乙苯的测定GB 31604.16-2016
1510 | 锌迁移量 | 广东省市场监督管理局 | 市场需求 | 签订委托合同或协议 | 机构或个人 | 350 | 广东省惠州市质量计量监督检测所 | 执行到新政策落地 | 食品安全国家标准 食品接触材料及制品 锌迁移量的测定GB 31604.42-2016
1511 | 锌迁移量的测定 | 广东省市场监督管理局 | 市场需求 | 签订委托合同或协议 | 机构或个人 | 350 | 广东省惠州市质量计量监督检测所 | 执行到新政策落地 | 食品安全国家标准 食品接触材料及制品 砷、镉、铬、铅的测定和砷、镉、铬、镍、铅、锑、锌迁移量的测定GB 31604.49-2016
1512 | 顺丁烯二酸及其酸酐迁移量 | 广东省市场监督管理局 | 市场需求 | 签订委托合同或协议 | 机构或个人 | 600 | 广东省惠州市质量计量监督检测所 | 执行到新政策落地 | 食品安全国家标准 食品接触材料及制品 顺丁烯二酸及其酸酐迁移量的测定GB 31604.40-2016
1513 | 食品接触用纸中多氯联苯的测定 | 广东省市场监督管理局 | 市场需求 | 签订委托合同或协议 | 机构或个人 | 2200 | 广东省惠州市质量计量监督检测所 | 执行到新政策落地 | 食品安全国家标准 食品接触材料及制品 食品接触用纸中多氯联苯的测定GB 31604.39-2016
1514 | N-亚硝基胺 | 广东省市场监督管理局 | 市场需求 | 签订委托合同或协议 | 机构或个人 | 2940 | 广东省惠州市质量计量监督检测所 | 执行到新政策落地 | 橡胶及弹性体材料 N-亚硝基胺的测定GB/T 24153-2009
1515 | 炽灼残渣检查法 | 广东省市场监督管理局 | 市场需求 | 签订委托合同或协议 | 机构或个人 | 400 | 广东省惠州市质量计量监督检测所 | 执行到新政策落地 | 化学试剂 灼烧残渣测定通用方法 卡尔.费休法 GB/T 9741-2008
1516 | 脱色试验 | 广东省市场监督管理局 | 市场需求 | 签订委托合同或协议 | 机构或个人 | 120 | 广东省惠州市质量计量监督检测所 | 执行到新政策落地 | 塑料一次性餐饮具通用技术要求GB/T18006.1-2009中5.8
1517 | 多氯联苯 | 广东省市场监督管理局 | 市场需求 | 签订委托合同或协议 | 机构或个人 | 2300 | 广东省惠州市质量计量监督检测所 | 执行到新政策落地 | 食品安全国家标准食品接触材料及制品食品接触用纸中多氯联苯的测定GB31604.39-2016
1518 | 砷迁移量 | 广东省市场监督管理局 | 市场需求 | 签订委托合同或协议 | 机构或个人 | ICP法250，ICP-MS法350 | 广东省惠州市质量计量监督检测所 | 执行到新政策落地 | 食品安全国家标准食品接触材料及制品砷、镉、铬、铅的测定和砷、镉、铬、镍、铅、锑、锌迁移量的测定GB31604.49-2016
1519 | 砷迁移量 | 广东省市场监督管理局 | 市场需求 | 签订委托合同或协议 | 机构或个人 | 400 | 广东省惠州市质量计量监督检测所 | 执行到新政策落地 | 食品安全国家标准食品接触材料及制品砷的测定和迁移量的测定GB31604.38-2016
1520 | 重金属（以Pb计） | 广东省市场监督管理局 | 市场需求 | 签订委托合同或协议 | 机构或个人 | 360 | 广东省惠州市质量计量监督检测所 | 执行到新政策落地 | 食品安全国家标准食品接触材料及制品食品模拟物中重金属的测定GB31604.9-2016
1521 | 铅迁移量 | 广东省市场监督管理局 | 市场需求 | 签订委托合同或协议 | 机构或个人 | 336 | 广东省惠州市质量计量监督检测所 | 执行到新政策落地 | 食品安全国家标准食品接触材料及制品铅的测定和迁移量的测定GB31604.34-2016
1522 | 锗 | 广东省市场监督管理局 | 市场需求 | 签订委托合同或协议 | 机构或个人 | 400 | 广东省惠州市质量计量监督检测所 | 执行到新政策落地 | 食品包装用聚酯树脂及其成型品中锗的测定GB/T5009.127-2003
1523 | 镉迁移量 | 广东省市场监督管理局 | 市场需求 | 签订委托合同或协议 | 机构或个人 | ICP法250，ICP-MS法350 | 广东省惠州市质量计量监督检测所 | 执行到新政策落地 | 食品安全国家标准食品接触材料及制品砷、镉、铬、铅的测定和砷、镉、铬、镍、铅、锑、锌迁移量的测定GB31604.49-2016
1524 | 镉迁移量 | 广东省市场监督管理局 | 市场需求 | 签订委托合同或协议 | 机构或个人 | 336 | 广东省惠州市质量计量监督检测所 | 执行到新政策落地 | 食品安全国家标准食品接触材料及制品镉迁移量的测定GB31604.24-2016
1525 | 1-辛烯迁移量 | 广东省市场监督管理局 | 市场需求 | 签订委托合同或协议 | 机构或个人 | 600 | 广东省惠州市质量计量监督检测所 | 执行到新政策落地 | 食品安全国家标准食品接触材料及制品1-辛烯和四氢呋喃迁移量的测定GB31604.14-2016
1526 | 2,2-二(4-羟基苯基)丙烷(双酚A)迁移量 | 广东省市场监督管理局 | 市场需求 | 签订委托合同或协议 | 机构或个人 | 1440 | 广东省惠州市质量计量监督检测所 | 执行到新政策落地 | 食品安全国家标准食品接触材料及制品2,2-二(4-羟基苯基)丙烷(双酚A)迁移量的测定GB31604.10-2016
1527 | 2,2’-亚甲基双-（4-甲基-6-叔丁基苯酚）迁移量 | 广东省市场监督管理局 | 市场需求 | 签订委托合同或协议 | 机构或个人 | 600 | 广东省惠州市质量计量监督检测所 | 执行到新政策落地 | 婴幼儿安抚奶嘴安全要求GB28482-2012中9.5
1528 | 2,4,6-三氨基-1,3,5-三嗪(三聚氰胺)迁移量 | 广东省市场监督管理局 | 市场需求 | 签订委托合同或协议 | 机构或个人 | 600 | 广东省惠州市质量计量监督检测所 | 执行到新政策落地 | 食品安全国家标准食品接触材料及制品2,4,6-三氨基-1,3,5-三嗪(三聚氰胺)迁移量的测定GB31604.15-2016
1529 | 2,6-二叔丁基对甲苯酚迁移量 | 广东省市场监督管理局 | 市场需求 | 签订委托合同或协议 | 机构或个人 | 600 | 广东省惠州市质量计量监督检测所 | 执行到新政策落地 | 婴幼儿安抚奶嘴安全要求GB28482-2012中9.5
1530 | 2-旒基苯并噻唑释放量 | 广东省市场监督管理局 | 市场需求 | 签订委托合同或协议 | 机构或个人 | 600 | 广东省惠州市质量计量监督检测所 | 执行到新政策落地 | 婴幼儿安抚奶嘴安全要求GB28482-2012中9.5
1531 | 三聚氰胺单体迁移量 | 广东省市场监督管理局 | 市场需求 | 签订委托合同或协议 | 机构或个人 | 600 | 广东省惠州市质量计量监督检测所 | 执行到新政策落地 | 食品包装用三聚氰胺成型品中三聚氰胺单体迁移量的测定高效液相色谱法DB34/T1768-2012
1532 | 丙烯腈迁移量 | 广东省市场监督管理局 | 市场需求 | 签订委托合同或协议 | 机构或个人 | 600 | 广东省惠州市质量计量监督检测所 | 执行到新政策落地 | 食品安全国家标准食品接触材料及制品丙烯腈的测定和迁移量的测定GB31604.17-2016
1533 | 丙烯酰胺迁移量 | 广东省市场监督管理局 | 市场需求 | 签订委托合同或协议 | 机构或个人 | 600 | 广东省惠州市质量计量监督检测所 | 执行到新政策落地 | 食品安全国家标准食品接触材料及制品丙烯酰胺迁移量的测定GB31604.18-2016
1534 | 乙苯 | 广东省市场监督管理局 | 市场需求 | 签订委托合同或协议 | 机构或个人 | 600 | 广东省惠州市质量计量监督检测所 | 执行到新政策落地 | 食品安全国家标准食品接触材料及制品苯乙烯和乙苯的测定GB31604.16-2016
1535 | 乙醛含量 | 广东省市场监督管理局 | 市场需求 | 签订委托合同或协议 | 机构或个人 | 600 | 广东省惠州市质量计量监督检测所 | 执行到新政策落地 | 包装容器聚对苯二甲酸乙二醇酯(PET)瓶坯BB/T0060-2012中附录Ａ
1536 | 吡啶试验 | 广东省市场监督管理局 | 市场需求 | 签订委托合同或协议 | 机构或个人 | 120 | 广东省惠州市质量计量监督检测所 | 执行到新政策落地 | 食品包装用树脂及其制品的预试验GB/T5009.166-2003中5.5
1537 | 四氢呋喃迁移量 | 广东省市场监督管理局 | 市场需求 | 签订委托合同或协议 | 机构或个人 | 600 | 广东省惠州市质量计量监督检测所 | 执行到新政策落地 | 食品安全国家标准食品接触材料及制品1-辛烯和四氢呋喃迁移量的测定GB31604.14-2016
1538 | 己内酰胺迁移量 | 广东省市场监督管理局 | 市场需求 | 签订委托合同或协议 | 机构或个人 | 600 | 广东省惠州市质量计量监督检测所 | 执行到新政策落地 | 食品安全国家标准食品接触材料及制品己内酰胺的测定和迁移量的测定GB31604.19-2016
1539 | 干燥失重 | 广东省市场监督管理局 | 市场需求 | 签订委托合同或协议 | 机构或个人 | 240 | 广东省惠州市质量计量监督检测所 | 执行到新政策落地 | 食品安全国家标准食品接触材料及制品树脂干燥失重的测定GB31604.3-2016
1540 | 挥发性化合物 | 广东省市场监督管理局 | 市场需求 | 签订委托合同或协议 | 机构或个人 | 340 | 广东省惠州市质量计量监督检测所 | 执行到新政策落地 | 婴幼儿安抚奶嘴安全要求GB28482-2012中9.6
1541 | 挥发物 | 广东省市场监督管理局 | 市场需求 | 签订委托合同或协议 | 机构或个人 | 240 | 广东省惠州市质量计量监督检测所 | 执行到新政策落地 | 食品安全国家标准食品接触材料及制品树脂中挥发物的测定GB31604.4-2016
1542 | 树脂中提取物 | 广东省市场监督管理局 | 市场需求 | 签订委托合同或协议 | 机构或个人 | 400 | 广东省惠州市质量计量监督检测所 | 执行到新政策落地 | 食品安全国家标准食品接触材料及制品树脂中提取物的测定GB31604.5-2016
1543 | 气味 | 广东省市场监督管理局 | 市场需求 | 签订委托合同或协议 | 机构或个人 | 120 | 广东省惠州市质量计量监督检测所 | 执行到新政策落地 | 塑料饮水口杯QB/T4049-2010中5.9.1
1544 | 游离酚迁移量 | 广东省市场监督管理局 | 市场需求 | 签订委托合同或协议 | 机构或个人 | 600 | 广东省惠州市质量计量监督检测所 | 执行到新政策落地 | 食品安全国家标准食品接触材料及制品游离酚的测定和迁移量的测定GB31604.46-2016
1545 | 溶剂残留量 | 广东省市场监督管理局 | 市场需求 | 签订委托合同或协议 | 机构或个人 | 800 | 广东省惠州市质量计量监督检测所 | 执行到新政策落地 | 食品包装用聚偏二氯乙烯(PVDC)片状肠衣膜GB/T17030-2008中5.7
1546 | 溶剂残留量 | 广东省市场监督管理局 | 市场需求 | 签订委托合同或协议 | 机构或个人 | 800 | 广东省惠州市质量计量监督检测所 | 执行到新政策落地 | 包装用塑料复合膜、袋干法复合、挤出复合GB/T10004-2008中6.6.17
1547 | 灼烧残渣 | 广东省市场监督管理局 | 市场需求 | 签订委托合同或协议 | 机构或个人 | 300 | 广东省惠州市质量计量监督检测所 | 执行到新政策落地 | 食品安全国家标准食品接触材料及制品树脂中灼烧残渣的测定GB31604.6-2016
1548 | 耐污染性 | 广东省市场监督管理局 | 市场需求 | 签订委托合同或协议 | 机构或个人 | 120 | 广东省惠州市质量计量监督检测所 | 执行到新政策落地 | 密胺塑料餐具QB/T1999-1994中5.5
1549 | 脱色试验 | 广东省市场监督管理局 | 市场需求 | 签订委托合同或协议 | 机构或个人 | 120 | 广东省惠州市质量计量监督检测所 | 执行到新政策落地 | 食品安全国家标准食品接触材料及制品脱色试验GB31604.7-2016
1550 | 蒸发残渣 | 广东省市场监督管理局 | 市场需求 | 签订委托合同或协议 | 机构或个人 | 300 | 广东省惠州市质量计量监督检测所 | 执行到新政策落地 | 塑料一次性餐饮具通用技术要求GB/T18006.1-2009中附录A
1551 | 蒸发残渣 | 广东省市场监督管理局 | 市场需求 | 签订委托合同或协议 | 机构或个人 | 300 | 广东省惠州市质量计量监督检测所 | 执行到新政策落地 | 食品安全国家标准食品接触材料及制品总迁移量的测定GB31604.8-2016
1552 | 醋酸乙烯酯迁移量 | 广东省市场监督管理局 | 市场需求 | 签订委托合同或协议 | 机构或个人 | 600 | 广东省惠州市质量计量监督检测所 | 执行到新政策落地 | 食品安全国家标准食品接触材料及制品醋酸乙烯酯迁移量的测定GB31604.20-2016
1553 | 铬迁移量 | 广东省市场监督管理局 | 市场需求 | 签订委托合同或协议 | 机构或个人 | ICP法250，ICP-MS法350 | 广东省惠州市质量计量监督检测所 | 执行到新政策落地 | 食品安全国家标准食品接触材料及制品砷、镉、铬、铅的测定和砷、镉、铬、镍、铅、锑、锌迁移量的测定GB31604.49-2016
1554 | 铬迁移量 | 广东省市场监督管理局 | 市场需求 | 签订委托合同或协议 | 机构或个人 | 336 | 广东省惠州市质量计量监督检测所 | 执行到新政策落地 | 食品安全国家标准食品接触材料及制品铬迁移量的测定GB31604.25-2016
1555 | 锑迁移量 | 广东省市场监督管理局 | 市场需求 | 签订委托合同或协议 | 机构或个人 | 336 | 广东省惠州市质量计量监督检测所 | 执行到新政策落地 | 食品安全国家标准食品接触材料及制品锑迁移量的测定GB31604.41-2016
1556 | 镍迁移量 | 广东省市场监督管理局 | 市场需求 | 签订委托合同或协议 | 机构或个人 | 336 | 广东省惠州市质量计量监督检测所 | 执行到新政策落地 | 食品安全国家标准食品接触材料及制品镍迁移量的测定GB31604.33-2016
1557 | 高锰酸钾消耗量 | 广东省市场监督管理局 | 市场需求 | 签订委托合同或协议 | 机构或个人 | 360 | 广东省惠州市质量计量监督检测所 | 执行到新政策落地 | 食品安全国家标准食品接触材料及制品高锰酸钾消耗量的测定GB31604.2-2016
1558 | 三乙胺 | 广东省市场监督管理局 | 市场需求 | 签订委托合同或协议 | 机构或个人 | 600 | 广东省惠州市质量计量监督检测所 | 执行到新政策落地 | 食品安全国家标准食品接触材料及制品三乙胺和三正丁胺的测定GB31604.37-2016
1559 | 三正丁胺 | 广东省市场监督管理局 | 市场需求 | 签订委托合同或协议 | 机构或个人 | 600 | 广东省惠州市质量计量监督检测所 | 执行到新政策落地 | 食品安全国家标准食品接触材料及制品三乙胺和三正丁胺的测定GB31604.37-2016
1560 | 丙烯腈 | 广东省市场监督管理局 | 市场需求 | 签订委托合同或协议 | 机构或个人 | 600 | 广东省惠州市质量计量监督检测所 | 执行到新政策落地 | 食品接触材料高分子材料食品和食品模拟物中丙烯腈的测定气相色谱法SN/T2197-2008
1561 | 丙烯腈单体 | 广东省市场监督管理局 | 市场需求 | 签订委托合同或协议 | 机构或个人 | 600 | 广东省惠州市质量计量监督检测所 | 执行到新政策落地 | 塑料苯乙烯-丙烯腈共聚物残留丙烯腈单体含量的测定气相色谱法GB/T8661-2008
1562 | 乙醛 | 广东省市场监督管理局 | 市场需求 | 签订委托合同或协议 | 机构或个人 | 600 | 广东省惠州市质量计量监督检测所 | 执行到新政策落地 | 出口食品接触材料高分子材料聚对苯二甲酸乙二醇酯(PET)树脂及其制品中乙醛的测定顶空气相色谱法SN/T3385-2012
1563 | 乙醛含量 | 广东省市场监督管理局 | 市场需求 | 签订委托合同或协议 | 机构或个人 | 600 | 广东省惠州市质量计量监督检测所 | 执行到新政策落地 | 瓶用聚对苯二甲酸乙二醇酯(PET)树脂GB17931-2003中附录B
1564 | 二氟二氯甲烷 | 广东省市场监督管理局 | 市场需求 | 签订委托合同或协议 | 机构或个人 | 600 | 广东省惠州市质量计量监督检测所 | 执行到新政策落地 | 食品安全国家标准食品接触材料及制品发泡聚苯乙烯成型品中二氟二氯甲烷的测定GB31604.22-2016
1565 | 二氨基甲苯 | 广东省市场监督管理局 | 市场需求 | 签订委托合同或协议 | 机构或个人 | 600 | 广东省惠州市质量计量监督检测所 | 执行到新政策落地 | 食品安全国家标准食品接触材料及制品复合食品接触材料中二氨基甲苯的测定GB31604.23-2016
1566 | 二氨基甲苯 | 广东省市场监督管理局 | 市场需求 | 签订委托合同或协议 | 机构或个人 | 600 | 广东省惠州市质量计量监督检测所 | 执行到新政策落地 | 食品接触材料复合包装袋中二氨基甲苯的测定气相色谱-质谱法SN/T2277-2009
1567 | 游离酚 | 广东省市场监督管理局 | 市场需求 | 签订委托合同或协议 | 机构或个人 | 600 | 广东省惠州市质量计量监督检测所 | 执行到新政策落地 | 食品安全国家标准食品接触材料及制品游离酚的测定和迁移量的测定GB31604.46-2016
1568 | 联苯 | 广东省市场监督管理局 | 市场需求 | 签订委托合同或协议 | 机构或个人 | 600 | 广东省惠州市质量计量监督检测所 | 执行到新政策落地 | 一次性筷子第2部分：竹筷GB/T19790.2-2005中附录B
1569 | 增塑剂 | 广东省市场监督管理局 | 市场需求 | 签订委托合同或协议 | 机构或个人 | 2200 | 广东省惠州市质量计量监督检测所 | 执行到新政策落地 | 塑料原料及其制品中增塑剂的测定气相色谱-质谱法SN/T2250-2009
1570 | 邻苯二甲酸酯 | 广东省市场监督管理局 | 市场需求 | 签订委托合同或协议 | 机构或个人 | 2200 | 广东省惠州市质量计量监督检测所 | 执行到新政策落地 | 食品安全国家标准食品接触材料及制品邻苯二甲酸酯的测定和迁移量的测定GB31604.30-2016
1571 | 邻苯二甲酸酯迁移量 | 广东省市场监督管理局 | 市场需求 | 签订委托合同或协议 | 机构或个人 | 2200 | 广东省惠州市质量计量监督检测所 | 执行到新政策落地 | 食品安全国家标准食品接触材料及制品邻苯二甲酸酯的测定和迁移量的测定GB31604.30-2016
1572 | 二氧化硫 | 广东省市场监督管理局 | 市场需求 | 签订委托合同或协议 | 机构或个人 | 400 | 广东省惠州市质量计量监督检测所 | 执行到新政策落地 | 食品安全国家标准食品接触材料及制品木质材料中二氧化硫的测定GB31604.32-2016
1573 | 荧光增白剂VBL | 广东省市场监督管理局 | 市场需求 | 签订委托合同或协议 | 机构或个人 | 300 | 广东省惠州市质量计量监督检测所 | 执行到新政策落地 | 食品安全国家标准食品接触材料及制品纸、纸板及纸制品中荧光增白剂的测定GB31604.47-2016
1574 | 铅 | 广东省市场监督管理局 | 市场需求 | 签订委托合同或协议 | 机构或个人 | ICP法250，ICP-MS法350 | 广东省惠州市质量计量监督检测所 | 执行到新政策落地 | 食品安全国家标准 食品接触材料及制品 砷、镉、铬、铅的测定和砷、镉、铬、镍、铅、锑、锌迁移量的测定GB 31604.49-2016
1575 | 不挥发物 | 广东省市场监督管理局 | 市场需求 | 签订委托合同或协议 | 机构或个人 | 240 | 广东省惠州市质量计量监督检测所 | 执行到新政策落地 | 药用复合膜、袋通则YBB00132002-2015
1576 | 重金属 | 广东省市场监督管理局 | 市场需求 | 签订委托合同或协议 | 机构或个人 | 360 | 广东省惠州市质量计量监督检测所 | 执行到新政策落地 | 药用复合膜、袋通则YBB00132002-2015
1577 | 水溶性硫酸盐 | 广东省市场监督管理局 | 市场需求 | 签订委托合同或协议 | 机构或个人 | 310 | 广东省惠州市质量计量监督检测所 | 执行到新政策落地 | 纸、纸板和纸浆水溶性硫酸盐的测定(电导滴定法)GB/T 2678.6-1996
1578 | 酸度 | 广东省市场监督管理局 | 市场需求 | 签订委托合同或协议 | 机构或个人 | 240 | 广东省惠州市质量计量监督检测所 | 执行到新政策落地 | 纸、纸板和纸浆 水抽提液酸度或碱度的测定GB/T 1545-2008
1579 | 碱度 | 广东省市场监督管理局 | 市场需求 | 签订委托合同或协议 | 机构或个人 | 240 | 广东省惠州市质量计量监督检测所 | 执行到新政策落地 | 纸、纸板和纸浆 水抽提液酸度或碱度的测定GB/T 1545-2008
1580 | 氯乙烯的测定 | 广东省市场监督管理局 | 市场需求 | 签订委托合同或协议 | 机构或个人 | 600 | 广东省惠州市质量计量监督检测所 | 执行到新政策落地 | 食品安全国家标准 食品接触材料及制品 氯乙烯的测定和迁移量的测定GB 31604.31-2016
1581 | 氯乙烯迁移量 | 广东省市场监督管理局 | 市场需求 | 签订委托合同或协议 | 机构或个人 | 600 | 广东省惠州市质量计量监督检测所 | 执行到新政策落地 | 食品安全国家标准食品接触材料及制品氯乙烯的测定和迁移量的测定GB31604.31-2016
1582 | 乙醛含量 | 广东省市场监督管理局 | 市场需求 | 签订委托合同或协议 | 机构或个人 | 600 | 广东省惠州市质量计量监督检测所 | 执行到新政策落地 | 聚对苯二甲酸乙二醇酯(PET)碳酸饮料瓶QB/T1868-2004中6.8
1583 | 6种邻苯二甲酸酯 | 广东省市场监督管理局 | 市场需求 | 签订委托合同或协议 | 机构或个人 | 2200 | 广东省惠州市质量计量监督检测所 | 执行到新政策落地 | PVC玩具和儿童用品中6种邻苯二甲酸酯的测定气相色谱-质谱法SN/T 2078-2008
1584 | 镍迁移量的测定 | 广东省市场监督管理局 | 市场需求 | 签订委托合同或协议 | 机构或个人 | 350 | 广东省惠州市质量计量监督检测所 | 执行到新政策落地 | 食品安全国家标准 食品接触材料及制品 砷、镉、铬、铅的测定和砷、镉、铬、镍、铅、锑、锌迁移量的测定GB 31604.49-2016
1585 | 锑迁移量的测定 | 广东省市场监督管理局 | 市场需求 | 签订委托合同或协议 | 机构或个人 | 350 | 广东省惠州市质量计量监督检测所 | 执行到新政策落地 | 食品安全国家标准 食品接触材料及制品 砷、镉、铬、铅的测定和砷、镉、铬、镍、铅、锑、锌迁移量的测定GB 31604.49-2016
1586 | 砷的测定 | 广东省市场监督管理局 | 市场需求 | 签订委托合同或协议 | 机构或个人 | 350 | 广东省惠州市质量计量监督检测所 | 执行到新政策落地 | 食品安全国家标准 食品接触材料及制品 砷、镉、铬、铅的测定和砷、镉、铬、镍、铅、锑、锌迁移量的测定GB 31604.49-2016
1587 | 镉的测定 | 广东省市场监督管理局 | 市场需求 | 签订委托合同或协议 | 机构或个人 | 350 | 广东省惠州市质量计量监督检测所 | 执行到新政策落地 | 食品安全国家标准 食品接触材料及制品 砷、镉、铬、铅的测定和砷、镉、铬、镍、铅、锑、锌迁移量的测定GB 31604.49-2016
1588 | 铬的测定 | 广东省市场监督管理局 | 市场需求 | 签订委托合同或协议 | 机构或个人 | 350 | 广东省惠州市质量计量监督检测所 | 执行到新政策落地 | 食品安全国家标准 食品接触材料及制品 砷、镉、铬、铅的测定和砷、镉、铬、镍、铅、锑、锌迁移量的测定GB 31604.49-2016
1589 | 铅的测定 | 广东省市场监督管理局 | 市场需求 | 签订委托合同或协议 | 机构或个人 | 350 | 广东省惠州市质量计量监督检测所 | 执行到新政策落地 | 食品安全国家标准 食品接触材料及制品 砷、镉、铬、铅的测定和砷、镉、铬、镍、铅、锑、锌迁移量的测定GB 31604.49-2016
1590 | 特定元素的迁移 | 广东省市场监督管理局 | 市场需求 | 签订委托合同或协议 | 机构或个人 | 800 | 广东省惠州市质量计量监督检测所 | 执行到新政策落地 | 婴幼儿安抚奶嘴安全要求GB 28482-2012 9.2
1591 | 邻苯二甲酸酯含量 | 广东省市场监督管理局 | 市场需求 | 签订委托合同或协议 | 机构或个人 | 2200 | 广东省惠州市质量计量监督检测所 | 执行到新政策落地 | GBT 22048-2015 玩具及儿童用品中特定邻苯二甲酸酯增塑剂的测定
1592 | 甲醛 | 广东省市场监督管理局 | 市场需求 | 签订委托合同或协议 | 机构或个人 | 400 | 广东省惠州市质量计量监督检测所 | 执行到新政策落地 | 文具用品中游离甲醛的测定方法 乙酰丙酮分光光度法GB/T 32606-2016
1593 | 甲苯+二甲苯 | 广东省市场监督管理局 | 市场需求 | 签订委托合同或协议 | 机构或个人 | 600 | 广东省惠州市质量计量监督检测所 | 执行到新政策落地 | 学生用品的安全通用要求GB 21027-2020 附录D
1594 | 甲基丙烯酸甲酯迁移量 | 广东省市场监督管理局 | 市场需求 | 签订委托合同或协议 | 机构或个人 | 800 | 广东省惠州市质量计量监督检测所 | 执行到新政策落地 | 食品安全国家标准 食品接触材料及制品 甲基丙烯酸甲酯迁移量的测定GB 31604.29-2016
1595 | 甲醛迁移量 | 广东省市场监督管理局 | 市场需求 | 签订委托合同或协议 | 机构或个人 | 400 | 广东省惠州市质量计量监督检测所 | 执行到新政策落地 | 食品安全国家标准 食品接触材料及制品 甲醛迁移量的测定GB 31604.48-2016
1596 | 1,3-苯二甲胺迁移量 | 广东省市场监督管理局 | 市场需求 | 签订委托合同或协议 | 机构或个人 | 600 | 广东省惠州市质量计量监督检测所 | 执行到新政策落地 | 食品安全国家标准 食品接触材料及制品 1,3-苯二甲胺迁移量的测定GB 31604.11-2016
1597 | 11-氨基十一酸迁移量 | 广东省市场监督管理局 | 市场需求 | 签订委托合同或协议 | 机构或个人 | 600 | 广东省惠州市质量计量监督检测所 | 执行到新政策落地 | 食品安全国家标准 食品接触材料及制品 11-氨基十一酸迁移量的测定GB 31604.13-2016
1598 | 乙二醇和二甘醇迁移量 | 广东省市场监督管理局 | 市场需求 | 签订委托合同或协议 | 机构或个人 | 600 | 广东省惠州市质量计量监督检测所 | 执行到新政策落地 | 食品安全国家标准 食品接触材料及制品 乙二醇和二甘醇迁移量的测定GB 31604.44-2016
1599 | 塑料中环氧乙烷和环氧丙烷 | 广东省市场监督管理局 | 市场需求 | 签订委托合同或协议 | 机构或个人 | 600 | 广东省惠州市质量计量监督检测所 | 执行到新政策落地 | 食品安全国家标准 食品接触材料及制品 塑料中环氧乙烷和环氧丙烷的测定GB 31604.27-2016
1600 | 对苯二甲酸迁移量 | 广东省市场监督管理局 | 市场需求 | 签订委托合同或协议 | 机构或个人 | 600 | 广东省惠州市质量计量监督检测所 | 执行到新政策落地 | 食品安全国家标准 食品接触材料及制品 对苯二甲酸迁移量的测定GB 31604.21-2016
1601 | 异氰酸酯 | 广东省市场监督管理局 | 市场需求 | 签订委托合同或协议 | 机构或个人 | 600 | 广东省惠州市质量计量监督检测所 | 执行到新政策落地 | 食品安全国家标准 食品接触材料及制品 异氰酸酯的测定GB 31604.45-2016
1602 | 环氧氯丙烷的测定 | 广东省市场监督管理局 | 市场需求 | 签订委托合同或协议 | 机构或个人 | 600 | 广东省惠州市质量计量监督检测所 | 执行到新政策落地 | 食品安全国家标准 食品接触材料及制品 环氧氯丙烷的测定和迁移量的测定GB 31604.26-2016
1603 | 环氧氯丙烷迁移量的测定 | 广东省市场监督管理局 | 市场需求 | 签订委托合同或协议 | 机构或个人 | 600 | 广东省惠州市质量计量监督检测所 | 执行到新政策落地 | 食品安全国家标准 食品接触材料及制品 环氧氯丙烷的测定和迁移量的测定GB 31604.26-2016
1604 | 乙醛 | 广东省市场监督管理局 | 市场需求 | 签订委托合同或协议 | 机构或个人 | 600 | 广东省惠州市质量计量监督检测所 | 执行到新政策落地 | 塑料 瓶用聚对苯二甲酸乙二醇酯(PET)树脂中残留乙醛含量的测定 顶空气相色谱法SH/T 1817-2017
1605 | 残留丙烯腈单体含量 | 广东省市场监督管理局 | 市场需求 | 签订委托合同或协议 | 机构或个人 | 600 | 广东省惠州市质量计量监督检测所 | 执行到新政策落地 | 塑料 苯乙烯-丙烯腈共聚物残留丙烯腈单体含量的测定 气相色谱法GB/T 8661-2008
1606 | 灰分 | 广东省市场监督管理局 | 市场需求 | 签订委托合同或协议 | 机构或个人 | 300 | 广东省惠州市质量计量监督检测所 | 执行到新政策落地 | 塑料 灰分的测定 第1部分：通用方法GB/T 9345.1-2008
1607 | 不挥发物含量 | 广东省市场监督管理局 | 市场需求 | 签订委托合同或协议 | 机构或个人 | 240 | 广东省惠州市质量计量监督检测所 | 执行到新政策落地 | 胶粘剂不挥发物含量的测定GB/T 2793-1995
1608 | 全氟辛烷磺酸（PFOS）和全氟辛酸（PFOA） | 广东省市场监督管理局 | 市场需求 | 签订委托合同或协议 | 机构或个人 | 3000 | 广东省惠州市质量计量监督检测所 | 执行到新政策落地 | 食品安全国家标准 食品接触材料及制品 全氟辛烷磺酸（PFOS）和全氟辛酸（PFOA）的测定GB 31604.35-2016
1609 | 壬基酚迁移量 | 广东省市场监督管理局 | 市场需求 | 签订委托合同或协议 | 机构或个人 | 3000 | 广东省惠州市质量计量监督检测所 | 执行到新政策落地 | 食品安全国家标准 食品接触材料及制品 壬基酚迁移量的测定 GB 31604.50-2020
1610 | 芳香族伯胺迁移量 | 广东省市场监督管理局 | 市场需求 | 签订委托合同或协议 | 机构或个人 | 2000 | 广东省惠州市质量计量监督检测所 | 执行到新政策落地 | 食品安全国家标准 食品接触材料及制品芳香族伯胺迁移量的测定 GB 31604.52-2021
1611 | 5-亚乙基-2-降冰片烯迁移量 | 广东省市场监督管理局 | 市场需求 | 签订委托合同或协议 | 机构或个人 | 800 | 广东省惠州市质量计量监督检测所 | 执行到新政策落地 | 食品安全国家标准 食品接触材料及制品5-亚乙基-2-降冰片烯迁移量的测定 GB 31604.53-2022
1612 | 双酚F和双酚S | 广东省市场监督管理局 | 市场需求 | 签订委托合同或协议 | 机构或个人 | 1600 | 广东省惠州市质量计量监督检测所 | 执行到新政策落地 | 食品安全国家标准 食品接触材料及制品 双酚F和双酚S迁移量的测定 GB 31604.54-2023
1613 | 异噻唑啉酮类化合物迁移量 | 广东省市场监督管理局 | 市场需求 | 签订委托合同或协议 | 机构或个人 | 1000 | 广东省惠州市质量计量监督检测所 | 执行到新政策落地 | 食品安全国家标准 食品接触材料及制品 异噻唑啉酮类化合物迁移量的测定 GB 31604.55-2023
1614 | 月桂内酰胺迁移量 | 广东省市场监督管理局 | 市场需求 | 签订委托合同或协议 | 机构或个人 | 600 | 广东省惠州市质量计量监督检测所 | 执行到新政策落地 | 食品安全国家标准 食品接触材料及制品 月桂内酰胺迁移量的测定 GB 31604.56-2023
1615 | 二苯甲酮类物质迁移量 | 广东省市场监督管理局 | 市场需求 | 签订委托合同或协议 | 机构或个人 | 1300 | 广东省惠州市质量计量监督检测所 | 执行到新政策落地 | 食品安全国家标准 食品接触材料及制品 二苯甲酮类物质迁移量的测定 GB 31604.57-2023
1616 | 9种抗氧化剂迁移量 | 广东省市场监督管理局 | 市场需求 | 签订委托合同或协议 | 机构或个人 | 1400 | 广东省惠州市质量计量监督检测所 | 执行到新政策落地 | 食品安全国家标准 食品接触材料及制品 9种抗氧化剂迁移量的测定 GB 31604.58-2023
1617 | 溶剂残留量 | 广东省市场监督管理局 | 市场需求 | 签订委托合同或协议 | 机构或个人 | 1000 | 广东省惠州市质量计量监督检测所 | 执行到新政策落地 | 食品安全国家标准 食品接触材料及制品 溶剂残留量的测定 GB 31604.60-2024
1618 | 脱色试验 | 广东省市场监督管理局 | 市场需求 | 签订委托合同或协议 | 机构或个人 | 200 | 广东省惠州市质量计量监督检测所 | 执行到新政策落地 | 食品安全国家标准食品接触材料及制品脱色试验GB31604.7-2023
1619 | 丙烯酸和甲基丙烯酸及其酯类迁移量 | 广东省市场监督管理局 | 市场需求 | 签订委托合同或协议 | 机构或个人 | 2500 | 广东省惠州市质量计量监督检测所 | 执行到新政策落地 | 食品安全国家标准 食品接触材料及制品 丙烯酸和甲基丙烯酸及其酯类迁移量的测定 GB 31604.29-2023
1620 | 游离酚测定 | 广东省市场监督管理局 | 市场需求 | 签订委托合同或协议 | 机构或个人 | 400 | 广东省惠州市质量计量监督检测所 | 执行到新政策落地 | 食品安全国家标准食品接触材料及制品游离酚的测定和迁移量的测定GB31604.46-2023 第一部分
1621 | 游离酚迁移量 | 广东省市场监督管理局 | 市场需求 | 签订委托合同或协议 | 机构或个人 | 600 | 广东省惠州市质量计量监督检测所 | 执行到新政策落地 | 食品安全国家标准食品接触材料及制品游离酚的测定和迁移量的测定GB31604.46-2023 第二部分
1622 | 苯酚迁移量 | 广东省市场监督管理局 | 市场需求 | 签订委托合同或协议 | 机构或个人 | 600 | 广东省惠州市质量计量监督检测所 | 执行到新政策落地 | 食品安全国家标准食品接触材料及制品游离酚的测定和迁移量的测定GB31604.46-2023 第三部分
1623 | 荧光性物质 | 广东省市场监督管理局 | 市场需求 | 签订委托合同或协议 | 机构或个人 | 300 | 广东省惠州市质量计量监督检测所 | 执行到新政策落地 | 食品安全国家标准 食品接触材料及制品纸、纸板及纸制品中荧光性物质的测定 GB 31604.47-2023
1624 | 铝迁移量 | 广东省市场监督管理局 | 市场需求 | 签订委托合同或协议 | 机构或个人 | ICP法250，ICP-MS法350 | 广东省惠州市质量计量监督检测所 | 执行到新政策落地 | 食品安全国家标准 食品接触材料及制品 多元素的测定和多元素迁移量的测定 GB 31604.49-2023
1625 | 砷迁移量 | 广东省市场监督管理局 | 市场需求 | 签订委托合同或协议 | 机构或个人 | ICP法250，ICP-MS法350 | 广东省惠州市质量计量监督检测所 | 执行到新政策落地 | 食品安全国家标准 食品接触材料及制品 多元素的测定和多元素迁移量的测定 GB 31604.49-2023
1626 | 钡迁移量 | 广东省市场监督管理局 | 市场需求 | 签订委托合同或协议 | 机构或个人 | ICP法250，ICP-MS法350 | 广东省惠州市质量计量监督检测所 | 执行到新政策落地 | 食品安全国家标准 食品接触材料及制品 多元素的测定和多元素迁移量的测定 GB 31604.49-2023
1627 | 镉迁移量 | 广东省市场监督管理局 | 市场需求 | 签订委托合同或协议 | 机构或个人 | ICP法250，ICP-MS法350 | 广东省惠州市质量计量监督检测所 | 执行到新政策落地 | 食品安全国家标准 食品接触材料及制品 多元素的测定和多元素迁移量的测定 GB 31604.49-2023
1628 | 钴迁移量 | 广东省市场监督管理局 | 市场需求 | 签订委托合同或协议 | 机构或个人 | ICP法250，ICP-MS法350 | 广东省惠州市质量计量监督检测所 | 执行到新政策落地 | 食品安全国家标准 食品接触材料及制品 多元素的测定和多元素迁移量的测定 GB 31604.49-2023
1629 | 铬迁移量 | 广东省市场监督管理局 | 市场需求 | 签订委托合同或协议 | 机构或个人 | ICP法250，ICP-MS法350 | 广东省惠州市质量计量监督检测所 | 执行到新政策落地 | 食品安全国家标准 食品接触材料及制品 多元素的测定和多元素迁移量的测定 GB 31604.49-2023
1630 | 铜迁移量 | 广东省市场监督管理局 | 市场需求 | 签订委托合同或协议 | 机构或个人 | ICP法250，ICP-MS法350 | 广东省惠州市质量计量监督检测所 | 执行到新政策落地 | 食品安全国家标准 食品接触材料及制品 多元素的测定和多元素迁移量的测定 GB 31604.49-2023
1631 | 铁迁移量 | 广东省市场监督管理局 | 市场需求 | 签订委托合同或协议 | 机构或个人 | ICP法250，ICP-MS法350 | 广东省惠州市质量计量监督检测所 | 执行到新政策落地 | 食品安全国家标准 食品接触材料及制品 多元素的测定和多元素迁移量的测定 GB 31604.49-2023
1632 | 锂迁移量 | 广东省市场监督管理局 | 市场需求 | 签订委托合同或协议 | 机构或个人 | ICP法250，ICP-MS法350 | 广东省惠州市质量计量监督检测所 | 执行到新政策落地 | 食品安全国家标准 食品接触材料及制品 多元素的测定和多元素迁移量的测定 GB 31604.49-2023
1633 | 锰迁移量 | 广东省市场监督管理局 | 市场需求 | 签订委托合同或协议 | 机构或个人 | ICP法250，ICP-MS法350 | 广东省惠州市质量计量监督检测所 | 执行到新政策落地 | 食品安全国家标准 食品接触材料及制品 多元素的测定和多元素迁移量的测定 GB 31604.49-2023
1634 | 钼迁移量 | 广东省市场监督管理局 | 市场需求 | 签订委托合同或协议 | 机构或个人 | ICP法250，ICP-MS法350 | 广东省惠州市质量计量监督检测所 | 执行到新政策落地 | 食品安全国家标准 食品接触材料及制品 多元素的测定和多元素迁移量的测定 GB 31604.49-2023
1635 | 镍迁移量 | 广东省市场监督管理局 | 市场需求 | 签订委托合同或协议 | 机构或个人 | ICP法250，ICP-MS法350 | 广东省惠州市质量计量监督检测所 | 执行到新政策落地 | 食品安全国家标准 食品接触材料及制品 多元素的测定和多元素迁移量的测定 GB 31604.49-2023
1636 | 铅迁移量 | 广东省市场监督管理局 | 市场需求 | 签订委托合同或协议 | 机构或个人 | ICP法250，ICP-MS法350 | 广东省惠州市质量计量监督检测所 | 执行到新政策落地 | 食品安全国家标准 食品接触材料及制品 多元素的测定和多元素迁移量的测定 GB 31604.49-2023
1637 | 锑迁移量 | 广东省市场监督管理局 | 市场需求 | 签订委托合同或协议 | 机构或个人 | ICP法250，ICP-MS法350 | 广东省惠州市质量计量监督检测所 | 执行到新政策落地 | 食品安全国家标准 食品接触材料及制品 多元素的测定和多元素迁移量的测定 GB 31604.49-2023
1638 | 锡迁移量 | 广东省市场监督管理局 | 市场需求 | 签订委托合同或协议 | 机构或个人 | ICP法250，ICP-MS法350 | 广东省惠州市质量计量监督检测所 | 执行到新政策落地 | 食品安全国家标准 食品接触材料及制品 多元素的测定和多元素迁移量的测定 GB 31604.49-2023
1639 | 锌迁移量 | 广东省市场监督管理局 | 市场需求 | 签订委托合同或协议 | 机构或个人 | ICP法250，ICP-MS法350 | 广东省惠州市质量计量监督检测所 | 执行到新政策落地 | 食品安全国家标准 食品接触材料及制品 多元素的测定和多元素迁移量的测定 GB 31604.49-2023
1640 | 砷 | 广东省市场监督管理局 | 市场需求 | 签订委托合同或协议 | 机构或个人 | ICP法250，ICP-MS法350 | 广东省惠州市质量计量监督检测所 | 执行到新政策落地 | 食品安全国家标准 食品接触材料及制品 多元素的测定和多元素迁移量的测定 GB 31604.49-2023
1641 | 镉 | 广东省市场监督管理局 | 市场需求 | 签订委托合同或协议 | 机构或个人 | ICP法250，ICP-MS法350 | 广东省惠州市质量计量监督检测所 | 执行到新政策落地 | 食品安全国家标准 食品接触材料及制品 多元素的测定和多元素迁移量的测定 GB 31604.49-2023
1642 | 铬 | 广东省市场监督管理局 | 市场需求 | 签订委托合同或协议 | 机构或个人 | ICP法250，ICP-MS法350 | 广东省惠州市质量计量监督检测所 | 执行到新政策落地 | 食品安全国家标准 食品接触材料及制品 多元素的测定和多元素迁移量的测定 GB 31604.49-2023
1643 | 铅 | 广东省市场监督管理局 | 市场需求 | 签订委托合同或协议 | 机构或个人 | ICP法250，ICP-MS法350 | 广东省惠州市质量计量监督检测所 | 执行到新政策落地 | 食品安全国家标准 食品接触材料及制品 多元素的测定和多元素迁移量的测定 GB 31604.49-2023
1644 | 食品模拟物中甲醛和六亚甲基四胺 | 广东省市场监督管理局 | 市场需求 | 签订委托合同或协议 | 机构或个人 | 400 | 广东省惠州市质量计量监督检测所 | 执行到新政策落地 | 食品接触材料 高分子材料 食品模拟物中甲醛和六亚甲基四胺的测定 分光光度法GB/T 23296.26-2009
1645 | 致泻大肠埃希氏菌 | 广东省市场监督管理局 | 市场需求 | 签订委托合同或协议 | 机构或个人 | 600 | 广东省惠州市质量计量监督检测所 | 执行到新政策落地 | 食品安全国家标准食品微生物学检验致泻大肠埃希氏菌检验GB4789.6-2016
1646 | 材料与食品接触表面的微生物 | 广东省市场监督管理局 | 市场需求 | 签订委托合同或协议 | 机构或个人 | 1000 | 广东省惠州市质量计量监督检测所 | 执行到新政策落地 | 液体食品保鲜包装用纸基复合材料GB/T18706-2008中7.5.3
1647 | 酵母 | 广东省市场监督管理局 | 市场需求 | 签订委托合同或协议 | 机构或个人 | 360 | 广东省惠州市质量计量监督检测所 | 执行到新政策落地 | 食品卫生微生物学检验霉菌和酵母计数GB/T4789.15-2016
1648 | 下降气流流速 | 广东省市场监督管理局 | 市场需求 | 签订委托合同或协议 | 机构或个人 | 600 | 广东省惠州市质量计量监督检测所 | 执行到新政策落地 | 生物安全柜GB 41918-2022
1649 | 人员、产品和交叉污染保护 | 广东省市场监督管理局 | 市场需求 | 签订委托合同或协议 | 机构或个人 | 2200 | 广东省惠州市质量计量监督检测所 | 执行到新政策落地 | 生物安全柜GB 41918-2022
1650 | 噪声 | 广东省市场监督管理局 | 市场需求 | 签订委托合同或协议 | 机构或个人 | 400 | 广东省惠州市质量计量监督检测所 | 执行到新政策落地 | 生物安全柜GB 41918-2022
1651 | 气流模式 | 广东省市场监督管理局 | 市场需求 | 签订委托合同或协议 | 机构或个人 | 600 | 广东省惠州市质量计量监督检测所 | 执行到新政策落地 | 生物安全柜GB 41918-2022
1652 | 流入气流流速 | 广东省市场监督管理局 | 市场需求 | 签订委托合同或协议 | 机构或个人 | 600 | 广东省惠州市质量计量监督检测所 | 执行到新政策落地 | 生物安全柜GB 41918-2022
1653 | 照度 | 广东省市场监督管理局 | 市场需求 | 签订委托合同或协议 | 机构或个人 | 100 | 广东省惠州市质量计量监督检测所 | 执行到新政策落地 | 生物安全柜GB 41918-2022
1654 | 高效空气过滤器完整性 | 广东省市场监督管理局 | 市场需求 | 签订委托合同或协议 | 机构或个人 | 1500 | 广东省惠州市质量计量监督检测所 | 执行到新政策落地 | 生物安全柜GB 41918-2022
1655 | 外观 | 广东省市场监督管理局 | 市场需求 | 签订委托合同或协议 | 机构或个人 | 100 | 广东省惠州市质量计量监督检测所 | 执行到新政策落地 | Ⅱ级 生物安全柜 YY 0569-2011
1656 | 下降气流流速 | 广东省市场监督管理局 | 市场需求 | 签订委托合同或协议 | 机构或个人 | 600 | 广东省惠州市质量计量监督检测所 | 执行到新政策落地 | Ⅱ级生物安全柜YY0569-2011（6.3.7）
1657 | 噪声 | 广东省市场监督管理局 | 市场需求 | 签订委托合同或协议 | 机构或个人 | 400 | 广东省惠州市质量计量监督检测所 | 执行到新政策落地 | Ⅱ级生物安全柜YY0569-2011（6.3.3）
1658 | 噪声 | 广东省市场监督管理局 | 市场需求 | 签订委托合同或协议 | 机构或个人 | 400 | 广东省惠州市质量计量监督检测所 | 执行到新政策落地 | 生物安全实验室建筑技术规范 GB 50346-2011
1659 | 垂直气流平均风速 | 广东省市场监督管理局 | 市场需求 | 签订委托合同或协议 | 机构或个人 | 600 | 广东省惠州市质量计量监督检测所 | 执行到新政策落地 | 生物安全实验室建筑技术规范 GB 50346-2011
1660 | 工作区洁净度 | 广东省市场监督管理局 | 市场需求 | 签订委托合同或协议 | 机构或个人 | 360（点） | 广东省惠州市质量计量监督检测所 | 执行到新政策落地 | 生物安全实验室建筑技术规范 GB 50346-2011
1661 | 工作窗口的气流平均速度 | 广东省市场监督管理局 | 市场需求 | 签订委托合同或协议 | 机构或个人 | 600 | 广东省惠州市质量计量监督检测所 | 执行到新政策落地 | 生物安全实验室建筑技术规范 GB 50346-2011
1662 | 流入气流流速 | 广东省市场监督管理局 | 市场需求 | 签订委托合同或协议 | 机构或个人 | 600 | 广东省惠州市质量计量监督检测所 | 执行到新政策落地 | Ⅱ级生物安全柜YY0569-2011（6.3.8）
1663 | 温度 | 广东省市场监督管理局 | 市场需求 | 签订委托合同或协议 | 机构或个人 | 50 | 广东省惠州市质量计量监督检测所 | 执行到新政策落地 | 生物安全实验室建筑技术规范 GB 50346-2011
1664 | 照度 | 广东省市场监督管理局 | 市场需求 | 签订委托合同或协议 | 机构或个人 | 100 | 广东省惠州市质量计量监督检测所 | 执行到新政策落地 | Ⅱ级生物安全柜YY0569-2011（6.3.4）
1665 | 照度 | 广东省市场监督管理局 | 市场需求 | 签订委托合同或协议 | 机构或个人 | 100 | 广东省惠州市质量计量监督检测所 | 执行到新政策落地 | 生物安全实验室建筑技术规范 GB 50346-2011
1666 | 相对湿度 | 广东省市场监督管理局 | 市场需求 | 签订委托合同或协议 | 机构或个人 | 50 | 广东省惠州市质量计量监督检测所 | 执行到新政策落地 | 生物安全实验室建筑技术规范 GB 50346-2011
1667 | 箱体送风量 | 广东省市场监督管理局 | 市场需求 | 签订委托合同或协议 | 机构或个人 | 600 | 广东省惠州市质量计量监督检测所 | 执行到新政策落地 | 生物安全实验室建筑技术规范 GB 50346-2011
1668 | 紫外灯 | 广东省市场监督管理局 | 市场需求 | 签订委托合同或协议 | 机构或个人 | 400 | 广东省惠州市质量计量监督检测所 | 执行到新政策落地 | Ⅱ级生物安全柜YY0569-2011（6.3.14）
1669 | 静压差 | 广东省市场监督管理局 | 市场需求 | 签订委托合同或协议 | 机构或个人 | 600 | 广东省惠州市质量计量监督检测所 | 执行到新政策落地 | 生物安全实验室建筑技术规范 GB 50346-2011
1670 | 储运包装商品上条码符号的放置 | 广东省市场监督管理局 | 市场需求 | 签订委托合同或协议 | 机构或个人 | 120 | 广东省惠州市质量计量监督检测所 | 执行到新政策落地 | 商品条码 条码符号放置指南GB/T 14257-2009
1671 | 商品条码符号放置通则 | 广东省市场监督管理局 | 市场需求 | 签订委托合同或协议 | 机构或个人 | 120 | 广东省惠州市质量计量监督检测所 | 执行到新政策落地 | 商品条码 条码符号放置指南GB/T 14257-2009
1672 | 物流单元上条码符号的位置 | 广东省市场监督管理局 | 市场需求 | 签订委托合同或协议 | 机构或个人 | 120 | 广东省惠州市质量计量监督检测所 | 执行到新政策落地 | 商品条码 条码符号放置指南GB/T 14257-2009
1673 | 零售商品条码符号的放置 | 广东省市场监督管理局 | 市场需求 | 签订委托合同或协议 | 机构或个人 | 120 | 广东省惠州市质量计量监督检测所 | 执行到新政策落地 | 商品条码 条码符号放置指南GB/T 14257-2009
1674 | GS1-128条码字符串编码/译码规则 | 广东省市场监督管理局 | 市场需求 | 签订委托合同或协议 | 机构或个人 | 120 | 广东省惠州市质量计量监督检测所 | 执行到新政策落地 | 商品条码 128条码GB/T 15425-2014
1675 | 条码要求 | 广东省市场监督管理局 | 市场需求 | 签订委托合同或协议 | 机构或个人 | 120 | 广东省惠州市质量计量监督检测所 | 执行到新政策落地 | 商品条码 128条码GB/T 15425-2014
1676 | GS1-128条码的应用参数 | 广东省市场监督管理局 | 市场需求 | 签订委托合同或协议 | 机构或个人 | 120 | 广东省惠州市质量计量监督检测所 | 执行到新政策落地 | 商品条码 128条码GB/T 15425-2014
1677 | 标志 | 广东省市场监督管理局 | 市场需求 | 签订委托合同或协议 | 机构或个人 | 120 | 广东省惠州市质量计量监督检测所 | 执行到新政策落地 | 商品零售包装袋BB/T 0039-2013
1678 | 主要尺寸及偏差、外形对称度 | 广东省市场监督管理局 | 市场需求 | 签订委托合同或协议 | 机构或个人 | 200 | 广东省惠州市质量计量监督检测所 | 执行到新政策落地 | 软体家具 沙发 QB/T 1952.1-2023 办公家具 办公椅 尺寸测量方法 GB/T 38733-2020
1679 | 产品用料、加工（用料一致性、木制件、铺垫料、防锈处理、摩擦声、再生黏合泡沫塑料） | 广东省市场监督管理局 | 市场需求 | 签订委托合同或协议 | 机构或个人 | 200 | 广东省惠州市质量计量监督检测所 | 执行到新政策落地 | 软体家具 沙发 QB/T 1952.1-2023
1680 | 木材含水率 | 广东省市场监督管理局 | 市场需求 | 签订委托合同或协议 | 机构或个人 | 200 | 广东省惠州市质量计量监督检测所 | 执行到新政策落地 | 木家具通用技术条件 GB/T 3324-2017
1681 | 金属件厚度 | 广东省市场监督管理局 | 市场需求 | 签订委托合同或协议 | 机构或个人 | 100 | 广东省惠州市质量计量监督检测所 | 执行到新政策落地 | 软体家具 沙发 QB/T 1952.1-2023
1682 | 泡沫塑料表观密度 | 广东省市场监督管理局 | 市场需求 | 签订委托合同或协议 | 机构或个人 | 100 | 广东省惠州市质量计量监督检测所 | 执行到新政策落地 | 泡沫塑料及橡胶 表观密度的测定 GB/T 6343-2009
1683 | 泡沫塑料回弹性能 | 广东省市场监督管理局 | 市场需求 | 签订委托合同或协议 | 机构或个人 | 200 | 广东省惠州市质量计量监督检测所 | 执行到新政策落地 | 软质泡沫聚合材料 落球法回弹性能的测定 GB/T 6670-2008
1684 | 泡沫塑料压缩永久变形 | 广东省市场监督管理局 | 市场需求 | 签订委托合同或协议 | 机构或个人 | 250 | 广东省惠州市质量计量监督检测所 | 执行到新政策落地 | 软质泡沫聚合材料 压缩永久变形的测定 GB/T 6669-2008
1685 | 外观性能及其他 | 广东省市场监督管理局 | 市场需求 | 签订委托合同或协议 | 机构或个人 | 200 | 广东省惠州市质量计量监督检测所 | 执行到新政策落地 | 软体家具 沙发 QB/T 1952.1-2023
1686 | 异常气味 | 广东省市场监督管理局 | 市场需求 | 签订委托合同或协议 | 机构或个人 | 200 | 广东省惠州市质量计量监督检测所 | 执行到新政策落地 | 软体家具 沙发 QB/T 1952.1-2023
1687 | 附着力（木制件） | 广东省市场监督管理局 | 市场需求 | 签订委托合同或协议 | 机构或个人 | 200 | 广东省惠州市质量计量监督检测所 | 执行到新政策落地 | 家具表面漆膜理化性能试验 第4部分：附着力交叉切割测定法 GB/T 4893.4-2023
1688 | 耐磨性（木制件） | 广东省市场监督管理局 | 市场需求 | 签订委托合同或协议 | 机构或个人 | 200 | 广东省惠州市质量计量监督检测所 | 执行到新政策落地 | 家具表面理化性能试验 第8部分：耐磨性测定法 GB/T 4893.8-2023
1689 | 耐冷热温差（木制件） | 广东省市场监督管理局 | 市场需求 | 签订委托合同或协议 | 机构或个人 | 300 | 广东省惠州市质量计量监督检测所 | 执行到新政策落地 | 家具表面漆膜理化性能试验 第7部分：耐冷热温差测定法 GB/T 4893.7-2013
1690 | 抗冲击（木制件） | 广东省市场监督管理局 | 市场需求 | 签订委托合同或协议 | 机构或个人 | 200 | 广东省惠州市质量计量监督检测所 | 执行到新政策落地 | 家具表面漆膜理化性能试验 第9部分：抗冲击测定法 GB/T 4893.9-2013
1691 | 耐液性（深色名贵硬木） | 广东省市场监督管理局 | 市场需求 | 签订委托合同或协议 | 机构或个人 | 400 | 广东省惠州市质量计量监督检测所 | 执行到新政策落地 | 家具表面漆膜理化性能试验 第1部分：耐冷液测定法 GB/T 4893.1-2021
1692 | 耐磨性（深色名贵硬木） | 广东省市场监督管理局 | 市场需求 | 签订委托合同或协议 | 机构或个人 | 200 | 广东省惠州市质量计量监督检测所 | 执行到新政策落地 | 家具表面理化性能试验 第8部分：耐磨性测定法 GB/T 4893.8-2023
1693 | 耐湿热（深色名贵硬木） | 广东省市场监督管理局 | 市场需求 | 签订委托合同或协议 | 机构或个人 | 200 | 广东省惠州市质量计量监督检测所 | 执行到新政策落地 | 家具表面漆膜理化性能试验 第2部分：耐湿热测定法 GB/T 4893.2-2020
1694 | 耐干热（深色名贵硬木） | 广东省市场监督管理局 | 市场需求 | 签订委托合同或协议 | 机构或个人 | 200 | 广东省惠州市质量计量监督检测所 | 执行到新政策落地 | 家具表面漆膜理化性能试验 第3部分：耐干热测定法 GB/T 4893.3-2020
1695 | 抗冲击（深色名贵硬木） | 广东省市场监督管理局 | 市场需求 | 签订委托合同或协议 | 机构或个人 | 200 | 广东省惠州市质量计量监督检测所 | 执行到新政策落地 | 家具表面漆膜理化性能试验 第9部分：抗冲击测定法 GB/T 4893.9-2013
1696 | 硬度（金属件） | 广东省市场监督管理局 | 市场需求 | 签订委托合同或协议 | 机构或个人 | 200 | 广东省惠州市质量计量监督检测所 | 执行到新政策落地 | 色漆和清漆 铅笔法测定漆膜硬度 GB/T 6739-2022
1697 | 冲击强度（金属件） | 广东省市场监督管理局 | 市场需求 | 签订委托合同或协议 | 机构或个人 | 200 | 广东省惠州市质量计量监督检测所 | 执行到新政策落地 | 漆膜耐冲击测定法 GB/T 1732-2020
1698 | 附着力（金属件） | 广东省市场监督管理局 | 市场需求 | 签订委托合同或协议 | 机构或个人 | 200 | 广东省惠州市质量计量监督检测所 | 执行到新政策落地 | 色漆和清漆 划格试验 GB/T 9286-2021
1699 | 耐腐蚀（金属件） | 广东省市场监督管理局 | 市场需求 | 签订委托合同或协议 | 机构或个人 | 25元/小时 | 广东省惠州市质量计量监督检测所 | 执行到新政策落地 | 轻工产品金属镀层和化学处理层的耐腐蚀试验方法 中性盐雾试验(NSS)法 QB/T 3826-1999
1700 | 干摩擦色牢度（纺织面料） | 广东省市场监督管理局 | 市场需求 | 签订委托合同或协议 | 机构或个人 | 200 | 广东省惠州市质量计量监督检测所 | 执行到新政策落地 | 纺织品 色牢度试验 耐摩擦色牢度 GB/T 3920-2008
1701 | 耐汗渍色牢度（纺织面料） | 广东省市场监督管理局 | 市场需求 | 签订委托合同或协议 | 机构或个人 | 300 | 广东省惠州市质量计量监督检测所 | 执行到新政策落地 | 纺织品 色牢度试验 耐汗渍色牢度 GB/T 3922-2013
1702 | 耐洗色牢度（纺织面料） | 广东省市场监督管理局 | 市场需求 | 签订委托合同或协议 | 机构或个人 | 200 | 广东省惠州市质量计量监督检测所 | 执行到新政策落地 | 纺织品 装饰用织物 GB/T 19817-2005
1703 | 水洗尺寸变化率（纺织面料） | 广东省市场监督管理局 | 市场需求 | 签订委托合同或协议 | 机构或个人 | 250 | 广东省惠州市质量计量监督检测所 | 执行到新政策落地 | 纺织品 装饰用织物 GB/T 19817-2005
1704 | 干洗尺寸变化率（纺织面料） | 广东省市场监督管理局 | 市场需求 | 签订委托合同或协议 | 机构或个人 | 400 | 广东省惠州市质量计量监督检测所 | 执行到新政策落地 | 纺织品 装饰用织物 GB/T 19817-2005
1705 | 起毛起球（纺织面料） | 广东省市场监督管理局 | 市场需求 | 签订委托合同或协议 | 机构或个人 | 300 | 广东省惠州市质量计量监督检测所 | 执行到新政策落地 | 纺织品 织物起毛起球性能的测定 第2部分改型马丁代尔法 GB/T 4802.2-2008
1706 | 耐磨性（纺织面料） | 广东省市场监督管理局 | 市场需求 | 签订委托合同或协议 | 机构或个人 | 180（1万次） | 广东省惠州市质量计量监督检测所 | 执行到新政策落地 | 纺织品马丁代尔法织物耐磨性的测定第2部分试样破损的测定 GB/T 21196.2-2007
1707 | pH值（纺织面料） | 广东省市场监督管理局 | 市场需求 | 签订委托合同或协议 | 机构或个人 | 200 | 广东省惠州市质量计量监督检测所 | 执行到新政策落地 | 纺织品 水萃取液pH值的测定 GB/T 7573-2009
1708 | 摩擦色牢度（皮革面料） | 广东省市场监督管理局 | 市场需求 | 签订委托合同或协议 | 机构或个人 | 200 | 广东省惠州市质量计量监督检测所 | 执行到新政策落地 | 皮革 色牢度试验 往复式摩擦色牢度 QBT 2537-2001
1709 | 耐磨性（皮革面料） | 广东省市场监督管理局 | 市场需求 | 签订委托合同或协议 | 机构或个人 | 500 | 广东省惠州市质量计量监督检测所 | 执行到新政策落地 | 皮革 物理和机械试验 耐磨性能的测定 QB/T 2726-2005
1710 | 涂层粘着牢度（皮革面料） | 广东省市场监督管理局 | 市场需求 | 签订委托合同或协议 | 机构或个人 | 500 | 广东省惠州市质量计量监督检测所 | 执行到新政策落地 | 皮革 物理和机械试验 涂层粘着牢度的测定 GB/T 39452-2020
1711 | pH值（皮革面料） | 广东省市场监督管理局 | 市场需求 | 签订委托合同或协议 | 机构或个人 | 200 | 广东省惠州市质量计量监督检测所 | 执行到新政策落地 | 皮革 化学试验 pH的测定 QB/T 2724-2018
1712 | 摩擦色牢度（人工革面料） | 广东省市场监督管理局 | 市场需求 | 签订委托合同或协议 | 机构或个人 | 200 | 广东省惠州市质量计量监督检测所 | 执行到新政策落地 | 纺织品 色牢度试验 耐摩擦色牢度 GB/T 3920-2008
1713 | 沙发座背及扶手耐久性试验 | 广东省市场监督管理局 | 市场需求 | 签订委托合同或协议 | 机构或个人 | 600元（2万次） | 广东省惠州市质量计量监督检测所 | 执行到新政策落地 | 软体家具 沙发 QB/T 1952.1-2023
1714 | 座面高度、压缩量的测量 | 广东省市场监督管理局 | 市场需求 | 签订委托合同或协议 | 机构或个人 | 600元（2万次） | 广东省惠州市质量计量监督检测所 | 执行到新政策落地 | 软体家具 沙发 QB/T 1952.1-2023
1715 | 结构安全性 | 广东省市场监督管理局 | 市场需求 | 签订委托合同或协议 | 机构或个人 | 200 | 广东省惠州市质量计量监督检测所 | 执行到新政策落地 | 软体家具 沙发 QB/T 1952.1-2023 儿童家具通用技术条件 GB 28007-2011 软体家具 手动折叠沙发 QB/T 4462-2013
1716 | 甲醛 | 广东省市场监督管理局 | 市场需求 | 签订委托合同或协议 | 机构或个人 | 1立方：1500元 10立方：2500元 15立方：3000元 | 广东省惠州市质量计量监督检测所 | 执行到新政策落地 | 软体家具 沙发 QB/T 1952.1-2023
1717 | 苯、甲苯、二甲苯和TVOC | 广东省市场监督管理局 | 市场需求 | 签订委托合同或协议 | 机构或个人 | 1立方：2000元 10立方：3000元 15立方：3500元 | 广东省惠州市质量计量监督检测所 | 执行到新政策落地 | 软体家具 沙发 QB/T 1952.1-2023
1718 | 可分解致癌芳香胺染料 | 广东省市场监督管理局 | 市场需求 | 签订委托合同或协议 | 机构或个人 | 1000 | 广东省惠州市质量计量监督检测所 | 执行到新政策落地 | 家具产品及其材料中禁限用物质测定方法 偶氮染料 GB/T 40904-2021
1719 | 木制件表面涂层可迁移元素 | 广东省市场监督管理局 | 市场需求 | 签订委托合同或协议 | 机构或个人 | 1600 | 广东省惠州市质量计量监督检测所 | 执行到新政策落地 | 玩具安全 地4部分：特定元素的迁移 GB 6675.4-2014
1720 | 阻燃性能：阴燃的香烟 | 广东省市场监督管理局 | 市场需求 | 签订委托合同或协议 | 机构或个人 | 200 | 广东省惠州市质量计量监督检测所 | 执行到新政策落地 | 软体家具 床垫和沙发 抗引燃特性的评定 第1部分：阴燃的香烟 GB 17927.1-2011
1721 | 阻燃性能：模拟火柴火焰 | 广东省市场监督管理局 | 市场需求 | 签订委托合同或协议 | 机构或个人 | 500 | 广东省惠州市质量计量监督检测所 | 执行到新政策落地 | 软体家具 床垫和沙发 抗引燃特性的评定 第2部分：模拟火柴火焰 GB 17927.2-2011
1722 | 标志 | 广东省市场监督管理局 | 市场需求 | 签订委托合同或协议 | 机构或个人 | 100 | 广东省惠州市质量计量监督检测所 | 执行到新政策落地 | 软体家具 沙发 QB/T 1952.1-2023
1723 | 使用说明 | 广东省市场监督管理局 | 市场需求 | 签订委托合同或协议 | 机构或个人 | 100 | 广东省惠州市质量计量监督检测所 | 执行到新政策落地 | 软体家具 沙发 QB/T 1952.1-2023 消费品使用说明 第6部分:家具 GB/T 5296.6-2004
1724 | 硬度 | 广东省市场监督管理局 | 市场需求 | 签订委托合同或协议 | 机构或个人 | 300 | 广东省惠州市质量计量监督检测所 | 执行到新政策落地 | 色漆和清漆 铅笔法测定漆膜硬度GB/T 6739-2006
1725 | 耐中性盐雾性能 | 广东省市场监督管理局 | 市场需求 | 签订委托合同或协议 | 机构或个人 | 209 | 广东省惠州市质量计量监督检测所 | 执行到新政策落地 | 色漆和清漆 耐中性盐雾性能的测定GB/T 1771-2007
1726 | 硬度 | 广东省市场监督管理局 | 市场需求 | 签订委托合同或协议 | 机构或个人 | 240 | 广东省惠州市质量计量监督检测所 | 执行到新政策落地 | 色漆和清漆 铅笔法测定漆膜硬度GB/T 6739-2022
1727 | 标志及包装 | 广东省市场监督管理局 | 市场需求 | 签订委托合同或协议 | 机构或个人 | 120 | 广东省惠州市质量计量监督检测所 | 执行到新政策落地 | 软塑折叠包装容器BB/T 0013-2011
1728 | 上光 | 广东省市场监督管理局 | 市场需求 | 签订委托合同或协议 | 机构或个人 | 120 | 广东省惠州市质量计量监督检测所 | 执行到新政策落地 | 柔性版装潢印刷品 第2部分：塑料与金属箔类GB/T 17497.2-2012
1729 | 印面外观 | 广东省市场监督管理局 | 市场需求 | 签订委托合同或协议 | 机构或个人 | 240 | 广东省惠州市质量计量监督检测所 | 执行到新政策落地 | 柔性版装潢印刷品 第2部分：塑料与金属箔类GB/T 17497.2-2012
1730 | 印面外观 | 广东省市场监督管理局 | 市场需求 | 签订委托合同或协议 | 机构或个人 | 240 | 广东省惠州市质量计量监督检测所 | 执行到新政策落地 | 柔性版装潢印刷品 第1部分：纸张类GB/T 17497.1-2012
1731 | 印面外观 | 广东省市场监督管理局 | 市场需求 | 签订委托合同或协议 | 机构或个人 | 240 | 广东省惠州市质量计量监督检测所 | 执行到新政策落地 | 柔性版装潢印刷品 第3部份：瓦楞纸板类GB/T 17497.3-2012
1732 | 压痕 | 广东省市场监督管理局 | 市场需求 | 签订委托合同或协议 | 机构或个人 | 120 | 广东省惠州市质量计量监督检测所 | 执行到新政策落地 | 柔性版装潢印刷品 第3部份：瓦楞纸板类GB/T 17497.3-2012
1733 | 同批同色色差 | 广东省市场监督管理局 | 市场需求 | 签订委托合同或协议 | 机构或个人 | 360 | 广东省惠州市质量计量监督检测所 | 执行到新政策落地 | 柔性版装潢印刷品 第1部分：纸张类GB/T 17497.1-2012
1734 | 同批同色色差 | 广东省市场监督管理局 | 市场需求 | 签订委托合同或协议 | 机构或个人 | 360 | 广东省惠州市质量计量监督检测所 | 执行到新政策落地 | 柔性版装潢印刷品 第3部份：瓦楞纸板类GB/T 17497.3-2012
1735 | 同批同色色差 | 广东省市场监督管理局 | 市场需求 | 签订委托合同或协议 | 机构或个人 | 360 | 广东省惠州市质量计量监督检测所 | 执行到新政策落地 | 柔性版装潢印刷品 第2部分：塑料与金属箔类GB/T 17497.2-2012
1736 | 墨层耐水性 | 广东省市场监督管理局 | 市场需求 | 签订委托合同或协议 | 机构或个人 | 240 | 广东省惠州市质量计量监督检测所 | 执行到新政策落地 | 柔性版装潢印刷品 第3部份：瓦楞纸板类GB/T 17497.3-2012
1737 | 套印误差 | 广东省市场监督管理局 | 市场需求 | 签订委托合同或协议 | 机构或个人 | 120 | 广东省惠州市质量计量监督检测所 | 执行到新政策落地 | 柔性版装潢印刷品 第2部分：塑料与金属箔类GB/T 17497.2-2012
1738 | 套印误差 | 广东省市场监督管理局 | 市场需求 | 签订委托合同或协议 | 机构或个人 | 120 | 广东省惠州市质量计量监督检测所 | 执行到新政策落地 | 柔性版装潢印刷品 第1部分：纸张类GB/T 17497.1-2012
1739 | 套印误差 | 广东省市场监督管理局 | 市场需求 | 签订委托合同或协议 | 机构或个人 | 120 | 广东省惠州市质量计量监督检测所 | 执行到新政策落地 | 柔性版装潢印刷品 第3部份：瓦楞纸板类GB/T 17497.3-2012
1740 | 开槽 | 广东省市场监督管理局 | 市场需求 | 签订委托合同或协议 | 机构或个人 | 120 | 广东省惠州市质量计量监督检测所 | 执行到新政策落地 | 柔性版装潢印刷品 第3部份：瓦楞纸板类GB/T 17497.3-2012
1741 | 成品图文位置偏差 | 广东省市场监督管理局 | 市场需求 | 签订委托合同或协议 | 机构或个人 | 120 | 广东省惠州市质量计量监督检测所 | 执行到新政策落地 | 柔性版装潢印刷品 第3部份：瓦楞纸板类GB/T 17497.3-2012
1742 | 手提扣、透气孔等功能性开口位置偏差 | 广东省市场监督管理局 | 市场需求 | 签订委托合同或协议 | 机构或个人 | 120 | 广东省惠州市质量计量监督检测所 | 执行到新政策落地 | 柔性版装潢印刷品 第3部份：瓦楞纸板类GB/T 17497.3-2012
1743 | 标志 | 广东省市场监督管理局 | 市场需求 | 签订委托合同或协议 | 机构或个人 | 120 | 广东省惠州市质量计量监督检测所 | 执行到新政策落地 | 柔性版装潢印刷品 第3部份：瓦楞纸板类GB/T 17497.3-2012
1744 | 标志 | 广东省市场监督管理局 | 市场需求 | 签订委托合同或协议 | 机构或个人 | 120 | 广东省惠州市质量计量监督检测所 | 执行到新政策落地 | 柔性版装潢印刷品 第2部分：塑料与金属箔类GB/T 17497.2-2012
1745 | 标志 | 广东省市场监督管理局 | 市场需求 | 签订委托合同或协议 | 机构或个人 | 120 | 广东省惠州市质量计量监督检测所 | 执行到新政策落地 | 柔性版装潢印刷品 第1部分：纸张类GB/T 17497.1-2012
1746 | 模切尺寸误差 | 广东省市场监督管理局 | 市场需求 | 签订委托合同或协议 | 机构或个人 | 120 | 广东省惠州市质量计量监督检测所 | 执行到新政策落地 | 柔性版装潢印刷品 第3部份：瓦楞纸板类GB/T 17497.3-2012
1747 | 模切尺寸误差 | 广东省市场监督管理局 | 市场需求 | 签订委托合同或协议 | 机构或个人 | 120 | 广东省惠州市质量计量监督检测所 | 执行到新政策落地 | 柔性版装潢印刷品 第2部分：塑料与金属箔类GB/T 17497.2-2012
1748 | 模切尺寸误差 | 广东省市场监督管理局 | 市场需求 | 签订委托合同或协议 | 机构或个人 | 120 | 广东省惠州市质量计量监督检测所 | 执行到新政策落地 | 柔性版装潢印刷品 第1部分：纸张类GB/T 17497.1-2012
1749 | 烫印与压凹凸印刷图文的套准误差 | 广东省市场监督管理局 | 市场需求 | 签订委托合同或协议 | 机构或个人 | 120 | 广东省惠州市质量计量监督检测所 | 执行到新政策落地 | 柔性版装潢印刷品 第1部分：纸张类GB/T 17497.1-2012
1750 | 标志 | 广东省市场监督管理局 | 市场需求 | 签订委托合同或协议 | 机构或个人 | 120 | 广东省惠州市质量计量监督检测所 | 执行到新政策落地 | 日用陶瓷器包装、标志、运输、贮存规则GB/T 3302-2009
1751 | 冰箱至微波炉适应性 | 广东省市场监督管理局 | 市场需求 | 签订委托合同或协议 | 机构或个人 | 350 | 广东省惠州市质量计量监督检测所 | 执行到新政策落地 | 日用陶瓷器冰箱至微波炉、烤箱适应性检测方法GB/T 34253-2017
1752 | 冰箱至烤箱适应性 | 广东省市场监督管理局 | 市场需求 | 签订委托合同或协议 | 机构或个人 | 350 | 广东省惠州市质量计量监督检测所 | 执行到新政策落地 | 日用陶瓷器冰箱至微波炉、烤箱适应性检测方法GB/T 34253-2017
1753 | 抗热震性 | 广东省市场监督管理局 | 市场需求 | 签订委托合同或协议 | 机构或个人 | 480 | 广东省惠州市质量计量监督检测所 | 执行到新政策落地 | 日用陶瓷器抗热震性测定方法GB/T 3298-2022
1754 | 耐微波加热 | 广东省市场监督管理局 | 市场需求 | 签订委托合同或协议 | 机构或个人 | 350 | 广东省惠州市质量计量监督检测所 | 执行到新政策落地 | 日用陶瓷耐微波加热测试方法GB/T 27587-2011
1755 | 耐机械洗涤 | 广东省市场监督管理局 | 市场需求 | 签订委托合同或协议 | 机构或个人 | 480 | 广东省惠州市质量计量监督检测所 | 执行到新政策落地 | 日用陶瓷耐机械洗涤测试方法 GB/T 32680-2016
1756 | 口径误差 | 广东省市场监督管理局 | 市场需求 | 签订委托合同或协议 | 机构或个人 | 120 | 广东省惠州市质量计量监督检测所 | 执行到新政策落地 | 日用陶瓷器规格误差和缺陷尺寸的测定方法GB/T 3301-2023
1757 | 容积误差 | 广东省市场监督管理局 | 市场需求 | 签订委托合同或协议 | 机构或个人 | 120 | 广东省惠州市质量计量监督检测所 | 执行到新政策落地 | 日用陶瓷器规格误差和缺陷尺寸的测定方法GB/T 3301-2023
1758 | 最大尺寸误差 | 广东省市场监督管理局 | 市场需求 | 签订委托合同或协议 | 机构或个人 | 120 | 广东省惠州市质量计量监督检测所 | 执行到新政策落地 | 日用陶瓷器规格误差和缺陷尺寸的测定方法GB/T 3301-2023
1759 | 缺陷尺寸 | 广东省市场监督管理局 | 市场需求 | 签订委托合同或协议 | 机构或个人 | 120 | 广东省惠州市质量计量监督检测所 | 执行到新政策落地 | 日用陶瓷器规格误差和缺陷尺寸的测定方法GB/T 3301-2023
1760 | 质量误差 | 广东省市场监督管理局 | 市场需求 | 签订委托合同或协议 | 机构或个人 | 120 | 广东省惠州市质量计量监督检测所 | 执行到新政策落地 | 日用陶瓷器规格误差和缺陷尺寸的测定方法GB/T 3301-2023
1761 | 高度误差 | 广东省市场监督管理局 | 市场需求 | 签订委托合同或协议 | 机构或个人 | 120 | 广东省惠州市质量计量监督检测所 | 执行到新政策落地 | 日用陶瓷器规格误差和缺陷尺寸的测定方法GB/T 3301-2023
1762 | 标志 | 广东省市场监督管理局 | 市场需求 | 签订委托合同或协议 | 机构或个人 | 120 | 广东省惠州市质量计量监督检测所 | 执行到新政策落地 | 日用塑料袋GB/T 24984-2010
1763 | 抑菌试验 | 广东省市场监督管理局 | 市场需求 | 签订委托合同或协议 | 机构或个人 | 1500元/种菌 | 广东省惠州市质量计量监督检测所 | 执行到新政策落地 | 特种香皂GB 19877.3-2005
1764 | 人工手表面细菌菌落总数 | 广东省市场监督管理局 | 市场需求 | 签订委托合同或协议 | 机构或个人 | 360元/人 | 广东省惠州市质量计量监督检测所 | 执行到新政策落地 | 一次性使用卫生用品卫生标准GB 15979-2002
1765 | 初始污染菌 | 广东省市场监督管理局 | 市场需求 | 签订委托合同或协议 | 机构或个人 | 320 | 广东省惠州市质量计量监督检测所 | 执行到新政策落地 | 一次性使用卫生用品卫生标准GB 15979-2002
1766 | 大肠菌群 | 广东省市场监督管理局 | 市场需求 | 签订委托合同或协议 | 机构或个人 | 320 | 广东省惠州市质量计量监督检测所 | 执行到新政策落地 | 一次性使用卫生用品卫生标准GB 15979-2002
1767 | 工作台表面细菌菌落总数 | 广东省市场监督管理局 | 市场需求 | 签订委托合同或协议 | 机构或个人 | 360元/台 | 广东省惠州市质量计量监督检测所 | 执行到新政策落地 | 一次性使用卫生用品卫生标准GB 15979-2002
1768 | 杀菌性能 | 广东省市场监督管理局 | 市场需求 | 签订委托合同或协议 | 机构或个人 | 1500元/种菌 | 广东省惠州市质量计量监督检测所 | 执行到新政策落地 | 一次性使用卫生用品卫生标准GB 15979-2002
1769 | 溶出性抗(抑)菌产品抑菌性能 | 广东省市场监督管理局 | 市场需求 | 签订委托合同或协议 | 机构或个人 | 1500元/种菌 | 广东省惠州市质量计量监督检测所 | 执行到新政策落地 | 一次性使用卫生用品卫生标准GB 15979-2002
1770 | 溶血性链球菌 | 广东省市场监督管理局 | 市场需求 | 签订委托合同或协议 | 机构或个人 | 415 | 广东省惠州市质量计量监督检测所 | 执行到新政策落地 | 一次性使用卫生用品卫生标准GB 15979-2002
1771 | 真菌定性 | 广东省市场监督管理局 | 市场需求 | 签订委托合同或协议 | 机构或个人 | 360 | 广东省惠州市质量计量监督检测所 | 执行到新政策落地 | 一次性使用卫生用品卫生标准GB 15979-2002
1772 | 真菌菌落总数 | 广东省市场监督管理局 | 市场需求 | 签订委托合同或协议 | 机构或个人 | 360 | 广东省惠州市质量计量监督检测所 | 执行到新政策落地 | 一次性使用卫生用品卫生标准GB 15979-2002
1773 | 细菌菌落总数 | 广东省市场监督管理局 | 市场需求 | 签订委托合同或协议 | 机构或个人 | 320 | 广东省惠州市质量计量监督检测所 | 执行到新政策落地 | 一次性使用卫生用品卫生标准GB 15979-2002
1774 | 绿脓杆菌 | 广东省市场监督管理局 | 市场需求 | 签订委托合同或协议 | 机构或个人 | 415 | 广东省惠州市质量计量监督检测所 | 执行到新政策落地 | 一次性使用卫生用品卫生标准GB 15979-2002
1775 | 装配与包装车间空气中细菌菌落总数 | 广东省市场监督管理局 | 市场需求 | 签订委托合同或协议 | 机构或个人 | 360元/点 | 广东省惠州市质量计量监督检测所 | 执行到新政策落地 | 一次性使用卫生用品卫生标准GB 15979-2002
1776 | 金黄色葡萄球菌 | 广东省市场监督管理局 | 市场需求 | 签订委托合同或协议 | 机构或个人 | 415 | 广东省惠州市质量计量监督检测所 | 执行到新政策落地 | 一次性使用卫生用品卫生标准GB 15979-2002
1777 | 非溶出性抗(抑)菌产品抑菌性能 | 广东省市场监督管理局 | 市场需求 | 签订委托合同或协议 | 机构或个人 | 1500元/种菌 | 广东省惠州市质量计量监督检测所 | 执行到新政策落地 | 一次性使用卫生用品卫生标准GB 15979-2002
1778 | 规格允许偏差 | 广东省市场监督管理局 | 市场需求 | 签订委托合同或协议 | 机构或个人 | 86 | 广东省惠州市质量计量监督检测所 | 执行到新政策落地 | 日用皮手套QB/T 1584-2018
1779 | 针距、边距 | 广东省市场监督管理局 | 市场需求 | 签订委托合同或协议 | 机构或个人 | 116 | 广东省惠州市质量计量监督检测所 | 执行到新政策落地 | 日用皮手套QB/T 1584-2018
1780 | 面料、里料、配件 | 广东省市场监督管理局 | 市场需求 | 签订委托合同或协议 | 机构或个人 | 116 | 广东省惠州市质量计量监督检测所 | 执行到新政策落地 | 日用皮手套QB/T 1584-2018
1781 | 整体外观 | 广东省市场监督管理局 | 市场需求 | 签订委托合同或协议 | 机构或个人 | 150 | 广东省惠州市质量计量监督检测所 | 执行到新政策落地 | 日用皮手套QB/T 1584-2018
1782 | 标志 | 广东省市场监督管理局 | 市场需求 | 签订委托合同或协议 | 机构或个人 | 150 | 广东省惠州市质量计量监督检测所 | 执行到新政策落地 | 日用皮手套QB/T 1584-2018
1783 | 缝制要求 | 广东省市场监督管理局 | 市场需求 | 签订委托合同或协议 | 机构或个人 | 150 | 广东省惠州市质量计量监督检测所 | 执行到新政策落地 | 日用皮手套QB/T 1584-2018
1784 | 辅料 | 广东省市场监督管理局 | 市场需求 | 签订委托合同或协议 | 机构或个人 | 200 | 广东省惠州市质量计量监督检测所 | 执行到新政策落地 | 日用皮手套QB/T 1584-2018
1785 | 抗菌性能 | 广东省市场监督管理局 | 市场需求 | 签订委托合同或协议 | 机构或个人 | 1500元/种菌 | 广东省惠州市质量计量监督检测所 | 执行到新政策落地 | 纳米无机材料抗菌性能检测方法及评价 GB/T 21510-2024
1786 | 微生物限度 | 广东省市场监督管理局 | 市场需求 | 签订委托合同或协议 | 机构或个人 | 680 | 广东省惠州市质量计量监督检测所 | 执行到新政策落地 | 微生物限度 中华人民共和国药典2020年版四部通则（1105）
1787 | 产品规格误差 | 广东省市场监督管理局 | 市场需求 | 签订委托合同或协议 | 机构或个人 | 120 | 广东省惠州市质量计量监督检测所 | 执行到新政策落地 | 日用瓷器GB/T 3532-2022
1788 | 外观质量 | 广东省市场监督管理局 | 市场需求 | 签订委托合同或协议 | 机构或个人 | 120 | 广东省惠州市质量计量监督检测所 | 执行到新政策落地 | 日用瓷器GB/T 3532-2022
1789 | 标志 | 广东省市场监督管理局 | 市场需求 | 签订委托合同或协议 | 机构或个人 | 120 | 广东省惠州市质量计量监督检测所 | 执行到新政策落地 | 日用瓷器GB/T3532-2009
1790 | 抑菌效果检验方法（悬液定量法） | 广东省市场监督管理局 | 市场需求 | 签订委托合同或协议 | 机构或个人 | 1500元/种菌 | 广东省惠州市质量计量监督检测所 | 执行到新政策落地 | 日化产品抗菌抑菌效果的评价方法QB/T 2738-2023
1791 | 抑菌效果检验方法（抑菌环法） | 广东省市场监督管理局 | 市场需求 | 签订委托合同或协议 | 机构或个人 | 480元/种菌 | 广东省惠州市质量计量监督检测所 | 执行到新政策落地 | 日化产品抗菌抑菌效果的评价方法QB/T 2738-2023
1792 | 抑菌效果检验方法（载体浸泡定量法） | 广东省市场监督管理局 | 市场需求 | 签订委托合同或协议 | 机构或个人 | 1500元/种菌 | 广东省惠州市质量计量监督检测所 | 执行到新政策落地 | 日化产品抗菌抑菌效果的评价方法QB/T 2738-2023
1793 | 杀菌效果检验方法（悬液定量法 | 广东省市场监督管理局 | 市场需求 | 签订委托合同或协议 | 机构或个人 | 1600元/种菌 | 广东省惠州市质量计量监督检测所 | 执行到新政策落地 | 日化产品抗菌抑菌效果的评价方法QB/T 2738-2023
1794 | 杀菌效果检验方法（载体浸泡定量法） | 广东省市场监督管理局 | 市场需求 | 签订委托合同或协议 | 机构或个人 | 1600元/种菌 | 广东省惠州市质量计量监督检测所 | 执行到新政策落地 | 日化产品抗菌抑菌效果的评价方法QB/T 2738-2023
1795 | 抗菌、抑菌效果稳定性 | 广东省市场监督管理局 | 市场需求 | 签订委托合同或协议 | 机构或个人 | 1600元/种菌 | 广东省惠州市质量计量监督检测所 | 执行到新政策落地 | 日化产品抗菌抑菌效果的评价方法QB/T 2738-2023
1796 | 抗菌、抑菌效果 评价 | 广东省市场监督管理局 | 市场需求 | 签订委托合同或协议 | 机构或个人 | 1500元/种菌 | 广东省惠州市质量计量监督检测所 | 执行到新政策落地 | 抗菌抑菌型洗涤剂 通用技术要求 QB/T 2850-2023
1797 | 微生物指标 | 广东省市场监督管理局 | 市场需求 | 签订委托合同或协议 | 机构或个人 | 840 | 广东省惠州市质量计量监督检测所 | 执行到新政策落地 | 日常防护型口罩技术规范GB/T 32610-2016
1798 | N-甲基吡咯烷酮含量的测定 | 广东省市场监督管理局 | 市场需求 | 签订委托合同或协议 | 机构或个人 | 800 | 广东省惠州市质量计量监督检测所 | 执行到新政策落地 | 人造革合成革试验方法 N-甲基吡咯烷酮含量的测定QB/T 5159-2017
1799 | 二甲基甲酰胺含量的测定 | 广东省市场监督管理局 | 市场需求 | 签订委托合同或协议 | 机构或个人 | 800 | 广东省惠州市质量计量监督检测所 | 执行到新政策落地 | 人造革合成革试验方法 二甲基甲酰胺含量的测定QB/T 5158-2017
1800 | 氯乙烯单体 | 广东省市场监督管理局 | 市场需求 | 签订委托合同或协议 | 机构或个人 | 600 | 广东省惠州市质量计量监督检测所 | 执行到新政策落地 | 聚氯乙烯树脂残留氯乙烯单体含量的测定气相色谱法GB/T 4615-2013
1801 | 抗菌性能 | 广东省市场监督管理局 | 市场需求 | 签订委托合同或协议 | 机构或个人 | 1500元/种菌 | 广东省惠州市质量计量监督检测所 | 执行到新政策落地 | 人造板与木（竹）制品抗菌性能检测与分级LY/T 1926-2020
1802 | 防霉性能 | 广东省市场监督管理局 | 市场需求 | 签订委托合同或协议 | 机构或个人 | 4500 | 广东省惠州市质量计量监督检测所 | 执行到新政策落地 | 人造板防霉性能评价LY/T 2230-2013
1803 | 甲醛释放量测定—1m³气候箱法 | 广东省市场监督管理局 | 市场需求 | 签订委托合同或协议 | 机构或个人 | 1500 | 广东省惠州市质量计量监督检测所 | 执行到新政策落地 | 人造板及饰面人造板理化性能试验方法 GB/T 17657-2022 4.60
1804 | 甲醛释放量测定—干燥器法 | 广东省市场监督管理局 | 市场需求 | 签订委托合同或协议 | 机构或个人 | 1000 | 广东省惠州市质量计量监督检测所 | 执行到新政策落地 | 人造板及饰面人造板理化性能试验方法 GB/T 17657-2022 4.61
1805 | 挥发性有机化合物（VOCs）释放量测定 | 广东省市场监督管理局 | 市场需求 | 签订委托合同或协议 | 机构或个人 | 2000 | 广东省惠州市质量计量监督检测所 | 执行到新政策落地 | 人造板及其制品中挥发性有机化合物释放量试验方法 小型释放舱法 GB/T 29899-2013
1806 | 苯、甲苯、二甲苯 | 广东省市场监督管理局 | 市场需求 | 签订委托合同或协议 | 机构或个人 | 2000 | 广东省惠州市质量计量监督检测所 | 执行到新政策落地 | 人造板及其制品中挥发性有机化合物释放量试验方法 小型释放舱法 GB/T 29899-2013
1807 | 重金属铅测定 | 广东省市场监督管理局 | 市场需求 | 签订委托合同或协议 | 机构或个人 | 250 | 广东省惠州市质量计量监督检测所 | 执行到新政策落地 | 人造板饰面材料中铅、镉、铬、汞重金属元素含量测定 GB/T 40493-2021
1808 | 重金属镉测定 | 广东省市场监督管理局 | 市场需求 | 签订委托合同或协议 | 机构或个人 | 250 | 广东省惠州市质量计量监督检测所 | 执行到新政策落地 | 人造板饰面材料中铅、镉、铬、汞重金属元素含量测定 GB/T 40493-2021
1809 | 重金属铬测定 | 广东省市场监督管理局 | 市场需求 | 签订委托合同或协议 | 机构或个人 | 250 | 广东省惠州市质量计量监督检测所 | 执行到新政策落地 | 人造板饰面材料中铅、镉、铬、汞重金属元素含量测定 GB/T 40493-2021
1810 | 重金属汞测定 | 广东省市场监督管理局 | 市场需求 | 签订委托合同或协议 | 机构或个人 | 250 | 广东省惠州市质量计量监督检测所 | 执行到新政策落地 | 人造板饰面材料中铅、镉、铬、汞重金属元素含量测定 GB/T 40493-2021
1811 | 总挥发性有机化合物（TVOC） | 广东省市场监督管理局 | 市场需求 | 签订委托合同或协议 | 机构或个人 | 2000 | 广东省惠州市质量计量监督检测所 | 执行到新政策落地 | HJ 571-2010 环境标志产品技术要求 人造板及其制品 附录A
1812 | 标志 | 广东省市场监督管理局 | 市场需求 | 签订委托合同或协议 | 机构或个人 | 120 | 广东省惠州市质量计量监督检测所 | 执行到新政策落地 | 热塑性塑料餐具DB44/T 927-2011
1813 | 腐蚀试验 | 广东省市场监督管理局 | 市场需求 | 签订委托合同或协议 | 机构或个人 | 600 | 广东省惠州市质量计量监督检测所 | 执行到新政策落地 | 轻工产品金属镀层腐蚀试验结果的评定QB/T 3832-1999
1814 | 产品质量委托检验测试 | 广东省市场监督管理局 | 市场需求 | 签订委托合同或协议 | 机构或个人 | 100-200000元/项 | 广东省惠州市质量计量监督检测所 | 执行到新政策落地 | 招投标价格或双方协商收取
1815 | 认证检测 | 广东省市场监督管理局 | 市场需求 | 签订委托合同或协议 | 机构或个人 | 100-50000元/项 | 广东省惠州市质量计量监督检测所 | 执行到新政策落地 | 招投标价格或双方协商收取
1816 | 抗菌率 | 广东省市场监督管理局 | 市场需求 | 签订委托合同或协议 | 机构或个人 | 1500元/种菌 | 广东省惠州市质量计量监督检测所 | 执行到新政策落地 | 皮革 抗菌性能的测定 第 1 部分：膜接触法 GB/T 43722.1-2024
1817 | 抗细菌性能（贴膜法） | 广东省市场监督管理局 | 市场需求 | 签订委托合同或协议 | 机构或个人 | 1500元/种菌 | 广东省惠州市质量计量监督检测所 | 执行到新政策落地 | 鞋类和鞋类部件 抗细 菌性能评估试验方法 GB/T 38017-2019
1818 | 底板厚度 | 广东省市场监督管理局 | 市场需求 | 签订委托合同或协议 | 机构或个人 | 150 | 广东省惠州市质量计量监督检测所 | 执行到新政策落地 | 轻便胶鞋HG/T 2018-2014
1819 | 包装层数 | 广东省市场监督管理局 | 市场需求 | 签订委托合同或协议 | 机构或个人 | 300 | 广东省惠州市质量计量监督检测所 | 执行到新政策落地 | 限制商品过度包装要求食品和化妆品GB23350-2021中5.5
1820 | 包装成本 | 广东省市场监督管理局 | 市场需求 | 签订委托合同或协议 | 机构或个人 | 300 | 广东省惠州市质量计量监督检测所 | 执行到新政策落地 | 限制商品过度包装要求食品和化妆品GB23350-2021中5.6
1821 | 包装空隙率 | 广东省市场监督管理局 | 市场需求 | 签订委托合同或协议 | 机构或个人 | 1000 | 广东省惠州市质量计量监督检测所 | 执行到新政策落地 | 限制商品过度包装要求食品和化妆品GB23350-2021中5.4
1822 | 混装要求 | 广东省市场监督管理局 | 市场需求 | 签订委托合同或协议 | 机构或个人 | 300 | 广东省惠州市质量计量监督检测所 | 执行到新政策落地 | 限制商品过度包装要求食品和化妆品GB23350-2021
1823 | 商品包装质量 | 广东省市场监督管理局 | 市场需求 | 签订委托合同或协议 | 机构或个人 | 300 | 广东省惠州市质量计量监督检测所 | 执行到新政策落地 | 限制商品过度包装要求食品和化妆品GB23350-2021
1824 | 特性粘度 | 广东省市场监督管理局 | 市场需求 | 签订委托合同或协议 | 机构或个人 | 800 | 广东省惠州市质量计量监督检测所 | 执行到新政策落地 | 瓶用聚对苯二甲酸乙二醇酯(PET)树脂GB/T17931-2003中附录A
1825 | 销售包装体积 | 广东省市场监督管理局 | 市场需求 | 签订委托合同或协议 | 机构或个人 | 1000 | 广东省惠州市质量计量监督检测所 | 执行到新政策落地 | 限制商品过度包装要求食品和化妆品GB23350-2021中5.3
1826 | PE膜定量 | 广东省市场监督管理局 | 市场需求 | 签订委托合同或协议 | 机构或个人 | 240 | 广东省惠州市质量计量监督检测所 | 执行到新政策落地 | 餐用纸制品QB/T2898-2007中5.9
1827 | 印刷图案尺寸偏差 | 广东省市场监督管理局 | 市场需求 | 签订委托合同或协议 | 机构或个人 | 120 | 广东省惠州市质量计量监督检测所 | 执行到新政策落地 | 液体食品包装用塑料复合膜、袋GB/T19741-2005中6.3
1828 | 同批同色色差 | 广东省市场监督管理局 | 市场需求 | 签订委托合同或协议 | 机构或个人 | 360 | 广东省惠州市质量计量监督检测所 | 执行到新政策落地 | 组合式防伪瓶盖BB/T0048-2017中6.3.1
1829 | 含水率 | 广东省市场监督管理局 | 市场需求 | 签订委托合同或协议 | 机构或个人 | 400 | 广东省惠州市质量计量监督检测所 | 执行到新政策落地 | 一次性筷子第2部分：竹筷GB/T19790.2-2005中附录A
1830 | 容积 | 广东省市场监督管理局 | 市场需求 | 签订委托合同或协议 | 机构或个人 | 120 | 广东省惠州市质量计量监督检测所 | 执行到新政策落地 | 餐用纸制品QB/T2898-2007中5.3
1831 | 密封性能 | 广东省市场监督管理局 | 市场需求 | 签订委托合同或协议 | 机构或个人 | 240 | 广东省惠州市质量计量监督检测所 | 执行到新政策落地 | 组合式防伪瓶盖BB/T0048-2017中6.3.6
1832 | 尺寸测量 | 广东省市场监督管理局 | 市场需求 | 签订委托合同或协议 | 机构或个人 | 120 | 广东省惠州市质量计量监督检测所 | 执行到新政策落地 | 组合式防伪瓶盖BB/T0048-2017中6.2
1833 | 开启力矩 | 广东省市场监督管理局 | 市场需求 | 签订委托合同或协议 | 机构或个人 | 120 | 广东省惠州市质量计量监督检测所 | 执行到新政策落地 | 组合式防伪瓶盖BB/T0048-2017中6.3.7
1834 | 挺度 | 广东省市场监督管理局 | 市场需求 | 签订委托合同或协议 | 机构或个人 | 240 | 广东省惠州市质量计量监督检测所 | 执行到新政策落地 | 餐用纸制品QB/T2898-2007中5.5
1835 | 流出速度 | 广东省市场监督管理局 | 市场需求 | 签订委托合同或协议 | 机构或个人 | 120 | 广东省惠州市质量计量监督检测所 | 执行到新政策落地 | 组合式防伪瓶盖BB/T0048-2017中6.4.1
1836 | 涂膜硬度 | 广东省市场监督管理局 | 市场需求 | 签订委托合同或协议 | 机构或个人 | 240 | 广东省惠州市质量计量监督检测所 | 执行到新政策落地 | 组合式防伪瓶盖BB/T0048-2017、色漆和清漆铅笔法测定漆膜硬度GB/T6739-2006
1837 | 涂膜膜附着力 | 广东省市场监督管理局 | 市场需求 | 签订委托合同或协议 | 机构或个人 | 240 | 广东省惠州市质量计量监督检测所 | 执行到新政策落地 | 组合式防伪瓶盖BB/T0048-2017、色漆和清漆漆膜的划格试验GB/T9286-1998
1838 | 渗漏性能((90±5)℃水) | 广东省市场监督管理局 | 市场需求 | 签订委托合同或协议 | 机构或个人 | 120 | 广东省惠州市质量计量监督检测所 | 执行到新政策落地 | 餐用纸制品QB/T2898-2007中5.4
1839 | 渗漏性能((90±5)℃油) | 广东省市场监督管理局 | 市场需求 | 签订委托合同或协议 | 机构或个人 | 120 | 广东省惠州市质量计量监督检测所 | 执行到新政策落地 | 餐用纸制品QB/T2898-2007中5.4
1840 | 翘曲 | 广东省市场监督管理局 | 市场需求 | 签订委托合同或协议 | 机构或个人 | 360 | 广东省惠州市质量计量监督检测所 | 执行到新政策落地 | 密胺塑料餐饮具GB/T41001-2021中5.2.5
1841 | 耐低温性 | 广东省市场监督管理局 | 市场需求 | 签订委托合同或协议 | 机构或个人 | 480 | 广东省惠州市质量计量监督检测所 | 执行到新政策落地 | 密胺塑料餐饮具GB/T41001-2021中5.2.2
1842 | 耐干热性 | 广东省市场监督管理局 | 市场需求 | 签订委托合同或协议 | 机构或个人 | 360 | 广东省惠州市质量计量监督检测所 | 执行到新政策落地 | 密胺塑料餐饮具GB/T41001-2021中5.2.1
1843 | 耐污染性 | 广东省市场监督管理局 | 市场需求 | 签订委托合同或协议 | 机构或个人 | 120 | 广东省惠州市质量计量监督检测所 | 执行到新政策落地 | 密胺塑料餐饮具GB/T41001-2021中5.2.4
1844 | 耐湿热性 | 广东省市场监督管理局 | 市场需求 | 签订委托合同或协议 | 机构或个人 | 240 | 广东省惠州市质量计量监督检测所 | 执行到新政策落地 | 密胺塑料餐饮具GB/T41001-2021中5.2.3
1845 | 耐醇性能 | 广东省市场监督管理局 | 市场需求 | 签订委托合同或协议 | 机构或个人 | 120 | 广东省惠州市质量计量监督检测所 | 执行到新政策落地 | 组合式防伪瓶盖BB/T0048-2017中6.3.5
1846 | 耐高低温性能 | 广东省市场监督管理局 | 市场需求 | 签订委托合同或协议 | 机构或个人 | 480 | 广东省惠州市质量计量监督检测所 | 执行到新政策落地 | 组合式防伪瓶盖BB/T0048-2017中6.3.4
1847 | 表饰附着力 | 广东省市场监督管理局 | 市场需求 | 签订委托合同或协议 | 机构或个人 | 240 | 广东省惠州市质量计量监督检测所 | 执行到新政策落地 | 组合式防伪瓶盖BB/T0048-2017中6.3.3.2
1848 | 负重性能 | 广东省市场监督管理局 | 市场需求 | 签订委托合同或协议 | 机构或个人 | 120 | 广东省惠州市质量计量监督检测所 | 执行到新政策落地 | 餐用纸制品QB/T2898-2007中5.6
1849 | 跌落 | 广东省市场监督管理局 | 市场需求 | 签订委托合同或协议 | 机构或个人 | 120 | 广东省惠州市质量计量监督检测所 | 执行到新政策落地 | 密胺塑料餐饮具GB/T41001-2021中5.2.6
1850 | 防伪性能 | 广东省市场监督管理局 | 市场需求 | 签订委托合同或协议 | 机构或个人 | 360 | 广东省惠州市质量计量监督检测所 | 执行到新政策落地 | 组合式防伪瓶盖BB/T0048-2017中6.4.2
1851 | 防逆灌性能 | 广东省市场监督管理局 | 市场需求 | 签订委托合同或协议 | 机构或个人 | 240 | 广东省惠州市质量计量监督检测所 | 执行到新政策落地 | 组合式防伪瓶盖BB/T0048-2017中6.4.3
1852 | 附着力 | 广东省市场监督管理局 | 市场需求 | 签订委托合同或协议 | 机构或个人 | 240 | 广东省惠州市质量计量监督检测所 | 执行到新政策落地 | 组合式防伪瓶盖BB/T0048-2017中6.3.3
1853 | 二氧化硫 | 广东省市场监督管理局 | 市场需求 | 签订委托合同或协议 | 机构或个人 | 400 | 广东省惠州市质量计量监督检测所 | 执行到新政策落地 | 食品安全国家标准食品接触用竹木材料及制品GB4806.12-2022中附录A
1854 | 含水率 | 广东省市场监督管理局 | 市场需求 | 签订委托合同或协议 | 机构或个人 | 200 | 广东省惠州市质量计量监督检测所 | 执行到新政策落地 | 一次性筷子第2部分：竹筷GB/T19790.2-2005中附录A
1855 | 袋的热封宽度 | 广东省市场监督管理局 | 市场需求 | 签订委托合同或协议 | 机构或个人 | 120 | 广东省惠州市质量计量监督检测所 | 执行到新政策落地 | 食品包装用多层共挤膜、袋GB/T28117-2011中6.3.3
1856 | 封口与袋边的距离 | 广东省市场监督管理局 | 市场需求 | 签订委托合同或协议 | 机构或个人 | 120 | 广东省惠州市质量计量监督检测所 | 执行到新政策落地 | 食品包装用多层共挤膜、袋GB/T28117-2011中6.3.4
1857 | 尺寸偏差 | 广东省市场监督管理局 | 市场需求 | 签订委托合同或协议 | 机构或个人 | 240 | 广东省惠州市质量计量监督检测所 | 执行到新政策落地 | 食品包装用塑料与铝箔复合膜、袋GB/T28118-2011中6.3
1858 | 长度偏差 | 广东省市场监督管理局 | 市场需求 | 签订委托合同或协议 | 机构或个人 | 120 | 广东省惠州市质量计量监督检测所 | 执行到新政策落地 | 聚丙烯饮用吸管GB/T24693-2009中7.2.1
1859 | 尖头吸管管壁厚度 | 广东省市场监督管理局 | 市场需求 | 签订委托合同或协议 | 机构或个人 | 120 | 广东省惠州市质量计量监督检测所 | 执行到新政策落地 | 聚丙烯饮用吸管GB/T24693-2009中7.2.6
1860 | 壁厚均匀度 | 广东省市场监督管理局 | 市场需求 | 签订委托合同或协议 | 机构或个人 | 120 | 广东省惠州市质量计量监督检测所 | 执行到新政策落地 | 聚丙烯饮用吸管GB/T24693-2009中7.2.3
1861 | 涂膜硬度 | 广东省市场监督管理局 | 市场需求 | 签订委托合同或协议 | 机构或个人 | 240 | 广东省惠州市质量计量监督检测所 | 执行到新政策落地 | 组合式防伪瓶盖BB/T0048-2017、色漆和清漆铅笔法测定漆膜硬度GB/T6739-2022
1862 | 漆膜附着力 | 广东省市场监督管理局 | 市场需求 | 签订委托合同或协议 | 机构或个人 | 370 | 广东省惠州市质量计量监督检测所 | 执行到新政策落地 | 漆膜附着力测定法GB/T 1720-1979
1863 | 耐湿热性 | 广东省市场监督管理局 | 市场需求 | 签订委托合同或协议 | 机构或个人 | 207 | 广东省惠州市质量计量监督检测所 | 执行到新政策落地 | 漆膜耐湿热测定法GB/T 1740-2007
1864 | 外底厚度 | 广东省市场监督管理局 | 市场需求 | 签订委托合同或协议 | 机构或个人 | 150 | 广东省惠州市质量计量监督检测所 | 执行到新政策落地 | 普通运动鞋HG/T 2017-2011
1865 | 外观质量 | 广东省市场监督管理局 | 市场需求 | 签订委托合同或协议 | 机构或个人 | 150 | 广东省惠州市质量计量监督检测所 | 执行到新政策落地 | 普通运动鞋HG/T 2017-2011
1866 | 标志 | 广东省市场监督管理局 | 市场需求 | 签订委托合同或协议 | 机构或个人 | 120 | 广东省惠州市质量计量监督检测所 | 执行到新政策落地 | 普通用途双向拉伸聚丙烯（BOPP）薄膜GB/T 10003-2008
1867 | 树脂外观 | 广东省市场监督管理局 | 市场需求 | 签订委托合同或协议 | 机构或个人 | 120 | 广东省惠州市质量计量监督检测所 | 执行到新政策落地 | 瓶用聚对苯二甲酸乙二酯（PET）树脂GB/T 17931-2018
1868 | 水分 | 广东省市场监督管理局 | 市场需求 | 签订委托合同或协议 | 机构或个人 | 300 | 广东省惠州市质量计量监督检测所 | 执行到新政策落地 | 瓶用聚对苯二甲酸乙二酯（PET）树脂GB/T 17931-2018
1869 | 灰分 | 广东省市场监督管理局 | 市场需求 | 签订委托合同或协议 | 机构或个人 | 300 | 广东省惠州市质量计量监督检测所 | 执行到新政策落地 | 瓶用聚对苯二甲酸乙二酯（PET）树脂GB/T 17931-2018
1870 | 特性黏度 | 广东省市场监督管理局 | 市场需求 | 签订委托合同或协议 | 机构或个人 | 800 | 广东省惠州市质量计量监督检测所 | 执行到新政策落地 | 瓶用聚对苯二甲酸乙二酯（PET）树脂GB/T 17931-2018
1871 | 色度 | 广东省市场监督管理局 | 市场需求 | 签订委托合同或协议 | 机构或个人 | 360 | 广东省惠州市质量计量监督检测所 | 执行到新政策落地 | 瓶用聚对苯二甲酸乙二酯（PET）树脂GB/T 17931-2018
1872 | 颗粒外观 | 广东省市场监督管理局 | 市场需求 | 签订委托合同或协议 | 机构或个人 | 120 | 广东省惠州市质量计量监督检测所 | 执行到新政策落地 | 瓶用聚对苯二甲酸乙二酯（PET）树脂GB/T 17931-2018
1873 | 水分 | 广东省市场监督管理局 | 市场需求 | 签订委托合同或协议 | 机构或个人 | 200 | 广东省惠州市质量计量监督检测所 | 执行到新政策落地 | 瓶用聚对苯二甲酸乙二酯（PET）树脂GB/T 17931-2018
1874 | 灰分 | 广东省市场监督管理局 | 市场需求 | 签订委托合同或协议 | 机构或个人 | 300 | 广东省惠州市质量计量监督检测所 | 执行到新政策落地 | 瓶用聚对苯二甲酸乙二酯（PET）树脂GB/T 17931-2018
1875 | 外观质量和缝制要求 | 广东省市场监督管理局 | 市场需求 | 签订委托合同或协议 | 机构或个人 | 150 | 广东省惠州市质量计量监督检测所 | 执行到新政策落地 | 票夹QB/T 1619-2018
1876 | 拉链耐用度 | 广东省市场监督管理局 | 市场需求 | 签订委托合同或协议 | 机构或个人 | 200 | 广东省惠州市质量计量监督检测所 | 执行到新政策落地 | 票夹QB/T 1619-2018
1877 | 摩擦色牢度 | 广东省市场监督管理局 | 市场需求 | 签订委托合同或协议 | 机构或个人 | 200 | 广东省惠州市质量计量监督检测所 | 执行到新政策落地 | 票夹QB/T 1619-2018
1878 | 标志 | 广东省市场监督管理局 | 市场需求 | 签订委托合同或协议 | 机构或个人 | 150 | 广东省惠州市质量计量监督检测所 | 执行到新政策落地 | 票夹QB/T 1619-2018
1879 | 配件质量 | 广东省市场监督管理局 | 市场需求 | 签订委托合同或协议 | 机构或个人 | 200 | 广东省惠州市质量计量监督检测所 | 执行到新政策落地 | 票夹QB/T 1619-2018
1880 | 号型 | 广东省市场监督管理局 | 市场需求 | 签订委托合同或协议 | 机构或个人 | 129 | 广东省惠州市质量计量监督检测所 | 执行到新政策落地 | 皮制手套号型QB/T 1583-2005
1881 | 外观质量 | 广东省市场监督管理局 | 市场需求 | 签订委托合同或协议 | 机构或个人 | 150 | 广东省惠州市质量计量监督检测所 | 执行到新政策落地 | 皮鞋跟面QB/T 4544-2013
1882 | 标志 | 广东省市场监督管理局 | 市场需求 | 签订委托合同或协议 | 机构或个人 | 150 | 广东省惠州市质量计量监督检测所 | 执行到新政策落地 | 皮鞋跟面QB/T 4544-2013
1883 | 一般要求 | 广东省市场监督管理局 | 市场需求 | 签订委托合同或协议 | 机构或个人 | 180 | 广东省惠州市质量计量监督检测所 | 执行到新政策落地 | 皮鞋QB/T 1002-2015
1884 | 游离或可部分水解的甲醛 | 广东省市场监督管理局 | 市场需求 | 签订委托合同或协议 | 机构或个人 | 504 | 广东省惠州市质量计量监督检测所 | 执行到新政策落地 | 皮鞋QB/T 1002-2015
1885 | 皮革可分解有害芳香胺染料 | 广东省市场监督管理局 | 市场需求 | 签订委托合同或协议 | 机构或个人 | 1930 | 广东省惠州市质量计量监督检测所 | 执行到新政策落地 | 皮鞋QB/T 1002-2015
1886 | 纺织品可分解有害芳香胺染料 | 广东省市场监督管理局 | 市场需求 | 签订委托合同或协议 | 机构或个人 | 1930 | 广东省惠州市质量计量监督检测所 | 执行到新政策落地 | 皮鞋QB/T 1002-2015
1887 | 帮面低温屈挠性能 | 广东省市场监督管理局 | 市场需求 | 签订委托合同或协议 | 机构或个人 | 779 | 广东省惠州市质量计量监督检测所 | 执行到新政策落地 | 皮鞋防寒性能技术条件QB/T 4547-2013
1888 | 吸湿性透湿性 | 广东省市场监督管理局 | 市场需求 | 签订委托合同或协议 | 机构或个人 | 1704 | 广东省惠州市质量计量监督检测所 | 执行到新政策落地 | 皮鞋整鞋吸湿性、透湿性试验方法GB/T 30397-2013
1889 | 勾心（安装要求） | 广东省市场监督管理局 | 市场需求 | 签订委托合同或协议 | 机构或个人 | 120 | 广东省惠州市质量计量监督检测所 | 执行到新政策落地 | 皮鞋QB/T 1002-2015
1890 | 一般要求 | 广东省市场监督管理局 | 市场需求 | 签订委托合同或协议 | 机构或个人 | 120 | 广东省惠州市质量计量监督检测所 | 执行到新政策落地 | 皮鞋QB/T 1002-2015
1891 | 一般要求 | 广东省市场监督管理局 | 市场需求 | 签订委托合同或协议 | 机构或个人 | 60 | 广东省惠州市质量计量监督检测所 | 执行到新政策落地 | 皮凉鞋GB/T 22756-2017
1892 | 勾心 | 广东省市场监督管理局 | 市场需求 | 签订委托合同或协议 | 机构或个人 | 698 | 广东省惠州市质量计量监督检测所 | 执行到新政策落地 | 皮凉鞋GB/T 22756-2017
1893 | 外底与外中底粘合强度 | 广东省市场监督管理局 | 市场需求 | 签订委托合同或协议 | 机构或个人 | 463 | 广东省惠州市质量计量监督检测所 | 执行到新政策落地 | 皮凉鞋GB/T 22756-2017
1894 | 外底耐磨性能 | 广东省市场监督管理局 | 市场需求 | 签订委托合同或协议 | 机构或个人 | 845 | 广东省惠州市质量计量监督检测所 | 执行到新政策落地 | 皮凉鞋GB/T 22756-2017
1895 | 帮带拉出强度 | 广东省市场监督管理局 | 市场需求 | 签订委托合同或协议 | 机构或个人 | 506 | 广东省惠州市质量计量监督检测所 | 执行到新政策落地 | 皮凉鞋GB/T 22756-2017
1896 | 帮底剥离强度 | 广东省市场监督管理局 | 市场需求 | 签订委托合同或协议 | 机构或个人 | 126 | 广东省惠州市质量计量监督检测所 | 执行到新政策落地 | 皮凉鞋GB/T 22756-2017
1897 | 异味 | 广东省市场监督管理局 | 市场需求 | 签订委托合同或协议 | 机构或个人 | 180 | 广东省惠州市质量计量监督检测所 | 执行到新政策落地 | 皮凉鞋GB/T 22756-2017
1898 | 感官质量 | 广东省市场监督管理局 | 市场需求 | 签订委托合同或协议 | 机构或个人 | 150 | 广东省惠州市质量计量监督检测所 | 执行到新政策落地 | 皮凉鞋GB/T 22756-2017
1899 | 成型底鞋跟硬度 | 广东省市场监督管理局 | 市场需求 | 签订委托合同或协议 | 机构或个人 | 200 | 广东省惠州市质量计量监督检测所 | 执行到新政策落地 | 皮凉鞋GB/T 22756-2017
1900 | 标识 | 广东省市场监督管理局 | 市场需求 | 签订委托合同或协议 | 机构或个人 | 150 | 广东省惠州市质量计量监督检测所 | 执行到新政策落地 | 皮凉鞋GB/T 22756-2017
1901 | 纤维板屈挠指数 | 广东省市场监督管理局 | 市场需求 | 签订委托合同或协议 | 机构或个人 | 713 | 广东省惠州市质量计量监督检测所 | 执行到新政策落地 | 皮凉鞋GB/T 22756-2017
1902 | 耐折性能 | 广东省市场监督管理局 | 市场需求 | 签订委托合同或协议 | 机构或个人 | 300 | 广东省惠州市质量计量监督检测所 | 执行到新政策落地 | 皮凉鞋GB/T 22756-2017
1903 | 衬里和內垫摩擦色牢度 | 广东省市场监督管理局 | 市场需求 | 签订委托合同或协议 | 机构或个人 | 200 | 广东省惠州市质量计量监督检测所 | 执行到新政策落地 | 皮凉鞋GB/T 22756-2017
1904 | 跟面耐磨性能 | 广东省市场监督管理局 | 市场需求 | 签订委托合同或协议 | 机构或个人 | 350 | 广东省惠州市质量计量监督检测所 | 执行到新政策落地 | 皮凉鞋GB/T 22756-2017
1905 | 鞋号 | 广东省市场监督管理局 | 市场需求 | 签订委托合同或协议 | 机构或个人 | 60 | 广东省惠州市质量计量监督检测所 | 执行到新政策落地 | 皮凉鞋GB/T 22756-2017
1906 | 鞋跟结合力 | 广东省市场监督管理局 | 市场需求 | 签订委托合同或协议 | 机构或个人 | 506 | 广东省惠州市质量计量监督检测所 | 执行到新政策落地 | 皮凉鞋GB/T 22756-2017
1907 | 偶氮染料 | 广东省市场监督管理局 | 市场需求 | 签订委托合同或协议 | 机构或个人 | 1930 | 广东省惠州市质量计量监督检测所 | 执行到新政策落地 | 纺织品 4-氨基偶氮苯的测定GB/T 23344-2009
1908 | 可分解有害芳香胺染料 | 广东省市场监督管理局 | 市场需求 | 签订委托合同或协议 | 机构或个人 | 1930 | 广东省惠州市质量计量监督检测所 | 执行到新政策落地 | 皮凉鞋GB/T 22756-2017
1909 | 甲醛 | 广东省市场监督管理局 | 市场需求 | 签订委托合同或协议 | 机构或个人 | 504 | 广东省惠州市质量计量监督检测所 | 执行到新政策落地 | 皮凉鞋GB/T 22756-2017
1910 | 一般要求 | 广东省市场监督管理局 | 市场需求 | 签订委托合同或协议 | 机构或个人 | 120 | 广东省惠州市质量计量监督检测所 | 执行到新政策落地 | 皮凉鞋GB/T 22756-2017
1911 | 勾心（安装要求） | 广东省市场监督管理局 | 市场需求 | 签订委托合同或协议 | 机构或个人 | 120 | 广东省惠州市质量计量监督检测所 | 执行到新政策落地 | 皮凉鞋GB/T 22756-2017
1912 | 皮件 带类产品动态耐折 | 广东省市场监督管理局 | 市场需求 | 签订委托合同或协议 | 机构或个人 | 284 | 广东省惠州市质量计量监督检测所 | 执行到新政策落地 | 皮件 带类产品动态耐折试验方法QB/T 5246-2018
1913 | 漆膜硬度 | 广东省市场监督管理局 | 市场需求 | 签订委托合同或协议 | 机构或个人 | 300 | 广东省惠州市质量计量监督检测所 | 执行到新政策落地 | 皮革五金配件 电镀技术条件QB/T 2002.1-1994
1914 | 漆膜附着力 | 广东省市场监督管理局 | 市场需求 | 签订委托合同或协议 | 机构或个人 | 554 | 广东省惠州市质量计量监督检测所 | 执行到新政策落地 | 皮革五金配件 电镀技术条件QB/T 2002.1-1994
1915 | 电镀层结合强度 | 广东省市场监督管理局 | 市场需求 | 签订委托合同或协议 | 机构或个人 | 300 | 广东省惠州市质量计量监督检测所 | 执行到新政策落地 | 皮革五金配件 电镀技术条件QB/T 2002.1-1994
1916 | 耐腐蚀性能 | 广东省市场监督管理局 | 市场需求 | 签订委托合同或协议 | 机构或个人 | 401 | 广东省惠州市质量计量监督检测所 | 执行到新政策落地 | 皮革五金配件 电镀技术条件QB/T 2002.1-1994
1917 | 外观质量 | 广东省市场监督管理局 | 市场需求 | 签订委托合同或协议 | 机构或个人 | 150 | 广东省惠州市质量计量监督检测所 | 执行到新政策落地 | 皮革五金配件 电镀层技术条件QB/T 2002.1-2018
1918 | 漆膜附着力 | 广东省市场监督管理局 | 市场需求 | 签订委托合同或协议 | 机构或个人 | 370 | 广东省惠州市质量计量监督检测所 | 执行到新政策落地 | 皮革五金配件 电镀层技术条件QB/T 2002.1-2018
1919 | 电镀层结合强度 | 广东省市场监督管理局 | 市场需求 | 签订委托合同或协议 | 机构或个人 | 300 | 广东省惠州市质量计量监督检测所 | 执行到新政策落地 | 皮革五金配件 电镀层技术条件QB/T 2002.1-2018
1920 | 耐腐蚀性能 | 广东省市场监督管理局 | 市场需求 | 签订委托合同或协议 | 机构或个人 | 401 | 广东省惠州市质量计量监督检测所 | 执行到新政策落地 | 皮革五金配件 电镀层技术条件QB/T 2002.1-2018
1921 | 硬度 | 广东省市场监督管理局 | 市场需求 | 签订委托合同或协议 | 机构或个人 | 300 | 广东省惠州市质量计量监督检测所 | 执行到新政策落地 | 皮革五金配件 表面喷涂层技术条件QB/T 2002.2-1994
1922 | 耐腐蚀性能 | 广东省市场监督管理局 | 市场需求 | 签订委托合同或协议 | 机构或个人 | 401 | 广东省惠州市质量计量监督检测所 | 执行到新政策落地 | 皮革五金配件 表面喷涂层技术条件QB/T 2002.2-1994
1923 | 附着力 | 广东省市场监督管理局 | 市场需求 | 签订委托合同或协议 | 机构或个人 | 370 | 广东省惠州市质量计量监督检测所 | 执行到新政策落地 | 皮革五金配件 表面喷涂层技术条件QB/T 2002.2-1994
1924 | 耐腐蚀性 | 广东省市场监督管理局 | 市场需求 | 签订委托合同或协议 | 机构或个人 | 401 | 广东省惠州市质量计量监督检测所 | 执行到新政策落地 | 皮革五金配件 表面喷涂层技术条件QB/T 2002.2-2018
1925 | 厚度 | 广东省市场监督管理局 | 市场需求 | 签订委托合同或协议 | 机构或个人 | 150 | 广东省惠州市质量计量监督检测所 | 执行到新政策落地 | 皮革五金配件 表面喷涂层技术条件QB/T 2002.2-2018
1926 | 外观质量 | 广东省市场监督管理局 | 市场需求 | 签订委托合同或协议 | 机构或个人 | 150 | 广东省惠州市质量计量监督检测所 | 执行到新政策落地 | 皮革五金配件 表面喷涂层技术条件QB/T 2002.2-2018
1927 | 附着力 | 广东省市场监督管理局 | 市场需求 | 签订委托合同或协议 | 机构或个人 | 370 | 广东省惠州市质量计量监督检测所 | 执行到新政策落地 | 皮革五金配件 表面喷涂层技术条件QB/T 2002.2-2018
1928 | 外观 | 广东省市场监督管理局 | 市场需求 | 签订委托合同或协议 | 机构或个人 | 150 | 广东省惠州市质量计量监督检测所 | 执行到新政策落地 | 皮革五金配件 表面喷涂层技术条件QB/T 2002.2-1994
1929 | 铬(Ⅵ) | 广东省市场监督管理局 | 市场需求 | 签订委托合同或协议 | 机构或个人 | 600 | 广东省惠州市质量计量监督检测所 | 执行到新政策落地 | 出口皮革手套中铬(Ⅵ)检验方法分光光度法SN 0704-1997
1930 | 铬（VI） | 广东省市场监督管理局 | 市场需求 | 签订委托合同或协议 | 机构或个人 | 600 | 广东省惠州市质量计量监督检测所 | 执行到新政策落地 | 进出口皮革及皮革制品中六价铬含量测定分光光度法SN/T 0704-2015
1931 | 六价铬 | 广东省市场监督管理局 | 市场需求 | 签订委托合同或协议 | 机构或个人 | 600 | 广东省惠州市质量计量监督检测所 | 执行到新政策落地 | 皮革和毛皮 化学试验 六价铬含量的测试GB/T 22807-2008
1932 | 五氯苯酚 | 广东省市场监督管理局 | 市场需求 | 签订委托合同或协议 | 机构或个人 | 800 | 广东省惠州市质量计量监督检测所 | 执行到新政策落地 | 皮革和毛皮化学试验五氯苯酚含量的测定GB/T 22808-2008
1933 | 五氯酚残留量 | 广东省市场监督管理局 | 市场需求 | 签订委托合同或协议 | 机构或个人 | 1400 | 广东省惠州市质量计量监督检测所 | 执行到新政策落地 | 出口皮革及皮革制品中五氯酚残留量检测方法第1部分:液相色谱一质谱/质谱法SN/T 0193.1-2015
1934 | 有害物质限量 | 广东省市场监督管理局 | 市场需求 | 签订委托合同或协议 | 机构或个人 | 2205 | 广东省惠州市质量计量监督检测所 | 执行到新政策落地 | 皮革和毛皮 有害物质限量GB 20400-2006
1935 | 皮革和毛皮4-氨基偶氮苯 | 广东省市场监督管理局 | 市场需求 | 签订委托合同或协议 | 机构或个人 | 800 | 广东省惠州市质量计量监督检测所 | 执行到新政策落地 | 皮革和毛皮 化学试验 禁用偶氮染料中4-氨基偶氮苯的测定GB/T 33392-2016
1936 | 致敏性分散染料 | 广东省市场监督管理局 | 市场需求 | 签订委托合同或协议 | 机构或个人 | 2205 | 广东省惠州市质量计量监督检测所 | 执行到新政策落地 | 皮革和毛皮化学试验致敏性分散染料的测定GB/T 30398-2013
1937 | 甲醛含量 | 广东省市场监督管理局 | 市场需求 | 签订委托合同或协议 | 机构或个人 | 600 | 广东省惠州市质量计量监督检测所 | 执行到新政策落地 | 皮革和毛皮化学实验甲醛含量的测量第一部分高效液相色谱法ISO 17226.1-2008
1938 | 甲醛含量 | 广东省市场监督管理局 | 市场需求 | 签订委托合同或协议 | 机构或个人 | 504 | 广东省惠州市质量计量监督检测所 | 执行到新政策落地 | 皮革和毛皮化学实验甲醛含量的测量第二部分分光光度计法ISO 17226.2-2008
1939 | 致癌染料 | 广东省市场监督管理局 | 市场需求 | 签订委托合同或协议 | 机构或个人 | 1930 | 广东省惠州市质量计量监督检测所 | 执行到新政策落地 | 皮革和毛皮化学试验致癌染料的测定GB/T 30399-2013
1940 | 重金属 | 广东省市场监督管理局 | 市场需求 | 签订委托合同或协议 | 机构或个人 | 756 | 广东省惠州市质量计量监督检测所 | 执行到新政策落地 | 皮革和毛皮化学试验重金属含量的测定GB/T 22930-2008
1941 | 可萃取金属 | 广东省市场监督管理局 | 市场需求 | 签订委托合同或协议 | 机构或个人 | 1200 | 广东省惠州市质量计量监督检测所 | 执行到新政策落地 | 皮革和毛皮 金属含量的化学测定 第1部分：可萃取金属GB/T 22930.1-2021
1942 | 含氯苯酚 | 广东省市场监督管理局 | 市场需求 | 签订委托合同或协议 | 机构或个人 | 1930 | 广东省惠州市质量计量监督检测所 | 执行到新政策落地 | 皮革和毛皮 化学试验 含氯苯酚含量的测定GB/T 22808-2021
1943 | 金属总量 | 广东省市场监督管理局 | 市场需求 | 签订委托合同或协议 | 机构或个人 | 1200 | 广东省惠州市质量计量监督检测所 | 执行到新政策落地 | 皮革和毛皮 金属含量的化学测定 第2部分：金属总量GB/T 22930.2-2021
1944 | 六价铬 | 广东省市场监督管理局 | 市场需求 | 签订委托合同或协议 | 机构或个人 | 800 | 广东省惠州市质量计量监督检测所 | 执行到新政策落地 | 皮革和毛皮 化学试验 六价铬含量的测定：色谱法 GB/T 38402-2019
1945 | 防霉性能 | 广东省市场监督管理局 | 市场需求 | 签订委托合同或协议 | 机构或个人 | 4500 | 广东省惠州市质量计量监督检测所 | 执行到新政策落地 | 皮革 防霉性能测试方法QB/T 4199-2011
1946 | 厚度 | 广东省市场监督管理局 | 市场需求 | 签订委托合同或协议 | 机构或个人 | 60 | 广东省惠州市质量计量监督检测所 | 执行到新政策落地 | 皮革物理和机械试验厚度的测定QB/T 2709-2005
1947 | 抗张强度和伸长率 | 广东省市场监督管理局 | 市场需求 | 签订委托合同或协议 | 机构或个人 | 806 | 广东省惠州市质量计量监督检测所 | 执行到新政策落地 | 皮革物理和机械试验抗张强度和伸长率的测定QB/T 2710-2005
1948 | 摩擦色牢度 | 广东省市场监督管理局 | 市场需求 | 签订委托合同或协议 | 机构或个人 | 200 | 广东省惠州市质量计量监督检测所 | 执行到新政策落地 | 皮革色牢度试验往复式摩擦色牢度QB/T 2537-2001
1949 | 撕裂强力 | 广东省市场监督管理局 | 市场需求 | 签订委托合同或协议 | 机构或个人 | 187 | 广东省惠州市质量计量监督检测所 | 执行到新政策落地 | 皮革 物理和机械试验 撕裂力的测定: 双边撕裂QB/T 2711-2005
1950 | 气味 | 广东省市场监督管理局 | 市场需求 | 签订委托合同或协议 | 机构或个人 | 180 | 广东省惠州市质量计量监督检测所 | 执行到新政策落地 | 皮革气味的测定QB/T 2725-2005
1951 | pH值 | 广东省市场监督管理局 | 市场需求 | 签订委托合同或协议 | 机构或个人 | 118 | 广东省惠州市质量计量监督检测所 | 执行到新政策落地 | 皮革 化学试验 pH值的测定QB/T 2724-2005
1952 | 抗张强度和伸长率 | 广东省市场监督管理局 | 市场需求 | 签订委托合同或协议 | 机构或个人 | 806 | 广东省惠州市质量计量监督检测所 | 执行到新政策落地 | 皮革物理和机械试验抗张强度和伸长率的测定QB/T 2710-2005
1953 | 4-氨基偶氮苯 | 广东省市场监督管理局 | 市场需求 | 签订委托合同或协议 | 机构或个人 | 800 | 广东省惠州市质量计量监督检测所 | 执行到新政策落地 | 皮革化学试验染色皮革中某些偶氮色剂含量的测定第2部分：4-氨基偶氮苯的测定ISO 17234-2：2011
1954 | 二氯甲烷萃取物 | 广东省市场监督管理局 | 市场需求 | 签订委托合同或协议 | 机构或个人 | 367 | 广东省惠州市质量计量监督检测所 | 执行到新政策落地 | 皮革 化学试验 二氯甲烷萃取物的测定QB/T 2718-2018
1955 | 二氯甲烷萃取物 | 广东省市场监督管理局 | 市场需求 | 签订委托合同或协议 | 机构或个人 | 367 | 广东省惠州市质量计量监督检测所 | 执行到新政策落地 | 皮革化学试验二氯甲烷萃取物的测定QB/T 2718-2005
1956 | 伸长率 | 广东省市场监督管理局 | 市场需求 | 签订委托合同或协议 | 机构或个人 | 300 | 广东省惠州市质量计量监督检测所 | 执行到新政策落地 | 皮革 物理和机械试验 抗张强度和伸长率的测定QB/T 2710-2018
1957 | 可提取金属 | 广东省市场监督管理局 | 市场需求 | 签订委托合同或协议 | 机构或个人 | 1500 | 广东省惠州市质量计量监督检测所 | 执行到新政策落地 | 皮革金属含量的化学测定第1部分：可提取金属ISO 17072-1-2011
1958 | 含氮量和“皮质” | 广东省市场监督管理局 | 市场需求 | 签订委托合同或协议 | 机构或个人 | 367 | 广东省惠州市质量计量监督检测所 | 执行到新政策落地 | 皮革化学试验含氮量和“皮质”的测定：滴定法QB/T 2722-2005
1959 | 成品厚度 | 广东省市场监督管理局 | 市场需求 | 签订委托合同或协议 | 机构或个人 | 200 | 广东省惠州市质量计量监督检测所 | 执行到新政策落地 | 皮革成品厚度的测定QB/T 3813-1999
1960 | 成品缺陷的测量和计算 | 广东省市场监督管理局 | 市场需求 | 签订委托合同或协议 | 机构或个人 | 300 | 广东省惠州市质量计量监督检测所 | 执行到新政策落地 | 皮革 成品缺陷的测量和计算GB/T 4692-2008
1961 | 抗张强度 | 广东省市场监督管理局 | 市场需求 | 签订委托合同或协议 | 机构或个人 | 300 | 广东省惠州市质量计量监督检测所 | 执行到新政策落地 | 皮革 物理和机械试验 抗张强度和伸长率的测定QB/T 2710-2005
1962 | 抗张强度 | 广东省市场监督管理局 | 市场需求 | 签订委托合同或协议 | 机构或个人 | 300 | 广东省惠州市质量计量监督检测所 | 执行到新政策落地 | 皮革 物理和机械试验 抗张强度和伸长率的测定QB/T 2710-2018
1963 | 挥发物 | 广东省市场监督管理局 | 市场需求 | 签订委托合同或协议 | 机构或个人 | 640 | 广东省惠州市质量计量监督检测所 | 执行到新政策落地 | 皮革 化学试验 挥发物的测定QB/T 2717-2018
1964 | 挥发物 | 广东省市场监督管理局 | 市场需求 | 签订委托合同或协议 | 机构或个人 | 640 | 广东省惠州市质量计量监督检测所 | 执行到新政策落地 | 皮革化学试验挥发物的测定QB/T 2717-2005
1965 | 收缩温度 | 广东省市场监督管理局 | 市场需求 | 签订委托合同或协议 | 机构或个人 | 300 | 广东省惠州市质量计量监督检测所 | 执行到新政策落地 | 皮革物理和机械试验收缩温度的测定QB/T 2713-2005
1966 | 水溶物、水溶无机物和水溶有机物 | 广东省市场监督管理局 | 市场需求 | 签订委托合同或协议 | 机构或个人 | 300 | 广东省惠州市质量计量监督检测所 | 执行到新政策落地 | 皮革 化学试验 水溶物、水溶无机物和水溶有机物的测定QB/T 2721-2018
1967 | 水溶物、水溶无机物和水溶有机物 | 广东省市场监督管理局 | 市场需求 | 签订委托合同或协议 | 机构或个人 | 300 | 广东省惠州市质量计量监督检测所 | 执行到新政策落地 | 皮革化学试验水溶物、水溶无机物和水溶有机物的测定QB/T 2721-2005
1968 | 涂层厚度 | 广东省市场监督管理局 | 市场需求 | 签订委托合同或协议 | 机构或个人 | 252 | 广东省惠州市质量计量监督检测所 | 执行到新政策落地 | 皮革物理和机械试验表面涂层厚度的测定GB/T 22889-2008
1969 | 涂层粘着牢度 | 广东省市场监督管理局 | 市场需求 | 签订委托合同或协议 | 机构或个人 | 504 | 广东省惠州市质量计量监督检测所 | 执行到新政策落地 | 皮革涂层粘着牢度测定方法GB/T 4689.20-1996
1970 | 硫酸盐总灰分和硫酸盐水不溶物灰分 | 广东省市场监督管理局 | 市场需求 | 签订委托合同或协议 | 机构或个人 | 400 | 广东省惠州市质量计量监督检测所 | 执行到新政策落地 | 皮革化学试验硫酸盐总灰分和硫酸盐水不溶物灰分的测定QB/T 2719-2005
1971 | 禁用偶氮染料的测定 | 广东省市场监督管理局 | 市场需求 | 签订委托合同或协议 | 机构或个人 | 2205 | 广东省惠州市质量计量监督检测所 | 执行到新政策落地 | 皮革测定染色皮革中某些偶氮着色剂的化学试验第1部分：采自偶氮着色剂的某些芳香胺的测定ISO 17234-1：2015
1972 | 粒面强度和伸展高度 | 广东省市场监督管理局 | 市场需求 | 签订委托合同或协议 | 机构或个人 | 300 | 广东省惠州市质量计量监督检测所 | 执行到新政策落地 | 皮革物理和机械试验粒面强度和伸展高度的测定：球形崩裂试验QB/T 2712-2005
1973 | 耐光色牢度 | 广东省市场监督管理局 | 市场需求 | 签订委托合同或协议 | 机构或个人 | 500 | 广东省惠州市质量计量监督检测所 | 执行到新政策落地 | 皮革色牢度试验 耐光色牢度:氙弧 QB/T 2727-2017
1974 | 耐水渍色牢度 | 广东省市场监督管理局 | 市场需求 | 签订委托合同或协议 | 机构或个人 | 202 | 广东省惠州市质量计量监督检测所 | 执行到新政策落地 | 皮革色牢度试验耐水渍色牢度GB/T 22886-2008
1975 | 透水汽性 | 广东省市场监督管理局 | 市场需求 | 签订委托合同或协议 | 机构或个人 | 512 | 广东省惠州市质量计量监督检测所 | 执行到新政策落地 | 皮革透水汽性试验方法QB/T 1811-1993
1976 | 镍 | 广东省市场监督管理局 | 市场需求 | 签订委托合同或协议 | 机构或个人 | 1300 | 广东省惠州市质量计量监督检测所 | 执行到新政策落地 | 皮革五金配件镍释放量的测定GB/T 22866-2008
1977 | 静态吸水性 | 广东省市场监督管理局 | 市场需求 | 签订委托合同或协议 | 机构或个人 | 330 | 广东省惠州市质量计量监督检测所 | 执行到新政策落地 | 皮革物理和机械试验静态吸水性的测定GB/T 4689.21-2008
1978 | pH | 广东省市场监督管理局 | 市场需求 | 签订委托合同或协议 | 机构或个人 | 118 | 广东省惠州市质量计量监督检测所 | 执行到新政策落地 | 皮革 化学试验 pH的测定QB/T 2724-2018
1979 | 撕裂强力 | 广东省市场监督管理局 | 市场需求 | 签订委托合同或协议 | 机构或个人 | 300 | 广东省惠州市质量计量监督检测所 | 执行到新政策落地 | 皮革物理和机械试验撕裂力的测定：单边撕裂QB/T 4198-2011
1980 | 标志 | 广东省市场监督管理局 | 市场需求 | 签订委托合同或协议 | 机构或个人 | 150 | 广东省惠州市质量计量监督检测所 | 执行到新政策落地 | 皮革 验收、标志、包装、运输和贮存QB/T 2801-2010
1981 | 耐折牢度 | 广东省市场监督管理局 | 市场需求 | 签订委托合同或协议 | 机构或个人 | 295 | 广东省惠州市质量计量监督检测所 | 执行到新政策落地 | 皮革 物理和机械试验 耐折牢度的测定QB/T 2714-2018
1982 | 耐折牢度 | 广东省市场监督管理局 | 市场需求 | 签订委托合同或协议 | 机构或个人 | 295 | 广东省惠州市质量计量监督检测所 | 执行到新政策落地 | 皮革物理和机械试验耐折牢度的测定QB/T 2714-2005
1983 | 耐磨性能 | 广东省市场监督管理局 | 市场需求 | 签订委托合同或协议 | 机构或个人 | 533 | 广东省惠州市质量计量监督检测所 | 执行到新政策落地 | 皮革物理和机械试验耐磨性能的测定QB/T 2726-2005
1984 | 外观 | 广东省市场监督管理局 | 市场需求 | 签订委托合同或协议 | 机构或个人 | 150 | 广东省惠州市质量计量监督检测所 | 执行到新政策落地 | GB/T 16799-2018 家具用皮革
1985 | 材质鉴别 | 广东省市场监督管理局 | 市场需求 | 签订委托合同或协议 | 机构或个人 | 600 | 广东省惠州市质量计量监督检测所 | 执行到新政策落地 | GB/T 38408-2019 皮革 材质鉴别 显微镜法
1986 | 总有机物挥发量 | 广东省市场监督管理局 | 市场需求 | 签订委托合同或协议 | 机构或个人 | 427 | 广东省惠州市质量计量监督检测所 | 执行到新政策落地 | QB/T 5249-2018皮革 化学试验 总有机物挥发量的测定
1987 | 可提取金属 | 广东省市场监督管理局 | 市场需求 | 签订委托合同或协议 | 机构或个人 | 756 | 广东省惠州市质量计量监督检测所 | 执行到新政策落地 | 皮革金属含量的化学测定第1部分：可提取金属 ISO 17072-1-2019
1988 | 六价铬 | 广东省市场监督管理局 | 市场需求 | 签订委托合同或协议 | 机构或个人 | 600 | 广东省惠州市质量计量监督检测所 | 执行到新政策落地 | 皮革和毛皮 化学试验 六价铬含量的测试GB/T 22807-2019
1989 | 甲醛含量 | 广东省市场监督管理局 | 市场需求 | 签订委托合同或协议 | 机构或个人 | 600 | 广东省惠州市质量计量监督检测所 | 执行到新政策落地 | 皮革和毛皮化学实验甲醛含量的测量第一部分高校液相色谱法ISO 17226.1-2018
1990 | 甲醛含量 | 广东省市场监督管理局 | 市场需求 | 签订委托合同或协议 | 机构或个人 | 504 | 广东省惠州市质量计量监督检测所 | 执行到新政策落地 | 皮革和毛皮化学实验甲醛含量的测量第二部分分光光度计法ISO 17226.2-2018
1991 | 甲醛含量 | 广东省市场监督管理局 | 市场需求 | 签订委托合同或协议 | 机构或个人 | 600 | 广东省惠州市质量计量监督检测所 | 执行到新政策落地 | 皮革和毛皮 甲醛含量的测定 第1部分：高效液相色谱法GB/T 19941.1-2019
1992 | 甲醛含量 | 广东省市场监督管理局 | 市场需求 | 签订委托合同或协议 | 机构或个人 | 504 | 广东省惠州市质量计量监督检测所 | 执行到新政策落地 | 皮革和毛皮 甲醛含量的测定 第2部分：分光光度法GB/T 19941.2-2019
1993 | 禁用偶氮染料 | 广东省市场监督管理局 | 市场需求 | 签订委托合同或协议 | 机构或个人 | 1930 | 广东省惠州市质量计量监督检测所 | 执行到新政策落地 | 皮革和毛皮化学试验禁用偶氮染料的测定GB/T 19942-2019
1994 | 耐干热性 | 广东省市场监督管理局 | 市场需求 | 签订委托合同或协议 | 机构或个人 | 300 | 广东省惠州市质量计量监督检测所 | 执行到新政策落地 | 皮革 物理和机械试验 耐干热性的测定GB/T 39365-2020
1995 | 耐摩擦色牢度 | 广东省市场监督管理局 | 市场需求 | 签订委托合同或协议 | 机构或个人 | 130 | 广东省惠州市质量计量监督检测所 | 执行到新政策落地 | 皮革 色牢度试验 耐摩擦色牢度GB/T 39366-2020
1996 | 透水汽性 | 广东省市场监督管理局 | 市场需求 | 签订委托合同或协议 | 机构或个人 | 512 | 广东省惠州市质量计量监督检测所 | 执行到新政策落地 | 皮革 物理和机械试验 透水汽性的测定GB/T 39369-2020
1997 | 耐折牢度的测定 | 广东省市场监督管理局 | 市场需求 | 签订委托合同或协议 | 机构或个人 | 521 | 广东省惠州市质量计量监督检测所 | 执行到新政策落地 | 皮革 物理和机械试验 耐折牢度的测定：鞋面弯曲法GB/T 39368-2020
1998 | 柔软度 | 广东省市场监督管理局 | 市场需求 | 签订委托合同或协议 | 机构或个人 | 150 | 广东省惠州市质量计量监督检测所 | 执行到新政策落地 | 皮革 物理和机械试验 柔软度的测定GB/T 39371-2020
1999 | 伸长率 | 广东省市场监督管理局 | 市场需求 | 签订委托合同或协议 | 机构或个人 | 200 | 广东省惠州市质量计量监督检测所 | 执行到新政策落地 | 皮革 物理和机械试验 伸长率的测定GB/T 39372-2020
2000 | 尺寸变化 | 广东省市场监督管理局 | 市场需求 | 签订委托合同或协议 | 机构或个人 | 75元/小时 | 广东省惠州市质量计量监督检测所 | 执行到新政策落地 | 皮革 物理和机械试验 尺寸变化的测定GB/T 39375-2020
2001 | 涂层粘着牢度 | 广东省市场监督管理局 | 市场需求 | 签订委托合同或协议 | 机构或个人 | 504 | 广东省惠州市质量计量监督检测所 | 执行到新政策落地 | 皮革 物理和机械试验 涂层粘着牢度的测定GB/T 39452-2020
2002 | 视密度和单位面积质量 | 广东省市场监督管理局 | 市场需求 | 签订委托合同或协议 | 机构或个人 | 271 | 广东省惠州市质量计量监督检测所 | 执行到新政策落地 | 皮革 物理和机械试验 视密度和单位面积质量的测定GB/T 39500-2020
2003 | 表面涂层厚度 | 广东省市场监督管理局 | 市场需求 | 签订委托合同或协议 | 机构或个人 | 252 | 广东省惠州市质量计量监督检测所 | 执行到新政策落地 | 皮革物理和机械试验 表面涂层厚度的测定GB/T 22889-2021
2004 | 往复式摩擦色牢度 | 广东省市场监督管理局 | 市场需求 | 签订委托合同或协议 | 机构或个人 | 300 | 广东省惠州市质量计量监督检测所 | 执行到新政策落地 | 皮革 色牢度试验 往复式摩擦色牢度GB/T 40920-2021
2005 | 耐汗牢度 | 广东省市场监督管理局 | 市场需求 | 签订委托合同或协议 | 机构或个人 | 199 | 广东省惠州市质量计量监督检测所 | 执行到新政策落地 | 皮革颜色耐汗牢度测定方法QB/T 2464.23-1999
2006 | 针孔撕裂强度 | 广东省市场监督管理局 | 市场需求 | 签订委托合同或协议 | 机构或个人 | 389 | 广东省惠州市质量计量监督检测所 | 执行到新政策落地 | 皮革 物理和机械试验 针孔撕裂强度的测定 GB/T 17928-2023
2007 | 耐水色牢度 | 广东省市场监督管理局 | 市场需求 | 签订委托合同或协议 | 机构或个人 | 300 | 广东省惠州市质量计量监督检测所 | 执行到新政策落地 | 皮革色牢度试验耐水色牢度GB/T 22885-2008
2008 | 白色念珠菌 （ATCC10231）杀 灭试验 | 广东省市场监督管理局 | 市场需求 | 签订委托合同或协议 | 机构或个人 | 1500元/种菌 | 广东省惠州市质量计量监督检测所 | 执行到新政策落地 | 皮肤消毒剂通用要求 GB 27951-2021
2009 | 菌落总数 | 广东省市场监督管理局 | 市场需求 | 签订委托合同或协议 | 机构或个人 | 320 | 广东省惠州市质量计量监督检测所 | 执行到新政策落地 | 皮肤消毒剂通用要求 GB 27951-2021
2010 | 金黄色葡萄球菌 | 广东省市场监督管理局 | 市场需求 | 签订委托合同或协议 | 机构或个人 | 415 | 广东省惠州市质量计量监督检测所 | 执行到新政策落地 | 皮肤消毒剂通用要求 GB 27951-2021
2011 | 金黄色葡萄球菌 （ATCC6538）杀 灭试验 | 广东省市场监督管理局 | 市场需求 | 签订委托合同或协议 | 机构或个人 | 1500元/种菌 | 广东省惠州市质量计量监督检测所 | 执行到新政策落地 | 皮肤消毒剂通用要求 GB 27951-2021
2012 | 铜绿假单胞菌 | 广东省市场监督管理局 | 市场需求 | 签订委托合同或协议 | 机构或个人 | 415 | 广东省惠州市质量计量监督检测所 | 执行到新政策落地 | 皮肤消毒剂通用要求 GB 27951-2021
2013 | 铜绿假单胞菌 （ATCC5442）杀 灭试验 | 广东省市场监督管理局 | 市场需求 | 签订委托合同或协议 | 机构或个人 | 1500元/种菌 | 广东省惠州市质量计量监督检测所 | 执行到新政策落地 | 皮肤消毒剂通用要求 GB 27951-2021
2014 | 霉菌和酵母菌 | 广东省市场监督管理局 | 市场需求 | 签订委托合同或协议 | 机构或个人 | 360 | 广东省惠州市质量计量监督检测所 | 执行到新政策落地 | 皮肤消毒剂通用要求 GB 27951-2021
2015 | 乙型溶血性链球 菌 | 广东省市场监督管理局 | 市场需求 | 签订委托合同或协议 | 机构或个人 | 415 | 广东省惠州市质量计量监督检测所 | 执行到新政策落地 | 皮肤消毒剂通用要求 GB 27951-2021
2016 | 无菌检验 | 广东省市场监督管理局 | 市场需求 | 签订委托合同或协议 | 机构或个人 | 600 | 广东省惠州市质量计量监督检测所 | 执行到新政策落地 | 皮肤消毒剂通用要求 GB 27951-2021
2017 | 表观密度 | 广东省市场监督管理局 | 市场需求 | 签订委托合同或协议 | 机构或个人 | 348 | 广东省惠州市质量计量监督检测所 | 执行到新政策落地 | 泡沫塑料及橡胶表观密度的测定GB/T 6343-2009
2018 | 大肠埃希氏菌 | 广东省市场监督管理局 | 市场需求 | 签订委托合同或协议 | 机构或个人 | 320 | 广东省惠州市质量计量监督检测所 | 执行到新政策落地 | 生活饮用水标准检验方法 第2部分：微生物指标 GB/T 5750.12-2023
2019 | 总大肠菌群 | 广东省市场监督管理局 | 市场需求 | 签订委托合同或协议 | 机构或个人 | 320 | 广东省惠州市质量计量监督检测所 | 执行到新政策落地 | 生活饮用水标准检验方法 第2部分：微生物指标 GB/T 5750.12-2023
2020 | 耐热大肠菌群 | 广东省市场监督管理局 | 市场需求 | 签订委托合同或协议 | 机构或个人 | 320 | 广东省惠州市质量计量监督检测所 | 执行到新政策落地 | 生活饮用水标准检验方法 第2部分：微生物指标 GB/T 5750.12-2023
2021 | 菌落总数 | 广东省市场监督管理局 | 市场需求 | 签订委托合同或协议 | 机构或个人 | 320 | 广东省惠州市质量计量监督检测所 | 执行到新政策落地 | 生活饮用水标准检验方法 第2部分：微生物指标 GB/T 5750.12-2023
2022 | 噻菌灵 | 广东省市场监督管理局 | 市场需求 | 签订委托合同或协议 | 机构或个人 | 600 | 广东省惠州市质量计量监督检测所 | 执行到新政策落地 | 食品安全国家标准食品接触用竹木材料及制品GB4806.12-2022中附录B
2023 | 抑霉唑 | 广东省市场监督管理局 | 市场需求 | 签订委托合同或协议 | 机构或个人 | 600 | 广东省惠州市质量计量监督检测所 | 执行到新政策落地 | 食品安全国家标准食品接触用竹木材料及制品GB4806.12-2022中附录B
2024 | 联苯 | 广东省市场监督管理局 | 市场需求 | 签订委托合同或协议 | 机构或个人 | 600 | 广东省惠州市质量计量监督检测所 | 执行到新政策落地 | 食品安全国家标准食品接触用竹木材料及制品GB4806.12-2022中附录B
2025 | 邻苯基苯酚 | 广东省市场监督管理局 | 市场需求 | 签订委托合同或协议 | 机构或个人 | 600 | 广东省惠州市质量计量监督检测所 | 执行到新政策落地 | 食品安全国家标准食品接触用竹木材料及制品GB4806.12-2022中附录B
2026 | 噻菌灵、抑霉唑、联苯、邻苯基苯酚 | 广东省市场监督管理局 | 市场需求 | 签订委托合同或协议 | 机构或个人 | 1000 | 广东省惠州市质量计量监督检测所 | 执行到新政策落地 | 食品安全国家标准食品接触用竹木材料及制品GB4806.12-2022中附录B
2027 | 外观要求 | 广东省市场监督管理局 | 市场需求 | 签订委托合同或协议 | 机构或个人 | 150 | 广东省惠州市质量计量监督检测所 | 执行到新政策落地 | 牛皮纤维革QB/T 1620-1992
2028 | 负荷拉次 | 广东省市场监督管理局 | 市场需求 | 签订委托合同或协议 | 机构或个人 | 144 | 广东省惠州市质量计量监督检测所 | 执行到新政策落地 | 尼龙拉链QB/T 2173-2014
2029 | 抗菌性能测定 | 广东省市场监督管理局 | 市场需求 | 签订委托合同或协议 | 机构或个人 | 1500元/种菌 | 广东省惠州市质量计量监督检测所 | 执行到新政策落地 | 纳米无机材料抗菌性能检测方法GB/T 21510-2008
2030 | 可溶性重金属 铅 | 广东省市场监督管理局 | 市场需求 | 签订委托合同或协议 | 机构或个人 | 250 | 广东省惠州市质量计量监督检测所 | 执行到新政策落地 | 木质地板饰面层中铅、镉、铬、汞重金属元素含量测定 GB/T 33042-2016
2031 | 可溶性重金属 铬 | 广东省市场监督管理局 | 市场需求 | 签订委托合同或协议 | 机构或个人 | 250 | 广东省惠州市质量计量监督检测所 | 执行到新政策落地 | 木质地板饰面层中铅、镉、铬、汞重金属元素含量测定 GB/T 33042-2016
2032 | 可溶性重金属 镉 | 广东省市场监督管理局 | 市场需求 | 签订委托合同或协议 | 机构或个人 | 250 | 广东省惠州市质量计量监督检测所 | 执行到新政策落地 | 木质地板饰面层中铅、镉、铬、汞重金属元素含量测定 GB/T 33042-2016
2033 | 可溶性重金属 汞 | 广东省市场监督管理局 | 市场需求 | 签订委托合同或协议 | 机构或个人 | 250 | 广东省惠州市质量计量监督检测所 | 执行到新政策落地 | 木质地板饰面层中铅、镉、铬、汞重金属元素含量测定 GB/T 33042-2016
2034 | 游离苯酚释放量的测定 | 广东省市场监督管理局 | 市场需求 | 签订委托合同或协议 | 机构或个人 | 2000 | 广东省惠州市质量计量监督检测所 | 执行到新政策落地 | 木质材料及其制品中苯酚释放量测定小型释放舱法GB/T 31762
2035 | 甲醛释放量测定—1m³气候箱法 | 广东省市场监督管理局 | 市场需求 | 签订委托合同或协议 | 机构或个人 | 1500 | 广东省惠州市质量计量监督检测所 | 执行到新政策落地 | 木质板材 甲醛释放量的测定.第1部分:1立方米舱法甲醛排放量测定 ISO 12460-1:2007
2036 | 含水率要求 | 广东省市场监督管理局 | 市场需求 | 签订委托合同或协议 | 机构或个人 | 400 | 广东省惠州市质量计量监督检测所 | 执行到新政策落地 | 一次性筷子 第1部分：木筷 GBT 19790.1-2021
2037 | 外观质量 | 广东省市场监督管理局 | 市场需求 | 签订委托合同或协议 | 机构或个人 | 120 | 广东省惠州市质量计量监督检测所 | 执行到新政策落地 | 一次性筷子 第1部分：木筷 GBT 19790.1-2021
2038 | 感官要求 | 广东省市场监督管理局 | 市场需求 | 签订委托合同或协议 | 机构或个人 | 120 | 广东省惠州市质量计量监督检测所 | 执行到新政策落地 | 一次性筷子 第1部分：木筷 GBT 19790.1-2021
2039 | 标志、包装 | 广东省市场监督管理局 | 市场需求 | 签订委托合同或协议 | 机构或个人 | 120 | 广东省惠州市质量计量监督检测所 | 执行到新政策落地 | 一次性筷子 第1部分：木筷 GBT 19790.1-2021
2040 | 规格尺寸及其公差 | 广东省市场监督管理局 | 市场需求 | 签订委托合同或协议 | 机构或个人 | 240 | 广东省惠州市质量计量监督检测所 | 执行到新政策落地 | 一次性筷子 第1部分：木筷 GBT 19790.1-2021
2041 | 含水率要求 | 广东省市场监督管理局 | 市场需求 | 签订委托合同或协议 | 机构或个人 | 200 | 广东省惠州市质量计量监督检测所 | 执行到新政策落地 | 一次性筷子 第1部分：木筷 GBT 19790.1-2021
2042 | 甲醛释放量测定—干燥器法 | 广东省市场监督管理局 | 市场需求 | 签订委托合同或协议 | 机构或个人 | 1000 | 广东省惠州市质量计量监督检测所 | 执行到新政策落地 | GB 18584-2001 室内装饰装修材料 木家具中有害物质限量
2043 | 铅含量的测定 | 广东省市场监督管理局 | 市场需求 | 签订委托合同或协议 | 机构或个人 | 250 | 广东省惠州市质量计量监督检测所 | 执行到新政策落地 | 色漆和清漆 “可溶性”金属含量的测定 第1部分:铅含量的测定 火焰原子吸收光谱法和双硫腙分光光度法GB/T 9758.1-1988
2044 | 镉含量的测定 | 广东省市场监督管理局 | 市场需求 | 签订委托合同或协议 | 机构或个人 | 250 | 广东省惠州市质量计量监督检测所 | 执行到新政策落地 | 色漆和清漆 “可溶性”金属含量的测定 第4部分:镉含量的测定 火焰原子吸收光谱法和极谱法GB/T 9758.4-1988
2045 | 铬总含量的测定 | 广东省市场监督管理局 | 市场需求 | 签订委托合同或协议 | 机构或个人 | 250 | 广东省惠州市质量计量监督检测所 | 执行到新政策落地 | 色漆和清漆 “可溶性”金属含量的测定 第6部分:色漆的液体部分中铬总含量的测定 火焰原子吸收光谱法GB/T 9758.6-1988
2046 | 汞含量的测定 | 广东省市场监督管理局 | 市场需求 | 签订委托合同或协议 | 机构或个人 | 250 | 广东省惠州市质量计量监督检测所 | 执行到新政策落地 | 色漆和清漆 “可溶性”金属含量的测定 第七部分:色漆的颜料部分和水可稀释漆的液体部分的汞含量的测定 无焰原子吸收光谱法 GB/T 9758.7-1988
2047 | 含水率测定 | 广东省市场监督管理局 | 市场需求 | 签订委托合同或协议 | 机构或个人 | 400 | 广东省惠州市质量计量监督检测所 | 执行到新政策落地 | 无疵小试样木材物理力学性质试验方法 第4部分：含水率测定GB/T 1927.4-2021
2048 | 新冠病毒核酸检测 | 广东省市场监督管理局 | 市场需求 | 签订委托合同或协议 | 机构或个人 | 800 | 广东省惠州市质量计量监督检测所 | 执行到新政策落地 | 核酸检测试剂盒说明书
2049 | 外观质量 | 广东省市场监督管理局 | 市场需求 | 签订委托合同或协议 | 机构或个人 | 150 | 广东省惠州市质量计量监督检测所 | 执行到新政策落地 | 棉胶鞋HG/T 2182-2008
2050 | 标志 | 广东省市场监督管理局 | 市场需求 | 签订委托合同或协议 | 机构或个人 | 120 | 广东省惠州市质量计量监督检测所 | 执行到新政策落地 | 密胺塑料餐饮具GB/T 41001-2021
2051 | pH值 | 广东省市场监督管理局 | 市场需求 | 签订委托合同或协议 | 机构或个人 | 118 | 广东省惠州市质量计量监督检测所 | 执行到新政策落地 | 毛皮化学试验pH值的测定QB/T 1277-2012
2052 | 摩擦色牢度 | 广东省市场监督管理局 | 市场需求 | 签订委托合同或协议 | 机构或个人 | 200 | 广东省惠州市质量计量监督检测所 | 执行到新政策落地 | 染色毛皮耐摩擦色牢度测试方法QB/T 2790-2006
2053 | 耐汗渍色牢度 | 广东省市场监督管理局 | 市场需求 | 签订委托合同或协议 | 机构或个人 | 199 | 广东省惠州市质量计量监督检测所 | 执行到新政策落地 | 毛皮 耐汗渍色牢度试验方法QB/T 2924-2021
2054 | 通用要求 | 广东省市场监督管理局 | 市场需求 | 签订委托合同或协议 | 机构或个人 | 60 | 广东省惠州市质量计量监督检测所 | 执行到新政策落地 | 旅游鞋GB/T 15107-2013
2055 | 可分解有害芳香胺染料的含量 | 广东省市场监督管理局 | 市场需求 | 签订委托合同或协议 | 机构或个人 | 1930 | 广东省惠州市质量计量监督检测所 | 执行到新政策落地 | 旅游鞋GB/T 15107-2013
2056 | 游离或可部分水解的甲醛含量 | 广东省市场监督管理局 | 市场需求 | 签订委托合同或协议 | 机构或个人 | 504 | 广东省惠州市质量计量监督检测所 | 执行到新政策落地 | 旅游鞋GB/T 15107-2013
2057 | 1,1,2-三氯乙烷 | 广东省市场监督管理局 | 市场需求 | 签订委托合同或协议 | 机构或个人 | 1164 | 广东省惠州市质量计量监督检测所 | 执行到新政策落地 | 旅行箱包QB/T 2155-2010
2058 | 1,2-二氯乙烷 | 广东省市场监督管理局 | 市场需求 | 签订委托合同或协议 | 机构或个人 | 1164 | 广东省惠州市质量计量监督检测所 | 执行到新政策落地 | 旅行箱包QB/T 2155-2010
2059 | 二氯甲烷 | 广东省市场监督管理局 | 市场需求 | 签订委托合同或协议 | 机构或个人 | 1164 | 广东省惠州市质量计量监督检测所 | 执行到新政策落地 | 旅行箱包QB/T 2155-2010
2060 | 五金配件耐腐蚀性 | 广东省市场监督管理局 | 市场需求 | 签订委托合同或协议 | 机构或个人 | 401 | 广东省惠州市质量计量监督检测所 | 执行到新政策落地 | 旅行箱包QB/T 2155-2010
2061 | 优等品硬箱滚动冲击性能 | 广东省市场监督管理局 | 市场需求 | 签订委托合同或协议 | 机构或个人 | 479 | 广东省惠州市质量计量监督检测所 | 执行到新政策落地 | 旅行箱包QB/T 2155-2010
2062 | 其他挥发物限量 | 广东省市场监督管理局 | 市场需求 | 签订委托合同或协议 | 机构或个人 | 427 | 广东省惠州市质量计量监督检测所 | 执行到新政策落地 | 旅行箱包QB/T 2155-2010
2063 | 可分解有害芳香胺染料 | 广东省市场监督管理局 | 市场需求 | 签订委托合同或协议 | 机构或个人 | 1930 | 广东省惠州市质量计量监督检测所 | 执行到新政策落地 | 旅行箱包QB/T 2155-2010
2064 | 可溶性重金属含量 | 广东省市场监督管理局 | 市场需求 | 签订委托合同或协议 | 机构或个人 | 756 | 广东省惠州市质量计量监督检测所 | 执行到新政策落地 | 旅行箱包QB/T 2155-2010
2065 | 外观质量 | 广东省市场监督管理局 | 市场需求 | 签订委托合同或协议 | 机构或个人 | 150 | 广东省惠州市质量计量监督检测所 | 执行到新政策落地 | 旅行箱包QB/T 2155-2010
2066 | 总挥发性有机物 | 广东省市场监督管理局 | 市场需求 | 签订委托合同或协议 | 机构或个人 | 427 | 广东省惠州市质量计量监督检测所 | 执行到新政策落地 | 旅行箱包QB/T 2155-2010
2067 | 拉杆耐疲劳性能 | 广东省市场监督管理局 | 市场需求 | 签订委托合同或协议 | 机构或个人 | 187 | 广东省惠州市质量计量监督检测所 | 执行到新政策落地 | 旅行箱包QB/T 2155-2010
2068 | 拉链平拉强力 | 广东省市场监督管理局 | 市场需求 | 签订委托合同或协议 | 机构或个人 | 150 | 广东省惠州市质量计量监督检测所 | 执行到新政策落地 | 旅行箱包QB/T 2155-2010
2069 | 振荡冲击性能 | 广东省市场监督管理局 | 市场需求 | 签订委托合同或协议 | 机构或个人 | 479 | 广东省惠州市质量计量监督检测所 | 执行到新政策落地 | 旅行箱包QB/T 2155-2010
2070 | 旅行包面料摩擦色牢度 | 广东省市场监督管理局 | 市场需求 | 签订委托合同或协议 | 机构或个人 | 150 | 广东省惠州市质量计量监督检测所 | 执行到新政策落地 | 旅行箱包QB/T 2155-2010
2071 | 标志、标签、包装 | 广东省市场监督管理局 | 市场需求 | 签订委托合同或协议 | 机构或个人 | 150 | 广东省惠州市质量计量监督检测所 | 执行到新政策落地 | 旅行箱包QB/T 2155-2010
2072 | 标识 | 广东省市场监督管理局 | 市场需求 | 签订委托合同或协议 | 机构或个人 | 150 | 广东省惠州市质量计量监督检测所 | 执行到新政策落地 | 旅行箱包QB/T 2155-2010
2073 | 正己烷 | 广东省市场监督管理局 | 市场需求 | 签订委托合同或协议 | 机构或个人 | 374 | 广东省惠州市质量计量监督检测所 | 执行到新政策落地 | 旅行箱包QB/T 2155-2010
2074 | 游离甲苯二异氰酸酯 | 广东省市场监督管理局 | 市场需求 | 签订委托合同或协议 | 机构或个人 | 600 | 广东省惠州市质量计量监督检测所 | 执行到新政策落地 | 旅行箱包QB/T 2155-2010
2075 | 游离甲醛 | 广东省市场监督管理局 | 市场需求 | 签订委托合同或协议 | 机构或个人 | 504 | 广东省惠州市质量计量监督检测所 | 执行到新政策落地 | 旅行箱包QB/T 2155-2010
2076 | 甲苯+二甲苯 | 广东省市场监督管理局 | 市场需求 | 签订委托合同或协议 | 机构或个人 | 974 | 广东省惠州市质量计量监督检测所 | 执行到新政策落地 | 旅行箱包QB/T 2155-2010
2077 | 硬箱箱体耐静压性能 | 广东省市场监督管理局 | 市场需求 | 签订委托合同或协议 | 机构或个人 | 300 | 广东省惠州市质量计量监督检测所 | 执行到新政策落地 | 旅行箱包QB/T 2155-2010
2078 | 硬箱箱面耐落球冲击性能 | 广东省市场监督管理局 | 市场需求 | 签订委托合同或协议 | 机构或个人 | 479 | 广东省惠州市质量计量监督检测所 | 执行到新政策落地 | 旅行箱包QB/T 2155-2010
2079 | 箱体（包体）规定负重 | 广东省市场监督管理局 | 市场需求 | 签订委托合同或协议 | 机构或个人 | 150 | 广东省惠州市质量计量监督检测所 | 执行到新政策落地 | 旅行箱包QB/T 2155-2010
2080 | 箱铝口表面硬度 | 广东省市场监督管理局 | 市场需求 | 签订委托合同或协议 | 机构或个人 | 300 | 广东省惠州市质量计量监督检测所 | 执行到新政策落地 | 旅行箱包QB/T 2155-2010
2081 | 箱（包）锁 | 广东省市场监督管理局 | 市场需求 | 签订委托合同或协议 | 机构或个人 | 300 | 广东省惠州市质量计量监督检测所 | 执行到新政策落地 | 旅行箱包QB/T 2155-2010
2082 | 缝合强度 | 广东省市场监督管理局 | 市场需求 | 签订委托合同或协议 | 机构或个人 | 300 | 广东省惠州市质量计量监督检测所 | 执行到新政策落地 | 旅行箱包QB/T 2155-2010
2083 | 耐冲击性能 | 广东省市场监督管理局 | 市场需求 | 签订委托合同或协议 | 机构或个人 | 479 | 广东省惠州市质量计量监督检测所 | 执行到新政策落地 | 旅行箱包QB/T 2155-2010
2084 | 苯 | 广东省市场监督管理局 | 市场需求 | 签订委托合同或协议 | 机构或个人 | 600 | 广东省惠州市质量计量监督检测所 | 执行到新政策落地 | 旅行箱包QB/T 2155-2010
2085 | 行走性能 | 广东省市场监督管理局 | 市场需求 | 签订委托合同或协议 | 机构或个人 | 479 | 广东省惠州市质量计量监督检测所 | 执行到新政策落地 | 旅行箱包QB/T 2155-2010
2086 | 规格 | 广东省市场监督管理局 | 市场需求 | 签订委托合同或协议 | 机构或个人 | 150 | 广东省惠州市质量计量监督检测所 | 执行到新政策落地 | 旅行箱包QB/T 2155-2010
2087 | 箱（包）锁耐用性能 | 广东省市场监督管理局 | 市场需求 | 签订委托合同或协议 | 机构或个人 | 116 | 广东省惠州市质量计量监督检测所 | 执行到新政策落地 | 旅行箱包QB/T 2155-2018
2088 | 外观质量 | 广东省市场监督管理局 | 市场需求 | 签订委托合同或协议 | 机构或个人 | 150 | 广东省惠州市质量计量监督检测所 | 执行到新政策落地 | 旅行箱包QB/T 2155-2018
2089 | 振荡冲击性能 | 广东省市场监督管理局 | 市场需求 | 签订委托合同或协议 | 机构或个人 | 479 | 广东省惠州市质量计量监督检测所 | 执行到新政策落地 | 旅行箱包QB/T 2155-2018
2090 | 标志 | 广东省市场监督管理局 | 市场需求 | 签订委托合同或协议 | 机构或个人 | 150 | 广东省惠州市质量计量监督检测所 | 执行到新政策落地 | 旅行箱包QB/T 2155-2018
2091 | 硬箱箱体耐静压性能 | 广东省市场监督管理局 | 市场需求 | 签订委托合同或协议 | 机构或个人 | 300 | 广东省惠州市质量计量监督检测所 | 执行到新政策落地 | 旅行箱包QB/T 2155-2018
2092 | 缝合强度 | 广东省市场监督管理局 | 市场需求 | 签订委托合同或协议 | 机构或个人 | 300 | 广东省惠州市质量计量监督检测所 | 执行到新政策落地 | 旅行箱包QB/T 2155-2018
2093 | 规格 | 广东省市场监督管理局 | 市场需求 | 签订委托合同或协议 | 机构或个人 | 150 | 广东省惠州市质量计量监督检测所 | 执行到新政策落地 | 旅行箱包QB/T 2155-2018
2094 | 密度 | 广东省市场监督管理局 | 市场需求 | 签订委托合同或协议 | 机构或个人 | 348 | 广东省惠州市质量计量监督检测所 | 执行到新政策落地 | 硫化橡胶或热塑性橡胶密度的测定GB/T 533-2008
2095 | 拉伸应力应变性能 | 广东省市场监督管理局 | 市场需求 | 签订委托合同或协议 | 机构或个人 | 605 | 广东省惠州市质量计量监督检测所 | 执行到新政策落地 | 硫化橡胶或热塑性橡胶拉伸应力应变性能的测定GB/T 528-2009
2096 | 粘合强度 | 广东省市场监督管理局 | 市场需求 | 签订委托合同或协议 | 机构或个人 | 583 | 广东省惠州市质量计量监督检测所 | 执行到新政策落地 | 硫化橡胶或热塑性橡胶与织物粘合强度的测定GB/T 532-2008
2097 | 热空气老化 | 广东省市场监督管理局 | 市场需求 | 签订委托合同或协议 | 机构或个人 | 661 | 广东省惠州市质量计量监督检测所 | 执行到新政策落地 | 硫化橡胶或热塑性橡胶热空气加速老化和耐热试验GB/T 3512-2014
2098 | 撕裂强度 | 广东省市场监督管理局 | 市场需求 | 签订委托合同或协议 | 机构或个人 | 582 | 广东省惠州市质量计量监督检测所 | 执行到新政策落地 | 硫化橡胶或热塑性橡胶撕裂强度的测定(裤形、直角形和新月形试样)GB/T 529-2008
2099 | 硬度 | 广东省市场监督管理局 | 市场需求 | 签订委托合同或协议 | 机构或个人 | 300 | 广东省惠州市质量计量监督检测所 | 执行到新政策落地 | 橡胶袖珍硬度计压入硬度试验方法GB/T531-1999
2100 | 硬度 | 广东省市场监督管理局 | 市场需求 | 签订委托合同或协议 | 机构或个人 | 300 | 广东省惠州市质量计量监督检测所 | 执行到新政策落地 | 硫化橡胶或热塑性橡胶 压入硬度试验方法 第2部分：便携式橡胶国际硬度计法GB/T 531.2-2009
2101 | 拉伸应力应变性能 | 广东省市场监督管理局 | 市场需求 | 签订委托合同或协议 | 机构或个人 | 605 | 广东省惠州市质量计量监督检测所 | 执行到新政策落地 | 硫化橡胶或热塑性橡胶拉伸应力应变性能的测定GB/T 528-1998
2102 | 回弹性 | 广东省市场监督管理局 | 市场需求 | 签订委托合同或协议 | 机构或个人 | 527 | 广东省惠州市质量计量监督检测所 | 执行到新政策落地 | 硫化橡胶回弹性的测定GB/T 1681-2009
2103 | 磨耗量 | 广东省市场监督管理局 | 市场需求 | 签订委托合同或协议 | 机构或个人 | 270 | 广东省惠州市质量计量监督检测所 | 执行到新政策落地 | 硫化橡胶 耐磨性能的测定（用阿克隆磨耗试验机）GB/T 1689-1998
2104 | 脆性温度 | 广东省市场监督管理局 | 市场需求 | 签订委托合同或协议 | 机构或个人 | 635 | 广东省惠州市质量计量监督检测所 | 执行到新政策落地 | 硫化橡胶低温脆性的测定单试样法GB/T 1682-2014
2105 | 二氧化硫 | 广东省市场监督管理局 | 市场需求 | 签订委托合同或协议 | 机构或个人 | 400 | 广东省惠州市质量计量监督检测所 | 执行到新政策落地 | 《食品安全国家标准 食品中二氧化硫的测定》 GB 5009.34-2016
2106 | 包装层数 | 广东省市场监督管理局 | 市场需求 | 签订委托合同或协议 | 机构或个人 | 300 | 广东省惠州市质量计量监督检测所 | 执行到新政策落地 | 限制商品过度包装要求 生鲜食用农产品 GB 43284-2023
2107 | 包装成本 | 广东省市场监督管理局 | 市场需求 | 签订委托合同或协议 | 机构或个人 | 300 | 广东省惠州市质量计量监督检测所 | 执行到新政策落地 | 限制商品过度包装要求 生鲜食用农产品 GB 43284-2023
2108 | 包装空隙率 | 广东省市场监督管理局 | 市场需求 | 签订委托合同或协议 | 机构或个人 | 1000 | 广东省惠州市质量计量监督检测所 | 执行到新政策落地 | 限制商品过度包装要求 生鲜食用农产品 GB 43284-2023
2109 | 双拉杆长度允许偏差 | 广东省市场监督管理局 | 市场需求 | 签订委托合同或协议 | 机构或个人 | 150 | 广东省惠州市质量计量监督检测所 | 执行到新政策落地 | 箱包五金配件 拉杆QB/T 1586.5-2010
2110 | 喷涂层附着力 | 广东省市场监督管理局 | 市场需求 | 签订委托合同或协议 | 机构或个人 | 370 | 广东省惠州市质量计量监督检测所 | 执行到新政策落地 | 箱包五金配件 拉杆QB/T 1586.5-2010
2111 | 外观质量 | 广东省市场监督管理局 | 市场需求 | 签订委托合同或协议 | 机构或个人 | 150 | 广东省惠州市质量计量监督检测所 | 执行到新政策落地 | 箱包五金配件 拉杆QB/T 1586.5-2010
2112 | 抗震荡性能 | 广东省市场监督管理局 | 市场需求 | 签订委托合同或协议 | 机构或个人 | 479 | 广东省惠州市质量计量监督检测所 | 执行到新政策落地 | 箱包五金配件 拉杆QB/T 1586.5-2010
2113 | 拉合力 | 广东省市场监督管理局 | 市场需求 | 签订委托合同或协议 | 机构或个人 | 479 | 广东省惠州市质量计量监督检测所 | 执行到新政策落地 | 箱包五金配件 拉杆QB/T 1586.5-2010
2114 | 漆膜附着力 | 广东省市场监督管理局 | 市场需求 | 签订委托合同或协议 | 机构或个人 | 370 | 广东省惠州市质量计量监督检测所 | 执行到新政策落地 | 箱包五金配件 拉杆QB/T 1586.5-2010
2115 | 电镀层结合强度 | 广东省市场监督管理局 | 市场需求 | 签订委托合同或协议 | 机构或个人 | 300 | 广东省惠州市质量计量监督检测所 | 执行到新政策落地 | 箱包五金配件 拉杆QB/T 1586.5-2010
2116 | 耐疲劳性能 | 广东省市场监督管理局 | 市场需求 | 签订委托合同或协议 | 机构或个人 | 300 | 广东省惠州市质量计量监督检测所 | 执行到新政策落地 | 箱包五金配件 拉杆QB/T 1586.5-2010
2117 | 跌落冲击试验 | 广东省市场监督管理局 | 市场需求 | 签订委托合同或协议 | 机构或个人 | 479 | 广东省惠州市质量计量监督检测所 | 执行到新政策落地 | 箱包五金配件 拉杆QB/T 1586.5-2010
2118 | 标签 | 广东省市场监督管理局 | 市场需求 | 签订委托合同或协议 | 机构或个人 | 60 | 广东省惠州市质量计量监督检测所 | 执行到新政策落地 | 箱包五金配件 拉杆QB/T 1586.5-2010
2119 | 标志 | 广东省市场监督管理局 | 市场需求 | 签订委托合同或协议 | 机构或个人 | 150 | 广东省惠州市质量计量监督检测所 | 执行到新政策落地 | 箱包五金配件 拉杆QB/T 1586.5-2010
2120 | 环氧乙烷残留量 | 广东省市场监督管理局 | 市场需求 | 签订委托合同或协议 | 机构或个人 | 1000 | 广东省惠州市质量计量监督检测所 | 执行到新政策落地 | 医用输液、输血、注射器具检验方法 第1部分：化学分析方法GB/T 14233.1-2022
2121 | 环氧乙烷残留量 | 广东省市场监督管理局 | 市场需求 | 签订委托合同或协议 | 机构或个人 | 1000 | 广东省惠州市质量计量监督检测所 | 执行到新政策落地 | GB 15979-2002一次性使用卫生用品卫生标准
2122 | 无菌试验 | 广东省市场监督管理局 | 市场需求 | 签订委托合同或协议 | 机构或个人 | 600 | 广东省惠州市质量计量监督检测所 | 执行到新政策落地 | 一次性使用医用口罩YY/T 0969-2013
2123 | 无菌试验 | 广东省市场监督管理局 | 市场需求 | 签订委托合同或协议 | 机构或个人 | 600 | 广东省惠州市质量计量监督检测所 | 执行到新政策落地 | 医用输液、输血、注射器具检验方法 第2部分：生物学试验方法 GB/T 14233.2-2005
2124 | 细菌过滤效率 | 广东省市场监督管理局 | 市场需求 | 签订委托合同或协议 | 机构或个人 | 2800 | 广东省惠州市质量计量监督检测所 | 执行到新政策落地 | 医用外科口罩 YY 0469-2011 附录B
2125 | 微生物指标 | 广东省市场监督管理局 | 市场需求 | 签订委托合同或协议 | 机构或个人 | 840 | 广东省惠州市质量计量监督检测所 | 执行到新政策落地 | 日常防护型口罩技术规范GB/T 32610-2016
2126 | 灭菌口罩应无菌 | 广东省市场监督管理局 | 市场需求 | 签订委托合同或协议 | 机构或个人 | 600 | 广东省惠州市质量计量监督检测所 | 执行到新政策落地 | 一次性使用医用口罩YY/T 0969-2013
2127 | 非灭菌口罩微生物指标 | 广东省市场监督管理局 | 市场需求 | 签订委托合同或协议 | 机构或个人 | 840 | 广东省惠州市质量计量监督检测所 | 执行到新政策落地 | 一次性使用医用口罩YY/T 0969-2013
2128 | 微生物指标 | 广东省市场监督管理局 | 市场需求 | 签订委托合同或协议 | 机构或个人 | 840 | 广东省惠州市质量计量监督检测所 | 执行到新政策落地 | 医用外科口罩YY 0469-2011
2129 | 细菌过滤效率 | 广东省市场监督管理局 | 市场需求 | 签订委托合同或协议 | 机构或个人 | 2800 | 广东省惠州市质量计量监督检测所 | 执行到新政策落地 | 医用外科口罩YY 0469-2011
2130 | 微生物指标 | 广东省市场监督管理局 | 市场需求 | 签订委托合同或协议 | 机构或个人 | 840 | 广东省惠州市质量计量监督检测所 | 执行到新政策落地 | 医用防护口罩技术要求GB 19083-2010
2131 | 挥发性有机化合物（VOCs）释放量测定 | 广东省市场监督管理局 | 市场需求 | 签订委托合同或协议 | 机构或个人 | 1500 | 广东省惠州市质量计量监督检测所 | 执行到新政策落地 | 室内空气 第3部分:对甲醛以及其他羰基混合物进行测定 活性取样检验法 ISO 16000-3-2022
2132 | 台面照度 | 广东省市场监督管理局 | 市场需求 | 签订委托合同或协议 | 机构或个人 | 100 | 广东省惠州市质量计量监督检测所 | 执行到新政策落地 | 公共场所卫生检验方法 第1部分：物理因素GB/T 18204.1-2013
2133 | 噪声/动态噪声 | 广东省市场监督管理局 | 市场需求 | 签订委托合同或协议 | 机构或个人 | 400 | 广东省惠州市质量计量监督检测所 | 执行到新政策落地 | 公共场所卫生检验方法 第1部分：物理因素GB/T 18204.1-2013
2134 | 新风量 | 广东省市场监督管理局 | 市场需求 | 签订委托合同或协议 | 机构或个人 | 600 | 广东省惠州市质量计量监督检测所 | 执行到新政策落地 | 公共场所卫生检验方法 第1部分：物理因素GB/T 18204.1-2013
2135 | 温度 | 广东省市场监督管理局 | 市场需求 | 签订委托合同或协议 | 机构或个人 | 50 | 广东省惠州市质量计量监督检测所 | 执行到新政策落地 | 公共场所卫生检验方法 第1部分：物理因素GB/T 18204.1-2013
2136 | 相对湿度 | 广东省市场监督管理局 | 市场需求 | 签订委托合同或协议 | 机构或个人 | 50 | 广东省惠州市质量计量监督检测所 | 执行到新政策落地 | 公共场所卫生检验方法 第1部分：物理因素GB/T 18204.1-2013
2137 | 空气流速 | 广东省市场监督管理局 | 市场需求 | 签订委托合同或协议 | 机构或个人 | 600 | 广东省惠州市质量计量监督检测所 | 执行到新政策落地 | 公共场所卫生检验方法 第1部分：物理因素GB/T 18204.1-2013
2138 | 抗菌效果 | 广东省市场监督管理局 | 市场需求 | 签订委托合同或协议 | 机构或个人 | 1500元/种菌 | 广东省惠州市质量计量监督检测所 | 执行到新政策落地 | 抗菌针织品FZ/T 73023-2006
2139 | 抗菌试验 | 广东省市场监督管理局 | 市场需求 | 签订委托合同或协议 | 机构或个人 | 1600元/种菌 | 广东省惠州市质量计量监督检测所 | 执行到新政策落地 | 抗菌涂料（漆膜）抗菌性测定法和抗菌效果GB/T 21866-2008
2140 | 抗细菌性能 | 广东省市场监督管理局 | 市场需求 | 签订委托合同或协议 | 机构或个人 | 1600元/种菌 | 广东省惠州市质量计量监督检测所 | 执行到新政策落地 | 抗菌涂料HG/T 3950-2007
2141 | 抗霉菌性能 | 广东省市场监督管理局 | 市场需求 | 签订委托合同或协议 | 机构或个人 | 4800 | 广东省惠州市质量计量监督检测所 | 执行到新政策落地 | 抗菌涂料HG/T 3950-2007
2142 | 抗菌性能 | 广东省市场监督管理局 | 市场需求 | 签订委托合同或协议 | 机构或个人 | 1500元/种菌 | 广东省惠州市质量计量监督检测所 | 执行到新政策落地 | 抗菌塑料 抗菌性能试验方法和抗菌效果 QB/T 2591-2003
2143 | 抗菌效果 | 广东省市场监督管理局 | 市场需求 | 签订委托合同或协议 | 机构或个人 | 1500元/种菌 | 广东省惠州市质量计量监督检测所 | 执行到新政策落地 | 抗菌毛巾FZ/T 62015-2009
2144 | 抗菌物质的溶出性指标 | 广东省市场监督管理局 | 市场需求 | 签订委托合同或协议 | 机构或个人 | 1500元/种菌 | 广东省惠州市质量计量监督检测所 | 执行到新政策落地 | 抗菌毛巾FZ/T 62015-2009
2145 | 抗细菌性能 | 广东省市场监督管理局 | 市场需求 | 签订委托合同或协议 | 机构或个人 | 1500元/种菌 | 广东省惠州市质量计量监督检测所 | 执行到新政策落地 | 抗菌聚氨酯合成革 抗菌性能试验方法和抗菌效果QB/T 4341-2012
2146 | 抗霉菌性能 | 广东省市场监督管理局 | 市场需求 | 签订委托合同或协议 | 机构或个人 | 4500 | 广东省惠州市质量计量监督检测所 | 执行到新政策落地 | 抗菌聚氨酯合成革 抗菌性能试验方法和抗菌效果QB/T 4341-2012
2147 | 抗菌安全性能 | 广东省市场监督管理局 | 市场需求 | 签订委托合同或协议 | 机构或个人 | 480元/种菌 | 广东省惠州市质量计量监督检测所 | 执行到新政策落地 | 抗菌聚氨酯合成革 抗菌性能试验方法和抗菌效果QB/T 4341-2012
2148 | 抗细菌性能试验方法 | 广东省市场监督管理局 | 市场需求 | 签订委托合同或协议 | 机构或个人 | 1500元/种菌 | 广东省惠州市质量计量监督检测所 | 执行到新政策落地 | 抗菌防霉木质装饰板JC/T 2039-2010
2149 | 抗霉菌性能试验方法 | 广东省市场监督管理局 | 市场需求 | 签订委托合同或协议 | 机构或个人 | 4500 | 广东省惠州市质量计量监督检测所 | 执行到新政策落地 | 抗菌防霉木质装饰板JC/T 2039-2010
2150 | 标志 | 广东省市场监督管理局 | 市场需求 | 签订委托合同或协议 | 机构或个人 | 120 | 广东省惠州市质量计量监督检测所 | 执行到新政策落地 | 聚乙烯吹塑容器GB/T 13508-2011
2151 | 鞋带与鞋底的拔出力 | 广东省市场监督管理局 | 市场需求 | 签订委托合同或协议 | 机构或个人 | 759 | 广东省惠州市质量计量监督检测所 | 执行到新政策落地 | 聚氯乙烯微孔塑料拖鞋GB/T 3807-1994
2152 | 外型尺寸 | 广东省市场监督管理局 | 市场需求 | 签订委托合同或协议 | 机构或个人 | 86 | 广东省惠州市质量计量监督检测所 | 执行到新政策落地 | 聚氯乙烯塑料鞋底QB/T 1124-1991
2153 | 加热损失率 | 广东省市场监督管理局 | 市场需求 | 签订委托合同或协议 | 机构或个人 | 504 | 广东省惠州市质量计量监督检测所 | 执行到新政策落地 | 聚氯乙烯塑料鞋底QB/T 1124-1991
2154 | 外观 | 广东省市场监督管理局 | 市场需求 | 签订委托合同或协议 | 机构或个人 | 79 | 广东省惠州市质量计量监督检测所 | 执行到新政策落地 | 聚氯乙烯塑料鞋底QB/T 1124-1991
2155 | 其他挥发物限量 | 广东省市场监督管理局 | 市场需求 | 签订委托合同或协议 | 机构或个人 | 427 | 广东省惠州市质量计量监督检测所 | 执行到新政策落地 | 聚氯乙烯人造革有害物质限量GB 21550-2008
2156 | 可溶性重金属限量（铅） | 广东省市场监督管理局 | 市场需求 | 签订委托合同或协议 | 机构或个人 | 300 | 广东省惠州市质量计量监督检测所 | 执行到新政策落地 | 聚氯乙烯人造革有害物质限量GB 21550-2008
2157 | 可溶性重金属限量（镉） | 广东省市场监督管理局 | 市场需求 | 签订委托合同或协议 | 机构或个人 | 300 | 广东省惠州市质量计量监督检测所 | 执行到新政策落地 | 聚氯乙烯人造革有害物质限量GB 21550-2008
2158 | 低温耐折牢度 | 广东省市场监督管理局 | 市场需求 | 签订委托合同或协议 | 机构或个人 | 789 | 广东省惠州市质量计量监督检测所 | 执行到新政策落地 | 聚氯乙烯人造革GB/T 8948-2008
2159 | 氯乙烯单体限量 | 广东省市场监督管理局 | 市场需求 | 签订委托合同或协议 | 机构或个人 | 600 | 广东省惠州市质量计量监督检测所 | 执行到新政策落地 | 聚氯乙烯人造革有害物质限量GB 21550-2008
2160 | 硫化性 | 广东省市场监督管理局 | 市场需求 | 签订委托合同或协议 | 机构或个人 | 300 | 广东省惠州市质量计量监督检测所 | 执行到新政策落地 | 聚氯乙烯人造革GB/T 8948-2008
2161 | 耐揉搓性 | 广东省市场监督管理局 | 市场需求 | 签订委托合同或协议 | 机构或个人 | 300 | 广东省惠州市质量计量监督检测所 | 执行到新政策落地 | 聚氯乙烯人造革GB/T 8948-2008
2162 | 耐顶破强度 | 广东省市场监督管理局 | 市场需求 | 签订委托合同或协议 | 机构或个人 | 300 | 广东省惠州市质量计量监督检测所 | 执行到新政策落地 | 聚氯乙烯人造革GB/T 8948-2008
2163 | 剥离负荷 | 广东省市场监督管理局 | 市场需求 | 签订委托合同或协议 | 机构或个人 | 173 | 广东省惠州市质量计量监督检测所 | 执行到新政策落地 | 软质复合塑料材料剥离试验方法GB 8808-1988
2164 | 可溶性铅 | 广东省市场监督管理局 | 市场需求 | 签订委托合同或协议 | 机构或个人 | 250 | 广东省惠州市质量计量监督检测所 | 执行到新政策落地 | 室内装饰装修材料 聚氯乙烯卷材料地板中有害物质限量 GB 18586-2001 5.4
2165 | 可溶性镉 | 广东省市场监督管理局 | 市场需求 | 签订委托合同或协议 | 机构或个人 | 250 | 广东省惠州市质量计量监督检测所 | 执行到新政策落地 | 室内装饰装修材料 聚氯乙烯卷材料地板中有害物质限量 GB 18586-2001 5.4
2166 | 挥发物的测定 | 广东省市场监督管理局 | 市场需求 | 签订委托合同或协议 | 机构或个人 | 250 | 广东省惠州市质量计量监督检测所 | 执行到新政策落地 | 室内装饰装修材料 聚氯乙烯卷材料地板中有害物质限量 GB 18586-2001 5.5
2167 | 规格尺寸 | 广东省市场监督管理局 | 市场需求 | 签订委托合同或协议 | 机构或个人 | 86 | 广东省惠州市质量计量监督检测所 | 执行到新政策落地 | 聚氯乙烯夹芯发泡组装凉鞋QB/T 1652-1992
2168 | 鞋底密度 | 广东省市场监督管理局 | 市场需求 | 签订委托合同或协议 | 机构或个人 | 522 | 广东省惠州市质量计量监督检测所 | 执行到新政策落地 | 聚氯乙烯夹芯发泡组装凉鞋QB/T 1652-1992
2169 | 鞋带厚度 | 广东省市场监督管理局 | 市场需求 | 签订委托合同或协议 | 机构或个人 | 147 | 广东省惠州市质量计量监督检测所 | 执行到新政策落地 | 聚氯乙烯夹芯发泡组装凉鞋QB/T 1652-1992
2170 | 外观要求 | 广东省市场监督管理局 | 市场需求 | 签订委托合同或协议 | 机构或个人 | 79 | 广东省惠州市质量计量监督检测所 | 执行到新政策落地 | 聚氯乙烯夹芯发泡组装凉鞋QB/T 1652-1992
2171 | 标志 | 广东省市场监督管理局 | 市场需求 | 签订委托合同或协议 | 机构或个人 | 60 | 广东省惠州市质量计量监督检测所 | 执行到新政策落地 | 聚氯乙烯夹芯发泡组装凉鞋QB/T 1652-1992
2172 | 人造革（合成革）材质鉴别 | 广东省市场监督管理局 | 市场需求 | 签订委托合同或协议 | 机构或个人 | 600 | 广东省惠州市质量计量监督检测所 | 执行到新政策落地 | 聚氯乙烯、聚氨酯人造革（合成革）材质鉴别方法GB/T 30695-2014
2173 | 加热损失率 | 广东省市场监督管理局 | 市场需求 | 签订委托合同或协议 | 机构或个人 | 504 | 广东省惠州市质量计量监督检测所 | 执行到新政策落地 | 聚氯乙烯（PVC）注塑凉鞋、拖鞋QB/T 1653-2023
2174 | 外观 | 广东省市场监督管理局 | 市场需求 | 签订委托合同或协议 | 机构或个人 | 120 | 广东省惠州市质量计量监督检测所 | 执行到新政策落地 | 聚氯乙烯（PVC）注塑凉鞋、拖鞋QB/T 1653-2023
2175 | 帮面厚度 | 广东省市场监督管理局 | 市场需求 | 签订委托合同或协议 | 机构或个人 | 120 | 广东省惠州市质量计量监督检测所 | 执行到新政策落地 | 聚氯乙烯（PVC）注塑凉鞋、拖鞋QB/T 1653-2023
2176 | 底厚度 | 广东省市场监督管理局 | 市场需求 | 签订委托合同或协议 | 机构或个人 | 120 | 广东省惠州市质量计量监督检测所 | 执行到新政策落地 | 聚氯乙烯（PVC）注塑凉鞋、拖鞋QB/T 1653-2023
2177 | 标志 | 广东省市场监督管理局 | 市场需求 | 签订委托合同或协议 | 机构或个人 | 60 | 广东省惠州市质量计量监督检测所 | 执行到新政策落地 | 聚氯乙烯（PVC）注塑凉鞋、拖鞋QB/T 1653-2023
2178 | 长度、宽度 | 广东省市场监督管理局 | 市场需求 | 签订委托合同或协议 | 机构或个人 | 120 | 广东省惠州市质量计量监督检测所 | 执行到新政策落地 | 聚氯乙烯（PVC）注塑凉鞋、拖鞋QB/T 1653-2023
2179 | 垂直载压 | 广东省市场监督管理局 | 市场需求 | 签订委托合同或协议 | 机构或个人 | 240 | 广东省惠州市质量计量监督检测所 | 执行到新政策落地 | 聚对苯二甲酸乙二醇酯(PET)饮品瓶通用技术要求GB/T 41167-2021
2180 | 外观 | 广东省市场监督管理局 | 市场需求 | 签订委托合同或协议 | 机构或个人 | 120 | 广东省惠州市质量计量监督检测所 | 执行到新政策落地 | 聚对苯二甲酸乙二醇酯(PET)饮品瓶通用技术要求GB/T 41167-2021
2181 | 容量偏差 | 广东省市场监督管理局 | 市场需求 | 签订委托合同或协议 | 机构或个人 | 120 | 广东省惠州市质量计量监督检测所 | 执行到新政策落地 | 聚对苯二甲酸乙二醇酯(PET)饮品瓶通用技术要求GB/T 41167-2021
2182 | 标志 | 广东省市场监督管理局 | 市场需求 | 签订委托合同或协议 | 机构或个人 | 120 | 广东省惠州市质量计量监督检测所 | 执行到新政策落地 | 聚对苯二甲酸乙二醇酯(PET)饮品瓶通用技术要求GB/T 41167-2021
2183 | 瓶口密封性能 | 广东省市场监督管理局 | 市场需求 | 签订委托合同或协议 | 机构或个人 | 240 | 广东省惠州市质量计量监督检测所 | 执行到新政策落地 | 聚对苯二甲酸乙二醇酯(PET)饮品瓶通用技术要求GB/T 41167-2021
2184 | 瓶口尺寸偏差 | 广东省市场监督管理局 | 市场需求 | 签订委托合同或协议 | 机构或个人 | 120 | 广东省惠州市质量计量监督检测所 | 执行到新政策落地 | 聚对苯二甲酸乙二醇酯(PET)饮品瓶通用技术要求GB/T 41167-2021
2185 | 碳酸饮品瓶热稳定性 | 广东省市场监督管理局 | 市场需求 | 签订委托合同或协议 | 机构或个人 | 360 | 广东省惠州市质量计量监督检测所 | 执行到新政策落地 | 聚对苯二甲酸乙二醇酯(PET)饮品瓶通用技术要求GB/T 41167-2021
2186 | 耐内压力（碳酸饮品瓶） | 广东省市场监督管理局 | 市场需求 | 签订委托合同或协议 | 机构或个人 | 480 | 广东省惠州市质量计量监督检测所 | 执行到新政策落地 | 聚对苯二甲酸乙二醇酯(PET)饮品瓶通用技术要求GB/T 41167-2021
2187 | 耐热性能 | 广东省市场监督管理局 | 市场需求 | 签订委托合同或协议 | 机构或个人 | 360 | 广东省惠州市质量计量监督检测所 | 执行到新政策落地 | 聚对苯二甲酸乙二醇酯(PET)饮品瓶通用技术要求GB/T 41167-2021
2188 | 跌落性能 | 广东省市场监督管理局 | 市场需求 | 签订委托合同或协议 | 机构或个人 | 240 | 广东省惠州市质量计量监督检测所 | 执行到新政策落地 | 聚对苯二甲酸乙二醇酯(PET)饮品瓶通用技术要求GB/T 41167-2021
2189 | 高度偏差 | 广东省市场监督管理局 | 市场需求 | 签订委托合同或协议 | 机构或个人 | 120 | 广东省惠州市质量计量监督检测所 | 执行到新政策落地 | 聚对苯二甲酸乙二醇酯(PET)饮品瓶通用技术要求GB/T 41167-2021
2190 | 标志 | 广东省市场监督管理局 | 市场需求 | 签订委托合同或协议 | 机构或个人 | 120 | 广东省惠州市质量计量监督检测所 | 执行到新政策落地 | 聚丙烯饮用吸管GB/T 24693-2009
2191 | 异氰酸酯基含量 | 广东省市场监督管理局 | 市场需求 | 签订委托合同或协议 | 机构或个人 | 680 | 广东省惠州市质量计量监督检测所 | 执行到新政策落地 | 聚氨酯预聚体中异氰酸酯基含量的测定HG/T 2409-1992
2192 | 耐水度 | 广东省市场监督管理局 | 市场需求 | 签订委托合同或协议 | 机构或个人 | 300 | 广东省惠州市质量计量监督检测所 | 执行到新政策落地 | 聚氨酯束状超细纤维合成革QB/T 2888-2007
2193 | 耐水解性试验 | 广东省市场监督管理局 | 市场需求 | 签订委托合同或协议 | 机构或个人 | 300 | 广东省惠州市质量计量监督检测所 | 执行到新政策落地 | 聚氨酯束状超细纤维合成革QB/T 2888-2007
2194 | 耐黄变 | 广东省市场监督管理局 | 市场需求 | 签订委托合同或协议 | 机构或个人 | 1008 | 广东省惠州市质量计量监督检测所 | 执行到新政策落地 | 聚氨酯束状超细纤维合成革QB/T 2888-2007
2195 | 耐水度 | 广东省市场监督管理局 | 市场需求 | 签订委托合同或协议 | 机构或个人 | 300 | 广东省惠州市质量计量监督检测所 | 执行到新政策落地 | 聚氨酯合成革QB/T 1646-2007
2196 | 耐热黏着性 | 广东省市场监督管理局 | 市场需求 | 签订委托合同或协议 | 机构或个人 | 454 | 广东省惠州市质量计量监督检测所 | 执行到新政策落地 | 聚氨酯合成革QB/T 1646-2007
2197 | 透湿度 | 广东省市场监督管理局 | 市场需求 | 签订委托合同或协议 | 机构或个人 | 750 | 广东省惠州市质量计量监督检测所 | 执行到新政策落地 | 聚氨酯合成革QB/T 1646-2007
2198 | 吸水度 | 广东省市场监督管理局 | 市场需求 | 签订委托合同或协议 | 机构或个人 | 440 | 广东省惠州市质量计量监督检测所 | 执行到新政策落地 | 聚氨酯合成革QB/T 1646-2007
2199 | 外观 | 广东省市场监督管理局 | 市场需求 | 签订委托合同或协议 | 机构或个人 | 150 | 广东省惠州市质量计量监督检测所 | 执行到新政策落地 | 聚氨酯合成革QB/T 1646-2007
2200 | 撕裂负荷 | 广东省市场监督管理局 | 市场需求 | 签订委托合同或协议 | 机构或个人 | 187 | 广东省惠州市质量计量监督检测所 | 执行到新政策落地 | 聚氨酯合成革QB/T 1646-2007
2201 | 标志 | 广东省市场监督管理局 | 市场需求 | 签订委托合同或协议 | 机构或个人 | 150 | 广东省惠州市质量计量监督检测所 | 执行到新政策落地 | 聚氨酯合成革QB/T 1646-2007
2202 | 耐热黏着性 | 广东省市场监督管理局 | 市场需求 | 签订委托合同或协议 | 机构或个人 | 454 | 广东省惠州市质量计量监督检测所 | 执行到新政策落地 | 聚氨酯合成革QB/T 1646-2007
2203 | 表观密度 | 广东省市场监督管理局 | 市场需求 | 签订委托合同或协议 | 机构或个人 | 348 | 广东省惠州市质量计量监督检测所 | 执行到新政策落地 | 聚氨酯合成革QB/T 1646-2007
2204 | 表面颜色牢度 | 广东省市场监督管理局 | 市场需求 | 签订委托合同或协议 | 机构或个人 | 130 | 广东省惠州市质量计量监督检测所 | 执行到新政策落地 | 聚氨酯合成革QB/T 1646-2007
2205 | 规格 | 广东省市场监督管理局 | 市场需求 | 签订委托合同或协议 | 机构或个人 | 150 | 广东省惠州市质量计量监督检测所 | 执行到新政策落地 | 聚氨酯合成革QB/T 1646-2007
2206 | 透湿度 | 广东省市场监督管理局 | 市场需求 | 签订委托合同或协议 | 机构或个人 | 750 | 广东省惠州市质量计量监督检测所 | 执行到新政策落地 | 聚氨酯合成革QB/T 1646-2007
2207 | 耐揉搓性 | 广东省市场监督管理局 | 市场需求 | 签订委托合同或协议 | 机构或个人 | 300 | 广东省惠州市质量计量监督检测所 | 执行到新政策落地 | 聚氨酯干法人造革GB/T 8949-2008
2208 | 耐顶破强度 | 广东省市场监督管理局 | 市场需求 | 签订委托合同或协议 | 机构或个人 | 300 | 广东省惠州市质量计量监督检测所 | 执行到新政策落地 | 聚氨酯干法人造革GB/T 8949-2008
2209 | 剥离负荷 | 广东省市场监督管理局 | 市场需求 | 签订委托合同或协议 | 机构或个人 | 504 | 广东省惠州市质量计量监督检测所 | 执行到新政策落地 | 聚氨酯干法人造革GB/T?8949-1995
2210 | 异常气味 | 广东省市场监督管理局 | 市场需求 | 签订委托合同或协议 | 机构或个人 | 180 | 广东省惠州市质量计量监督检测所 | 执行到新政策落地 | 聚氨酯超细纤维合成革通用安全技术条件QB/T 4046-2010
2211 | 烷基酚聚氧乙烯醚 | 广东省市场监督管理局 | 市场需求 | 签订委托合同或协议 | 机构或个人 | 2893 | 广东省惠州市质量计量监督检测所 | 执行到新政策落地 | 聚氨酯超细纤维合成革通用安全技术条件QB/T 4046-2010
2212 | 酰胺类有机溶剂残留量 | 广东省市场监督管理局 | 市场需求 | 签订委托合同或协议 | 机构或个人 | 1200 | 广东省惠州市质量计量监督检测所 | 执行到新政策落地 | 进出口纺织品酰胺类有机溶剂残留量的测定气相色谱-质谱法SN/T 3587-2016
2213 | 负荷拉次 | 广东省市场监督管理局 | 市场需求 | 签订委托合同或协议 | 机构或个人 | 144 | 广东省惠州市质量计量监督检测所 | 执行到新政策落地 | 金属拉链QB/T 2171-2014
2214 | 负荷次数 | 广东省市场监督管理局 | 市场需求 | 签订委托合同或协议 | 机构或个人 | 144 | 广东省惠州市质量计量监督检测所 | 执行到新政策落地 | 金属拉链QB/T 2171-2014
2215 | 布氏硬度 | 广东省市场监督管理局 | 市场需求 | 签订委托合同或协议 | 机构或个人 | 300 | 广东省惠州市质量计量监督检测所 | 执行到新政策落地 | 金属材料 布氏硬度试验 第1部分:试验方法GB/T 231.1-2018
2216 | 布氏硬度 | 广东省市场监督管理局 | 市场需求 | 签订委托合同或协议 | 机构或个人 | 300 | 广东省惠州市质量计量监督检测所 | 执行到新政策落地 | 金属材料 布氏硬度试验 第1部分：试验方法GB/T 231.1-2009
2217 | 洛氏硬度试验 | 广东省市场监督管理局 | 市场需求 | 签订委托合同或协议 | 机构或个人 | 300 | 广东省惠州市质量计量监督检测所 | 执行到新政策落地 | 金属材料 洛氏硬度试验 第1部分：试验方法GB/T 230.1-2018
2218 | 温度 | 广东省市场监督管理局 | 市场需求 | 签订委托合同或协议 | 机构或个人 | 50 | 广东省惠州市质量计量监督检测所 | 执行到新政策落地 | GB/T 35428-2017 医院负压隔离病房环境控制要求
2219 | 相对湿度 | 广东省市场监督管理局 | 市场需求 | 签订委托合同或协议 | 机构或个人 | 50 | 广东省惠州市质量计量监督检测所 | 执行到新政策落地 | GB/T 35428-2017 医院负压隔离病房环境控制要求
2220 | 空气细菌菌落总数 | 广东省市场监督管理局 | 市场需求 | 签订委托合同或协议 | 机构或个人 | 360元/点 | 广东省惠州市质量计量监督检测所 | 执行到新政策落地 | GB/T 35428-2017 医院负压隔离病房环境控制要求
2221 | 物体表面微生物检测 | 广东省市场监督管理局 | 市场需求 | 签订委托合同或协议 | 机构或个人 | 600元/件 | 广东省惠州市质量计量监督检测所 | 执行到新政策落地 | GB/T 35428-2017 医院负压隔离病房环境控制要求
2222 | 噪声（A声级） | 广东省市场监督管理局 | 市场需求 | 签订委托合同或协议 | 机构或个人 | 400 | 广东省惠州市质量计量监督检测所 | 执行到新政策落地 | GB/T 35428-2017 医院负压隔离病房环境控制要求
2223 | 照度 | 广东省市场监督管理局 | 市场需求 | 签订委托合同或协议 | 机构或个人 | 100 | 广东省惠州市质量计量监督检测所 | 执行到新政策落地 | GB/T 35428-2017 医院负压隔离病房环境控制要求
2224 | 静压差 | 广东省市场监督管理局 | 市场需求 | 签订委托合同或协议 | 机构或个人 | 600 | 广东省惠州市质量计量监督检测所 | 执行到新政策落地 | GB/T 35428-2017 医院负压隔离病房环境控制要求
2225 | 风速 | 广东省市场监督管理局 | 市场需求 | 签订委托合同或协议 | 机构或个人 | 600 | 广东省惠州市质量计量监督检测所 | 执行到新政策落地 | GB/T 35428-2017 医院负压隔离病房环境控制要求
2226 | 风量 | 广东省市场监督管理局 | 市场需求 | 签订委托合同或协议 | 机构或个人 | 600 | 广东省惠州市质量计量监督检测所 | 执行到新政策落地 | GB/T 35428-2017 医院负压隔离病房环境控制要求
2227 | 换气次数 | 广东省市场监督管理局 | 市场需求 | 签订委托合同或协议 | 机构或个人 | 600 | 广东省惠州市质量计量监督检测所 | 执行到新政策落地 | GB/T 35428-2017 医院负压隔离病房环境控制要求
2228 | 气流流向 | 广东省市场监督管理局 | 市场需求 | 签订委托合同或协议 | 机构或个人 | 600 | 广东省惠州市质量计量监督检测所 | 执行到新政策落地 | GB/T 35428-2017 医院负压隔离病房环境控制要求
2229 | 密闭性 | 广东省市场监督管理局 | 市场需求 | 签订委托合同或协议 | 机构或个人 | 600 | 广东省惠州市质量计量监督检测所 | 执行到新政策落地 | GB/T 35428-2017 医院负压隔离病房环境控制要求
2230 | 排风高效过滤器扫描检漏 | 广东省市场监督管理局 | 市场需求 | 签订委托合同或协议 | 机构或个人 | 1500 | 广东省惠州市质量计量监督检测所 | 执行到新政策落地 | GB/T 35428-2017 医院负压隔离病房环境控制要求
2231 | 振动幅值 | 广东省市场监督管理局 | 市场需求 | 签订委托合同或协议 | 机构或个人 | 350 | 广东省惠州市质量计量监督检测所 | 执行到新政策落地 | 洁净工作台 JG/T 292-2010（7.4.4.10）
2232 | 噪声 | 广东省市场监督管理局 | 市场需求 | 签订委托合同或协议 | 机构或个人 | 400 | 广东省惠州市质量计量监督检测所 | 执行到新政策落地 | 洁净厂房施工及质量验收规范 GB 51110-2015 附录C.9
2233 | 噪声 | 广东省市场监督管理局 | 市场需求 | 签订委托合同或协议 | 机构或个人 | 400 | 广东省惠州市质量计量监督检测所 | 执行到新政策落地 | 洁净工作台 JG/T 292-2010（7.4.4.8）
2234 | 噪声 | 广东省市场监督管理局 | 市场需求 | 签订委托合同或协议 | 机构或个人 | 400 | 广东省惠州市质量计量监督检测所 | 执行到新政策落地 | 电子工业洁净厂房设计规范 GB 50472-2008 附录D.3.7
2235 | 沉降菌 | 广东省市场监督管理局 | 市场需求 | 签订委托合同或协议 | 机构或个人 | 360（点） | 广东省惠州市质量计量监督检测所 | 执行到新政策落地 | 洁净厂房施工及质量验收规范 GB 51110-2015 附录C.16
2236 | 沉降菌浓度 | 广东省市场监督管理局 | 市场需求 | 签订委托合同或协议 | 机构或个人 | 360（点） | 广东省惠州市质量计量监督检测所 | 执行到新政策落地 | 洁净工作台 JG/T 292-2010（7.4.4.7）
2237 | 洁净度 | 广东省市场监督管理局 | 市场需求 | 签订委托合同或协议 | 机构或个人 | 360（点） | 广东省惠州市质量计量监督检测所 | 执行到新政策落地 | 电子工业洁净厂房设计规范 GB 50472-2008 附录D.3.4
2238 | 浮游菌 | 广东省市场监督管理局 | 市场需求 | 签订委托合同或协议 | 机构或个人 | 360（点） | 广东省惠州市质量计量监督检测所 | 执行到新政策落地 | 洁净厂房施工及质量验收规范 GB 51110-2015 附录C.16
2239 | 温度 | 广东省市场监督管理局 | 市场需求 | 签订委托合同或协议 | 机构或个人 | 50 | 广东省惠州市质量计量监督检测所 | 执行到新政策落地 | 洁净厂房施工及质量验收规范 GB 51110-2015 附录C.6
2240 | 温度 | 广东省市场监督管理局 | 市场需求 | 签订委托合同或协议 | 机构或个人 | 50 | 广东省惠州市质量计量监督检测所 | 执行到新政策落地 | 电子工业洁净厂房设计规范 GB 50472-2008 附录D.3.6
2241 | 照度 | 广东省市场监督管理局 | 市场需求 | 签订委托合同或协议 | 机构或个人 | 100 | 广东省惠州市质量计量监督检测所 | 执行到新政策落地 | 洁净厂房施工及质量验收规范 GB 51110-2015 附录C.10
2242 | 照度 | 广东省市场监督管理局 | 市场需求 | 签订委托合同或协议 | 机构或个人 | 100 | 广东省惠州市质量计量监督检测所 | 执行到新政策落地 | 洁净工作台 JG/T 292-2010（7.4.4.9）
2243 | 照度 | 广东省市场监督管理局 | 市场需求 | 签订委托合同或协议 | 机构或个人 | 100 | 广东省惠州市质量计量监督检测所 | 执行到新政策落地 | 电子工业洁净厂房设计规范 GB 50472-2008 附录D.3.8
2244 | 相对湿度 | 广东省市场监督管理局 | 市场需求 | 签订委托合同或协议 | 机构或个人 | 50 | 广东省惠州市质量计量监督检测所 | 执行到新政策落地 | 洁净厂房施工及质量验收规范 GB 51110-2015 附录C.7
2245 | 相对湿度 | 广东省市场监督管理局 | 市场需求 | 签订委托合同或协议 | 机构或个人 | 50 | 广东省惠州市质量计量监督检测所 | 执行到新政策落地 | 电子工业洁净厂房设计规范 GB 50472-2008 附录D.3.6
2246 | 空气洁净度 | 广东省市场监督管理局 | 市场需求 | 签订委托合同或协议 | 机构或个人 | 360（点） | 广东省惠州市质量计量监督检测所 | 执行到新政策落地 | 洁净厂房施工及质量验收规范 GB 51110-2015 附录C.1
2247 | 空气洁净度 | 广东省市场监督管理局 | 市场需求 | 签订委托合同或协议 | 机构或个人 | 360（点） | 广东省惠州市质量计量监督检测所 | 执行到新政策落地 | 洁净工作台 JG/T 292-2010（7.4.4.6）
2248 | 进风风速 | 广东省市场监督管理局 | 市场需求 | 签订委托合同或协议 | 机构或个人 | 600 | 广东省惠州市质量计量监督检测所 | 执行到新政策落地 | 洁净工作台 JG/T 292-2010（7.4.4.4）
2249 | 静压差 | 广东省市场监督管理局 | 市场需求 | 签订委托合同或协议 | 机构或个人 | 600 | 广东省惠州市质量计量监督检测所 | 执行到新政策落地 | 洁净厂房施工及质量验收规范 GB 51110-2015 附录C.3
2250 | 静压差 | 广东省市场监督管理局 | 市场需求 | 签订委托合同或协议 | 机构或个人 | 600 | 广东省惠州市质量计量监督检测所 | 执行到新政策落地 | 电子工业洁净厂房设计规范 GB 50472-2008 附录D.3.2
2251 | 风速 | 广东省市场监督管理局 | 市场需求 | 签订委托合同或协议 | 机构或个人 | 600 | 广东省惠州市质量计量监督检测所 | 执行到新政策落地 | 洁净厂房施工及质量验收规范 GB 51110-2015 附录C.2
2252 | 风速 | 广东省市场监督管理局 | 市场需求 | 签订委托合同或协议 | 机构或个人 | 600 | 广东省惠州市质量计量监督检测所 | 执行到新政策落地 | 洁净工作台 JG/T 292-2010（7.4.4.3）
2253 | 风速 | 广东省市场监督管理局 | 市场需求 | 签订委托合同或协议 | 机构或个人 | 600 | 广东省惠州市质量计量监督检测所 | 执行到新政策落地 | 电子工业洁净厂房设计规范 GB 50472-2008 附录D.3.1
2254 | 风量 | 广东省市场监督管理局 | 市场需求 | 签订委托合同或协议 | 机构或个人 | 600 | 广东省惠州市质量计量监督检测所 | 执行到新政策落地 | 洁净厂房施工及质量验收规范 GB 51110-2015 附录C.2
2255 | 风量 | 广东省市场监督管理局 | 市场需求 | 签订委托合同或协议 | 机构或个人 | 600 | 广东省惠州市质量计量监督检测所 | 执行到新政策落地 | 洁净工作台 JG/T 292-2010（7.4.4.5）
2256 | 风量 | 广东省市场监督管理局 | 市场需求 | 签订委托合同或协议 | 机构或个人 | 600 | 广东省惠州市质量计量监督检测所 | 执行到新政策落地 | 电子工业洁净厂房设计规范 GB 50472-2008 附录D.3.1
2257 | 噪声 | 广东省市场监督管理局 | 市场需求 | 签订委托合同或协议 | 机构或个人 | 400 | 广东省惠州市质量计量监督检测所 | 执行到新政策落地 | 《医院洁净手术部建筑技术规范》 GB 50333-2013
2258 | 噪声 | 广东省市场监督管理局 | 市场需求 | 签订委托合同或协议 | 机构或个人 | 400 | 广东省惠州市质量计量监督检测所 | 执行到新政策落地 | 《洁净厂房设计规范》 GB 50073-2013
2259 | 噪声 | 广东省市场监督管理局 | 市场需求 | 签订委托合同或协议 | 机构或个人 | 400 | 广东省惠州市质量计量监督检测所 | 执行到新政策落地 | 《洁净室施工及验收规范》GB 50591-2010
2260 | 悬浮粒子(空气洁净度、尘埃数) | 广东省市场监督管理局 | 市场需求 | 签订委托合同或协议 | 机构或个人 | 360（点） | 广东省惠州市质量计量监督检测所 | 执行到新政策落地 | 《医院洁净手术部建筑技术规范》GB 50333-2013
2261 | 悬浮粒子(空气洁净度、尘埃数) | 广东省市场监督管理局 | 市场需求 | 签订委托合同或协议 | 机构或个人 | 360（点） | 广东省惠州市质量计量监督检测所 | 执行到新政策落地 | 《洁净厂房设计规范》GB 50073-2013
2262 | 悬浮粒子(空气洁净度、尘埃数) | 广东省市场监督管理局 | 市场需求 | 签订委托合同或协议 | 机构或个人 | 360（点） | 广东省惠州市质量计量监督检测所 | 执行到新政策落地 | 《洁净室施工及验收规范》GB 50591-2010
2263 | 悬浮粒子(空气洁净度、尘埃数) | 广东省市场监督管理局 | 市场需求 | 签订委托合同或协议 | 机构或个人 | 360（点） | 广东省惠州市质量计量监督检测所 | 执行到新政策落地 | 医药工业洁净室(区)悬浮粒子的测试方法 GB/T 16292-2010
2264 | 换气次数 | 广东省市场监督管理局 | 市场需求 | 签订委托合同或协议 | 机构或个人 | 600 | 广东省惠州市质量计量监督检测所 | 执行到新政策落地 | 《医院洁净手术部建筑技术规范》GB 50333-2013
2265 | 换气次数 | 广东省市场监督管理局 | 市场需求 | 签订委托合同或协议 | 机构或个人 | 600 | 广东省惠州市质量计量监督检测所 | 执行到新政策落地 | 《洁净厂房设计规范》GB 50073-2013
2266 | 换气次数 | 广东省市场监督管理局 | 市场需求 | 签订委托合同或协议 | 机构或个人 | 600 | 广东省惠州市质量计量监督检测所 | 执行到新政策落地 | 《洁净厂房设计规范》GB 50073-2013
2267 | 沉降菌（空气中细菌菌落总数） | 广东省市场监督管理局 | 市场需求 | 签订委托合同或协议 | 机构或个人 | 360（点） | 广东省惠州市质量计量监督检测所 | 执行到新政策落地 | 《医院洁净手术部建筑技术规范》GB 50333-2013
2268 | 沉降菌（空气中细菌菌落总数） | 广东省市场监督管理局 | 市场需求 | 签订委托合同或协议 | 机构或个人 | 360（点） | 广东省惠州市质量计量监督检测所 | 执行到新政策落地 | 《洁净厂房设计规范》GB 50073-2013
2269 | 沉降菌（空气中细菌菌落总数） | 广东省市场监督管理局 | 市场需求 | 签订委托合同或协议 | 机构或个人 | 360（点） | 广东省惠州市质量计量监督检测所 | 执行到新政策落地 | 《洁净室施工及验收规范》GB 50591-2010
2270 | 沉降菌（空气中细菌菌落总数） | 广东省市场监督管理局 | 市场需求 | 签订委托合同或协议 | 机构或个人 | 360（点） | 广东省惠州市质量计量监督检测所 | 执行到新政策落地 | 医药工业洁净室(区)沉降菌的测试方法 GB/T 16294-2010
2271 | 浮游菌 | 广东省市场监督管理局 | 市场需求 | 签订委托合同或协议 | 机构或个人 | 360（点） | 广东省惠州市质量计量监督检测所 | 执行到新政策落地 | 《医院洁净手术部建筑技术规范》 GB 50333-2013
2272 | 浮游菌 | 广东省市场监督管理局 | 市场需求 | 签订委托合同或协议 | 机构或个人 | 360（点） | 广东省惠州市质量计量监督检测所 | 执行到新政策落地 | 《洁净厂房设计规范》GB 50073-2013
2273 | 浮游菌 | 广东省市场监督管理局 | 市场需求 | 签订委托合同或协议 | 机构或个人 | 360（点） | 广东省惠州市质量计量监督检测所 | 执行到新政策落地 | 《洁净室施工及验收规范》GB 50591-2010
2274 | 浮游菌 | 广东省市场监督管理局 | 市场需求 | 签订委托合同或协议 | 机构或个人 | 360（点） | 广东省惠州市质量计量监督检测所 | 执行到新政策落地 | 医药工业洁净室(区)浮游菌的测试方法 GB/T 16293-2010
2275 | 温度和相对湿度 | 广东省市场监督管理局 | 市场需求 | 签订委托合同或协议 | 机构或个人 | 100 | 广东省惠州市质量计量监督检测所 | 执行到新政策落地 | 《医院洁净手术部建筑技术规范》 GB 50333-2013
2276 | 温度和相对湿度 | 广东省市场监督管理局 | 市场需求 | 签订委托合同或协议 | 机构或个人 | 100 | 广东省惠州市质量计量监督检测所 | 执行到新政策落地 | 《洁净厂房设计规范》GB 50073-2013
2277 | 温度和相对湿度 | 广东省市场监督管理局 | 市场需求 | 签订委托合同或协议 | 机构或个人 | 100 | 广东省惠州市质量计量监督检测所 | 执行到新政策落地 | 《洁净室施工及验收规范》GB 50591-2010
2278 | 照度 | 广东省市场监督管理局 | 市场需求 | 签订委托合同或协议 | 机构或个人 | 100 | 广东省惠州市质量计量监督检测所 | 执行到新政策落地 | 《医院洁净手术部建筑技术规范》 GB 50333-2013
2279 | 照度 | 广东省市场监督管理局 | 市场需求 | 签订委托合同或协议 | 机构或个人 | 100 | 广东省惠州市质量计量监督检测所 | 执行到新政策落地 | 《医院洁净手术部建筑技术规范》 GB 50333-2013
2280 | 照度 | 广东省市场监督管理局 | 市场需求 | 签订委托合同或协议 | 机构或个人 | 100 | 广东省惠州市质量计量监督检测所 | 执行到新政策落地 | 《洁净室施工及验收规范》GB 50591-2010
2281 | 静压差 | 广东省市场监督管理局 | 市场需求 | 签订委托合同或协议 | 机构或个人 | 600 | 广东省惠州市质量计量监督检测所 | 执行到新政策落地 | 《医院洁净手术部建筑技术规范》GB 50333-2013
2282 | 静压差 | 广东省市场监督管理局 | 市场需求 | 签订委托合同或协议 | 机构或个人 | 600 | 广东省惠州市质量计量监督检测所 | 执行到新政策落地 | 《洁净厂房设计规范》 GB 50073-2013
2283 | 静压差 | 广东省市场监督管理局 | 市场需求 | 签订委托合同或协议 | 机构或个人 | 600 | 广东省惠州市质量计量监督检测所 | 执行到新政策落地 | 《洁净室施工及验收规范》GB 50591-2010
2284 | 风速（气流速度） | 广东省市场监督管理局 | 市场需求 | 签订委托合同或协议 | 机构或个人 | 600 | 广东省惠州市质量计量监督检测所 | 执行到新政策落地 | 《洁净室施工及验收规范》GB 50591-2010
2285 | 风速（气流速度） | 广东省市场监督管理局 | 市场需求 | 签订委托合同或协议 | 机构或个人 | 600 | 广东省惠州市质量计量监督检测所 | 执行到新政策落地 | 《医院洁净手术部建筑技术规范》GB 50333-2013
2286 | 风速（气流速度） | 广东省市场监督管理局 | 市场需求 | 签订委托合同或协议 | 机构或个人 | 600 | 广东省惠州市质量计量监督检测所 | 执行到新政策落地 | 《洁净厂房设计规范》 GB 50073-2013
2287 | 风量 | 广东省市场监督管理局 | 市场需求 | 签订委托合同或协议 | 机构或个人 | 600 | 广东省惠州市质量计量监督检测所 | 执行到新政策落地 | 《医院洁净手术部建筑技术规范》GB 50333-2013
2288 | 风量 | 广东省市场监督管理局 | 市场需求 | 签订委托合同或协议 | 机构或个人 | 600 | 广东省惠州市质量计量监督检测所 | 执行到新政策落地 | 《洁净厂房设计规范》GB 50073-2013
2289 | 风量 | 广东省市场监督管理局 | 市场需求 | 签订委托合同或协议 | 机构或个人 | 600 | 广东省惠州市质量计量监督检测所 | 执行到新政策落地 | 《洁净室施工及验收规范》GB 50591-2010
2290 | 外观 | 广东省市场监督管理局 | 市场需求 | 签订委托合同或协议 | 机构或个人 | 100 | 广东省惠州市质量计量监督检测所 | 执行到新政策落地 | 洁净工作台 JG/T 292-2010(7.1)
2291 | 拉伸剪切强度的测定(刚性材料对刚性材料) | 广东省市场监督管理局 | 市场需求 | 签订委托合同或协议 | 机构或个人 | 700 | 广东省惠州市质量计量监督检测所 | 执行到新政策落地 | 胶粘剂 拉伸剪切强度的测定(刚性材料对刚性材料) GB/T 7124-2008
2292 | 丙烯酰胺 | 广东省市场监督管理局 | 市场需求 | 签订委托合同或协议 | 机构或个人 | 800 | 广东省惠州市质量计量监督检测所 | 执行到新政策落地 | 有机化合物——样品制备和提取EN 71-10:2005
2293 | 丙烯酰胺 | 广东省市场监督管理局 | 市场需求 | 签订委托合同或协议 | 机构或个人 | 800 | 广东省惠州市质量计量监督检测所 | 执行到新政策落地 | 玩具安全 第11部分：有机化合物——分析方法EN 71-11:2005
2294 | 外底不留痕 | 广东省市场监督管理局 | 市场需求 | 签订委托合同或协议 | 机构或个人 | 1174 | 广东省惠州市质量计量监督检测所 | 执行到新政策落地 | 胶鞋、运动鞋外底不留痕试验方法GB/T 24129-2009
2295 | 标志 | 广东省市场监督管理局 | 市场需求 | 签订委托合同或协议 | 机构或个人 | 150 | 广东省惠州市质量计量监督检测所 | 执行到新政策落地 | 胶鞋检验规则、标志、包装、运输、贮存HG/T 2403-2007
2296 | 扭转性能 | 广东省市场监督管理局 | 市场需求 | 签订委托合同或协议 | 机构或个人 | 532 | 广东省惠州市质量计量监督检测所 | 执行到新政策落地 | 胶鞋扭转性能试验方法 HG/T 4990-2016
2297 | 抗菌性能 | 广东省市场监督管理局 | 市场需求 | 签订委托合同或协议 | 机构或个人 | 1500元/种菌 | 广东省惠州市质量计量监督检测所 | 执行到新政策落地 | 胶鞋抗菌性能的试验方法（琼脂平板法）HG/T 3663-2014
2298 | 耐渗水 | 广东省市场监督管理局 | 市场需求 | 签订委托合同或协议 | 机构或个人 | 512 | 广东省惠州市质量计量监督检测所 | 执行到新政策落地 | 胶面胶靴(鞋)耐渗水试验方法HG/T 3664-2000
2299 | 耐渗水 | 广东省市场监督管理局 | 市场需求 | 签订委托合同或协议 | 机构或个人 | 512 | 广东省惠州市质量计量监督检测所 | 执行到新政策落地 | 胶面胶靴（鞋）耐渗水试验方法HG/T 3664-2015
2300 | 抗细菌性能 | 广东省市场监督管理局 | 市场需求 | 签订委托合同或协议 | 机构或个人 | 1500元/种菌 | 广东省惠州市质量计量监督检测所 | 执行到新政策落地 | 建筑用抗菌塑料管抗 细菌性能 JC/T 939-2004
2301 | 甲醛散发 | 广东省市场监督管理局 | 市场需求 | 签订委托合同或协议 | 机构或个人 | 1500 | 广东省惠州市质量计量监督检测所 | 执行到新政策落地 | 乘用车座椅用聚氨酯泡沫 QC/T 850-2011
2302 | 邻苯二甲酸酯(DBP/BBP/DEHP/DNOP/DINP/DIDP | 广东省市场监督管理局 | 市场需求 | 签订委托合同或协议 | 机构或个人 | 1000 | 广东省惠州市质量计量监督检测所 | 执行到新政策落地 | 家具产品及其材料中禁限用物质测定方法 邻苯二甲酸酯增塑剂 GB/T 40906-2021
2303 | 多环芳烃 | 广东省市场监督管理局 | 市场需求 | 签订委托合同或协议 | 机构或个人 | 2000 | 广东省惠州市质量计量监督检测所 | 执行到新政策落地 | 家具产品及其材料中禁限用物质测定方法 多环芳烃 GB/T 40971-2021
2304 | 偶氮 | 广东省市场监督管理局 | 市场需求 | 签订委托合同或协议 | 机构或个人 | 800 | 广东省惠州市质量计量监督检测所 | 执行到新政策落地 | 家具产品及其材料中禁限用物质测定方法 偶氮染料 GB/T 40904-2021
2305 | 富马酸二甲酯 | 广东省市场监督管理局 | 市场需求 | 签订委托合同或协议 | 机构或个人 | 800 | 广东省惠州市质量计量监督检测所 | 执行到新政策落地 | 家具中富马酸二甲酯含量的测定 GB/T 27717-2011
2306 | 多溴联苯和多溴二苯醚 | 广东省市场监督管理局 | 市场需求 | 签订委托合同或协议 | 机构或个人 | 2500 | 广东省惠州市质量计量监督检测所 | 执行到新政策落地 | 家具产品及其材料中禁限用物质测定方法 阻燃剂 GB/T 40908-2021
2307 | 软体家具、苯、甲苯、二甲苯和TVOC的测定 | 广东省市场监督管理局 | 市场需求 | 签订委托合同或协议 | 机构或个人 | 1立方：2000元 10立方：3000元 15立方：3500元 | 广东省惠州市质量计量监督检测所 | 执行到新政策落地 | 家具中挥发性有机化合物的测定GB/T 31106-2014 家具中有害物质限量附录 GB 18584-2024 附录D
2308 | 软体家具甲醛 | 广东省市场监督管理局 | 市场需求 | 签订委托合同或协议 | 机构或个人 | 1立方：1500元 10立方：2500元 15立方：3000元 | 广东省惠州市质量计量监督检测所 | 执行到新政策落地 | 室内空气 第3部分:对甲醛以及其他羰基混合物进行测定 活性取样检验法 ISO 16000-3-2022 家具中有害物质限量附录 GB 18584-2024 附录D
2309 | 木家具及其化家具中苯、甲苯、二甲苯和TVOC | 广东省市场监督管理局 | 市场需求 | 签订委托合同或协议 | 机构或个人 | 1立方：2000元 10立方：3000元 15立方：3500元 | 广东省惠州市质量计量监督检测所 | 执行到新政策落地 | 家具中挥发性有机化合物的测定GB/T 31106-2014 家具中有害物质限量附录 GB 18584-2024 附录E
2310 | 木家具及其化家具中甲醛 | 广东省市场监督管理局 | 市场需求 | 签订委托合同或协议 | 机构或个人 | 1立方：1500元 10立方：2500元 15立方：3000元 | 广东省惠州市质量计量监督检测所 | 执行到新政策落地 | 室内空气 第3部分:对甲醛以及其他羰基混合物进行测定 活性取样检验法 ISO 16000-3-2022 家具中有害物质限量附录 GB 18584-2024 附录E
2311 | 甲醛测定 | 广东省市场监督管理局 | 市场需求 | 签订委托合同或协议 | 机构或个人 | 1立方：2000元 10立方：3000元 15立方：3500元 | 广东省惠州市质量计量监督检测所 | 执行到新政策落地 | 家具中挥发性有机化合物的测定 GB/T 31106-2014 4.1方法一
2312 | 苯系物和总挥发性有机化合物的测定 | 广东省市场监督管理局 | 市场需求 | 签订委托合同或协议 | 机构或个人 | 1立方：1500元 10立方：2500元 15立方：3000元 | 广东省惠州市质量计量监督检测所 | 执行到新政策落地 | 家具中挥发性有机化合物的测定 GB/T 31106-2014 5
2313 | 灰分测定 | 广东省市场监督管理局 | 市场需求 | 签订委托合同或协议 | 机构或个人 | 400 | 广东省惠州市质量计量监督检测所 | 执行到新政策落地 | GB/T 742-2018 造纸原料、纸浆、纸和纸板 灼烧残余物（灰分）的测定（575℃和900℃）
2314 | 挥发物含量测定 | 广东省市场监督管理局 | 市场需求 | 签订委托合同或协议 | 机构或个人 | 300 | 广东省惠州市质量计量监督检测所 | 执行到新政策落地 | 饰面用浸渍胶膜纸 LY/T 1143-2006 6.3.2
2315 | 挥发物含量测定 | 广东省市场监督管理局 | 市场需求 | 签订委托合同或协议 | 机构或个人 | 300 | 广东省惠州市质量计量监督检测所 | 执行到新政策落地 | 人造板饰面专用纸 GB/T 28995-2022 6.3.17
2316 | 抗菌性能 | 广东省市场监督管理局 | 市场需求 | 签订委托合同或协议 | 机构或个人 | 1500元/种菌 | 广东省惠州市质量计量监督检测所 | 执行到新政策落地 | 家具抗菌性能的评价 QB/T 4371-2012
2317 | 甲醛释放量 | 广东省市场监督管理局 | 市场需求 | 签订委托合同或协议 | 机构或个人 | 1立方：1500元 10立方：2500元 15立方：3000元 | 广东省惠州市质量计量监督检测所 | 执行到新政策落地 | GB/T 35607-2017绿色产品评价 家具
2318 | 总挥发性有机化合物（TVOC） | 广东省市场监督管理局 | 市场需求 | 签订委托合同或协议 | 机构或个人 | 1立方：2000元 10立方：3000元 15立方：3500元 | 广东省惠州市质量计量监督检测所 | 执行到新政策落地 | GB/T 35607-2017绿色产品评价 家具
2319 | 标志 | 广东省市场监督管理局 | 市场需求 | 签订委托合同或协议 | 机构或个人 | 120 | 广东省惠州市质量计量监督检测所 | 执行到新政策落地 | 夹链自封袋BB/T 0014-2011
2320 | 振动 | 广东省市场监督管理局 | 市场需求 | 签订委托合同或协议 | 机构或个人 | 350 | 广东省惠州市质量计量监督检测所 | 执行到新政策落地 | 生物安全柜GB 41918-2022
2321 | 电机和风机 | 广东省市场监督管理局 | 市场需求 | 签订委托合同或协议 | 机构或个人 | 350 | 广东省惠州市质量计量监督检测所 | 执行到新政策落地 | 生物安全柜GB 41918-2022
2322 | 温升 | 广东省市场监督管理局 | 市场需求 | 签订委托合同或协议 | 机构或个人 | 400 | 广东省惠州市质量计量监督检测所 | 执行到新政策落地 | 生物安全柜GB 41918-2022
2323 | 集液槽防泄漏 | 广东省市场监督管理局 | 市场需求 | 签订委托合同或协议 | 机构或个人 | 450 | 广东省惠州市质量计量监督检测所 | 执行到新政策落地 | 生物安全柜GB 41918-2022
2324 | 柜体防泄漏 | 广东省市场监督管理局 | 市场需求 | 签订委托合同或协议 | 机构或个人 | 450 | 广东省惠州市质量计量监督检测所 | 执行到新政策落地 | 生物安全柜GB 41918-2022
2325 | 外观 | 广东省市场监督管理局 | 市场需求 | 签订委托合同或协议 | 机构或个人 | 100 | 广东省惠州市质量计量监督检测所 | 执行到新政策落地 | 生物安全柜GB 41918-2022
2326 | 稳定性 | 广东省市场监督管理局 | 市场需求 | 签订委托合同或协议 | 机构或个人 | 300 | 广东省惠州市质量计量监督检测所 | 执行到新政策落地 | 生物安全柜GB 41918-2022
2327 | 无菌检查 | 广东省市场监督管理局 | 市场需求 | 签订委托合同或协议 | 机构或个人 | 2200 | 广东省惠州市质量计量监督检测所 | 执行到新政策落地 | 中华人民共和国药典（2020年版四部）1101无菌检查法
2328 | 环境噪声 | 广东省市场监督管理局 | 市场需求 | 签订委托合同或协议 | 机构或个人 | 810 | 广东省惠州市质量计量监督检测所 | 执行到新政策落地 | GB 3096-2008 《声环境质量标准》
2329 | β-溶血性链球菌 | 广东省市场监督管理局 | 市场需求 | 签订委托合同或协议 | 机构或个人 | 415 | 广东省惠州市质量计量监督检测所 | 执行到新政策落地 | 公共场所卫生检验方法 第3部分：空气微生物 GB/T 18204.3-2013（5）
2330 | 大肠菌群多管发酵法 | 广东省市场监督管理局 | 市场需求 | 签订委托合同或协议 | 机构或个人 | 320 | 广东省惠州市质量计量监督检测所 | 执行到新政策落地 | 公共场所卫生检验方法 第4部分：公共用品用具微生物 GB/T 18204.4-2013（4）
2331 | 溶血性链球菌培养法 | 广东省市场监督管理局 | 市场需求 | 签订委托合同或协议 | 机构或个人 | 415 | 广东省惠州市质量计量监督检测所 | 执行到新政策落地 | 公共场所卫生检验方法 第4部分：公共用品用具微生物 GB/T 18204.4-2013（7）
2332 | 真菌总数 | 广东省市场监督管理局 | 市场需求 | 签订委托合同或协议 | 机构或个人 | 360 | 广东省惠州市质量计量监督检测所 | 执行到新政策落地 | 公共场所卫生检验方法 第3部分：空气微生物 GB/T 18204.3-2013（4）
2333 | 真菌总数平皿计数法 | 广东省市场监督管理局 | 市场需求 | 签订委托合同或协议 | 机构或个人 | 360 | 广东省惠州市质量计量监督检测所 | 执行到新政策落地 | 公共场所卫生检验方法 第4部分：公共用品用具微生物 GB/T 18204.4-2013（6）
2334 | 细菌总数 | 广东省市场监督管理局 | 市场需求 | 签订委托合同或协议 | 机构或个人 | 320 | 广东省惠州市质量计量监督检测所 | 执行到新政策落地 | 公共场所卫生检验方法 第3部分：空气微生物 GB/T 18204.3-2013（3）
2335 | 细菌总数平皿计数法 | 广东省市场监督管理局 | 市场需求 | 签订委托合同或协议 | 机构或个人 | 320 | 广东省惠州市质量计量监督检测所 | 执行到新政策落地 | 公共场所卫生检验方法 第4部分：公共用品用具微生物 GB/T 18204.4-2013（3）
2336 | 金黄色葡萄球菌平皿鉴定法 | 广东省市场监督管理局 | 市场需求 | 签订委托合同或协议 | 机构或个人 | 415 | 广东省惠州市质量计量监督检测所 | 执行到新政策落地 | 公共场所卫生检验方法 第4部分：公共用品用具微生物 GB/T 18204.4-2013（5）
2337 | 单向流洁净室截面风速不均匀度 | 广东省市场监督管理局 | 市场需求 | 签订委托合同或协议 | 机构或个人 | 600 | 广东省惠州市质量计量监督检测所 | 执行到新政策落地 | 洁净室施工及验收规范 GB 50591-2010 附录E.3
2338 | 密闭性 | 广东省市场监督管理局 | 市场需求 | 签订委托合同或协议 | 机构或个人 | 600 | 广东省惠州市质量计量监督检测所 | 执行到新政策落地 | 洁净厂房施工及质量验收规范 GB 51110-2015 附录C.8
2339 | 已装空气过滤器的检漏 | 广东省市场监督管理局 | 市场需求 | 签订委托合同或协议 | 机构或个人 | 1500 | 广东省惠州市质量计量监督检测所 | 执行到新政策落地 | 洁净厂房施工及质量验收规范 GB 51110-2015 附录C.4
2340 | 截面风速 | 广东省市场监督管理局 | 市场需求 | 签订委托合同或协议 | 机构或个人 | 600 | 广东省惠州市质量计量监督检测所 | 执行到新政策落地 | 医院洁净手术部建筑技术规范 GB 50333-2013 （13.3.6）
2341 | 手术室严密性 | 广东省市场监督管理局 | 市场需求 | 签订委托合同或协议 | 机构或个人 | 600 | 广东省惠州市质量计量监督检测所 | 执行到新政策落地 | 医院洁净手术部建筑技术规范 GB 50333-2013（13.3.9）
2342 | 扫描检漏 | 广东省市场监督管理局 | 市场需求 | 签订委托合同或协议 | 机构或个人 | 1500 | 广东省惠州市质量计量监督检测所 | 执行到新政策落地 | 洁净工作台 JG/T 292-2010（7.4.4.1）
2343 | 末级过滤器检漏 | 广东省市场监督管理局 | 市场需求 | 签订委托合同或协议 | 机构或个人 | 1500 | 广东省惠州市质量计量监督检测所 | 执行到新政策落地 | 医院洁净手术部建筑技术规范 GB 50333-2013（13.3.8）
2344 | 气流流向 | 广东省市场监督管理局 | 市场需求 | 签订委托合同或协议 | 机构或个人 | 600 | 广东省惠州市质量计量监督检测所 | 执行到新政策落地 | 洁净室施工及验收规范 GB 50591-2010 附录E.12
2345 | 气流流型 | 广东省市场监督管理局 | 市场需求 | 签订委托合同或协议 | 机构或个人 | 600 | 广东省惠州市质量计量监督检测所 | 执行到新政策落地 | 洁净厂房施工及质量验收规范 GB 51110-2015 附录C.5
2346 | 气流状态 | 广东省市场监督管理局 | 市场需求 | 签订委托合同或协议 | 机构或个人 | 600 | 广东省惠州市质量计量监督检测所 | 执行到新政策落地 | 洁净工作台 JG/T 292-2010（7.4.4.11）
2347 | 洁净室气密性 | 广东省市场监督管理局 | 市场需求 | 签订委托合同或协议 | 机构或个人 | 600 | 广东省惠州市质量计量监督检测所 | 执行到新政策落地 | 洁净室施工及验收规范 GB 50591-2010 附录G
2348 | 自净时间 | 广东省市场监督管理局 | 市场需求 | 签订委托合同或协议 | 机构或个人 | 600 | 广东省惠州市质量计量监督检测所 | 执行到新政策落地 | 医院洁净手术部建筑技术规范 GB 50333-2013 （4）
2349 | 自净时间 | 广东省市场监督管理局 | 市场需求 | 签订委托合同或协议 | 机构或个人 | 600 | 广东省惠州市质量计量监督检测所 | 执行到新政策落地 | 洁净厂房施工及质量验收规范 GB 51110-2015 附录C.11
2350 | 自净时间 | 广东省市场监督管理局 | 市场需求 | 签订委托合同或协议 | 机构或个人 | 600 | 广东省惠州市质量计量监督检测所 | 执行到新政策落地 | 洁净室施工及验收规范 GB 50591-2010 附录E.11
2351 | 表面染菌密度 | 广东省市场监督管理局 | 市场需求 | 签订委托合同或协议 | 机构或个人 | 360元/件 | 广东省惠州市质量计量监督检测所 | 执行到新政策落地 | 洁净室施工及验收规范 GB 50591-2010 附录E.8.5
2352 | 送风面风速 | 广东省市场监督管理局 | 市场需求 | 签订委托合同或协议 | 机构或个人 | 600 | 广东省惠州市质量计量监督检测所 | 执行到新政策落地 | 医院洁净手术部建筑技术规范 GB 50333-2013 （13.3.7）
2353 | 速度不均匀度 | 广东省市场监督管理局 | 市场需求 | 签订委托合同或协议 | 机构或个人 | 600 | 广东省惠州市质量计量监督检测所 | 执行到新政策落地 | 医院洁净手术部建筑技术规范 GB 50333-2013 （13.3.6）
2354 | 高效空气过滤器现场扫描检漏 | 广东省市场监督管理局 | 市场需求 | 签订委托合同或协议 | 机构或个人 | 1500 | 广东省惠州市质量计量监督检测所 | 执行到新政策落地 | 洁净室施工及验收规范 GB 50591-2010 附录D.2
2355 | 工作窗口的气流流向 | 广东省市场监督管理局 | 市场需求 | 签订委托合同或协议 | 机构或个人 | 600 | 广东省惠州市质量计量监督检测所 | 执行到新政策落地 | 生物安全实验室建筑技术规范 GB 50346-2011
2356 | 气流烟雾模式 | 广东省市场监督管理局 | 市场需求 | 签订委托合同或协议 | 机构或个人 | 600 | 广东省惠州市质量计量监督检测所 | 执行到新政策落地 | Ⅱ级生物安全柜YY0569-2011（6.3.9）
2357 | 高效过滤器完整性 | 广东省市场监督管理局 | 市场需求 | 签订委托合同或协议 | 机构或个人 | 1500 | 广东省惠州市质量计量监督检测所 | 执行到新政策落地 | Ⅱ级生物安全柜YY0569-2011（6.3.2）
2358 | 高效过滤器的检漏 | 广东省市场监督管理局 | 市场需求 | 签订委托合同或协议 | 机构或个人 | 1500 | 广东省惠州市质量计量监督检测所 | 执行到新政策落地 | 生物安全实验室建筑技术规范 GB 50346-2011
2359 | 交叉污染保护 | 广东省市场监督管理局 | 市场需求 | 签订委托合同或协议 | 机构或个人 | 1000 | 广东省惠州市质量计量监督检测所 | 执行到新政策落地 | Ⅱ级生物安全柜YY0569-2011（6.3.6.5）
2360 | 产品保护 | 广东省市场监督管理局 | 市场需求 | 签订委托合同或协议 | 机构或个人 | 600 | 广东省惠州市质量计量监督检测所 | 执行到新政策落地 | Ⅱ级生物安全柜YY0569-2011（6.3.6.4）
2361 | 人员保护 | 广东省市场监督管理局 | 市场需求 | 签订委托合同或协议 | 机构或个人 | 600 | 广东省惠州市质量计量监督检测所 | 执行到新政策落地 | Ⅱ级生物安全柜YY0569-2011（6.3.6.3）
2362 | 沉降菌（空气中细菌菌落总数） | 广东省市场监督管理局 | 市场需求 | 签订委托合同或协议 | 机构或个人 | 360元/点 | 广东省惠州市质量计量监督检测所 | 执行到新政策落地 | 一次性使用卫生用品卫生标准GB 15979-2002附录E1
2363 | 表面微生物 | 广东省市场监督管理局 | 市场需求 | 签订委托合同或协议 | 机构或个人 | 360元/点 | 广东省惠州市质量计量监督检测所 | 执行到新政策落地 | 一次性使用卫生用品卫生标准GB15979-2002附录E2
2364 | 无菌试验 | 广东省市场监督管理局 | 市场需求 | 签订委托合同或协议 | 机构或个人 | 600 | 广东省惠州市质量计量监督检测所 | 执行到新政策落地 | 中国药典2015年版四部1101无菌检查法
2365 | 噪声 | 广东省市场监督管理局 | 市场需求 | 签订委托合同或协议 | 机构或个人 | 400 | 广东省惠州市质量计量监督检测所 | 执行到新政策落地 | 《医院洁净手术部建筑技术规范》 GB 50333-2013
2366 | 噪声 | 广东省市场监督管理局 | 市场需求 | 签订委托合同或协议 | 机构或个人 | 400 | 广东省惠州市质量计量监督检测所 | 执行到新政策落地 | 《洁净厂房设计规范》 GB 50073-2013
2367 | 噪声 | 广东省市场监督管理局 | 市场需求 | 签订委托合同或协议 | 机构或个人 | 400 | 广东省惠州市质量计量监督检测所 | 执行到新政策落地 | 《洁净室施工及验收规范》GB 50591-2010
2368 | 悬浮粒子(空气洁净度、尘埃数) | 广东省市场监督管理局 | 市场需求 | 签订委托合同或协议 | 机构或个人 | 360元/点 | 广东省惠州市质量计量监督检测所 | 执行到新政策落地 | 《医院洁净手术部建筑技术规范》GB 50333-2013
2369 | 悬浮粒子(空气洁净度、尘埃数) | 广东省市场监督管理局 | 市场需求 | 签订委托合同或协议 | 机构或个人 | 360元/点 | 广东省惠州市质量计量监督检测所 | 执行到新政策落地 | 《洁净厂房设计规范》GB 50073-2013
2370 | 悬浮粒子(空气洁净度、尘埃数) | 广东省市场监督管理局 | 市场需求 | 签订委托合同或协议 | 机构或个人 | 360元/点 | 广东省惠州市质量计量监督检测所 | 执行到新政策落地 | 《洁净室施工及验收规范》GB 50591-2010
2371 | 悬浮粒子(空气洁净度、尘埃数) | 广东省市场监督管理局 | 市场需求 | 签订委托合同或协议 | 机构或个人 | 360元/点 | 广东省惠州市质量计量监督检测所 | 执行到新政策落地 | 医药工业洁净室(区)悬浮粒子的测试方法 GB/T 16292-2010
2372 | 换气次数 | 广东省市场监督管理局 | 市场需求 | 签订委托合同或协议 | 机构或个人 | 600 | 广东省惠州市质量计量监督检测所 | 执行到新政策落地 | 《医院洁净手术部建筑技术规范》GB 50333-2013
2373 | 换气次数 | 广东省市场监督管理局 | 市场需求 | 签订委托合同或协议 | 机构或个人 | 600 | 广东省惠州市质量计量监督检测所 | 执行到新政策落地 | 《洁净厂房设计规范》GB 50073-2013
2374 | 换气次数 | 广东省市场监督管理局 | 市场需求 | 签订委托合同或协议 | 机构或个人 | 600 | 广东省惠州市质量计量监督检测所 | 执行到新政策落地 | 《洁净室施工及验收规范》GB 50591-2010
2375 | 沉降菌（空气中细菌菌落总数） | 广东省市场监督管理局 | 市场需求 | 签订委托合同或协议 | 机构或个人 | 360元/点 | 广东省惠州市质量计量监督检测所 | 执行到新政策落地 | 《医院洁净手术部建筑技术规范》GB 50333-2013
2376 | 沉降菌（空气中细菌菌落总数） | 广东省市场监督管理局 | 市场需求 | 签订委托合同或协议 | 机构或个人 | 360元/点 | 广东省惠州市质量计量监督检测所 | 执行到新政策落地 | 《洁净厂房设计规范》GB 50073-2013
2377 | 沉降菌（空气中细菌菌落总数） | 广东省市场监督管理局 | 市场需求 | 签订委托合同或协议 | 机构或个人 | 360元/点 | 广东省惠州市质量计量监督检测所 | 执行到新政策落地 | 《洁净室施工及验收规范》GB 50591-2010
2378 | 沉降菌（空气中细菌菌落总数） | 广东省市场监督管理局 | 市场需求 | 签订委托合同或协议 | 机构或个人 | 360元/点 | 广东省惠州市质量计量监督检测所 | 执行到新政策落地 | 医药工业洁净室(区)沉降菌的测试方法 GB/T 16294-2010
2379 | 浮游菌 | 广东省市场监督管理局 | 市场需求 | 签订委托合同或协议 | 机构或个人 | 360元/点 | 广东省惠州市质量计量监督检测所 | 执行到新政策落地 | 《医院洁净手术部建筑技术规范》 GB 50333-2013
2380 | 浮游菌 | 广东省市场监督管理局 | 市场需求 | 签订委托合同或协议 | 机构或个人 | 360元/点 | 广东省惠州市质量计量监督检测所 | 执行到新政策落地 | 《洁净厂房设计规范》GB 50073-2013
2381 | 浮游菌 | 广东省市场监督管理局 | 市场需求 | 签订委托合同或协议 | 机构或个人 | 360元/点 | 广东省惠州市质量计量监督检测所 | 执行到新政策落地 | 《洁净室施工及验收规范》GB 50591-2010
2382 | 浮游菌 | 广东省市场监督管理局 | 市场需求 | 签订委托合同或协议 | 机构或个人 | 360元/点 | 广东省惠州市质量计量监督检测所 | 执行到新政策落地 | 医药工业洁净室(区)浮游菌的测试方法 GB/T 16293-2010
2383 | 温度和相对湿度 | 广东省市场监督管理局 | 市场需求 | 签订委托合同或协议 | 机构或个人 | 100 | 广东省惠州市质量计量监督检测所 | 执行到新政策落地 | 《医院洁净手术部建筑技术规范》 GB 50333-2013
2384 | 温度和相对湿度 | 广东省市场监督管理局 | 市场需求 | 签订委托合同或协议 | 机构或个人 | 100 | 广东省惠州市质量计量监督检测所 | 执行到新政策落地 | 《洁净厂房设计规范》GB 50073-2013
2385 | 温度和相对湿度 | 广东省市场监督管理局 | 市场需求 | 签订委托合同或协议 | 机构或个人 | 100 | 广东省惠州市质量计量监督检测所 | 执行到新政策落地 | 《洁净室施工及验收规范》GB 50591-2010
2386 | 照度 | 广东省市场监督管理局 | 市场需求 | 签订委托合同或协议 | 机构或个人 | 100 | 广东省惠州市质量计量监督检测所 | 执行到新政策落地 | 《医院洁净手术部建筑技术规范》 GB 50333-2013
2387 | 照度 | 广东省市场监督管理局 | 市场需求 | 签订委托合同或协议 | 机构或个人 | 100 | 广东省惠州市质量计量监督检测所 | 执行到新政策落地 | 《洁净厂房设计规范》GB 50073-2013
2388 | 照度 | 广东省市场监督管理局 | 市场需求 | 签订委托合同或协议 | 机构或个人 | 100 | 广东省惠州市质量计量监督检测所 | 执行到新政策落地 | 《洁净室施工及验收规范》GB 50591-2010
2389 | 静压差 | 广东省市场监督管理局 | 市场需求 | 签订委托合同或协议 | 机构或个人 | 600 | 广东省惠州市质量计量监督检测所 | 执行到新政策落地 | 《医院洁净手术部建筑技术规范》GB 50333-2013
2390 | 静压差 | 广东省市场监督管理局 | 市场需求 | 签订委托合同或协议 | 机构或个人 | 600 | 广东省惠州市质量计量监督检测所 | 执行到新政策落地 | 《洁净厂房设计规范》 GB 50073-2013
2391 | 静压差 | 广东省市场监督管理局 | 市场需求 | 签订委托合同或协议 | 机构或个人 | 600 | 广东省惠州市质量计量监督检测所 | 执行到新政策落地 | 《洁净室施工及验收规范》GB 50591-2010
2392 | 风速（气流速度） | 广东省市场监督管理局 | 市场需求 | 签订委托合同或协议 | 机构或个人 | 600 | 广东省惠州市质量计量监督检测所 | 执行到新政策落地 | 《洁净室施工及验收规范》GB 50591-2010
2393 | 风速（气流速度） | 广东省市场监督管理局 | 市场需求 | 签订委托合同或协议 | 机构或个人 | 600 | 广东省惠州市质量计量监督检测所 | 执行到新政策落地 | 《医院洁净手术部建筑技术规范》GB 50333-2013
2394 | 风速（气流速度） | 广东省市场监督管理局 | 市场需求 | 签订委托合同或协议 | 机构或个人 | 600 | 广东省惠州市质量计量监督检测所 | 执行到新政策落地 | 《洁净厂房设计规范》 GB 50073-2013
2395 | 风量 | 广东省市场监督管理局 | 市场需求 | 签订委托合同或协议 | 机构或个人 | 600 | 广东省惠州市质量计量监督检测所 | 执行到新政策落地 | 《医院洁净手术部建筑技术规范》GB 50333-2013
2396 | 风量 | 广东省市场监督管理局 | 市场需求 | 签订委托合同或协议 | 机构或个人 | 600 | 广东省惠州市质量计量监督检测所 | 执行到新政策落地 | 《洁净厂房设计规范》GB 50073-2013
2397 | 风量 | 广东省市场监督管理局 | 市场需求 | 签订委托合同或协议 | 机构或个人 | 600 | 广东省惠州市质量计量监督检测所 | 执行到新政策落地 | 《洁净室施工及验收规范》GB 50591-2010
2398 | 沙门氏菌 | 广东省市场监督管理局 | 市场需求 | 签订委托合同或协议 | 机构或个人 | 415 | 广东省惠州市质量计量监督检测所 | 执行到新政策落地 | 《粪便无害化卫生要求》 GB 7959-2012
2399 | 粪大肠菌群 | 广东省市场监督管理局 | 市场需求 | 签订委托合同或协议 | 机构或个人 | 320 | 广东省惠州市质量计量监督检测所 | 执行到新政策落地 | 《粪便无害化卫生要求》 GB 7959-2012
2400 | 台面照度 | 广东省市场监督管理局 | 市场需求 | 签订委托合同或协议 | 机构或个人 | 100 | 广东省惠州市质量计量监督检测所 | 执行到新政策落地 | 公共场所卫生检验方法 第1部分：物理因素GB/T 18204.1-2013
2401 | 噪声/动态噪声 | 广东省市场监督管理局 | 市场需求 | 签订委托合同或协议 | 机构或个人 | 400 | 广东省惠州市质量计量监督检测所 | 执行到新政策落地 | 公共场所卫生检验方法 第1部分：物理因素GB/T 18204.1-2013
2402 | 新风量 | 广东省市场监督管理局 | 市场需求 | 签订委托合同或协议 | 机构或个人 | 600 | 广东省惠州市质量计量监督检测所 | 执行到新政策落地 | 公共场所卫生检验方法 第1部分：物理因素GB/T 18204.1-2013
2403 | 温度 | 广东省市场监督管理局 | 市场需求 | 签订委托合同或协议 | 机构或个人 | 50 | 广东省惠州市质量计量监督检测所 | 执行到新政策落地 | 公共场所卫生检验方法 第1部分：物理因素GB/T 18204.1-2013
2404 | 相对湿度 | 广东省市场监督管理局 | 市场需求 | 签订委托合同或协议 | 机构或个人 | 50 | 广东省惠州市质量计量监督检测所 | 执行到新政策落地 | 公共场所卫生检验方法 第1部分：物理因素GB/T 18204.1-2013
2405 | 空气流速 | 广东省市场监督管理局 | 市场需求 | 签订委托合同或协议 | 机构或个人 | 600 | 广东省惠州市质量计量监督检测所 | 执行到新政策落地 | 公共场所卫生检验方法 第1部分：物理因素GB/T 18204.1-2013
2406 | 噪声 | 广东省市场监督管理局 | 市场需求 | 签订委托合同或协议 | 机构或个人 | 400 | 广东省惠州市质量计量监督检测所 | 执行到新政策落地 | 洁净厂房施工及质量验收规范 GB 51110-2015 附录C.9
2407 | 噪声 | 广东省市场监督管理局 | 市场需求 | 签订委托合同或协议 | 机构或个人 | 400 | 广东省惠州市质量计量监督检测所 | 执行到新政策落地 | 洁净工作台 JG/T 292-2010（7.4.4.8）
2408 | 噪声 | 广东省市场监督管理局 | 市场需求 | 签订委托合同或协议 | 机构或个人 | 400 | 广东省惠州市质量计量监督检测所 | 执行到新政策落地 | 电子工业洁净厂房设计规范 GB 50472-2008 附录D.3.7
2409 | 沉降菌 | 广东省市场监督管理局 | 市场需求 | 签订委托合同或协议 | 机构或个人 | 360元/点 | 广东省惠州市质量计量监督检测所 | 执行到新政策落地 | 洁净厂房施工及质量验收规范 GB 51110-2015 附录C.16
2410 | 沉降菌浓度 | 广东省市场监督管理局 | 市场需求 | 签订委托合同或协议 | 机构或个人 | 360元/点 | 广东省惠州市质量计量监督检测所 | 执行到新政策落地 | 洁净工作台 JG/T 292-2010（7.4.4.7）
2411 | 洁净度 | 广东省市场监督管理局 | 市场需求 | 签订委托合同或协议 | 机构或个人 | 360元/点 | 广东省惠州市质量计量监督检测所 | 执行到新政策落地 | 电子工业洁净厂房设计规范 GB 50472-2008 附录D.3.4
2412 | 浮游菌 | 广东省市场监督管理局 | 市场需求 | 签订委托合同或协议 | 机构或个人 | 360元/点 | 广东省惠州市质量计量监督检测所 | 执行到新政策落地 | 洁净厂房施工及质量验收规范 GB 51110-2015 附录C.16
2413 | 温度 | 广东省市场监督管理局 | 市场需求 | 签订委托合同或协议 | 机构或个人 | 50 | 广东省惠州市质量计量监督检测所 | 执行到新政策落地 | 洁净厂房施工及质量验收规范 GB 51110-2015 附录C.6
2414 | 温度 | 广东省市场监督管理局 | 市场需求 | 签订委托合同或协议 | 机构或个人 | 50 | 广东省惠州市质量计量监督检测所 | 执行到新政策落地 | 电子工业洁净厂房设计规范 GB 50472-2008 附录D.3.6
2415 | 照度 | 广东省市场监督管理局 | 市场需求 | 签订委托合同或协议 | 机构或个人 | 100 | 广东省惠州市质量计量监督检测所 | 执行到新政策落地 | 洁净厂房施工及质量验收规范 GB 51110-2015 附录C.10
2416 | 照度 | 广东省市场监督管理局 | 市场需求 | 签订委托合同或协议 | 机构或个人 | 100 | 广东省惠州市质量计量监督检测所 | 执行到新政策落地 | 洁净工作台 JG/T 292-2010（7.4.4.9）
2417 | 照度 | 广东省市场监督管理局 | 市场需求 | 签订委托合同或协议 | 机构或个人 | 100 | 广东省惠州市质量计量监督检测所 | 执行到新政策落地 | 电子工业洁净厂房设计规范 GB 50472-2008 附录D.3.8
2418 | 相对湿度 | 广东省市场监督管理局 | 市场需求 | 签订委托合同或协议 | 机构或个人 | 50 | 广东省惠州市质量计量监督检测所 | 执行到新政策落地 | 洁净厂房施工及质量验收规范 GB 51110-2015 附录C.7
2419 | 相对湿度 | 广东省市场监督管理局 | 市场需求 | 签订委托合同或协议 | 机构或个人 | 50 | 广东省惠州市质量计量监督检测所 | 执行到新政策落地 | 电子工业洁净厂房设计规范 GB 50472-2008 附录D.3.6
2420 | 空气洁净度 | 广东省市场监督管理局 | 市场需求 | 签订委托合同或协议 | 机构或个人 | 360元/点 | 广东省惠州市质量计量监督检测所 | 执行到新政策落地 | 洁净厂房施工及质量验收规范 GB 51110-2015 附录C.1
2421 | 空气洁净度 | 广东省市场监督管理局 | 市场需求 | 签订委托合同或协议 | 机构或个人 | 360元/点 | 广东省惠州市质量计量监督检测所 | 执行到新政策落地 | 洁净工作台 JG/T 292-2010（7.4.4.6）
2422 | 进风风速 | 广东省市场监督管理局 | 市场需求 | 签订委托合同或协议 | 机构或个人 | 600 | 广东省惠州市质量计量监督检测所 | 执行到新政策落地 | 洁净工作台 JG/T 292-2010（7.4.4.4）
2423 | 静压差 | 广东省市场监督管理局 | 市场需求 | 签订委托合同或协议 | 机构或个人 | 600 | 广东省惠州市质量计量监督检测所 | 执行到新政策落地 | 洁净厂房施工及质量验收规范 GB 51110-2015 附录C.3
2424 | 静压差 | 广东省市场监督管理局 | 市场需求 | 签订委托合同或协议 | 机构或个人 | 600 | 广东省惠州市质量计量监督检测所 | 执行到新政策落地 | 电子工业洁净厂房设计规范 GB 50472-2008 附录D.3.2
2425 | 风速 | 广东省市场监督管理局 | 市场需求 | 签订委托合同或协议 | 机构或个人 | 600 | 广东省惠州市质量计量监督检测所 | 执行到新政策落地 | 洁净厂房施工及质量验收规范 GB 51110-2015 附录C.2
2426 | 风速 | 广东省市场监督管理局 | 市场需求 | 签订委托合同或协议 | 机构或个人 | 600 | 广东省惠州市质量计量监督检测所 | 执行到新政策落地 | 洁净工作台 JG/T 292-2010（7.4.4.3）
2427 | 风速 | 广东省市场监督管理局 | 市场需求 | 签订委托合同或协议 | 机构或个人 | 600 | 广东省惠州市质量计量监督检测所 | 执行到新政策落地 | 电子工业洁净厂房设计规范 GB 50472-2008 附录D.3.1
2428 | 风量 | 广东省市场监督管理局 | 市场需求 | 签订委托合同或协议 | 机构或个人 | 600 | 广东省惠州市质量计量监督检测所 | 执行到新政策落地 | 洁净厂房施工及质量验收规范 GB 51110-2015 附录C.2
2429 | 风量 | 广东省市场监督管理局 | 市场需求 | 签订委托合同或协议 | 机构或个人 | 600 | 广东省惠州市质量计量监督检测所 | 执行到新政策落地 | 洁净工作台 JG/T 292-2010（7.4.4.5）
2430 | 风量 | 广东省市场监督管理局 | 市场需求 | 签订委托合同或协议 | 机构或个人 | 600 | 广东省惠州市质量计量监督检测所 | 执行到新政策落地 | 电子工业洁净厂房设计规范 GB 50472-2008 附录D.3.1
2431 | 下降气流流速 | 广东省市场监督管理局 | 市场需求 | 签订委托合同或协议 | 机构或个人 | 600 | 广东省惠州市质量计量监督检测所 | 执行到新政策落地 | Ⅱ级生物安全柜YY0569-2011（6.3.7）
2432 | 噪声 | 广东省市场监督管理局 | 市场需求 | 签订委托合同或协议 | 机构或个人 | 400 | 广东省惠州市质量计量监督检测所 | 执行到新政策落地 | Ⅱ级生物安全柜YY0569-2011（6.3.3）
2433 | 噪声 | 广东省市场监督管理局 | 市场需求 | 签订委托合同或协议 | 机构或个人 | 400 | 广东省惠州市质量计量监督检测所 | 执行到新政策落地 | 生物安全实验室建筑技术规范 GB 50346-2011
2434 | 垂直气流平均风速 | 广东省市场监督管理局 | 市场需求 | 签订委托合同或协议 | 机构或个人 | 600 | 广东省惠州市质量计量监督检测所 | 执行到新政策落地 | 生物安全实验室建筑技术规范 GB 50346-2011
2435 | 工作区洁净度 | 广东省市场监督管理局 | 市场需求 | 签订委托合同或协议 | 机构或个人 | 360元/点 | 广东省惠州市质量计量监督检测所 | 执行到新政策落地 | 生物安全实验室建筑技术规范 GB 50346-2011
2436 | 工作窗口的气流平均速度 | 广东省市场监督管理局 | 市场需求 | 签订委托合同或协议 | 机构或个人 | 600 | 广东省惠州市质量计量监督检测所 | 执行到新政策落地 | 生物安全实验室建筑技术规范 GB 50346-2011
2437 | 流入气流流速 | 广东省市场监督管理局 | 市场需求 | 签订委托合同或协议 | 机构或个人 | 600 | 广东省惠州市质量计量监督检测所 | 执行到新政策落地 | Ⅱ级生物安全柜YY0569-2011（6.3.8）
2438 | 温度 | 广东省市场监督管理局 | 市场需求 | 签订委托合同或协议 | 机构或个人 | 50 | 广东省惠州市质量计量监督检测所 | 执行到新政策落地 | 生物安全实验室建筑技术规范 GB 50346-2011
2439 | 照度 | 广东省市场监督管理局 | 市场需求 | 签订委托合同或协议 | 机构或个人 | 100 | 广东省惠州市质量计量监督检测所 | 执行到新政策落地 | Ⅱ级生物安全柜YY0569-2011（6.3.4）
2440 | 照度 | 广东省市场监督管理局 | 市场需求 | 签订委托合同或协议 | 机构或个人 | 100 | 广东省惠州市质量计量监督检测所 | 执行到新政策落地 | 生物安全实验室建筑技术规范 GB 50346-2011
2441 | 相对湿度 | 广东省市场监督管理局 | 市场需求 | 签订委托合同或协议 | 机构或个人 | 50 | 广东省惠州市质量计量监督检测所 | 执行到新政策落地 | 生物安全实验室建筑技术规范 GB 50346-2011
2442 | 箱体送风量 | 广东省市场监督管理局 | 市场需求 | 签订委托合同或协议 | 机构或个人 | 600 | 广东省惠州市质量计量监督检测所 | 执行到新政策落地 | 生物安全实验室建筑技术规范 GB 50346-2011
2443 | 紫外灯 | 广东省市场监督管理局 | 市场需求 | 签订委托合同或协议 | 机构或个人 | 400 | 广东省惠州市质量计量监督检测所 | 执行到新政策落地 | Ⅱ级生物安全柜YY0569-2011（6.3.14）
2444 | 静压差 | 广东省市场监督管理局 | 市场需求 | 签订委托合同或协议 | 机构或个人 | 600 | 广东省惠州市质量计量监督检测所 | 执行到新政策落地 | 生物安全实验室建筑技术规范 GB 50346-2011
2445 | 最小照度 | 广东省市场监督管理局 | 市场需求 | 签订委托合同或协议 | 机构或个人 | 100 | 广东省惠州市质量计量监督检测所 | 执行到新政策落地 | Ⅱ级生物安全柜YY0569-2011（6.3.4）
2446 | 粪大肠菌群 | 广东省市场监督管理局 | 市场需求 | 签订委托合同或协议 | 机构或个人 | 320 | 广东省惠州市质量计量监督检测所 | 执行到新政策落地 | 化妆品安全技术规范（2015年版）
2447 | 耐热大肠菌群 | 广东省市场监督管理局 | 市场需求 | 签订委托合同或协议 | 机构或个人 | 320 | 广东省惠州市质量计量监督检测所 | 执行到新政策落地 | 化妆品安全技术规范（2015年版）
2448 | 菌落总数 | 广东省市场监督管理局 | 市场需求 | 签订委托合同或协议 | 机构或个人 | 320 | 广东省惠州市质量计量监督检测所 | 执行到新政策落地 | 化妆品安全技术规范（2015年版）
2449 | 金黄色葡萄球菌 | 广东省市场监督管理局 | 市场需求 | 签订委托合同或协议 | 机构或个人 | 415 | 广东省惠州市质量计量监督检测所 | 执行到新政策落地 | 化妆品安全技术规范（2015年版）
2450 | 铜绿假单胞菌 | 广东省市场监督管理局 | 市场需求 | 签订委托合同或协议 | 机构或个人 | 415 | 广东省惠州市质量计量监督检测所 | 执行到新政策落地 | 化妆品安全技术规范（2015年版）
2451 | 霉菌和酵母菌 | 广东省市场监督管理局 | 市场需求 | 签订委托合同或协议 | 机构或个人 | 360 | 广东省惠州市质量计量监督检测所 | 执行到新政策落地 | 化妆品安全技术规范（2015年版）
2452 | 粪大肠菌群 | 广东省市场监督管理局 | 市场需求 | 签订委托合同或协议 | 机构或个人 | 320 | 广东省惠州市质量计量监督检测所 | 执行到新政策落地 | 化妆品微生物标准检验方法 粪大肠菌群GB 7918.3-1987
2453 | 金黄色葡萄球菌 | 广东省市场监督管理局 | 市场需求 | 签订委托合同或协议 | 机构或个人 | 415 | 广东省惠州市质量计量监督检测所 | 执行到新政策落地 | 化妆品微生物标准检验方法 金黄色葡萄球菌GB/T 7918.5-1987
2454 | 绿脓杆菌 | 广东省市场监督管理局 | 市场需求 | 签订委托合同或协议 | 机构或个人 | 415 | 广东省惠州市质量计量监督检测所 | 执行到新政策落地 | 化妆品微生物标准检验方法 绿脓杆菌GB 7918.4-1987
2455 | 细菌总数 | 广东省市场监督管理局 | 市场需求 | 签订委托合同或协议 | 机构或个人 | 320 | 广东省惠州市质量计量监督检测所 | 执行到新政策落地 | 化妆品微生物标准检验方法 细菌总数测定GB/T 7918.2-1987
2456 | 化妆品防腐挑战 | 广东省市场监督管理局 | 市场需求 | 签订委托合同或协议 | 机构或个人 | 样品的背景微生物检查:385 单一菌株防腐效果：2000元/种菌 | 广东省惠州市质量计量监督检测所 | 执行到新政策落地 | T/GDCDC 010-2019 《化妆品防腐挑战性试验方法》
2457 | 拉伸强度老化性能保持率 | 广东省市场监督管理局 | 市场需求 | 签订委托合同或协议 | 机构或个人 | 202 | 广东省惠州市质量计量监督检测所 | 执行到新政策落地 | 黑色雨靴(鞋)HG/T 2019-2011
2458 | 漆膜伸长率 | 广东省市场监督管理局 | 市场需求 | 签订委托合同或协议 | 机构或个人 | 239 | 广东省惠州市质量计量监督检测所 | 执行到新政策落地 | 黑色雨靴(鞋)HG/T 2019-2011
2459 | 厚度 | 广东省市场监督管理局 | 市场需求 | 签订委托合同或协议 | 机构或个人 | 150 | 广东省惠州市质量计量监督检测所 | 执行到新政策落地 | 黑色雨靴(鞋)HG/T 2019-2011
2460 | 抗菌性能 | 广东省市场监督管理局 | 市场需求 | 签订委托合同或协议 | 机构或个人 | 1500元/种菌 | 广东省惠州市质量计量监督检测所 | 执行到新政策落地 | 含铜抗菌不锈钢 YB/T 4171-2020
2461 | 表面电阻 | 广东省市场监督管理局 | 市场需求 | 签订委托合同或协议 | 机构或个人 | 240 | 广东省惠州市质量计量监督检测所 | 执行到新政策落地 | 固体绝缘材料 介电和电阻特性 第3部分：电阻特性(DC方法) 表面电阻和表面电阻率GB/T 31838.3-2019
2462 | 表面电阻率 | 广东省市场监督管理局 | 市场需求 | 签订委托合同或协议 | 机构或个人 | 240 | 广东省惠州市质量计量监督检测所 | 执行到新政策落地 | 固体绝缘材料 介电和电阻特性 第3部分：电阻特性(DC方法) 表面电阻和表面电阻率GB/T 31838.3-2019
2463 | 帮面配饰件拉力 | 广东省市场监督管理局 | 市场需求 | 签订委托合同或协议 | 机构或个人 | 184 | 广东省惠州市质量计量监督检测所 | 执行到新政策落地 | 工艺鞋QB/T 4332-2012
2464 | 异味 | 广东省市场监督管理局 | 市场需求 | 签订委托合同或协议 | 机构或个人 | 180 | 广东省惠州市质量计量监督检测所 | 执行到新政策落地 | 工艺鞋QB/T 4332-2012
2465 | 拉伸强度和拉断伸长率 | 广东省市场监督管理局 | 市场需求 | 签订委托合同或协议 | 机构或个人 | 554 | 广东省惠州市质量计量监督检测所 | 执行到新政策落地 | 高聚物多孔弹性材料拉伸强度和拉断伸长率的测定GB/T 10654-2001
2466 | 外观 | 广东省市场监督管理局 | 市场需求 | 签订委托合同或协议 | 机构或个人 | 120 | 广东省惠州市质量计量监督检测所 | 执行到新政策落地 | 包装用双向拉伸聚酯薄膜GB/T16958-2008中6.3
2467 | 外观 | 广东省市场监督管理局 | 市场需求 | 签订委托合同或协议 | 机构或个人 | 120 | 广东省惠州市质量计量监督检测所 | 执行到新政策落地 | 包装用聚乙烯热收缩薄膜GB/T13519-2016中5.3
2468 | 外观 | 广东省市场监督管理局 | 市场需求 | 签订委托合同或协议 | 机构或个人 | 120 | 广东省惠州市质量计量监督检测所 | 执行到新政策落地 | 餐用纸制品QB/T2898-2007中5.2
2469 | 外观 | 广东省市场监督管理局 | 市场需求 | 签订委托合同或协议 | 机构或个人 | 120 | 广东省惠州市质量计量监督检测所 | 执行到新政策落地 | 密胺塑料餐饮具GB/T41001-2021中5.1
2470 | 外观及感官质量 | 广东省市场监督管理局 | 市场需求 | 签订委托合同或协议 | 机构或个人 | 300 | 广东省惠州市质量计量监督检测所 | 执行到新政策落地 | 组合式防伪瓶盖BB/T0048-2017中6.1
2471 | 外观质量 | 广东省市场监督管理局 | 市场需求 | 签订委托合同或协议 | 机构或个人 | 120 | 广东省惠州市质量计量监督检测所 | 执行到新政策落地 | 食品包装用多层共挤膜、袋标准GB/T28117-2011中6.2
2472 | 异嗅 | 广东省市场监督管理局 | 市场需求 | 签订委托合同或协议 | 机构或个人 | 60 | 广东省惠州市质量计量监督检测所 | 执行到新政策落地 | 食品包装用多层共挤膜、袋标准GB/T28117-2011中6.2
2473 | 膜、袋的外观质量 | 广东省市场监督管理局 | 市场需求 | 签订委托合同或协议 | 机构或个人 | 120 | 广东省惠州市质量计量监督检测所 | 执行到新政策落地 | 食品包装用塑料与铝箔复合膜、袋GB/T28118-2011中6.2.1
2474 | 异嗅 | 广东省市场监督管理局 | 市场需求 | 签订委托合同或协议 | 机构或个人 | 60 | 广东省惠州市质量计量监督检测所 | 执行到新政策落地 | 食品包装用塑料与铝箔复合膜、袋GB/T28118-2011中6.2.4
2475 | 外径偏差 | 广东省市场监督管理局 | 市场需求 | 签订委托合同或协议 | 机构或个人 | 120 | 广东省惠州市质量计量监督检测所 | 执行到新政策落地 | 聚丙烯饮用吸管GB/T24693-2009中7.2.2
2476 | 有效钙 | 广东省市场监督管理局 | 市场需求 | 签订委托合同或协议 | 机构或个人 | 250 | 广东省惠州市质量计量监督检测所 | 执行到新政策落地 | 复合肥料GB/T 15063-2020
2477 | 有效镁 | 广东省市场监督管理局 | 市场需求 | 签订委托合同或协议 | 机构或个人 | 250 | 广东省惠州市质量计量监督检测所 | 执行到新政策落地 | 复合肥料GB/T 15063-2020
2478 | 封口与袋边的距离 | 广东省市场监督管理局 | 市场需求 | 签订委托合同或协议 | 机构或个人 | 120 | 广东省惠州市质量计量监督检测所 | 执行到新政策落地 | 包装用复合膜、袋通则GB/T 21302-2007
2479 | 封口宽度偏差 | 广东省市场监督管理局 | 市场需求 | 签订委托合同或协议 | 机构或个人 | 120 | 广东省惠州市质量计量监督检测所 | 执行到新政策落地 | 包装用复合膜、袋通则GB/T 21302-2007
2480 | 抗菌性能 | 广东省市场监督管理局 | 市场需求 | 签订委托合同或协议 | 机构或个人 | 1500元/种菌 | 广东省惠州市质量计量监督检测所 | 执行到新政策落地 | 服装理化性能的检验 方法 GB/T 21294-2024
2481 | 防霉性能 | 广东省市场监督管理局 | 市场需求 | 签订委托合同或协议 | 机构或个人 | 4500 | 广东省惠州市质量计量监督检测所 | 执行到新政策落地 | 服装理化性能的检验 方法 GB/T 21294-2024
2482 | 粪大肠菌群 | 广东省市场监督管理局 | 市场需求 | 签订委托合同或协议 | 机构或个人 | 320 | 广东省惠州市质量计量监督检测所 | 执行到新政策落地 | 肥料中粪大肠菌群的测定GB/T 19524.1-2004
2483 | 沙门氏菌 | 广东省市场监督管理局 | 市场需求 | 签订委托合同或协议 | 机构或个人 | 415 | 广东省惠州市质量计量监督检测所 | 执行到新政策落地 | 粪便无害化卫生要求GB 7959-2012
2484 | 粪大肠菌群 | 广东省市场监督管理局 | 市场需求 | 签订委托合同或协议 | 机构或个人 | 320 | 广东省惠州市质量计量监督检测所 | 执行到新政策落地 | 粪便无害化卫生要求GB 7959-2012
2485 | 有效活菌数 | 广东省市场监督管理局 | 市场需求 | 签订委托合同或协议 | 机构或个人 | 320 | 广东省惠州市质量计量监督检测所 | 执行到新政策落地 | 复合微生物肥料NY/T 798-2015
2486 | 杂菌率 | 广东省市场监督管理局 | 市场需求 | 签订委托合同或协议 | 机构或个人 | 320 | 广东省惠州市质量计量监督检测所 | 执行到新政策落地 | 复合微生物肥料NY/T 798-2015
2487 | 有效活菌数 | 广东省市场监督管理局 | 市场需求 | 签订委托合同或协议 | 机构或个人 | 320 | 广东省惠州市质量计量监督检测所 | 执行到新政策落地 | 微生物肥料产品检验规程NY/T 2321-2013
2488 | 杂菌率 | 广东省市场监督管理局 | 市场需求 | 签订委托合同或协议 | 机构或个人 | 320 | 广东省惠州市质量计量监督检测所 | 执行到新政策落地 | 微生物肥料产品检验规程NY/T 2321-2013
2489 | 粪大肠菌群数 | 广东省市场监督管理局 | 市场需求 | 签订委托合同或协议 | 机构或个人 | 320 | 广东省惠州市质量计量监督检测所 | 执行到新政策落地 | 微生物肥料产品检验规程NY/T 2321-2013
2490 | 有效活菌数 | 广东省市场监督管理局 | 市场需求 | 签订委托合同或协议 | 机构或个人 | 320 | 广东省惠州市质量计量监督检测所 | 执行到新政策落地 | 《复合微生物肥料》 NY/T 798-2015
2491 | 有效活菌数 | 广东省市场监督管理局 | 市场需求 | 签订委托合同或协议 | 机构或个人 | 320 | 广东省惠州市质量计量监督检测所 | 执行到新政策落地 | 《微生物肥料产品检验规程》 NY/T 2321-2013
2492 | 杂菌率 | 广东省市场监督管理局 | 市场需求 | 签订委托合同或协议 | 机构或个人 | 300 | 广东省惠州市质量计量监督检测所 | 执行到新政策落地 | 《复合微生物肥料》 NY/T 798-2015
2493 | 杂菌率 | 广东省市场监督管理局 | 市场需求 | 签订委托合同或协议 | 机构或个人 | 300 | 广东省惠州市质量计量监督检测所 | 执行到新政策落地 | 《微生物肥料产品检验规程》 NY/T 2321-2013
2494 | 粪大肠菌群 | 广东省市场监督管理局 | 市场需求 | 签订委托合同或协议 | 机构或个人 | 320 | 广东省惠州市质量计量监督检测所 | 执行到新政策落地 | 《肥料中粪大肠菌群的测定》 GB/T 19524.1-2004
2495 | 粪大肠菌群数 | 广东省市场监督管理局 | 市场需求 | 签订委托合同或协议 | 机构或个人 | 320 | 广东省惠州市质量计量监督检测所 | 执行到新政策落地 | 《微生物肥料产品检验规程》 NY/T 2321-2013
2496 | 粪大肠菌群数 | 广东省市场监督管理局 | 市场需求 | 签订委托合同或协议 | 机构或个人 | 320 | 广东省惠州市质量计量监督检测所 | 执行到新政策落地 | 《有机-无机复混肥料》 GB/T 18877-2009
2497 | 粪大肠菌群数 | 广东省市场监督管理局 | 市场需求 | 签订委托合同或协议 | 机构或个人 | 320 | 广东省惠州市质量计量监督检测所 | 执行到新政策落地 | 《有机肥料》NY 525-2012
2498 | 总钒 | 广东省市场监督管理局 | 市场需求 | 签订委托合同或协议 | 机构或个人 | 250 | 广东省惠州市质量计量监督检测所 | 执行到新政策落地 | 《肥料中有毒有害物质的限量要求》GB 38400-2019 附录B
2499 | 总钴 | 广东省市场监督管理局 | 市场需求 | 签订委托合同或协议 | 机构或个人 | 250 | 广东省惠州市质量计量监督检测所 | 执行到新政策落地 | 《肥料中有毒有害物质的限量要求》GB 38400-2019 附录B
2500 | 总铊 | 广东省市场监督管理局 | 市场需求 | 签订委托合同或协议 | 机构或个人 | 250 | 广东省惠州市质量计量监督检测所 | 执行到新政策落地 | 《肥料中有毒有害物质的限量要求》GB 38400-2019 附录B
2501 | 总锑 | 广东省市场监督管理局 | 市场需求 | 签订委托合同或协议 | 机构或个人 | 250 | 广东省惠州市质量计量监督检测所 | 执行到新政策落地 | 《肥料中有毒有害物质的限量要求》GB 38400-2019 附录B
2502 | 总镍 | 广东省市场监督管理局 | 市场需求 | 签订委托合同或协议 | 机构或个人 | 250 | 广东省惠州市质量计量监督检测所 | 执行到新政策落地 | 《肥料中有毒有害物质的限量要求》GB 38400-2019 附录B
2503 | 防霉性能 | 广东省市场监督管理局 | 市场需求 | 签订委托合同或协议 | 机构或个人 | 4500 | 广东省惠州市质量计量监督检测所 | 执行到新政策落地 | 纺织品防霉性能的评价 GB/T 24346-2009
2504 | 耐摩擦色牢度 | 广东省市场监督管理局 | 市场需求 | 签订委托合同或协议 | 机构或个人 | 130 | 广东省惠州市质量计量监督检测所 | 执行到新政策落地 | 纺织品色牢度试验耐摩擦色牢度GB/T 3920-2008
2505 | pH值 | 广东省市场监督管理局 | 市场需求 | 签订委托合同或协议 | 机构或个人 | 118 | 广东省惠州市质量计量监督检测所 | 执行到新政策落地 | 纺织品 水萃取液pH值的测定GB/T 7573-2009
2506 | 可萃取重金属 | 广东省市场监督管理局 | 市场需求 | 签订委托合同或协议 | 机构或个人 | 800 | 广东省惠州市质量计量监督检测所 | 执行到新政策落地 | 纺织品 重金属的测定 第2部分- 电感耦合等离子体原子发射光谱法GB/T 17593.2-2007
2507 | 含氯苯酚 | 广东省市场监督管理局 | 市场需求 | 签订委托合同或协议 | 机构或个人 | 1930 | 广东省惠州市质量计量监督检测所 | 执行到新政策落地 | 纺织品含氯苯酚的测定第1部分：气相色谱-质谱法GB/T 18414.1-2006
2508 | 氯苯酚 | 广东省市场监督管理局 | 市场需求 | 签订委托合同或协议 | 机构或个人 | 1164 | 广东省惠州市质量计量监督检测所 | 执行到新政策落地 | 纺织品含氯苯酚的测定第2部分：气相色谱法GB/T 18414.2-2006
2509 | 致敏分散性染料 | 广东省市场监督管理局 | 市场需求 | 签订委托合同或协议 | 机构或个人 | 1930 | 广东省惠州市质量计量监督检测所 | 执行到新政策落地 | 纺织品 致敏分散染料的测定GB/T 20383-2006
2510 | 致癌染料 | 广东省市场监督管理局 | 市场需求 | 签订委托合同或协议 | 机构或个人 | 1930 | 广东省惠州市质量计量监督检测所 | 执行到新政策落地 | 纺织品 致癌染料的测定GB/T 20382-2006
2511 | 重金属 | 广东省市场监督管理局 | 市场需求 | 签订委托合同或协议 | 机构或个人 | 1200 | 广东省惠州市质量计量监督检测所 | 执行到新政策落地 | 纺织品重金属的测定第1部分：原子吸收分光光度法GB/T 17593.1-2006
2512 | 重金属 | 广东省市场监督管理局 | 市场需求 | 签订委托合同或协议 | 机构或个人 | 600 | 广东省惠州市质量计量监督检测所 | 执行到新政策落地 | 纺织品重金属的测定第4部分：砷、汞原子荧光分光光度法GB/T 17593.4-2006
2513 | 4-氨基偶氮苯 | 广东省市场监督管理局 | 市场需求 | 签订委托合同或协议 | 机构或个人 | 600 | 广东省惠州市质量计量监督检测所 | 执行到新政策落地 | 纺织品 4-氨基偶氮苯的测定GB/T 23344-2009
2514 | 抗渗水性 | 广东省市场监督管理局 | 市场需求 | 签订委托合同或协议 | 机构或个人 | 300 | 广东省惠州市质量计量监督检测所 | 执行到新政策落地 | 纺织织物抗渗水性测定方法静水压试验法GB/T 4744-2013
2515 | 断裂强力和断裂伸长率 | 广东省市场监督管理局 | 市场需求 | 签订委托合同或协议 | 机构或个人 | 1850 | 广东省惠州市质量计量监督检测所 | 执行到新政策落地 | 纺织品卷装纱单根纱线断裂强力和断裂伸长率的测定GB/T 3916-2013
2516 | 有机锡化合物 | 广东省市场监督管理局 | 市场需求 | 签订委托合同或协议 | 机构或个人 | 1018 | 广东省惠州市质量计量监督检测所 | 执行到新政策落地 | 纺织品 有机锡化合物的测定GB/T 20385-2006
2517 | 燃烧性能 | 广东省市场监督管理局 | 市场需求 | 签订委托合同或协议 | 机构或个人 | 300 | 广东省惠州市质量计量监督检测所 | 执行到新政策落地 | 纺织品 燃烧性能 45°方向燃烧速率的测定GB/T 14644-2014
2518 | 燃烧性能 | 广东省市场监督管理局 | 市场需求 | 签订委托合同或协议 | 机构或个人 | 300 | 广东省惠州市质量计量监督检测所 | 执行到新政策落地 | 纺织品 燃烧性能 垂直方向损毁长度、阴燃和续燃时间的测定GB/T 5455-2014
2519 | 织物起毛起球 | 广东省市场监督管理局 | 市场需求 | 签订委托合同或协议 | 机构或个人 | 300 | 广东省惠州市质量计量监督检测所 | 执行到新政策落地 | 纺织品 织物起毛起球性能的测定 第4部分：随机翻滚法 GB/T 4802.4-2009
2520 | 耐唾液色牢度 | 广东省市场监督管理局 | 市场需求 | 签订委托合同或协议 | 机构或个人 | 202 | 广东省惠州市质量计量监督检测所 | 执行到新政策落地 | 纺织品 色牢度试验 耐唾液色牢度GB/T 18886-2002
2521 | 耐水色牢度 | 广东省市场监督管理局 | 市场需求 | 签订委托合同或协议 | 机构或个人 | 202 | 广东省惠州市质量计量监督检测所 | 执行到新政策落地 | 纺织品 色牢度试验 耐水色牢度GB/T 5713-1997
2522 | 耐水色牢度 | 广东省市场监督管理局 | 市场需求 | 签订委托合同或协议 | 机构或个人 | 202 | 广东省惠州市质量计量监督检测所 | 执行到新政策落地 | 纺织品 色牢度试验 耐水色牢度GB/T 5713-2013
2523 | 耐汗渍色牢度 | 广东省市场监督管理局 | 市场需求 | 签订委托合同或协议 | 机构或个人 | 199 | 广东省惠州市质量计量监督检测所 | 执行到新政策落地 | 纺织品 色牢度试验 耐汗渍色牢度GB/T 3922-1995
2524 | 耐汗渍色牢度 | 广东省市场监督管理局 | 市场需求 | 签订委托合同或协议 | 机构或个人 | 199 | 广东省惠州市质量计量监督检测所 | 执行到新政策落地 | 纺织品 色牢度试验 耐汗渍色牢度GB/T 3922-2013
2525 | 耐皂洗色牢度 | 广东省市场监督管理局 | 市场需求 | 签订委托合同或协议 | 机构或个人 | 202 | 广东省惠州市质量计量监督检测所 | 执行到新政策落地 | 纺织品 色牢度试验 耐皂洗色牢度GB/T 3921-2008
2526 | 色差 | 广东省市场监督管理局 | 市场需求 | 签订委托合同或协议 | 机构或个人 | 252 | 广东省惠州市质量计量监督检测所 | 执行到新政策落地 | 纺织品色牢度试验评定变色用灰色样卡GB/T 250-2008
2527 | 色差 | 广东省市场监督管理局 | 市场需求 | 签订委托合同或协议 | 机构或个人 | 252 | 广东省惠州市质量计量监督检测所 | 执行到新政策落地 | 纺织品色牢度试验评定沾色用灰色样卡GB/T 251-2008
2528 | 阻燃整理剂 | 广东省市场监督管理局 | 市场需求 | 签订委托合同或协议 | 机构或个人 | 2893 | 广东省惠州市质量计量监督检测所 | 执行到新政策落地 | 纺织品中阻燃整理剂的检测方法气相色谱-质谱法SN/T 1851-2006
2529 | 水洗尺寸变化率 | 广东省市场监督管理局 | 市场需求 | 签订委托合同或协议 | 机构或个人 | 207 | 广东省惠州市质量计量监督检测所 | 执行到新政策落地 | 纺织品 试验用家庭洗涤和干燥程序GB/T 8629-2017
2530 | pH值 | 广东省市场监督管理局 | 市场需求 | 签订委托合同或协议 | 机构或个人 | 118 | 广东省惠州市质量计量监督检测所 | 执行到新政策落地 | 纺织品 水萃取液pH值的测定GB/T 7573-2002
2531 | 六价铬 | 广东省市场监督管理局 | 市场需求 | 签订委托合同或协议 | 机构或个人 | 600 | 广东省惠州市质量计量监督检测所 | 执行到新政策落地 | 纺织品 重金属的测定 第3部分:六价铬 分光光度法GB/T 17593.3-2006
2532 | 异味 | 广东省市场监督管理局 | 市场需求 | 签订委托合同或协议 | 机构或个人 | 180 | 广东省惠州市质量计量监督检测所 | 执行到新政策落地 | 国家纺织产品基本安全技术规范GB 18401-2010
2533 | 甲醛含量 | 广东省市场监督管理局 | 市场需求 | 签订委托合同或协议 | 机构或个人 | 504 | 广东省惠州市质量计量监督检测所 | 执行到新政策落地 | 纺织品 甲醛的测定 第1部分:游离水解的甲醛(水萃取法)GB/T 2912.1-1998
2534 | 甲醛含量 | 广东省市场监督管理局 | 市场需求 | 签订委托合同或协议 | 机构或个人 | 600 | 广东省惠州市质量计量监督检测所 | 执行到新政策落地 | 纺织品 甲醛的测定 第2部分:释放的甲醛（蒸汽吸收法）GB/T 2912.2-2009
2535 | 甲醛含量 | 广东省市场监督管理局 | 市场需求 | 签订委托合同或协议 | 机构或个人 | 600 | 广东省惠州市质量计量监督检测所 | 执行到新政策落地 | 纺织品甲醛的测定第3部分：高效液相色谱法GB/T 2912.3-2009
2536 | 禁用偶氮染料 | 广东省市场监督管理局 | 市场需求 | 签订委托合同或协议 | 机构或个人 | 1930 | 广东省惠州市质量计量监督检测所 | 执行到新政策落地 | 纺织品 从偶氮染料中分解出来的某些芳香胺的检测方法-第一部分：经萃取和不经萃取获得的某些偶氮染料的检测EN 14362-1:2012
2537 | 禁用偶氮染料 | 广东省市场监督管理局 | 市场需求 | 签订委托合同或协议 | 机构或个人 | 1930 | 广东省惠州市质量计量监督检测所 | 执行到新政策落地 | 纺织品 从偶氮染料中分解出来的某些芳香胺的检测方法-第三部分：可能释放出4-氨基偶氮苯的偶氮染料的检测EN 14362-3:2012
2538 | 禁用偶氮染料 | 广东省市场监督管理局 | 市场需求 | 签订委托合同或协议 | 机构或个人 | 1930 | 广东省惠州市质量计量监督检测所 | 执行到新政策落地 | 纺织品 禁用偶氮染料的测定GB/T 17592-2006
2539 | 耐摩擦色牢度 | 广东省市场监督管理局 | 市场需求 | 签订委托合同或协议 | 机构或个人 | 130 | 广东省惠州市质量计量监督检测所 | 执行到新政策落地 | 纺织品 色牢度试验 耐摩擦色牢度GB/T 3920-1997
2540 | 耐摩擦色牢度 | 广东省市场监督管理局 | 市场需求 | 签订委托合同或协议 | 机构或个人 | 130 | 广东省惠州市质量计量监督检测所 | 执行到新政策落地 | 纺织品色牢度试验耐摩擦色牢度小面积法GB/T 29865-2013
2541 | 邻苯二甲酸酯 | 广东省市场监督管理局 | 市场需求 | 签订委托合同或协议 | 机构或个人 | 1930 | 广东省惠州市质量计量监督检测所 | 执行到新政策落地 | 纺织品 邻苯二甲酸酯的测定 四氢呋喃法GB/T 20388-2016
2542 | 抗(抑)菌性能 | 广东省市场监督管理局 | 市场需求 | 签订委托合同或协议 | 机构或个人 | 1500元/种菌 | 广东省惠州市质量计量监督检测所 | 执行到新政策落地 | 纺织品 抗菌性能的评价 第1部分：琼脂平皿扩散法GB/T 20944.1-2007
2543 | 抗(抑)菌性能 | 广东省市场监督管理局 | 市场需求 | 签订委托合同或协议 | 机构或个人 | 1500元/种菌 | 广东省惠州市质量计量监督检测所 | 执行到新政策落地 | 纺织品 抗菌性能的评价 第2部分：吸收法GB/T 20944.2-2007
2544 | 抗(抑)菌性能 | 广东省市场监督管理局 | 市场需求 | 签订委托合同或协议 | 机构或个人 | 1500元/种菌 | 广东省惠州市质量计量监督检测所 | 执行到新政策落地 | 纺织品 抗菌性能的评价 第3部分：振荡法GB/T 20944.3-2008
2545 | 溶出性 | 广东省市场监督管理局 | 市场需求 | 签订委托合同或协议 | 机构或个人 | 1500元/种菌 | 广东省惠州市质量计量监督检测所 | 执行到新政策落地 | 抗菌针织品FZ/T 73023-2006
2546 | 耐汗渍色牢度测试 | 广东省市场监督管理局 | 市场需求 | 签订委托合同或协议 | 机构或个人 | 150 | 广东省惠州市质量计量监督检测所 | 执行到新政策落地 | 浙江森马服饰股份有限公司企标Balabala-49
2547 | 耐水色牢度测试 | 广东省市场监督管理局 | 市场需求 | 签订委托合同或协议 | 机构或个人 | 160 | 广东省惠州市质量计量监督检测所 | 执行到新政策落地 | 浙江森马服饰股份有限公司企标Balabala-50
2548 | 抗菌效果 | 广东省市场监督管理局 | 市场需求 | 签订委托合同或协议 | 机构或个人 | 1500元/种菌 | 广东省惠州市质量计量监督检测所 | 执行到新政策落地 | 抗菌毛巾FZ/T 62015-2009
2549 | 抗菌物质的溶出性指标 | 广东省市场监督管理局 | 市场需求 | 签订委托合同或协议 | 机构或个人 | 1500元/种菌 | 广东省惠州市质量计量监督检测所 | 执行到新政策落地 | 抗菌毛巾FZ/T 62015-2009
2550 | 抗菌效果 | 广东省市场监督管理局 | 市场需求 | 签订委托合同或协议 | 机构或个人 | 1500元/种菌 | 广东省惠州市质量计量监督检测所 | 执行到新政策落地 | 抗菌针织品FZ/T 73023-2006
2551 | 抗(抑)菌性能 | 广东省市场监督管理局 | 市场需求 | 签订委托合同或协议 | 机构或个人 | 1500元/种菌 | 广东省惠州市质量计量监督检测所 | 执行到新政策落地 | 纺织品 抗菌性能的评价 第1部分：琼脂平皿扩散法GB/T 20944.1-2007
2552 | 抗(抑)菌性能 | 广东省市场监督管理局 | 市场需求 | 签订委托合同或协议 | 机构或个人 | 1500元/种菌 | 广东省惠州市质量计量监督检测所 | 执行到新政策落地 | 纺织品 抗菌性能的评价 第2部分：吸收法GB/T 20944.2-2007
2553 | 抗(抑)菌性能 | 广东省市场监督管理局 | 市场需求 | 签订委托合同或协议 | 机构或个人 | 1500元/种菌 | 广东省惠州市质量计量监督检测所 | 执行到新政策落地 | 纺织品 抗菌性能的评价 第3部分：振荡法GB/T 20944.3-2008
2554 | 抗菌物质的溶出性 | 广东省市场监督管理局 | 市场需求 | 签订委托合同或协议 | 机构或个人 | 1500元/种菌 | 广东省惠州市质量计量监督检测所 | 执行到新政策落地 | 抗菌纺织品安全性卫生要求GB/T 31713-2015
2555 | 双酚A | 广东省市场监督管理局 | 市场需求 | 签订委托合同或协议 | 机构或个人 | 600 | 广东省惠州市质量计量监督检测所 | 执行到新政策落地 | 进出口纺织品 双酚A的测定 液相色谱法SN/T 4424-2016
2556 | 富马酸二甲酯 | 广东省市场监督管理局 | 市场需求 | 签订委托合同或协议 | 机构或个人 | 800 | 广东省惠州市质量计量监督检测所 | 执行到新政策落地 | 纺织品富马酸二甲酯的测定GB/T 28190-2011
2557 | 有机溶剂 | 广东省市场监督管理局 | 市场需求 | 签订委托合同或协议 | 机构或个人 | 1200 | 广东省惠州市质量计量监督检测所 | 执行到新政策落地 | 纺织品 某些有机溶剂的测定GB/T 35446-2017
2558 | 有机锡化合物 | 广东省市场监督管理局 | 市场需求 | 签订委托合同或协议 | 机构或个人 | 1930 | 广东省惠州市质量计量监督检测所 | 执行到新政策落地 | 纺织品 有机锡化合物的测定 第1部分：衍生化气相色谱-质谱法GB/T 20385.1-2021
2559 | 邻苯基苯酚 | 广东省市场监督管理局 | 市场需求 | 签订委托合同或协议 | 机构或个人 | 800 | 广东省惠州市质量计量监督检测所 | 执行到新政策落地 | 纺织品邻苯基苯酚的测定GB/T 20386-2006
2560 | 短链氯化石蜡的测定 | 广东省市场监督管理局 | 市场需求 | 签订委托合同或协议 | 机构或个人 | 1500 | 广东省惠州市质量计量监督检测所 | 执行到新政策落地 | GB/T 40263-2021 纺织品 短链氯化石蜡的测定
2561 | 可分解芳香胺染料 | 广东省市场监督管理局 | 市场需求 | 签订委托合同或协议 | 机构或个人 | 1930 | 广东省惠州市质量计量监督检测所 | 执行到新政策落地 | 《国家纺织产品基本安全技术规范》GB 18401-2010
2562 | 平拉强力 | 广东省市场监督管理局 | 市场需求 | 签订委托合同或协议 | 机构或个人 | 200 | 广东省惠州市质量计量监督检测所 | 执行到新政策落地 | 尼龙拉链 QB/T 2173-2014
2563 | 平拉强力 | 广东省市场监督管理局 | 市场需求 | 签订委托合同或协议 | 机构或个人 | 200 | 广东省惠州市质量计量监督检测所 | 执行到新政策落地 | 注塑拉链 QB/T 2172-2014
2564 | 平拉强力 | 广东省市场监督管理局 | 市场需求 | 签订委托合同或协议 | 机构或个人 | 200 | 广东省惠州市质量计量监督检测所 | 执行到新政策落地 | 金属拉链 QB/T 2171-2014
2565 | 拉合轻滑度 | 广东省市场监督管理局 | 市场需求 | 签订委托合同或协议 | 机构或个人 | 200 | 广东省惠州市质量计量监督检测所 | 执行到新政策落地 | 尼龙拉链 QB/T 2173-2014
2566 | 拉合轻滑度 | 广东省市场监督管理局 | 市场需求 | 签订委托合同或协议 | 机构或个人 | 200 | 广东省惠州市质量计量监督检测所 | 执行到新政策落地 | 注塑拉链 QB/T 2172-2014
2567 | 拉合轻滑度 | 广东省市场监督管理局 | 市场需求 | 签订委托合同或协议 | 机构或个人 | 200 | 广东省惠州市质量计量监督检测所 | 执行到新政策落地 | 金属拉链 QB/T 2171-2014
2568 | 甲醛含量 | 广东省市场监督管理局 | 市场需求 | 签订委托合同或协议 | 机构或个人 | 504 | 广东省惠州市质量计量监督检测所 | 执行到新政策落地 | 《国家纺织产品基本安全技术规范》GB 18401-2010
2569 | 甲醛含量 | 广东省市场监督管理局 | 市场需求 | 签订委托合同或协议 | 机构或个人 | 504 | 广东省惠州市质量计量监督检测所 | 执行到新政策落地 | 纺织品 甲醛的测定 第1部分: 游离水解的甲醛(水萃取法)GB/T 2912.1-2009
2570 | 禁用偶氮染料 | 广东省市场监督管理局 | 市场需求 | 签订委托合同或协议 | 机构或个人 | 1930 | 广东省惠州市质量计量监督检测所 | 执行到新政策落地 | 纺织品 禁用偶氮染料的测定GB/T 17592-2011
2571 | 耐摩擦色牢度 | 广东省市场监督管理局 | 市场需求 | 签订委托合同或协议 | 机构或个人 | 130 | 广东省惠州市质量计量监督检测所 | 执行到新政策落地 | 纺织品 色牢度试验 耐摩擦色牢度GB/T 3920-2008
2572 | 防寒性 | 广东省市场监督管理局 | 市场需求 | 签订委托合同或协议 | 机构或个人 | 300 | 广东省惠州市质量计量监督检测所 | 执行到新政策落地 | 个人防护装备鞋类试验方法ISO 20344-2011
2573 | 隔热性 | 广东省市场监督管理局 | 市场需求 | 签订委托合同或协议 | 机构或个人 | 789 | 广东省惠州市质量计量监督检测所 | 执行到新政策落地 | 个人防护装备鞋类试验方法ISO 20344-2011
2574 | 外观 | 广东省市场监督管理局 | 市场需求 | 签订委托合同或协议 | 机构或个人 | 120 | 广东省惠州市质量计量监督检测所 | 执行到新政策落地 | 包装容器 塑料防盗瓶盖GB/T 17876-2010
2575 | 小附件抗拉强力 | 广东省市场监督管理局 | 市场需求 | 签订委托合同或协议 | 机构或个人 | 506 | 广东省惠州市质量计量监督检测所 | 执行到新政策落地 | 儿童鞋安全技术规范GB 30585-2014
2576 | 异味 | 广东省市场监督管理局 | 市场需求 | 签订委托合同或协议 | 机构或个人 | 180 | 广东省惠州市质量计量监督检测所 | 执行到新政策落地 | 儿童鞋安全技术规范GB 30585-2014
2577 | 断针检测 | 广东省市场监督管理局 | 市场需求 | 签订委托合同或协议 | 机构或个人 | 187 | 广东省惠州市质量计量监督检测所 | 执行到新政策落地 | 儿童鞋安全技术规范GB 30585-2014
2578 | 五金配件耐腐蚀性 | 广东省市场监督管理局 | 市场需求 | 签订委托合同或协议 | 机构或个人 | 401 | 广东省惠州市质量计量监督检测所 | 执行到新政策落地 | 儿童箱包通用技术规范GB/T 41002-2022
2579 | 刚性材料上的圆孔 | 广东省市场监督管理局 | 市场需求 | 签订委托合同或协议 | 机构或个人 | 120 | 广东省惠州市质量计量监督检测所 | 执行到新政策落地 | 儿童箱包通用技术规范GB/T 41002-2022
2580 | 危险锐利边缘或尖端 | 广东省市场监督管理局 | 市场需求 | 签订委托合同或协议 | 机构或个人 | 187 | 广东省惠州市质量计量监督检测所 | 执行到新政策落地 | 儿童箱包通用技术规范GB/T 41002-2022
2581 | 塑料插扣耐用性能 | 广东省市场监督管理局 | 市场需求 | 签订委托合同或协议 | 机构或个人 | 479 | 广东省惠州市质量计量监督检测所 | 执行到新政策落地 | 儿童箱包通用技术规范GB/T 41002-2022
2582 | 填充材料 | 广东省市场监督管理局 | 市场需求 | 签订委托合同或协议 | 机构或个人 | 360 | 广东省惠州市质量计量监督检测所 | 执行到新政策落地 | 儿童箱包通用技术规范GB/T 41002-2022
2583 | 外观质量 | 广东省市场监督管理局 | 市场需求 | 签订委托合同或协议 | 机构或个人 | 120 | 广东省惠州市质量计量监督检测所 | 执行到新政策落地 | 儿童箱包通用技术规范GB/T 41002-2022
2584 | 小部件 | 广东省市场监督管理局 | 市场需求 | 签订委托合同或协议 | 机构或个人 | 84 | 广东省惠州市质量计量监督检测所 | 执行到新政策落地 | 儿童箱包通用技术规范GB/T 41002-2022
2585 | 扣件耐用性能 | 广东省市场监督管理局 | 市场需求 | 签订委托合同或协议 | 机构或个人 | 184 | 广东省惠州市质量计量监督检测所 | 执行到新政策落地 | 儿童箱包通用技术规范GB/T 41002-2022
2586 | 拉杆耐疲劳性能 | 广东省市场监督管理局 | 市场需求 | 签订委托合同或协议 | 机构或个人 | 479 | 广东省惠州市质量计量监督检测所 | 执行到新政策落地 | 儿童箱包通用技术规范GB/T 41002-2022
2587 | 拉链耐用性能 | 广东省市场监督管理局 | 市场需求 | 签订委托合同或协议 | 机构或个人 | 120 | 广东省惠州市质量计量监督检测所 | 执行到新政策落地 | 儿童箱包通用技术规范GB/T 41002-2022
2588 | 振荡冲击性能 | 广东省市场监督管理局 | 市场需求 | 签订委托合同或协议 | 机构或个人 | 479 | 广东省惠州市质量计量监督检测所 | 执行到新政策落地 | 儿童箱包通用技术规范GB/T 41002-2022
2589 | 摩擦色牢度 | 广东省市场监督管理局 | 市场需求 | 签订委托合同或协议 | 机构或个人 | 130 | 广东省惠州市质量计量监督检测所 | 执行到新政策落地 | 儿童箱包通用技术规范GB/T 41002-2022
2590 | 标志、标签 | 广东省市场监督管理局 | 市场需求 | 签订委托合同或协议 | 机构或个人 | 120 | 广东省惠州市质量计量监督检测所 | 执行到新政策落地 | 儿童箱包通用技术规范GB/T 41002-2022
2591 | 毛球 | 广东省市场监督管理局 | 市场需求 | 签订委托合同或协议 | 机构或个人 | 240 | 广东省惠州市质量计量监督检测所 | 执行到新政策落地 | 儿童箱包通用技术规范GB/T 41002-2022
2592 | 活动部件的间隙 | 广东省市场监督管理局 | 市场需求 | 签订委托合同或协议 | 机构或个人 | 120 | 广东省惠州市质量计量监督检测所 | 执行到新政策落地 | 儿童箱包通用技术规范GB/T 41002-2022
2593 | 牵引绳 | 广东省市场监督管理局 | 市场需求 | 签订委托合同或协议 | 机构或个人 | 120 | 广东省惠州市质量计量监督检测所 | 执行到新政策落地 | 儿童箱包通用技术规范GB/T 41002-2022
2594 | 硬箱箱面耐压性能 | 广东省市场监督管理局 | 市场需求 | 签订委托合同或协议 | 机构或个人 | 240 | 广东省惠州市质量计量监督检测所 | 执行到新政策落地 | 儿童箱包通用技术规范GB/T 41002-2022
2595 | 缝合强度 | 广东省市场监督管理局 | 市场需求 | 签订委托合同或协议 | 机构或个人 | 126 | 广东省惠州市质量计量监督检测所 | 执行到新政策落地 | 儿童箱包通用技术规范GB/T 41002-2022
2596 | 耐唾液色牢度 | 广东省市场监督管理局 | 市场需求 | 签订委托合同或协议 | 机构或个人 | 202 | 广东省惠州市质量计量监督检测所 | 执行到新政策落地 | 儿童箱包通用技术规范GB/T 41002-2022
2597 | 耐碱性汗渍色牢度 | 广东省市场监督管理局 | 市场需求 | 签订委托合同或协议 | 机构或个人 | 202 | 广东省惠州市质量计量监督检测所 | 执行到新政策落地 | 儿童箱包通用技术规范GB/T 41002-2022
2598 | 行走性能 | 广东省市场监督管理局 | 市场需求 | 签订委托合同或协议 | 机构或个人 | 479 | 广东省惠州市质量计量监督检测所 | 执行到新政策落地 | 儿童箱包通用技术规范GB/T 41002-2022
2599 | 金属丝和杆件 | 广东省市场监督管理局 | 市场需求 | 签订委托合同或协议 | 机构或个人 | 240 | 广东省惠州市质量计量监督检测所 | 执行到新政策落地 | 儿童箱包通用技术规范GB/T 41002-2022
2600 | 锁具耐用性能 | 广东省市场监督管理局 | 市场需求 | 签订委托合同或协议 | 机构或个人 | 240 | 广东省惠州市质量计量监督检测所 | 执行到新政策落地 | 儿童箱包通用技术规范GB/T 41002-2022
2601 | 一般要求 | 广东省市场监督管理局 | 市场需求 | 签订委托合同或协议 | 机构或个人 | 60 | 广东省惠州市质量计量监督检测所 | 执行到新政策落地 | 儿童皮鞋QB/T 2880-2016
2602 | 内底纤维板屈挠指数 | 广东省市场监督管理局 | 市场需求 | 签订委托合同或协议 | 机构或个人 | 713 | 广东省惠州市质量计量监督检测所 | 执行到新政策落地 | 儿童皮鞋QB/T 2880-2016
2603 | 剥离强度 | 广东省市场监督管理局 | 市场需求 | 签订委托合同或协议 | 机构或个人 | 200 | 广东省惠州市质量计量监督检测所 | 执行到新政策落地 | 儿童皮鞋QB/T 2880-2016
2604 | 勾心外观 | 广东省市场监督管理局 | 市场需求 | 签订委托合同或协议 | 机构或个人 | 50 | 广东省惠州市质量计量监督检测所 | 执行到新政策落地 | 儿童皮鞋QB/T 2880-2016
2605 | 勾心尺寸 | 广东省市场监督管理局 | 市场需求 | 签订委托合同或协议 | 机构或个人 | 200 | 广东省惠州市质量计量监督检测所 | 执行到新政策落地 | 儿童皮鞋QB/T 2880-2016
2606 | 勾心弯曲性能 | 广东省市场监督管理局 | 市场需求 | 签订委托合同或协议 | 机构或个人 | 214 | 广东省惠州市质量计量监督检测所 | 执行到新政策落地 | 儿童皮鞋QB/T 2880-2016
2607 | 勾心抗疲劳性 | 广东省市场监督管理局 | 市场需求 | 签订委托合同或协议 | 机构或个人 | 214 | 广东省惠州市质量计量监督检测所 | 执行到新政策落地 | 儿童皮鞋QB/T 2880-2016
2608 | 勾心标志 | 广东省市场监督管理局 | 市场需求 | 签订委托合同或协议 | 机构或个人 | 150 | 广东省惠州市质量计量监督检测所 | 执行到新政策落地 | 儿童皮鞋QB/T 2880-2016
2609 | 勾心硬度 | 广东省市场监督管理局 | 市场需求 | 签订委托合同或协议 | 机构或个人 | 170 | 广东省惠州市质量计量监督检测所 | 执行到新政策落地 | 儿童皮鞋QB/T 2880-2016
2610 | 勾心纵向刚度 | 广东省市场监督管理局 | 市场需求 | 签订委托合同或协议 | 机构或个人 | 214 | 广东省惠州市质量计量监督检测所 | 执行到新政策落地 | 儿童皮鞋QB/T 2880-2016
2611 | 可拆卸的附件 | 广东省市场监督管理局 | 市场需求 | 签订委托合同或协议 | 机构或个人 | 187 | 广东省惠州市质量计量监督检测所 | 执行到新政策落地 | 儿童皮鞋QB/T 2880-2016
2612 | 外底与外中底粘合强度 | 广东省市场监督管理局 | 市场需求 | 签订委托合同或协议 | 机构或个人 | 463 | 广东省惠州市质量计量监督检测所 | 执行到新政策落地 | 儿童皮鞋QB/T 2880-2016
2613 | 外底硬度 | 广东省市场监督管理局 | 市场需求 | 签订委托合同或协议 | 机构或个人 | 200 | 广东省惠州市质量计量监督检测所 | 执行到新政策落地 | 儿童皮鞋QB/T 2880-2016
2614 | 安全性能 | 广东省市场监督管理局 | 市场需求 | 签订委托合同或协议 | 机构或个人 | 10238 | 广东省惠州市质量计量监督检测所 | 执行到新政策落地 | 儿童皮鞋QB/T 2880-2016
2615 | 帮面材料低温屈挠 | 广东省市场监督管理局 | 市场需求 | 签订委托合同或协议 | 机构或个人 | 521 | 广东省惠州市质量计量监督检测所 | 执行到新政策落地 | 儿童皮鞋QB/T 2880-2016
2616 | 异味 | 广东省市场监督管理局 | 市场需求 | 签订委托合同或协议 | 机构或个人 | 180 | 广东省惠州市质量计量监督检测所 | 执行到新政策落地 | 儿童皮鞋QB/T 2880-2016
2617 | 感官质量 | 广东省市场监督管理局 | 市场需求 | 签订委托合同或协议 | 机构或个人 | 150 | 广东省惠州市质量计量监督检测所 | 执行到新政策落地 | 儿童皮鞋QB/T 2880-2016
2618 | 断针 | 广东省市场监督管理局 | 市场需求 | 签订委托合同或协议 | 机构或个人 | 187 | 广东省惠州市质量计量监督检测所 | 执行到新政策落地 | 儿童皮鞋QB/T 2880-2016
2619 | 标志 | 广东省市场监督管理局 | 市场需求 | 签订委托合同或协议 | 机构或个人 | 150 | 广东省惠州市质量计量监督检测所 | 执行到新政策落地 | 儿童皮鞋QB/T 2880-2016
2620 | 注塑中底纵向刚度 | 广东省市场监督管理局 | 市场需求 | 签订委托合同或协议 | 机构或个人 | 214 | 广东省惠州市质量计量监督检测所 | 执行到新政策落地 | 儿童皮鞋QB/T 2880-2016
2621 | 耐折性能 | 广东省市场监督管理局 | 市场需求 | 签订委托合同或协议 | 机构或个人 | 190 | 广东省惠州市质量计量监督检测所 | 执行到新政策落地 | 儿童皮鞋QB/T 2880-2016
2622 | 耐磨性能 | 广东省市场监督管理局 | 市场需求 | 签订委托合同或协议 | 机构或个人 | 845 | 广东省惠州市质量计量监督检测所 | 执行到新政策落地 | 儿童皮鞋QB/T 2880-2016
2623 | 衬里和内垫摩擦色牢度 | 广东省市场监督管理局 | 市场需求 | 签订委托合同或协议 | 机构或个人 | 130 | 广东省惠州市质量计量监督检测所 | 执行到新政策落地 | 儿童皮鞋QB/T 2880-2016
2624 | 锐利边缘和锐利尖端 | 广东省市场监督管理局 | 市场需求 | 签订委托合同或协议 | 机构或个人 | 187 | 广东省惠州市质量计量监督检测所 | 执行到新政策落地 | 儿童皮鞋QB/T 2880-2016
2625 | 附件安装牢固性 | 广东省市场监督管理局 | 市场需求 | 签订委托合同或协议 | 机构或个人 | 187 | 广东省惠州市质量计量监督检测所 | 执行到新政策落地 | 儿童皮鞋QB/T 2880-2016
2626 | 鞋帮拉出强度 | 广东省市场监督管理局 | 市场需求 | 签订委托合同或协议 | 机构或个人 | 506 | 广东省惠州市质量计量监督检测所 | 执行到新政策落地 | 儿童皮鞋QB/T 2880-2016
2627 | 偶氮 | 广东省市场监督管理局 | 市场需求 | 签订委托合同或协议 | 机构或个人 | 1930 | 广东省惠州市质量计量监督检测所 | 执行到新政策落地 | 儿童皮鞋QB/T 2880-2016
2628 | 六价铬 | 广东省市场监督管理局 | 市场需求 | 签订委托合同或协议 | 机构或个人 | 600 | 广东省惠州市质量计量监督检测所 | 执行到新政策落地 | 儿童皮鞋QB/T 2880-2016
2629 | 富马酸二甲酯 | 广东省市场监督管理局 | 市场需求 | 签订委托合同或协议 | 机构或个人 | 800 | 广东省惠州市质量计量监督检测所 | 执行到新政策落地 | 儿童皮鞋QB/T 2880-2016
2630 | 甲醛 | 广东省市场监督管理局 | 市场需求 | 签订委托合同或协议 | 机构或个人 | 504 | 广东省惠州市质量计量监督检测所 | 执行到新政策落地 | 儿童皮鞋QB/T 2880-2016
2631 | 邻苯二甲酸酯 | 广东省市场监督管理局 | 市场需求 | 签订委托合同或协议 | 机构或个人 | 1930 | 广东省惠州市质量计量监督检测所 | 执行到新政策落地 | 儿童皮鞋QB/T 2880-2016
2632 | 重金属 | 广东省市场监督管理局 | 市场需求 | 签订委托合同或协议 | 机构或个人 | 756 | 广东省惠州市质量计量监督检测所 | 执行到新政策落地 | 儿童皮鞋QB/T 2880-2016
2633 | 一般要求 | 广东省市场监督管理局 | 市场需求 | 签订委托合同或协议 | 机构或个人 | 120 | 广东省惠州市质量计量监督检测所 | 执行到新政策落地 | 儿童皮鞋QB/T 2880-2016
2634 | 勾心或支撑材料安装条件\跟口高度 | 广东省市场监督管理局 | 市场需求 | 签订委托合同或协议 | 机构或个人 | 120 | 广东省惠州市质量计量监督检测所 | 执行到新政策落地 | 儿童皮鞋QB/T 2880-2016
2635 | 一般要求 | 广东省市场监督管理局 | 市场需求 | 签订委托合同或协议 | 机构或个人 | 60 | 广东省惠州市质量计量监督检测所 | 执行到新政策落地 | 儿童皮凉鞋QB/T 4546-2013
2636 | 可触及的锐利边缘和尖端 | 广东省市场监督管理局 | 市场需求 | 签订委托合同或协议 | 机构或个人 | 300 | 广东省惠州市质量计量监督检测所 | 执行到新政策落地 | 儿童皮凉鞋QB/T 4546-2013
2637 | 外底硬度 | 广东省市场监督管理局 | 市场需求 | 签订委托合同或协议 | 机构或个人 | 200 | 广东省惠州市质量计量监督检测所 | 执行到新政策落地 | 儿童皮凉鞋QB/T 4546-2013
2638 | 婴幼儿皮凉鞋上小附件抗拉强力 | 广东省市场监督管理局 | 市场需求 | 签订委托合同或协议 | 机构或个人 | 211 | 广东省惠州市质量计量监督检测所 | 执行到新政策落地 | 儿童皮凉鞋QB/T 4546-2013
2639 | 帮带拉出强度（或帮带拔出力） | 广东省市场监督管理局 | 市场需求 | 签订委托合同或协议 | 机构或个人 | 506 | 广东省惠州市质量计量监督检测所 | 执行到新政策落地 | 儿童皮凉鞋QB/T 4546-2013
2640 | 帮底剥离强度 | 广东省市场监督管理局 | 市场需求 | 签订委托合同或协议 | 机构或个人 | 200 | 广东省惠州市质量计量监督检测所 | 执行到新政策落地 | 儿童皮凉鞋QB/T 4546-2013
2641 | 异味 | 广东省市场监督管理局 | 市场需求 | 签订委托合同或协议 | 机构或个人 | 180 | 广东省惠州市质量计量监督检测所 | 执行到新政策落地 | 儿童皮凉鞋QB/T 4546-2013
2642 | 感官质量 | 广东省市场监督管理局 | 市场需求 | 签订委托合同或协议 | 机构或个人 | 150 | 广东省惠州市质量计量监督检测所 | 执行到新政策落地 | 儿童皮凉鞋QB/T 4546-2013
2643 | 物理安全性能 | 广东省市场监督管理局 | 市场需求 | 签订委托合同或协议 | 机构或个人 | 1627 | 广东省惠州市质量计量监督检测所 | 执行到新政策落地 | 儿童皮凉鞋QB/T 4546-2013
2644 | 纤维板屈挠指数 | 广东省市场监督管理局 | 市场需求 | 签订委托合同或协议 | 机构或个人 | 713 | 广东省惠州市质量计量监督检测所 | 执行到新政策落地 | 儿童皮凉鞋QB/T 4546-2013
2645 | 耐折性能 | 广东省市场监督管理局 | 市场需求 | 签订委托合同或协议 | 机构或个人 | 190 | 广东省惠州市质量计量监督检测所 | 执行到新政策落地 | 儿童皮凉鞋QB/T 4546-2013
2646 | 耐磨性能 | 广东省市场监督管理局 | 市场需求 | 签订委托合同或协议 | 机构或个人 | 845 | 广东省惠州市质量计量监督检测所 | 执行到新政策落地 | 儿童皮凉鞋QB/T 4546-2013
2647 | 衬里和内垫摩擦色牢度 | 广东省市场监督管理局 | 市场需求 | 签订委托合同或协议 | 机构或个人 | 200 | 广东省惠州市质量计量监督检测所 | 执行到新政策落地 | 儿童皮凉鞋QB/T 4546-2013
2648 | 钢勾心 | 广东省市场监督管理局 | 市场需求 | 签订委托合同或协议 | 机构或个人 | 698 | 广东省惠州市质量计量监督检测所 | 执行到新政策落地 | 儿童皮凉鞋QB/T 4546-2013
2649 | 鞋帮带总厚度 | 广东省市场监督管理局 | 市场需求 | 签订委托合同或协议 | 机构或个人 | 50 | 广东省惠州市质量计量监督检测所 | 执行到新政策落地 | 儿童皮凉鞋QB/T 4546-2013
2650 | 可分解有害芳香胺染料(皮革） | 广东省市场监督管理局 | 市场需求 | 签订委托合同或协议 | 机构或个人 | 1930 | 广东省惠州市质量计量监督检测所 | 执行到新政策落地 | 儿童皮凉鞋QB/T 4546-2013
2651 | 可分解有害芳香胺染料(纺织品） | 广东省市场监督管理局 | 市场需求 | 签订委托合同或协议 | 机构或个人 | 1930 | 广东省惠州市质量计量监督检测所 | 执行到新政策落地 | 儿童皮凉鞋QB/T 4546-2013
2652 | 游离和可水解的甲醛 | 广东省市场监督管理局 | 市场需求 | 签订委托合同或协议 | 机构或个人 | 504 | 广东省惠州市质量计量监督检测所 | 执行到新政策落地 | 儿童皮凉鞋QB/T 4546-2013
2653 | 皮革中的Cr（Ⅵ） | 广东省市场监督管理局 | 市场需求 | 签订委托合同或协议 | 机构或个人 | 600 | 广东省惠州市质量计量监督检测所 | 执行到新政策落地 | 儿童皮凉鞋QB/T 4546-2013
2654 | 重金属总含量 | 广东省市场监督管理局 | 市场需求 | 签订委托合同或协议 | 机构或个人 | 756 | 广东省惠州市质量计量监督检测所 | 执行到新政策落地 | 儿童皮凉鞋QB/T 4546-2013
2655 | 一般要求 | 广东省市场监督管理局 | 市场需求 | 签订委托合同或协议 | 机构或个人 | 120 | 广东省惠州市质量计量监督检测所 | 执行到新政策落地 | 儿童皮凉鞋QB/T 4546-2021
2656 | 勾心（安装要求） | 广东省市场监督管理局 | 市场需求 | 签订委托合同或协议 | 机构或个人 | 120 | 广东省惠州市质量计量监督检测所 | 执行到新政策落地 | 儿童皮凉鞋QB/T 4546-2021
2657 | 外底与外中的粘合强度 | 广东省市场监督管理局 | 市场需求 | 签订委托合同或协议 | 机构或个人 | 463 | 广东省惠州市质量计量监督检测所 | 执行到新政策落地 | 儿童旅游鞋QB/T 4331-2012
2658 | 外底硬度 | 广东省市场监督管理局 | 市场需求 | 签订委托合同或协议 | 机构或个人 | 200 | 广东省惠州市质量计量监督检测所 | 执行到新政策落地 | 儿童旅游鞋QB/T 4331-2012
2659 | 外底耐磨性能 | 广东省市场监督管理局 | 市场需求 | 签订委托合同或协议 | 机构或个人 | 845 | 广东省惠州市质量计量监督检测所 | 执行到新政策落地 | 儿童旅游鞋QB/T 4331-2012
2660 | 帮底剥离强度或底墙与帮面剥离强度 | 广东省市场监督管理局 | 市场需求 | 签订委托合同或协议 | 机构或个人 | 200 | 广东省惠州市质量计量监督检测所 | 执行到新政策落地 | 儿童旅游鞋QB/T 4331-2012
2661 | 帮面材料低温屈挠指标 | 广东省市场监督管理局 | 市场需求 | 签订委托合同或协议 | 机构或个人 | 356 | 广东省惠州市质量计量监督检测所 | 执行到新政策落地 | 儿童旅游鞋QB/T 4331-2012
2662 | 异味 | 广东省市场监督管理局 | 市场需求 | 签订委托合同或协议 | 机构或个人 | 180 | 广东省惠州市质量计量监督检测所 | 执行到新政策落地 | 儿童旅游鞋QB/T 4331-2012
2663 | 感官质量 | 广东省市场监督管理局 | 市场需求 | 签订委托合同或协议 | 机构或个人 | 200 | 广东省惠州市质量计量监督检测所 | 执行到新政策落地 | 儿童旅游鞋QB/T 4331-2012
2664 | 成鞋耐折性能 | 广东省市场监督管理局 | 市场需求 | 签订委托合同或协议 | 机构或个人 | 300 | 广东省惠州市质量计量监督检测所 | 执行到新政策落地 | 儿童旅游鞋QB/T 4331-2012
2665 | 标志 | 广东省市场监督管理局 | 市场需求 | 签订委托合同或协议 | 机构或个人 | 150 | 广东省惠州市质量计量监督检测所 | 执行到新政策落地 | 儿童旅游鞋QB/T 4331-2012
2666 | 粘扣带抗疲劳性能 | 广东省市场监督管理局 | 市场需求 | 签订委托合同或协议 | 机构或个人 | 264 | 广东省惠州市质量计量监督检测所 | 执行到新政策落地 | 儿童旅游鞋QB/T 4331-2012
2667 | 衬里和内垫耐摩擦色牢度 | 广东省市场监督管理局 | 市场需求 | 签订委托合同或协议 | 机构或个人 | 200 | 广东省惠州市质量计量监督检测所 | 执行到新政策落地 | 儿童旅游鞋QB/T 4331-2012
2668 | 通用要求 | 广东省市场监督管理局 | 市场需求 | 签订委托合同或协议 | 机构或个人 | 60 | 广东省惠州市质量计量监督检测所 | 执行到新政策落地 | 儿童旅游鞋QB/T 4331-2012
2669 | 可分解致癌芳香胺染料含量 | 广东省市场监督管理局 | 市场需求 | 签订委托合同或协议 | 机构或个人 | 1930 | 广东省惠州市质量计量监督检测所 | 执行到新政策落地 | 儿童旅游鞋QB/T 4331-2012
2670 | 游离或可部分水解的甲醛含量 | 广东省市场监督管理局 | 市场需求 | 签订委托合同或协议 | 机构或个人 | 504 | 广东省惠州市质量计量监督检测所 | 执行到新政策落地 | 儿童旅游鞋QB/T 4331-2012
2671 | 重金属总含量 | 广东省市场监督管理局 | 市场需求 | 签订委托合同或协议 | 机构或个人 | 756 | 广东省惠州市质量计量监督检测所 | 执行到新政策落地 | 儿童旅游鞋QB/T 4331-2012
2672 | 外观质量 | 广东省市场监督管理局 | 市场需求 | 签订委托合同或协议 | 机构或个人 | 150 | 广东省惠州市质量计量监督检测所 | 执行到新政策落地 | 电脑包QB/T 5082-2017
2673 | 拉链耐用度 | 广东省市场监督管理局 | 市场需求 | 签订委托合同或协议 | 机构或个人 | 200 | 广东省惠州市质量计量监督检测所 | 执行到新政策落地 | 电脑包QB/T 5082-2017
2674 | 标志 | 广东省市场监督管理局 | 市场需求 | 签订委托合同或协议 | 机构或个人 | 150 | 广东省惠州市质量计量监督检测所 | 执行到新政策落地 | 电脑包QB/T 5082-2017
2675 | 标识 | 广东省市场监督管理局 | 市场需求 | 签订委托合同或协议 | 机构或个人 | 150 | 广东省惠州市质量计量监督检测所 | 执行到新政策落地 | 电脑包QB/T 5082-2017
2676 | 缝合强度 | 广东省市场监督管理局 | 市场需求 | 签订委托合同或协议 | 机构或个人 | 300 | 广东省惠州市质量计量监督检测所 | 执行到新政策落地 | 电脑包QB/T 5082-2017
2677 | 规格 | 广东省市场监督管理局 | 市场需求 | 签订委托合同或协议 | 机构或个人 | 150 | 广东省惠州市质量计量监督检测所 | 执行到新政策落地 | 电脑包QB/T 5082-2017
2678 | 配件 | 广东省市场监督管理局 | 市场需求 | 签订委托合同或协议 | 机构或个人 | 187 | 广东省惠州市质量计量监督检测所 | 执行到新政策落地 | 电脑包QB/T 5082-2017
2679 | 主要尺寸及偏差、外观性能、其他安全性能 | 广东省市场监督管理局 | 市场需求 | 签订委托合同或协议 | 机构或个人 | 500 | 广东省惠州市质量计量监督检测所 | 执行到新政策落地 | 软体家具 弹簧软床垫 QB/T 1952.2-2023
2680 | 异味 | 广东省市场监督管理局 | 市场需求 | 签订委托合同或协议 | 机构或个人 | 300 | 广东省惠州市质量计量监督检测所 | 执行到新政策落地 | 国家纺织产品基本安全技术规范 GB 18401-2010
2681 | 甲醛 | 广东省市场监督管理局 | 市场需求 | 签订委托合同或协议 | 机构或个人 | 1立方：1500元 10立方：2500元 15立方：3000元 | 广东省惠州市质量计量监督检测所 | 执行到新政策落地 | 软体家具 弹簧软床垫 QB/T 1952.2-2023
2682 | 苯、甲苯、二甲苯和TVOC | 广东省市场监督管理局 | 市场需求 | 签订委托合同或协议 | 机构或个人 | 1立方：2000元 10立方：3000元 15立方：3500元 | 广东省惠州市质量计量监督检测所 | 执行到新政策落地 | 软体家具 弹簧软床垫 QB/T 1952.2-2023
2683 | 可分解芳香胺染料 | 广东省市场监督管理局 | 市场需求 | 签订委托合同或协议 | 机构或个人 | 1000 | 广东省惠州市质量计量监督检测所 | 执行到新政策落地 | 家具产品及其材料中禁限用物质测定方法 偶氮染料 GB/T 40904-2021 家具产品及其材料中禁限用物质测定方法 2,4-二氨基甲苯、4,4'-二氨基二苯甲烷 GB/T 40907-2021
2684 | 阻燃性能：阴燃的香烟 | 广东省市场监督管理局 | 市场需求 | 签订委托合同或协议 | 机构或个人 | 200 | 广东省惠州市质量计量监督检测所 | 执行到新政策落地 | 软体家具 床垫和沙发 抗引燃特性的评定 第1部分：阴燃的香烟 GB 17927.1-2011
2685 | 阻燃性能：模拟火柴火焰 | 广东省市场监督管理局 | 市场需求 | 签订委托合同或协议 | 机构或个人 | 500 | 广东省惠州市质量计量监督检测所 | 执行到新政策落地 | 软体家具 床垫和沙发 抗引燃特性的评定 第2部分：模拟火柴火焰 GB 17927.2-2011
2686 | 面料耐干摩擦色牢度 | 广东省市场监督管理局 | 市场需求 | 签订委托合同或协议 | 机构或个人 | 130 | 广东省惠州市质量计量监督检测所 | 执行到新政策落地 | 纺织品 色牢度试验 耐摩擦色牢度 GB/T 3920-2008
2687 | 面料抗起毛、起球 | 广东省市场监督管理局 | 市场需求 | 签订委托合同或协议 | 机构或个人 | 140（2000次） | 广东省惠州市质量计量监督检测所 | 执行到新政策落地 | 纺织品 织物起毛起球性能的测定 第2部分改型马丁代尔法 GB/T 4802.2-2008
2688 | 面料耐磨损 | 广东省市场监督管理局 | 市场需求 | 签订委托合同或协议 | 机构或个人 | 180（5000次） | 广东省惠州市质量计量监督检测所 | 执行到新政策落地 | 纺织品马丁代尔法织物耐磨性的测定第2部分试样破损的测定 GB/T 21196.2-2007
2689 | 软质泡沫塑料灰分 | 广东省市场监督管理局 | 市场需求 | 签订委托合同或协议 | 机构或个人 | 300 | 广东省惠州市质量计量监督检测所 | 执行到新政策落地 | 塑料 灰分的测定 第1部分：通用方法 GB/T 9345.1-2008
2690 | 可迁移荧光增白剂 | 广东省市场监督管理局 | 市场需求 | 签订委托合同或协议 | 机构或个人 | 450 | 广东省惠州市质量计量监督检测所 | 执行到新政策落地 | 软体家具 弹簧软床垫 QB/T 1952.2-2023
2691 | 棕纤维垫、椰丝垫含水率 | 广东省市场监督管理局 | 市场需求 | 签订委托合同或协议 | 机构或个人 | 200 | 广东省惠州市质量计量监督检测所 | 执行到新政策落地 | 软体家具 弹簧软床垫 QB/T 1952.2-2023
2692 | 棕纤维垫、椰丝垫、化纤（棉、毛）毡强度 | 广东省市场监督管理局 | 市场需求 | 签订委托合同或协议 | 机构或个人 | 200 | 广东省惠州市质量计量监督检测所 | 执行到新政策落地 | 软体家具 弹簧软床垫 QB/T 1952.2-2023
2693 | 杂质率 | 广东省市场监督管理局 | 市场需求 | 签订委托合同或协议 | 机构或个人 | 100 | 广东省惠州市质量计量监督检测所 | 执行到新政策落地 | 山羊绒 GB 18267-2013 7.2.3.1
2694 | 含油率（乙醇萃取物） | 广东省市场监督管理局 | 市场需求 | 签订委托合同或协议 | 机构或个人 | 300 | 广东省惠州市质量计量监督检测所 | 执行到新政策落地 | 羊毛、羊绒被 GB/T 32605-2016 洗净羊毛乙醇萃取物、灰分、植物性杂质、总碱不溶物含量试验方法 GB/T 6977-2008
2695 | 软质泡沫塑料拉伸强度 | 广东省市场监督管理局 | 市场需求 | 签订委托合同或协议 | 机构或个人 | 200 | 广东省惠州市质量计量监督检测所 | 执行到新政策落地 | 软质泡沫聚合材料 拉伸强度和断裂伸长率的测定 GB/T 6344-2008
2696 | 慢回弹软质泡沫塑料回弹复原时间 | 广东省市场监督管理局 | 市场需求 | 签订委托合同或协议 | 机构或个人 | 300 | 广东省惠州市质量计量监督检测所 | 执行到新政策落地 | 慢回弹泡沫 复原时间的测定 GB/T 26392-2011
2697 | 乳胶压陷硬度 | 广东省市场监督管理局 | 市场需求 | 签订委托合同或协议 | 机构或个人 | 350 | 广东省惠州市质量计量监督检测所 | 执行到新政策落地 | 软质泡沫聚合材料 硬度的测定（压陷法） GB/T 10807-2006
2698 | 乳胶灰分 | 广东省市场监督管理局 | 市场需求 | 签订委托合同或协议 | 机构或个人 | 300 | 广东省惠州市质量计量监督检测所 | 执行到新政策落地 | 塑料 灰分的测定 第1部分：通用方法 GB/T 9345.1-2008
2699 | 抑菌功能 | 广东省市场监督管理局 | 市场需求 | 签订委托合同或协议 | 机构或个人 | 1500元/种菌 | 广东省惠州市质量计量监督检测所 | 执行到新政策落地 | 纺织品 抗菌性能的评价 第2部分：吸收法 GB/T 20944.2-2007
2700 | 床垫铺面耐久性 | 广东省市场监督管理局 | 市场需求 | 签订委托合同或协议 | 机构或个人 | 600（1万次） | 广东省惠州市质量计量监督检测所 | 执行到新政策落地 | 软体家具 弹簧软床垫 QB/T 1952.2-2023
2701 | 床垫边部耐久性 | 广东省市场监督管理局 | 市场需求 | 签订委托合同或协议 | 机构或个人 | 600（1万次） | 广东省惠州市质量计量监督检测所 | 执行到新政策落地 | 软体家具 弹簧软床垫 QB/T 1952.2-2023
2702 | 产品标识和使用说明 | 广东省市场监督管理局 | 市场需求 | 签订委托合同或协议 | 机构或个人 | 200 | 广东省惠州市质量计量监督检测所 | 执行到新政策落地 | 软体家具 弹簧软床垫 QB/T 1952.2-2023 消费品使用说明 第6部分:家具 GB/T 5296.6-2004
2703 | 异味 | 广东省市场监督管理局 | 市场需求 | 签订委托合同或协议 | 机构或个人 | 180 | 广东省惠州市质量计量监督检测所 | 执行到新政策落地 | 带衬里PVC庭院鞋QB/T 4330-2012
2704 | 产品外观 | 广东省市场监督管理局 | 市场需求 | 签订委托合同或协议 | 机构或个人 | 75 | 广东省惠州市质量计量监督检测所 | 执行到新政策落地 | 一次性使用卫生用品卫生要求 GB 15979-2024(7.2.1)
2705 | 空气中菌落总数 | 广东省市场监督管理局 | 市场需求 | 签订委托合同或协议 | 机构或个人 | 360元/点 | 广东省惠州市质量计量监督检测所 | 执行到新政策落地 | 一次性使用卫生用品卫生要求 GB 15979-2024(附录A.1)
2706 | 工作台表面与工人手表面菌落总数 | 广东省市场监督管理局 | 市场需求 | 签订委托合同或协议 | 机构或个人 | 360元/件 | 广东省惠州市质量计量监督检测所 | 执行到新政策落地 | 一次性使用卫生用品卫生要求 GB 15979-2024(附录A.2)
2707 | 初始污染菌与细菌菌落总数 | 广东省市场监督管理局 | 市场需求 | 签订委托合同或协议 | 机构或个人 | 320 | 广东省惠州市质量计量监督检测所 | 执行到新政策落地 | 一次性使用卫生用品卫生要求 GB 15979-2024(附录B.2)
2708 | 大肠菌群 | 广东省市场监督管理局 | 市场需求 | 签订委托合同或协议 | 机构或个人 | 320 | 广东省惠州市质量计量监督检测所 | 执行到新政策落地 | 一次性使用卫生用品卫生要求 GB 15979-2024(附录B.3)
2709 | 铜绿假单胞菌 | 广东省市场监督管理局 | 市场需求 | 签订委托合同或协议 | 机构或个人 | 415 | 广东省惠州市质量计量监督检测所 | 执行到新政策落地 | 一次性使用卫生用品卫生要求 GB 15979-2024(附录B.4)
2710 | 金黄色葡萄球菌 | 广东省市场监督管理局 | 市场需求 | 签订委托合同或协议 | 机构或个人 | 415 | 广东省惠州市质量计量监督检测所 | 执行到新政策落地 | 一次性使用卫生用品卫生要求 GB 15979-2024(附录B.5)
2711 | 溶血性链球菌 | 广东省市场监督管理局 | 市场需求 | 签订委托合同或协议 | 机构或个人 | 415 | 广东省惠州市质量计量监督检测所 | 执行到新政策落地 | 一次性使用卫生用品卫生要求 GB 15979-2024(附录B.6)
2712 | 真菌菌落总数 | 广东省市场监督管理局 | 市场需求 | 签订委托合同或协议 | 机构或个人 | 360 | 广东省惠州市质量计量监督检测所 | 执行到新政策落地 | 一次性使用卫生用品卫生要求 GB 15979-2024(附录B.7)
2713 | 真菌定性 | 广东省市场监督管理局 | 市场需求 | 签订委托合同或协议 | 机构或个人 | 360 | 广东省惠州市质量计量监督检测所 | 执行到新政策落地 | 一次性使用卫生用品卫生要求 GB 15979-2024(附录B.8)
2714 | 电离辐射消毒效果评价 | 广东省市场监督管理局 | 市场需求 | 签订委托合同或协议 | 机构或个人 | 210 | 广东省惠州市质量计量监督检测所 | 执行到新政策落地 | 一次性使用卫生用品卫生要求 GB 15979-2024(附录C.2)
2715 | 卫生湿巾杀菌性能试验 | 广东省市场监督管理局 | 市场需求 | 签订委托合同或协议 | 机构或个人 | 1500元/种菌 | 广东省惠州市质量计量监督检测所 | 执行到新政策落地 | 一次性使用卫生用品卫生要求 GB 15979-2024(附录E.4)
2716 | 抗菌剂杀菌性能试验 | 广东省市场监督管理局 | 市场需求 | 签订委托合同或协议 | 机构或个人 | 1500元/种菌 | 广东省惠州市质量计量监督检测所 | 执行到新政策落地 | 一次性使用卫生用品卫生要求 GB 15979-2024(附录E.5.1)
2717 | 载体浸泡定量杀菌试验 | 广东省市场监督管理局 | 市场需求 | 签订委托合同或协议 | 机构或个人 | 1500元/种菌 | 广东省惠州市质量计量监督检测所 | 执行到新政策落地 | 一次性使用卫生用品卫生要求 GB 15979-2024(附录E.5.2)
2718 | 载体杀菌试验 | 广东省市场监督管理局 | 市场需求 | 签订委托合同或协议 | 机构或个人 | 1500元/种菌 | 广东省惠州市质量计量监督检测所 | 执行到新政策落地 | 一次性使用卫生用品卫生要求 GB 15979-2024(附录E.5.3)
2719 | 浸渍杀菌试验 | 广东省市场监督管理局 | 市场需求 | 签订委托合同或协议 | 机构或个人 | 1500元/种菌 | 广东省惠州市质量计量监督检测所 | 执行到新政策落地 | 一次性使用卫生用品卫生要求 GB 15979-2024(附录E.5.4)
2720 | 振荡烧瓶试验 | 广东省市场监督管理局 | 市场需求 | 签订委托合同或协议 | 机构或个人 | 1500元/种菌 | 广东省惠州市质量计量监督检测所 | 执行到新政策落地 | 一次性使用卫生用品卫生要求 GB 15979-2024(附录E.5.5)
2721 | 抑菌剂抑菌性能试验 | 广东省市场监督管理局 | 市场需求 | 签订委托合同或协议 | 机构或个人 | 1500元/种菌 | 广东省惠州市质量计量监督检测所 | 执行到新政策落地 | 一次性使用卫生用品卫生要求 GB 15979-2024(附录E.6.1)
2722 | 载体浸泡定量抑菌试验 | 广东省市场监督管理局 | 市场需求 | 签订委托合同或协议 | 机构或个人 | 1500元/种菌 | 广东省惠州市质量计量监督检测所 | 执行到新政策落地 | 一次性使用卫生用品卫生要求 GB 15979-2024(附录E.6.2)
2723 | 载体抑菌试验 | 广东省市场监督管理局 | 市场需求 | 签订委托合同或协议 | 机构或个人 | 1500元/种菌 | 广东省惠州市质量计量监督检测所 | 执行到新政策落地 | 一次性使用卫生用品卫生要求 GB 15979-2024(附录E.6.3)
2724 | 抑菌环试验 | 广东省市场监督管理局 | 市场需求 | 签订委托合同或协议 | 机构或个人 | 1500元/种菌 | 广东省惠州市质量计量监督检测所 | 执行到新政策落地 | 一次性使用卫生用品卫生要求 GB 15979-2024(附录E.6.4)
2725 | 振荡烧瓶试验 | 广东省市场监督管理局 | 市场需求 | 签订委托合同或协议 | 机构或个人 | 1500元/种菌 | 广东省惠州市质量计量监督检测所 | 执行到新政策落地 | 一次性使用卫生用品卫生要求 GB 15979-2024(附录E.6.6)
2726 | 高吸水材料抑菌性能试验 | 广东省市场监督管理局 | 市场需求 | 签订委托合同或协议 | 机构或个人 | 1500元/种菌 | 广东省惠州市质量计量监督检测所 | 执行到新政策落地 | 一次性使用卫生用品卫生要求 GB 15979-2024(附录E.6.7)
2727 | 稳定性测试 | 广东省市场监督管理局 | 市场需求 | 签订委托合同或协议 | 机构或个人 | 2800元/种菌 | 广东省惠州市质量计量监督检测所 | 执行到新政策落地 | 一次性使用卫生用品卫生要求 GB 15979-2024(附录E.7)
2728 | 扣合力 | 广东省市场监督管理局 | 市场需求 | 签订委托合同或协议 | 机构或个人 | 184 | 广东省惠州市质量计量监督检测所 | 执行到新政策落地 | 箱包五金配件 磁力扣QB/T 5085-2017
2729 | 抗拉强力 | 广东省市场监督管理局 | 市场需求 | 签订委托合同或协议 | 机构或个人 | 184 | 广东省惠州市质量计量监督检测所 | 执行到新政策落地 | 箱包五金配件 磁力扣QB/T 5085-2017
2730 | 耐用性能试验方法 | 广东省市场监督管理局 | 市场需求 | 签订委托合同或协议 | 机构或个人 | 300 | 广东省惠州市质量计量监督检测所 | 执行到新政策落地 | 磁力扣 耐用性能试验方法QB/T 5086-2017
2731 | 外观质量 | 广东省市场监督管理局 | 市场需求 | 签订委托合同或协议 | 机构或个人 | 150 | 广东省惠州市质量计量监督检测所 | 执行到新政策落地 | 箱包五金配件 磁力扣QB/T 5085-2017
2732 | 山羊源性成分 | 广东省市场监督管理局 | 市场需求 | 签订委托合同或协议 | 机构或个人 | 800 | 广东省惠州市质量计量监督检测所 | 执行到新政策落地 | 常见畜禽动物源性成分检测方法实时荧光PCR法GB/T38164-2019
2733 | 鹅源性成分 | 广东省市场监督管理局 | 市场需求 | 签订委托合同或协议 | 机构或个人 | 800 | 广东省惠州市质量计量监督检测所 | 执行到新政策落地 | 常见畜禽动物源性成分检测方法实时荧光PCR法GB/T38164-2019
2734 | 水牛源性成分 | 广东省市场监督管理局 | 市场需求 | 签订委托合同或协议 | 机构或个人 | 800 | 广东省惠州市质量计量监督检测所 | 执行到新政策落地 | 常见畜禽动物源性成分检测方法实时荧光PCR法GB/T38164-2019
2735 | 黄牛源性成分 | 广东省市场监督管理局 | 市场需求 | 签订委托合同或协议 | 机构或个人 | 800 | 广东省惠州市质量计量监督检测所 | 执行到新政策落地 | 常见畜禽动物源性成分检测方法实时荧光PCR法GB/T38164-2019
2736 | 牦牛源性成分 | 广东省市场监督管理局 | 市场需求 | 签订委托合同或协议 | 机构或个人 | 800 | 广东省惠州市质量计量监督检测所 | 执行到新政策落地 | 常见畜禽动物源性成分检测方法实时荧光PCR法GB/T38164-2019
2737 | 猪源性成分 | 广东省市场监督管理局 | 市场需求 | 签订委托合同或协议 | 机构或个人 | 800 | 广东省惠州市质量计量监督检测所 | 执行到新政策落地 | 常见畜禽动物源性成分检测方法实时荧光PCR法GB/T38164-2019
2738 | 绵羊源性成分 | 广东省市场监督管理局 | 市场需求 | 签订委托合同或协议 | 机构或个人 | 800 | 广东省惠州市质量计量监督检测所 | 执行到新政策落地 | 常见畜禽动物源性成分检测方法实时荧光PCR法GB/T38164-2019
2739 | 鸭源性成分 | 广东省市场监督管理局 | 市场需求 | 签订委托合同或协议 | 机构或个人 | 800 | 广东省惠州市质量计量监督检测所 | 执行到新政策落地 | 常见畜禽动物源性成分检测方法实时荧光PCR法GB/T38164-2019
2740 | 鼠源性成分 | 广东省市场监督管理局 | 市场需求 | 签订委托合同或协议 | 机构或个人 | 800 | 广东省惠州市质量计量监督检测所 | 执行到新政策落地 | 常见畜禽动物源性成分检测方法实时荧光PCR法GB/T38164-2019
2741 | 鸡源性成分 | 广东省市场监督管理局 | 市场需求 | 签订委托合同或协议 | 机构或个人 | 800 | 广东省惠州市质量计量监督检测所 | 执行到新政策落地 | 常见畜禽动物源性成分检测方法实时荧光PCR法GB/T38164-2019
2742 | 条码符号尺寸与等级要求 | 广东省市场监督管理局 | 市场需求 | 签订委托合同或协议 | 机构或个人 | 120 | 广东省惠州市质量计量监督检测所 | 执行到新政策落地 | 商品条码 储运包装商品编码与条码表示GB/T 16830-2008
2743 | 条码符号放置 | 广东省市场监督管理局 | 市场需求 | 签订委托合同或协议 | 机构或个人 | 120 | 广东省惠州市质量计量监督检测所 | 执行到新政策落地 | 商品条码 储运包装商品编码与条码表示GB/T 16830-2008
2744 | 条码表示 | 广东省市场监督管理局 | 市场需求 | 签订委托合同或协议 | 机构或个人 | 120 | 广东省惠州市质量计量监督检测所 | 执行到新政策落地 | 商品条码 储运包装商品编码与条码表示GB/T 16830-2008
2745 | 拉伸强度老化性能保持率 | 广东省市场监督管理局 | 市场需求 | 签订委托合同或协议 | 机构或个人 | 315 | 广东省惠州市质量计量监督检测所 | 执行到新政策落地 | 彩色雨靴(鞋)HG/T 2020-2011
2746 | 漆膜伸长率 | 广东省市场监督管理局 | 市场需求 | 签订委托合同或协议 | 机构或个人 | 239 | 广东省惠州市质量计量监督检测所 | 执行到新政策落地 | 彩色雨靴(鞋)HG/T 2020-2011
2747 | 厚度 | 广东省市场监督管理局 | 市场需求 | 签订委托合同或协议 | 机构或个人 | 150 | 广东省惠州市质量计量监督检测所 | 执行到新政策落地 | 彩色雨靴(鞋)HG/T 2020-2011
2748 | 穿用缺陷 | 广东省市场监督管理局 | 市场需求 | 签订委托合同或协议 | 机构或个人 | 60 | 广东省惠州市质量计量监督检测所 | 执行到新政策落地 | 布鞋QB/T 4329-2012
2749 | 钢勾心 | 广东省市场监督管理局 | 市场需求 | 签订委托合同或协议 | 机构或个人 | 598 | 广东省惠州市质量计量监督检测所 | 执行到新政策落地 | 布鞋QB/T 4329-2012
2750 | 鞋号 | 广东省市场监督管理局 | 市场需求 | 签订委托合同或协议 | 机构或个人 | 60 | 广东省惠州市质量计量监督检测所 | 执行到新政策落地 | 布鞋QB/T 4329-2012
2751 | 可分解致癌芳香胺染料含量 | 广东省市场监督管理局 | 市场需求 | 签订委托合同或协议 | 机构或个人 | 1930 | 广东省惠州市质量计量监督检测所 | 执行到新政策落地 | 布鞋QB/T 4329-2012
2752 | 游离或可部分水解的甲醛含量 | 广东省市场监督管理局 | 市场需求 | 签订委托合同或协议 | 机构或个人 | 504 | 广东省惠州市质量计量监督检测所 | 执行到新政策落地 | 布鞋QB/T 4329-2012
2753 | 重金属总含量 | 广东省市场监督管理局 | 市场需求 | 签订委托合同或协议 | 机构或个人 | 756 | 广东省惠州市质量计量监督检测所 | 执行到新政策落地 | 布鞋QB/T 4329-2012
2754 | 围条与鞋帮粘附强度 | 广东省市场监督管理局 | 市场需求 | 签订委托合同或协议 | 机构或个人 | 506 | 广东省惠州市质量计量监督检测所 | 执行到新政策落地 | 布面童胶鞋GB 25036-2010
2755 | 外底厚度 | 广东省市场监督管理局 | 市场需求 | 签订委托合同或协议 | 机构或个人 | 150 | 广东省惠州市质量计量监督检测所 | 执行到新政策落地 | 布面童胶鞋GB 25036-2010
2756 | 外底拉伸强度 | 广东省市场监督管理局 | 市场需求 | 签订委托合同或协议 | 机构或个人 | 317 | 广东省惠州市质量计量监督检测所 | 执行到新政策落地 | 布面童胶鞋GB 25036-2010
2757 | 外底拉断伸长率 | 广东省市场监督管理局 | 市场需求 | 签订委托合同或协议 | 机构或个人 | 241 | 广东省惠州市质量计量监督检测所 | 执行到新政策落地 | 布面童胶鞋GB 25036-2010
2758 | 外底硬度 | 广东省市场监督管理局 | 市场需求 | 签订委托合同或协议 | 机构或个人 | 115 | 广东省惠州市质量计量监督检测所 | 执行到新政策落地 | 布面童胶鞋GB 25036-2010
2759 | 外底磨耗量 | 广东省市场监督管理局 | 市场需求 | 签订委托合同或协议 | 机构或个人 | 270 | 广东省惠州市质量计量监督检测所 | 执行到新政策落地 | 布面童胶鞋GB 25036-2010
2760 | 外观质量 | 广东省市场监督管理局 | 市场需求 | 签订委托合同或协议 | 机构或个人 | 150 | 广东省惠州市质量计量监督检测所 | 执行到新政策落地 | 布面童胶鞋GB 25036-2010
2761 | 断针检测 | 广东省市场监督管理局 | 市场需求 | 签订委托合同或协议 | 机构或个人 | 187 | 广东省惠州市质量计量监督检测所 | 执行到新政策落地 | 布面童胶鞋GB 25036-2010
2762 | 标志 | 广东省市场监督管理局 | 市场需求 | 签订委托合同或协议 | 机构或个人 | 150 | 广东省惠州市质量计量监督检测所 | 执行到新政策落地 | 布面童胶鞋GB 25036-2010
2763 | 鞋号、型号 | 广东省市场监督管理局 | 市场需求 | 签订委托合同或协议 | 机构或个人 | 60 | 广东省惠州市质量计量监督检测所 | 执行到新政策落地 | 布面童胶鞋GB 25036-2010
2764 | pH值 | 广东省市场监督管理局 | 市场需求 | 签订委托合同或协议 | 机构或个人 | 118 | 广东省惠州市质量计量监督检测所 | 执行到新政策落地 | 布面童胶鞋GB 25036-2010
2765 | 可分解有害芳香胺染料 | 广东省市场监督管理局 | 市场需求 | 签订委托合同或协议 | 机构或个人 | 1930 | 广东省惠州市质量计量监督检测所 | 执行到新政策落地 | 布面童胶鞋GB 25036-2010
2766 | 可萃取的重金属 | 广东省市场监督管理局 | 市场需求 | 签订委托合同或协议 | 机构或个人 | 800 | 广东省惠州市质量计量监督检测所 | 执行到新政策落地 | 布面童胶鞋GB 25036-2010
2767 | 含氯酚 | 广东省市场监督管理局 | 市场需求 | 签订委托合同或协议 | 机构或个人 | 1930 | 广东省惠州市质量计量监督检测所 | 执行到新政策落地 | 布面童胶鞋GB 25036-2010
2768 | 游离甲醛含量 | 广东省市场监督管理局 | 市场需求 | 签订委托合同或协议 | 机构或个人 | 504 | 广东省惠州市质量计量监督检测所 | 执行到新政策落地 | 布面童胶鞋GB 25036-2010
2769 | 包装塑料袋薄膜厚度或打孔要求 | 广东省市场监督管理局 | 市场需求 | 签订委托合同或协议 | 机构或个人 | 240 | 广东省惠州市质量计量监督检测所 | 执行到新政策落地 | 布面童胶鞋GB/T 25036-2021
2770 | 围条与鞋帮粘合强度 | 广东省市场监督管理局 | 市场需求 | 签订委托合同或协议 | 机构或个人 | 463 | 广东省惠州市质量计量监督检测所 | 执行到新政策落地 | 布面童胶鞋GB/T 25036-2021
2771 | 外底拉伸强度 | 广东省市场监督管理局 | 市场需求 | 签订委托合同或协议 | 机构或个人 | 504 | 广东省惠州市质量计量监督检测所 | 执行到新政策落地 | 布面童胶鞋GB/T 25036-2021
2772 | 外底拉断伸长率 | 广东省市场监督管理局 | 市场需求 | 签订委托合同或协议 | 机构或个人 | 241 | 广东省惠州市质量计量监督检测所 | 执行到新政策落地 | 布面童胶鞋GB/T 25036-2021
2773 | 外底硬度 | 广东省市场监督管理局 | 市场需求 | 签订委托合同或协议 | 机构或个人 | 200 | 广东省惠州市质量计量监督检测所 | 执行到新政策落地 | 布面童胶鞋GB/T 25036-2021
2774 | 外底耐磨性能 | 广东省市场监督管理局 | 市场需求 | 签订委托合同或协议 | 机构或个人 | 845 | 广东省惠州市质量计量监督检测所 | 执行到新政策落地 | 布面童胶鞋GB/T 25036-2021
2775 | 外底防滑性能 | 广东省市场监督管理局 | 市场需求 | 签订委托合同或协议 | 机构或个人 | 315 | 广东省惠州市质量计量监督检测所 | 执行到新政策落地 | 布面童胶鞋GB/T 25036-2021
2776 | 外观质量 | 广东省市场监督管理局 | 市场需求 | 签订委托合同或协议 | 机构或个人 | 150 | 广东省惠州市质量计量监督检测所 | 执行到新政策落地 | 布面童胶鞋GB/T 25036-2021
2777 | 标志 | 广东省市场监督管理局 | 市场需求 | 签订委托合同或协议 | 机构或个人 | 150 | 广东省惠州市质量计量监督检测所 | 执行到新政策落地 | 布面童胶鞋GB/T 25036-2021
2778 | 物理安全性能 | 广东省市场监督管理局 | 市场需求 | 签订委托合同或协议 | 机构或个人 | 1627 | 广东省惠州市质量计量监督检测所 | 执行到新政策落地 | 布面童胶鞋GB/T 25036-2021
2779 | 衬里和内底（内垫）耐摩擦色牢度 | 广东省市场监督管理局 | 市场需求 | 签订委托合同或协议 | 机构或个人 | 200 | 广东省惠州市质量计量监督检测所 | 执行到新政策落地 | 布面童胶鞋GB/T 25036-2021
2780 | 警告标识 | 广东省市场监督管理局 | 市场需求 | 签订委托合同或协议 | 机构或个人 | 120 | 广东省惠州市质量计量监督检测所 | 执行到新政策落地 | 布面童胶鞋GB/T 25036-2021
2781 | 鞋号、型号 | 广东省市场监督管理局 | 市场需求 | 签订委托合同或协议 | 机构或个人 | 120 | 广东省惠州市质量计量监督检测所 | 执行到新政策落地 | 布面童胶鞋GB/T 25036-2021
2782 | 标签标识 | 广东省市场监督管理局 | 市场需求 | 签订委托合同或协议 | 机构或个人 | 120 | 广东省惠州市质量计量监督检测所 | 执行到新政策落地 | 食品安全国家标准 玻璃制品GB 4806.5-2016
2783 | 抗菌性能 | 广东省市场监督管理局 | 市场需求 | 签订委托合同或协议 | 机构或个人 | 1500元/种菌 | 广东省惠州市质量计量监督检测所 | 执行到新政策落地 | 表面抗菌不锈钢 第1部分：电化学法GB/T 24170.1-2023
2784 | 可迁移元素的最大限量 | 广东省市场监督管理局 | 市场需求 | 签订委托合同或协议 | 机构或个人 | 800 | 广东省惠州市质量计量监督检测所 | 执行到新政策落地 | 笔袋 QB/T 2772-2017
2785 | 外观 | 广东省市场监督管理局 | 市场需求 | 签订委托合同或协议 | 机构或个人 | 150 | 广东省惠州市质量计量监督检测所 | 执行到新政策落地 | 笔袋 QB/T 2772-2017
2786 | 拉链耐用度 | 广东省市场监督管理局 | 市场需求 | 签订委托合同或协议 | 机构或个人 | 150 | 广东省惠州市质量计量监督检测所 | 执行到新政策落地 | 笔袋 QB/T 2772-2017
2787 | 有害芳香胺染料的测定 | 广东省市场监督管理局 | 市场需求 | 签订委托合同或协议 | 机构或个人 | 1930 | 广东省惠州市质量计量监督检测所 | 执行到新政策落地 | 笔袋 QB/T 2772-2017
2788 | 标志 | 广东省市场监督管理局 | 市场需求 | 签订委托合同或协议 | 机构或个人 | 150 | 广东省惠州市质量计量监督检测所 | 执行到新政策落地 | 笔袋QB/T 2772-2017
2789 | 甲醛含量 | 广东省市场监督管理局 | 市场需求 | 签订委托合同或协议 | 机构或个人 | 504 | 广东省惠州市质量计量监督检测所 | 执行到新政策落地 | 笔袋 QB/T 2772-2017
2790 | 缝合（热合）强度 | 广东省市场监督管理局 | 市场需求 | 签订委托合同或协议 | 机构或个人 | 300 | 广东省惠州市质量计量监督检测所 | 执行到新政策落地 | 笔袋 QB/T 2772-2017
2791 | 耐摩擦色牢度 | 广东省市场监督管理局 | 市场需求 | 签订委托合同或协议 | 机构或个人 | 130 | 广东省惠州市质量计量监督检测所 | 执行到新政策落地 | 笔袋 QB/T 2772-2017
2792 | 可迁移元素最大限量 | 广东省市场监督管理局 | 市场需求 | 签订委托合同或协议 | 机构或个人 | 800 | 广东省惠州市质量计量监督检测所 | 执行到新政策落地 | 笔袋QB/T 2772-2017
2793 | 拉链耐用度 | 广东省市场监督管理局 | 市场需求 | 签订委托合同或协议 | 机构或个人 | 187 | 广东省惠州市质量计量监督检测所 | 执行到新政策落地 | 笔袋QB/T 2772-2017
2794 | 有害芳香胺染料 | 广东省市场监督管理局 | 市场需求 | 签订委托合同或协议 | 机构或个人 | 1930 | 广东省惠州市质量计量监督检测所 | 执行到新政策落地 | 笔袋QB/T 2772-2017
2795 | 甲醛含量 | 广东省市场监督管理局 | 市场需求 | 签订委托合同或协议 | 机构或个人 | 504 | 广东省惠州市质量计量监督检测所 | 执行到新政策落地 | 笔袋QB/T 2772-2017
2796 | 缝合（热合）强度 | 广东省市场监督管理局 | 市场需求 | 签订委托合同或协议 | 机构或个人 | 300 | 广东省惠州市质量计量监督检测所 | 执行到新政策落地 | 笔袋QB/T 2772-2017
2797 | 耐摩擦色牢度 | 广东省市场监督管理局 | 市场需求 | 签订委托合同或协议 | 机构或个人 | 200 | 广东省惠州市质量计量监督检测所 | 执行到新政策落地 | 笔袋QB/T 2772-2017
2798 | 其他挥发物限量 | 广东省市场监督管理局 | 市场需求 | 签订委托合同或协议 | 机构或个人 | 427 | 广东省惠州市质量计量监督检测所 | 执行到新政策落地 | 背提包QB/T 1333-2010
2799 | 可溶性重金属含量 | 广东省市场监督管理局 | 市场需求 | 签订委托合同或协议 | 机构或个人 | 800 | 广东省惠州市质量计量监督检测所 | 执行到新政策落地 | 背提包QB/T 1333-2010
2800 | 包锁耐用性能 | 广东省市场监督管理局 | 市场需求 | 签订委托合同或协议 | 机构或个人 | 300 | 广东省惠州市质量计量监督检测所 | 执行到新政策落地 | 背提包QB/T 1333-2018
2801 | 外观质量 | 广东省市场监督管理局 | 市场需求 | 签订委托合同或协议 | 机构或个人 | 150 | 广东省惠州市质量计量监督检测所 | 执行到新政策落地 | 背提包QB/T 1333-2018
2802 | 拉链耐用度 | 广东省市场监督管理局 | 市场需求 | 签订委托合同或协议 | 机构或个人 | 200 | 广东省惠州市质量计量监督检测所 | 执行到新政策落地 | 背提包QB/T 1333-2018
2803 | 振荡冲击性能 | 广东省市场监督管理局 | 市场需求 | 签订委托合同或协议 | 机构或个人 | 479 | 广东省惠州市质量计量监督检测所 | 执行到新政策落地 | 背提包QB/T 1333-2018
2804 | 标志 | 广东省市场监督管理局 | 市场需求 | 签订委托合同或协议 | 机构或个人 | 150 | 广东省惠州市质量计量监督检测所 | 执行到新政策落地 | 背提包QB/T 1333-2018
2805 | 缝合强度 | 广东省市场监督管理局 | 市场需求 | 签订委托合同或协议 | 机构或个人 | 300 | 广东省惠州市质量计量监督检测所 | 执行到新政策落地 | 背提包QB/T 1333-2018
2806 | 拉伸性能 | 广东省市场监督管理局 | 市场需求 | 签订委托合同或协议 | 机构或个人 | 605 | 广东省惠州市质量计量监督检测所 | 执行到新政策落地 | 塑料 拉伸性能的测定 第3部分：薄膜和薄片的试验条件GB/T 1040.3-2006
2807 | 标志 | 广东省市场监督管理局 | 市场需求 | 签订委托合同或协议 | 机构或个人 | 120 | 广东省惠州市质量计量监督检测所 | 执行到新政策落地 | 包装用塑料复合膜、袋干法复合、挤出复合GB/T 10004-2008
2808 | 标志 | 广东省市场监督管理局 | 市场需求 | 签订委托合同或协议 | 机构或个人 | 120 | 广东省惠州市质量计量监督检测所 | 执行到新政策落地 | 包装用双向拉伸聚酯薄膜GB/T 16958-2008
2809 | 标志 | 广东省市场监督管理局 | 市场需求 | 签订委托合同或协议 | 机构或个人 | 120 | 广东省惠州市质量计量监督检测所 | 执行到新政策落地 | 包装用聚乙烯热收缩薄膜 GB/T 13519-2016
2810 | 标志 | 广东省市场监督管理局 | 市场需求 | 签订委托合同或协议 | 机构或个人 | 120 | 广东省惠州市质量计量监督检测所 | 执行到新政策落地 | 包装用聚乙烯吹塑薄膜GB/T 4456-2008
2811 | 标志 | 广东省市场监督管理局 | 市场需求 | 签订委托合同或协议 | 机构或个人 | 120 | 广东省惠州市质量计量监督检测所 | 执行到新政策落地 | 包装用复合膜、袋通则GB/T 21302-2007
2812 | 耐高温介质性 | 广东省市场监督管理局 | 市场需求 | 签订委托合同或协议 | 机构或个人 | 3600 | 广东省惠州市质量计量监督检测所 | 执行到新政策落地 | 包装用复合膜、袋通则GB/T 21302-2007
2813 | 尺寸及偏差 | 广东省市场监督管理局 | 市场需求 | 签订委托合同或协议 | 机构或个人 | 120 | 广东省惠州市质量计量监督检测所 | 执行到新政策落地 | 包装用镀铝薄膜BB/T 0030-2019
2814 | 拉伸强度 | 广东省市场监督管理局 | 市场需求 | 签订委托合同或协议 | 机构或个人 | 240 | 广东省惠州市质量计量监督检测所 | 执行到新政策落地 | 包装用镀铝薄膜BB/T 0030-2019
2815 | 断裂标称应变 | 广东省市场监督管理局 | 市场需求 | 签订委托合同或协议 | 机构或个人 | 240 | 广东省惠州市质量计量监督检测所 | 执行到新政策落地 | 包装用镀铝薄膜BB/T 0030-2019
2816 | 标志 | 广东省市场监督管理局 | 市场需求 | 签订委托合同或协议 | 机构或个人 | 120 | 广东省惠州市质量计量监督检测所 | 执行到新政策落地 | 包装用镀铝薄膜BB/T 0030-2019
2817 | 起始热封温度 | 广东省市场监督管理局 | 市场需求 | 签订委托合同或协议 | 机构或个人 | 360 | 广东省惠州市质量计量监督检测所 | 执行到新政策落地 | 包装用镀铝薄膜BB/T 0030-2019
2818 | 镀铝层厚度 | 广东省市场监督管理局 | 市场需求 | 签订委托合同或协议 | 机构或个人 | 120 | 广东省惠州市质量计量监督检测所 | 执行到新政策落地 | 包装用镀铝薄膜BB/T 0030-2019
2819 | 镀铝层均匀度 | 广东省市场监督管理局 | 市场需求 | 签订委托合同或协议 | 机构或个人 | 120 | 广东省惠州市质量计量监督检测所 | 执行到新政策落地 | 包装用镀铝薄膜BB/T 0030-2019
2820 | 标志 | 广东省市场监督管理局 | 市场需求 | 签订委托合同或协议 | 机构或个人 | 120 | 广东省惠州市质量计量监督检测所 | 执行到新政策落地 | 包装容器 聚对苯二甲酸乙二醇酯(PET)瓶坯BB/T 0060-2012
2821 | 跌落试验 | 广东省市场监督管理局 | 市场需求 | 签订委托合同或协议 | 机构或个人 | 240 | 广东省惠州市质量计量监督检测所 | 执行到新政策落地 | 包装袋 跌落试验 第2部分：热塑性软质薄膜袋GB/T 25162.2-2010
2822 | 标签标识 | 广东省市场监督管理局 | 市场需求 | 签订委托合同或协议 | 机构或个人 | 120 | 广东省惠州市质量计量监督检测所 | 执行到新政策落地 | 食品安全国家标准 食品接触用塑料树脂GB 4806.6-2016
2823 | 静载荷堆码试验方法 | 广东省市场监督管理局 | 市场需求 | 签订委托合同或协议 | 机构或个人 | 120 | 广东省惠州市质量计量监督检测所 | 执行到新政策落地 | 包装 运输包装件基本试验 第3部分：静载荷堆码试验方法GB/T 4857.3-2008
2824 | 同批同色色差 | 广东省市场监督管理局 | 市场需求 | 签订委托合同或协议 | 机构或个人 | 360 | 广东省惠州市质量计量监督检测所 | 执行到新政策落地 | 凹版装潢印刷品GB/T 7707-2008
2825 | 墨层光泽度 | 广东省市场监督管理局 | 市场需求 | 签订委托合同或协议 | 机构或个人 | 360 | 广东省惠州市质量计量监督检测所 | 执行到新政策落地 | 凹版装潢印刷品GB/T 7707-2008
2826 | 外底耐折性 | 广东省市场监督管理局 | 市场需求 | 签订委托合同或协议 | 机构或个人 | 252 | 广东省惠州市质量计量监督检测所 | 执行到新政策落地 | 个体防护装备鞋的测试方法GB/T 20991-2007
2827 | 标志 | 广东省市场监督管理局 | 市场需求 | 签订委托合同或协议 | 机构或个人 | 120 | 广东省惠州市质量计量监督检测所 | 执行到新政策落地 | 30/25mm 塑料防盗瓶盖BB/T 0025-2004
2828 | 条码符号的放置 | 广东省市场监督管理局 | 市场需求 | 签订委托合同或协议 | 机构或个人 | 120 | 广东省惠州市质量计量监督检测所 | 执行到新政策落地 | 商品条码 零售商品编码与条码表示GB 12904-2008
2829 | 条码符号的设计 | 广东省市场监督管理局 | 市场需求 | 签订委托合同或协议 | 机构或个人 | 120 | 广东省惠州市质量计量监督检测所 | 执行到新政策落地 | 商品条码 零售商品编码与条码表示GB 12904-2008
2830 | 条码符号的选用 | 广东省市场监督管理局 | 市场需求 | 签订委托合同或协议 | 机构或个人 | 120 | 广东省惠州市质量计量监督检测所 | 执行到新政策落地 | 商品条码 零售商品编码与条码表示GB 12904-2008
2831 | 条码符号质量的评价和要求 | 广东省市场监督管理局 | 市场需求 | 签订委托合同或协议 | 机构或个人 | 120 | 广东省惠州市质量计量监督检测所 | 执行到新政策落地 | 商品条码 零售商品编码与条码表示GB 12904-2008
2832 | 条码表示 | 广东省市场监督管理局 | 市场需求 | 签订委托合同或协议 | 机构或个人 | 120 | 广东省惠州市质量计量监督检测所 | 执行到新政策落地 | 商品条码 零售商品编码与条码表示GB 12904-2008
2833 | 编码 | 广东省市场监督管理局 | 市场需求 | 签订委托合同或协议 | 机构或个人 | 120 | 广东省惠州市质量计量监督检测所 | 执行到新政策落地 | 商品条码 零售商品编码与条码表示GB 12904-2008
（四）产品质量委托检验费（鞋检中心-纺织品）
1 | 外观质量 | 广东省市场监督管理局 | 市场需求 | 签订委托合同或协议 | 机构或个人 | 420 | 广东省惠州市质量计量监督检测所 | 执行到新政策落地 | 半精纺毛针织品 FZ/T 73034-2021 6.3
2 | 甲醛含量 | 广东省市场监督管理局 | 市场需求 | 签订委托合同或协议 | 机构或个人 | 252 | 广东省惠州市质量计量监督检测所 | 执行到新政策落地 | 纺织品 甲醛的测定 第1部分:游离和水解的甲醛（水萃取法）GB/T 2912.1-2009
3 | 可分解致癌芳香胺染料 | 广东省市场监督管理局 | 市场需求 | 签订委托合同或协议 | 机构或个人 | 735 | 广东省惠州市质量计量监督检测所 | 执行到新政策落地 | 纺织品 禁用偶氮染料的测定 GB/T 17592-2011
4 | pH值 | 广东省市场监督管理局 | 市场需求 | 签订委托合同或协议 | 机构或个人 | 184.8 | 广东省惠州市质量计量监督检测所 | 执行到新政策落地 | 纺织品 水萃取液pH值的测定GB/T 7573-2009
5 | 异味 | 广东省市场监督管理局 | 市场需求 | 签订委托合同或协议 | 机构或个人 | 75.6 | 广东省惠州市质量计量监督检测所 | 执行到新政策落地 | 国家纺织产品基本安全技术规范 GB 18401-2010 6.7
6 | 纺织纤维定性 | 广东省市场监督管理局 | 市场需求 | 签订委托合同或协议 | 机构或个人 | 262.08 | 广东省惠州市质量计量监督检测所 | 执行到新政策落地 | 纺织纤维鉴别试验方法FZ/T 01057-2007
7 | 纺织纤维含量 | 广东省市场监督管理局 | 市场需求 | 签订委托合同或协议 | 机构或个人 | 299.04 | 广东省惠州市质量计量监督检测所 | 执行到新政策落地 | 纺织品定量化学分析GB/T 2910-2009
8 | 编织密度系数 | 广东省市场监督管理局 | 市场需求 | 签订委托合同或协议 | 机构或个人 | 193.2 | 广东省惠州市质量计量监督检测所 | 执行到新政策落地 | 毛针织物编织密度系数试验方法 FZ/T 70008-2012
9 | 胀破强力 | 广东省市场监督管理局 | 市场需求 | 签订委托合同或协议 | 机构或个人 | 323.4 | 广东省惠州市质量计量监督检测所 | 执行到新政策落地 | 半精纺毛针织品 FZ/T 73034-2021 6.2.3
10 | 起球 | 广东省市场监督管理局 | 市场需求 | 签订委托合同或协议 | 机构或个人 | 280 | 广东省惠州市质量计量监督检测所 | 执行到新政策落地 | 半精纺毛针织品 FZ/T 73034-2021 6.2.4
11 | 扭斜角 | 广东省市场监督管理局 | 市场需求 | 签订委托合同或协议 | 机构或个人 | 252 | 广东省惠州市质量计量监督检测所 | 执行到新政策落地 | 半精纺毛针织品 FZ/T 73034-2021 6.2.5
12 | 二氯甲烷可溶性物质 | 广东省市场监督管理局 | 市场需求 | 签订委托合同或协议 | 机构或个人 | 211.68 | 广东省惠州市质量计量监督检测所 | 执行到新政策落地 | 毛纺织品中二氯甲烷可溶性物质的测定 FZ/T 20018-2010
13 | 单件重量偏差率 | 广东省市场监督管理局 | 市场需求 | 签订委托合同或协议 | 机构或个人 | 58 | 广东省惠州市质量计量监督检测所 | 执行到新政策落地 | 半精纺毛针织品 FZ/T 73034-2021 6.2.9
14 | 耐光色牢度 | 广东省市场监督管理局 | 市场需求 | 签订委托合同或协议 | 机构或个人 | 1585 | 广东省惠州市质量计量监督检测所 | 执行到新政策落地 | 纺织品 色牢度试验 耐人造光色牢度：氙弧GB/T 8427-2019
15 | 耐洗色牢度 | 广东省市场监督管理局 | 市场需求 | 签订委托合同或协议 | 机构或个人 | 132.72 | 广东省惠州市质量计量监督检测所 | 执行到新政策落地 | 半精纺毛针织品 FZ/T 73034-2021 6.2.11
16 | 耐汗渍色牢度 | 广东省市场监督管理局 | 市场需求 | 签订委托合同或协议 | 机构或个人 | 132.72 | 广东省惠州市质量计量监督检测所 | 执行到新政策落地 | 纺织品 色牢度试验 耐汗渍色牢度GB/T 3922-2013
17 | 耐水色牢度 | 广东省市场监督管理局 | 市场需求 | 签订委托合同或协议 | 机构或个人 | 134.4 | 广东省惠州市质量计量监督检测所 | 执行到新政策落地 | 纺织品 色牢度试验 耐水色牢度GB/T 5713-2013
18 | 耐摩擦色牢度 | 广东省市场监督管理局 | 市场需求 | 签订委托合同或协议 | 机构或个人 | 137.76 | 广东省惠州市质量计量监督检测所 | 执行到新政策落地 | 纺织品 色牢度试验 耐摩擦色牢度GB/T 3920-2008
19 | 耐干洗色牢度 | 广东省市场监督管理局 | 市场需求 | 签订委托合同或协议 | 机构或个人 | 378 | 广东省惠州市质量计量监督检测所 | 执行到新政策落地 | 纺织品 色牢度试验 耐干洗色牢度GB/T 5711-2015
20 | 拼接互染色牢度 | 广东省市场监督管理局 | 市场需求 | 签订委托合同或协议 | 机构或个人 | 132.72 | 广东省惠州市质量计量监督检测所 | 执行到新政策落地 | 纺织品 色牢度试验 拼接互染色牢度GB/T 31127-2014
21 | 水洗尺寸变化率 | 广东省市场监督管理局 | 市场需求 | 签订委托合同或协议 | 机构或个人 | 252 | 广东省惠州市质量计量监督检测所 | 执行到新政策落地 | 半精纺毛针织品 FZ/T 73034-2021 6.2.17
22 | 标志 | 广东省市场监督管理局 | 市场需求 | 签订委托合同或协议 | 机构或个人 | 64 | 广东省惠州市质量计量监督检测所 | 执行到新政策落地 | 半精纺毛针织品 FZ/T 73034-2021 9.2
23 | 填充物品质 | 广东省市场监督管理局 | 市场需求 | 签订委托合同或协议 | 机构或个人 | 141.12 | 广东省惠州市质量计量监督检测所 | 执行到新政策落地 | 蚕丝被 GB/T 24252-2019 5.2.2
24 | 填充物丝绵长度 | 广东省市场监督管理局 | 市场需求 | 签订委托合同或协议 | 机构或个人 | 221.76 | 广东省惠州市质量计量监督检测所 | 执行到新政策落地 | 蚕丝绵纤维长度试验方法 FZ/T 40009-2017
25 | 填充物含油率 | 广东省市场监督管理局 | 市场需求 | 签订委托合同或协议 | 机构或个人 | 319 | 广东省惠州市质量计量监督检测所 | 执行到新政策落地 | 蚕丝含油率试验方法 FZ/T 40006-2018
26 | 填充物回潮率 | 广东省市场监督管理局 | 市场需求 | 签订委托合同或协议 | 机构或个人 | 160.44 | 广东省惠州市质量计量监督检测所 | 执行到新政策落地 | 纺织材料含水率和回潮率的测定烘箱干燥法GB/T 9995-1997
27 | 填充物质量偏差率 | 广东省市场监督管理局 | 市场需求 | 签订委托合同或协议 | 机构或个人 | 57.96 | 广东省惠州市质量计量监督检测所 | 执行到新政策落地 | 蚕丝被 GB/T 24252-2019 5.2.6
28 | 蚕丝绵增重定性试验 | 广东省市场监督管理局 | 市场需求 | 签订委托合同或协议 | 机构或个人 | 200 | 广东省惠州市质量计量监督检测所 | 执行到新政策落地 | 蚕丝被 GB/T 24252-2019 附录C
29 | 填充物残胶率 | 广东省市场监督管理局 | 市场需求 | 签订委托合同或协议 | 机构或个人 | 201.6 | 广东省惠州市质量计量监督检测所 | 执行到新政策落地 | 蚕丝被 GB/T 24252-2019 5.2.7 蚕丝含胶率试验方法FZ/T 40004-2009
30 | 填充物含杂率 | 广东省市场监督管理局 | 市场需求 | 签订委托合同或协议 | 机构或个人 | 92.4 | 广东省惠州市质量计量监督检测所 | 执行到新政策落地 | 蚕丝被 GB/T 24252-2019 5.2.8
31 | 填充物荧光增白剂 | 广东省市场监督管理局 | 市场需求 | 签订委托合同或协议 | 机构或个人 | 1820 | 广东省惠州市质量计量监督检测所 | 执行到新政策落地 | 蚕丝被 GB/T 24252-2019 5.2.9 纺织品 荧光增白剂的测定 FZ/T 01137-2016
32 | 填充物压缩回弹性 | 广东省市场监督管理局 | 市场需求 | 签订委托合同或协议 | 机构或个人 | 100.8 | 广东省惠州市质量计量监督检测所 | 执行到新政策落地 | 蚕丝被 GB/T 24252-2019 附录B
33 | 耐皂洗色牢度 | 广东省市场监督管理局 | 市场需求 | 签订委托合同或协议 | 机构或个人 | 132.72 | 广东省惠州市质量计量监督检测所 | 执行到新政策落地 | 纺织品 色牢度试验 耐皂洗色牢度GB/T 3921-2008
34 | 耐水色牢度 | 广东省市场监督管理局 | 市场需求 | 签订委托合同或协议 | 机构或个人 | 134.4 | 广东省惠州市质量计量监督检测所 | 执行到新政策落地 | 纺织品 色牢度试验 耐水色牢度GB/T 5713-2013
35 | 耐汗渍色牢度 | 广东省市场监督管理局 | 市场需求 | 签订委托合同或协议 | 机构或个人 | 132.72 | 广东省惠州市质量计量监督检测所 | 执行到新政策落地 | 纺织品 色牢度试验 耐汗渍色牢度GB/T 3922-2013
36 | 耐摩擦色牢度 | 广东省市场监督管理局 | 市场需求 | 签订委托合同或协议 | 机构或个人 | 137.76 | 广东省惠州市质量计量监督检测所 | 执行到新政策落地 | 纺织品 色牢度试验 耐摩擦色牢度GB/T 3920-2008
37 | 甲醛含量 | 广东省市场监督管理局 | 市场需求 | 签订委托合同或协议 | 机构或个人 | 252 | 广东省惠州市质量计量监督检测所 | 执行到新政策落地 | 纺织品 甲醛的测定 第1部分:游离和水解的甲醛（水萃取法）GB/T 2912.1-2009
38 | 可分解致癌芳香胺染料 | 广东省市场监督管理局 | 市场需求 | 签订委托合同或协议 | 机构或个人 | 735 | 广东省惠州市质量计量监督检测所 | 执行到新政策落地 | 纺织品 禁用偶氮染料的测定 GB/T 17592-2011
39 | pH值 | 广东省市场监督管理局 | 市场需求 | 签订委托合同或协议 | 机构或个人 | 184.8 | 广东省惠州市质量计量监督检测所 | 执行到新政策落地 | 纺织品 水萃取液pH值的测定GB/T 7573-2009
40 | 异味 | 广东省市场监督管理局 | 市场需求 | 签订委托合同或协议 | 机构或个人 | 75.6 | 广东省惠州市质量计量监督检测所 | 执行到新政策落地 | 国家纺织产品基本安全技术规范 GB 18401-2010 6.7
41 | 使用说明 | 广东省市场监督管理局 | 市场需求 | 签订委托合同或协议 | 机构或个人 | 64.344 | 广东省惠州市质量计量监督检测所 | 执行到新政策落地 | 蚕丝被 GB/T 24252-2019 7
42 | 纺织纤维定性 | 广东省市场监督管理局 | 市场需求 | 签订委托合同或协议 | 机构或个人 | 262.08 | 广东省惠州市质量计量监督检测所 | 执行到新政策落地 | 纺织纤维鉴别试验方法FZ/T 01057-2007
43 | 纺织纤维含量 | 广东省市场监督管理局 | 市场需求 | 签订委托合同或协议 | 机构或个人 | 299.04 | 广东省惠州市质量计量监督检测所 | 执行到新政策落地 | 蚕丝被 GB/T 24252-2019 5.2.1 纺织品定量化学分析GB/T 2910-2009
44 | 水洗尺寸变化率 | 广东省市场监督管理局 | 市场需求 | 签订委托合同或协议 | 机构或个人 | 252 | 广东省惠州市质量计量监督检测所 | 执行到新政策落地 | 纺织品 试验用家庭洗涤和干燥程序 GB/T 8629-2017 纺织品 洗涤和干燥后尺寸变化的测定 GB/T 8630-2013
45 | 外观质量 | 广东省市场监督管理局 | 市场需求 | 签订委托合同或协议 | 机构或个人 | 210 | 广东省惠州市质量计量监督检测所 | 执行到新政策落地 | 蚕丝被 GB/T 24252-2019 5.3/5.4
46 | 工艺质量 | 广东省市场监督管理局 | 市场需求 | 签订委托合同或协议 | 机构或个人 | 210 | 广东省惠州市质量计量监督检测所 | 执行到新政策落地 | 蚕丝被 GB/T 24252-2019 5.3/5.4
47 | 外观质量 | 广东省市场监督管理局 | 市场需求 | 签订委托合同或协议 | 机构或个人 | 420 | 广东省惠州市质量计量监督检测所 | 执行到新政策落地 | 蚕丝绒毯 FZ/T 43018-2017 5.2
48 | 实物质量 | 广东省市场监督管理局 | 市场需求 | 签订委托合同或协议 | 机构或个人 | 200 | 广东省惠州市质量计量监督检测所 | 执行到新政策落地 | 蚕丝绒毯 FZ/T 43018-2017 5.3
49 | 单条质量偏差率 | 广东省市场监督管理局 | 市场需求 | 签订委托合同或协议 | 机构或个人 | 57.96 | 广东省惠州市质量计量监督检测所 | 执行到新政策落地 | 蚕丝绒毯 FZ/T 43018-2017 5.1.2
50 | 耐洗色牢度 | 广东省市场监督管理局 | 市场需求 | 签订委托合同或协议 | 机构或个人 | 132.72 | 广东省惠州市质量计量监督检测所 | 执行到新政策落地 | 纺织品 色牢度试验 耐皂洗色牢度GB/T 3921-2008
51 | 耐干洗色牢度 | 广东省市场监督管理局 | 市场需求 | 签订委托合同或协议 | 机构或个人 | 378 | 广东省惠州市质量计量监督检测所 | 执行到新政策落地 | 纺织品 色牢度试验 耐干洗色牢度GB/T 5711-2015
52 | 耐水色牢度 | 广东省市场监督管理局 | 市场需求 | 签订委托合同或协议 | 机构或个人 | 134.4 | 广东省惠州市质量计量监督检测所 | 执行到新政策落地 | 纺织品 色牢度试验 耐水色牢度GB/T 5713-2013
53 | 耐光色牢度 | 广东省市场监督管理局 | 市场需求 | 签订委托合同或协议 | 机构或个人 | 1585 | 广东省惠州市质量计量监督检测所 | 执行到新政策落地 | 纺织品 色牢度试验 耐人造光色牢度：氙弧GB/T 8427-2008
54 | 耐汗渍色牢度 | 广东省市场监督管理局 | 市场需求 | 签订委托合同或协议 | 机构或个人 | 132.72 | 广东省惠州市质量计量监督检测所 | 执行到新政策落地 | 纺织品 色牢度试验 耐汗渍色牢度GB/T 3922-2013
55 | 耐摩擦色牢度 | 广东省市场监督管理局 | 市场需求 | 签订委托合同或协议 | 机构或个人 | 137.76 | 广东省惠州市质量计量监督检测所 | 执行到新政策落地 | 纺织品 色牢度试验 耐摩擦色牢度GB/T 3920-2008
56 | 甲醛含量 | 广东省市场监督管理局 | 市场需求 | 签订委托合同或协议 | 机构或个人 | 252 | 广东省惠州市质量计量监督检测所 | 执行到新政策落地 | 纺织品 甲醛的测定 第1部分:游离和水解的甲醛（水萃取法）GB/T 2912.1-2009
57 | 可分解致癌芳香胺染料 | 广东省市场监督管理局 | 市场需求 | 签订委托合同或协议 | 机构或个人 | 735 | 广东省惠州市质量计量监督检测所 | 执行到新政策落地 | 纺织品 禁用偶氮染料的测定 GB/T 17592-2011
58 | pH值 | 广东省市场监督管理局 | 市场需求 | 签订委托合同或协议 | 机构或个人 | 184.8 | 广东省惠州市质量计量监督检测所 | 执行到新政策落地 | 纺织品 水萃取液pH值的测定GB/T 7573-2009
59 | 异味 | 广东省市场监督管理局 | 市场需求 | 签订委托合同或协议 | 机构或个人 | 75.6 | 广东省惠州市质量计量监督检测所 | 执行到新政策落地 | 国家纺织产品基本安全技术规范 GB 18401-2010 6.7
60 | 使用说明 | 广东省市场监督管理局 | 市场需求 | 签订委托合同或协议 | 机构或个人 | 64.344 | 广东省惠州市质量计量监督检测所 | 执行到新政策落地 | 消费品使用说明 第4部分:纺织品和服装 GB/T 5296.4-2012
61 | 纺织纤维定性 | 广东省市场监督管理局 | 市场需求 | 签订委托合同或协议 | 机构或个人 | 262.08 | 广东省惠州市质量计量监督检测所 | 执行到新政策落地 | 纺织纤维鉴别试验方法FZ/T 01057-2007
62 | 纺织纤维含量 | 广东省市场监督管理局 | 市场需求 | 签订委托合同或协议 | 机构或个人 | 299.04 | 广东省惠州市质量计量监督检测所 | 执行到新政策落地 | 纺织品定量化学分析GB/T 2910-2009
63 | 水洗尺寸变化率 | 广东省市场监督管理局 | 市场需求 | 签订委托合同或协议 | 机构或个人 | 252 | 广东省惠州市质量计量监督检测所 | 执行到新政策落地 | 纺织品 测定尺寸变化的试验中织物试样和服装的准备、标记及测量GB/T 8628-2013 纺织品 试验用家庭洗涤和干燥程序 GB/T 8629-2001 纺织品 洗涤和干燥后尺寸变化的测定GB/T 8630-2013
64 | 脱绒量 | 广东省市场监督管理局 | 市场需求 | 签订委托合同或协议 | 机构或个人 | 209.16 | 广东省惠州市质量计量监督检测所 | 执行到新政策落地 | 蚕丝绒毯 FZ/T 43018-2017 附录B
65 | 外观 | 广东省市场监督管理局 | 市场需求 | 签订委托合同或协议 | 机构或个人 | 420 | 广东省惠州市质量计量监督检测所 | 执行到新政策落地 | 草编制品 QB/T 2934-2018 6.1
66 | 规格尺寸 | 广东省市场监督管理局 | 市场需求 | 签订委托合同或协议 | 机构或个人 | 84 | 广东省惠州市质量计量监督检测所 | 执行到新政策落地 | 草编制品 QB/T 2934-2018 6.2
67 | 填充物 | 广东省市场监督管理局 | 市场需求 | 签订委托合同或协议 | 机构或个人 | 234.36 | 广东省惠州市质量计量监督检测所 | 执行到新政策落地 | 草编制品 QB/T 2934-2018 6.3
68 | 耐唾液色牢度 | 广东省市场监督管理局 | 市场需求 | 签订委托合同或协议 | 机构或个人 | 340.2 | 广东省惠州市质量计量监督检测所 | 执行到新政策落地 | 纺织品 色牢度试验 耐唾液色牢度GB/T 18886-2019
69 | 耐水色牢度 | 广东省市场监督管理局 | 市场需求 | 签订委托合同或协议 | 机构或个人 | 134.4 | 广东省惠州市质量计量监督检测所 | 执行到新政策落地 | 纺织品 色牢度试验 耐水色牢度GB/T 5713-2013
70 | 耐汗渍色牢度 | 广东省市场监督管理局 | 市场需求 | 签订委托合同或协议 | 机构或个人 | 132.72 | 广东省惠州市质量计量监督检测所 | 执行到新政策落地 | 纺织品 色牢度试验 耐汗渍色牢度GB/T 3922-2013
71 | 耐摩擦色牢度 | 广东省市场监督管理局 | 市场需求 | 签订委托合同或协议 | 机构或个人 | 137.76 | 广东省惠州市质量计量监督检测所 | 执行到新政策落地 | 纺织品 色牢度试验 耐摩擦色牢度GB/T 3920-2008
72 | 甲醛含量 | 广东省市场监督管理局 | 市场需求 | 签订委托合同或协议 | 机构或个人 | 252 | 广东省惠州市质量计量监督检测所 | 执行到新政策落地 | 纺织品 甲醛的测定 第1部分:游离和水解的甲醛（水萃取法）GB/T 2912.1-2009
73 | 可分解致癌芳香胺染料 | 广东省市场监督管理局 | 市场需求 | 签订委托合同或协议 | 机构或个人 | 735 | 广东省惠州市质量计量监督检测所 | 执行到新政策落地 | 纺织品 禁用偶氮染料的测定 GB/T 17592-2011
74 | pH值 | 广东省市场监督管理局 | 市场需求 | 签订委托合同或协议 | 机构或个人 | 184.8 | 广东省惠州市质量计量监督检测所 | 执行到新政策落地 | 纺织品 水萃取液pH值的测定GB/T 7573-2009
75 | 异味 | 广东省市场监督管理局 | 市场需求 | 签订委托合同或协议 | 机构或个人 | 75.6 | 广东省惠州市质量计量监督检测所 | 执行到新政策落地 | 国家纺织产品基本安全技术规范 GB 18401-2010 6.7
76 | 使用说明 | 广东省市场监督管理局 | 市场需求 | 签订委托合同或协议 | 机构或个人 | 64.344 | 广东省惠州市质量计量监督检测所 | 执行到新政策落地 | 草编制品 QB/T 2934-2018 8.1
77 | 针头及金属异物 | 广东省市场监督管理局 | 市场需求 | 签订委托合同或协议 | 机构或个人 | 72.24 | 广东省惠州市质量计量监督检测所 | 执行到新政策落地 | 草编制品 QB/T 2934-2018 6.5.5
78 | 含水率 | 广东省市场监督管理局 | 市场需求 | 签订委托合同或协议 | 机构或个人 | 160.44 | 广东省惠州市质量计量监督检测所 | 执行到新政策落地 | 草编制品 QB/T 2934-2018 附录A
79 | 外观质量 | 广东省市场监督管理局 | 市场需求 | 签订委托合同或协议 | 机构或个人 | 420 | 广东省惠州市质量计量监督检测所 | 执行到新政策落地 | 衬衫 GB/T 2660-2017 4.2/4.3
80 | 洗涤后外观 | 广东省市场监督管理局 | 市场需求 | 签订委托合同或协议 | 机构或个人 | 336 | 广东省惠州市质量计量监督检测所 | 执行到新政策落地 | 衬衫GB/T 2660-2017 4.4.2
81 | 耐皂洗色牢度 | 广东省市场监督管理局 | 市场需求 | 签订委托合同或协议 | 机构或个人 | 132.72 | 广东省惠州市质量计量监督检测所 | 执行到新政策落地 | 纺织品 色牢度试验 耐皂洗色牢度GB/T 3921-2008
82 | 耐干洗色牢度 | 广东省市场监督管理局 | 市场需求 | 签订委托合同或协议 | 机构或个人 | 378 | 广东省惠州市质量计量监督检测所 | 执行到新政策落地 | 纺织品 色牢度试验 耐干洗色牢度GB/T 5711-2015
83 | 耐水色牢度 | 广东省市场监督管理局 | 市场需求 | 签订委托合同或协议 | 机构或个人 | 134.4 | 广东省惠州市质量计量监督检测所 | 执行到新政策落地 | 纺织品 色牢度试验 耐水色牢度GB/T 5713-2013
84 | 耐光色牢度 | 广东省市场监督管理局 | 市场需求 | 签订委托合同或协议 | 机构或个人 | 1585 | 广东省惠州市质量计量监督检测所 | 执行到新政策落地 | 纺织品 色牢度试验 耐人造光色牢度：氙弧GB/T 8427-2008
85 | 耐汗渍色牢度 | 广东省市场监督管理局 | 市场需求 | 签订委托合同或协议 | 机构或个人 | 132.72 | 广东省惠州市质量计量监督检测所 | 执行到新政策落地 | 纺织品 色牢度试验 耐汗渍色牢度GB/T 3922-2013
86 | 耐摩擦色牢度 | 广东省市场监督管理局 | 市场需求 | 签订委托合同或协议 | 机构或个人 | 137.76 | 广东省惠州市质量计量监督检测所 | 执行到新政策落地 | 纺织品 色牢度试验 耐摩擦色牢度GB/T 3920-2008
87 | 甲醛含量 | 广东省市场监督管理局 | 市场需求 | 签订委托合同或协议 | 机构或个人 | 252 | 广东省惠州市质量计量监督检测所 | 执行到新政策落地 | 纺织品 甲醛的测定 第1部分:游离和水解的甲醛（水萃取法）GB/T 2912.1-2009
88 | 可分解致癌芳香胺染料 | 广东省市场监督管理局 | 市场需求 | 签订委托合同或协议 | 机构或个人 | 735 | 广东省惠州市质量计量监督检测所 | 执行到新政策落地 | 纺织品 禁用偶氮染料的测定 GB/T 17592-2011
89 | pH值 | 广东省市场监督管理局 | 市场需求 | 签订委托合同或协议 | 机构或个人 | 184.8 | 广东省惠州市质量计量监督检测所 | 执行到新政策落地 | 纺织品 水萃取液pH值的测定GB/T 7573-2009
90 | 异味 | 广东省市场监督管理局 | 市场需求 | 签订委托合同或协议 | 机构或个人 | 75.6 | 广东省惠州市质量计量监督检测所 | 执行到新政策落地 | 国家纺织产品基本安全技术规范 GB 18401-2010 6.7
91 | 使用说明 | 广东省市场监督管理局 | 市场需求 | 签订委托合同或协议 | 机构或个人 | 64.344 | 广东省惠州市质量计量监督检测所 | 执行到新政策落地 | 消费品使用说明 第4部分:纺织品和服装 GB/T 5296.4-2012
92 | 纺织纤维定性 | 广东省市场监督管理局 | 市场需求 | 签订委托合同或协议 | 机构或个人 | 262.08 | 广东省惠州市质量计量监督检测所 | 执行到新政策落地 | 纺织纤维鉴别试验方法FZ/T 01057-2007
93 | 纺织纤维含量 | 广东省市场监督管理局 | 市场需求 | 签订委托合同或协议 | 机构或个人 | 299.04 | 广东省惠州市质量计量监督检测所 | 执行到新政策落地 | 纺织品定量化学分析GB/T 2910-2009
94 | 水洗尺寸变化率 | 广东省市场监督管理局 | 市场需求 | 签订委托合同或协议 | 机构或个人 | 252 | 广东省惠州市质量计量监督检测所 | 执行到新政策落地 | 纺织品 试验用家庭洗涤和干燥程序 GB/T 8629-2001 纺织品 洗涤和干燥后尺寸变化的测定GGB/T 8630-2013
95 | 撕破强力 | 广东省市场监督管理局 | 市场需求 | 签订委托合同或协议 | 机构或个人 | 420 | 广东省惠州市质量计量监督检测所 | 执行到新政策落地 | 纺织品 织物撕破性能 第1部分：冲击摆锤法撕破强力的测定 GB/T 3917.1-2009
96 | 缝子纰裂程度 | 广东省市场监督管理局 | 市场需求 | 签订委托合同或协议 | 机构或个人 | 616.56 | 广东省惠州市质量计量监督检测所 | 执行到新政策落地 | 服装理化性能的检验方法 GB/T 21294-2014 9.2.1
97 | 外观质量 | 广东省市场监督管理局 | 市场需求 | 签订委托合同或协议 | 机构或个人 | 210 | 广东省惠州市质量计量监督检测所 | 执行到新政策落地 | 床上用品 GB/T 22796-2021 5.2
98 | 工艺质量 | 广东省市场监督管理局 | 市场需求 | 签订委托合同或协议 | 机构或个人 | 210 | 广东省惠州市质量计量监督检测所 | 执行到新政策落地 | 床上用品 GB/T 22796-2021 5.2
99 | 填充物质量偏差率 | 广东省市场监督管理局 | 市场需求 | 签订委托合同或协议 | 机构或个人 | 58 | 广东省惠州市质量计量监督检测所 | 执行到新政策落地 | 床上用品 GB/T 22796-2021 5.1.1
100 | 填充物含油率 | 广东省市场监督管理局 | 市场需求 | 签订委托合同或协议 | 机构或个人 | 319 | 广东省惠州市质量计量监督检测所 | 执行到新政策落地 | 床上用品 GB/T 22796-2021 5.1.2
101 | 压缩回弹性能 | 广东省市场监督管理局 | 市场需求 | 签订委托合同或协议 | 机构或个人 | 101 | 广东省惠州市质量计量监督检测所 | 执行到新政策落地 | 床上用品 GB/T 22796-2021 5.1.3
102 | 断裂强力 | 广东省市场监督管理局 | 市场需求 | 签订委托合同或协议 | 机构或个人 | 616.56 | 广东省惠州市质量计量监督检测所 | 执行到新政策落地 | 纺织品 织物拉伸性能 第1部分：断裂强力和断裂伸长率的测定（条样法） GB/T 3923.1-2013
103 | 顶破强力 | 广东省市场监督管理局 | 市场需求 | 签订委托合同或协议 | 机构或个人 | 323 | 广东省惠州市质量计量监督检测所 | 执行到新政策落地 | 床上用品 GB/T 22796-2021 5.1.6
104 | 起球性能 | 广东省市场监督管理局 | 市场需求 | 签订委托合同或协议 | 机构或个人 | 160 | 广东省惠州市质量计量监督检测所 | 执行到新政策落地 | 床上用品 GB/T 22796-2021 5.1.8
105 | 水洗尺寸变化率 | 广东省市场监督管理局 | 市场需求 | 签订委托合同或协议 | 机构或个人 | 252 | 广东省惠州市质量计量监督检测所 | 执行到新政策落地 | 床上用品 GB/T 22796-2021 5.1.9
106 | 耐皂洗色牢度 | 广东省市场监督管理局 | 市场需求 | 签订委托合同或协议 | 机构或个人 | 132.72 | 广东省惠州市质量计量监督检测所 | 执行到新政策落地 | 纺织品 色牢度试验 耐皂洗色牢度GB/T 3921-2008
107 | 耐干洗色牢度 | 广东省市场监督管理局 | 市场需求 | 签订委托合同或协议 | 机构或个人 | 378 | 广东省惠州市质量计量监督检测所 | 执行到新政策落地 | 纺织品 色牢度试验 耐干洗色牢度GB/T 5711-2015
108 | 耐水色牢度 | 广东省市场监督管理局 | 市场需求 | 签订委托合同或协议 | 机构或个人 | 134.4 | 广东省惠州市质量计量监督检测所 | 执行到新政策落地 | 纺织品 色牢度试验 耐水色牢度GB/T 5713-2013
109 | 耐光色牢度 | 广东省市场监督管理局 | 市场需求 | 签订委托合同或协议 | 机构或个人 | 1585 | 广东省惠州市质量计量监督检测所 | 执行到新政策落地 | 纺织品 色牢度试验 耐人造光色牢度：氙弧GB/T 8427-2019
110 | 耐汗渍色牢度 | 广东省市场监督管理局 | 市场需求 | 签订委托合同或协议 | 机构或个人 | 132.72 | 广东省惠州市质量计量监督检测所 | 执行到新政策落地 | 纺织品 色牢度试验 耐汗渍色牢度GB/T 3922-2013
111 | 耐摩擦色牢度 | 广东省市场监督管理局 | 市场需求 | 签订委托合同或协议 | 机构或个人 | 137.76 | 广东省惠州市质量计量监督检测所 | 执行到新政策落地 | 纺织品 色牢度试验 耐摩擦色牢度GB/T 3920-2008
112 | 甲醛含量 | 广东省市场监督管理局 | 市场需求 | 签订委托合同或协议 | 机构或个人 | 252 | 广东省惠州市质量计量监督检测所 | 执行到新政策落地 | 纺织品 甲醛的测定 第1部分:游离和水解的甲醛（水萃取法）GB/T 2912.1-2009
113 | 可分解致癌芳香胺染料 | 广东省市场监督管理局 | 市场需求 | 签订委托合同或协议 | 机构或个人 | 735 | 广东省惠州市质量计量监督检测所 | 执行到新政策落地 | 纺织品 禁用偶氮染料的测定 GB/T 17592-2011
114 | pH值 | 广东省市场监督管理局 | 市场需求 | 签订委托合同或协议 | 机构或个人 | 184.8 | 广东省惠州市质量计量监督检测所 | 执行到新政策落地 | 纺织品 水萃取液pH值的测定GB/T 7573-2009
115 | 异味 | 广东省市场监督管理局 | 市场需求 | 签订委托合同或协议 | 机构或个人 | 75.6 | 广东省惠州市质量计量监督检测所 | 执行到新政策落地 | 国家纺织产品基本安全技术规范 GB 18401-2010 6.7
116 | 使用说明 | 广东省市场监督管理局 | 市场需求 | 签订委托合同或协议 | 机构或个人 | 64.344 | 广东省惠州市质量计量监督检测所 | 执行到新政策落地 | 床上用品 GB/T 22796-2021 7.1
117 | 纺织纤维定性 | 广东省市场监督管理局 | 市场需求 | 签订委托合同或协议 | 机构或个人 | 262.08 | 广东省惠州市质量计量监督检测所 | 执行到新政策落地 | 纺织纤维鉴别试验方法FZ/T 01057-2007
118 | 纺织纤维含量 | 广东省市场监督管理局 | 市场需求 | 签订委托合同或协议 | 机构或个人 | 299.04 | 广东省惠州市质量计量监督检测所 | 执行到新政策落地 | 床上用品 GB/T 22796-2021 5.1.4
119 | 金属残留物 | 广东省市场监督管理局 | 市场需求 | 签订委托合同或协议 | 机构或个人 | 72 | 广东省惠州市质量计量监督检测所 | 执行到新政策落地 | 床上用品 GB/T 22796-2021 5.1.15
120 | 填充物原料要求 | 广东省市场监督管理局 | 市场需求 | 签订委托合同或协议 | 机构或个人 | 918 | 广东省惠州市质量计量监督检测所 | 执行到新政策落地 | 絮用纤维制品通用技术要求 GB 18383-2007 4.1/5.1/5.2
121 | 使用说明 | 广东省市场监督管理局 | 市场需求 | 签订委托合同或协议 | 机构或个人 | 64.344 | 广东省惠州市质量计量监督检测所 | 执行到新政策落地 | 单、夹服装 FZ/T 81007-2022 4.1 消费品使用说明 第4部分:纺织品和服装 GB/T 5296.4-2012
122 | 号型规格 | 广东省市场监督管理局 | 市场需求 | 签订委托合同或协议 | 机构或个人 | 80 | 广东省惠州市质量计量监督检测所 | 执行到新政策落地 | 单、夹服装 FZ/T 81007-2022 4.2
123 | 外观质量 | 广东省市场监督管理局 | 市场需求 | 签订委托合同或协议 | 机构或个人 | 420 | 广东省惠州市质量计量监督检测所 | 执行到新政策落地 | 单、夹服装 FZ/T 81007-2022 5.3
124 | 原辅料 | 广东省市场监督管理局 | 市场需求 | 签订委托合同或协议 | 机构或个人 | 50 | 广东省惠州市质量计量监督检测所 | 执行到新政策落地 | 单、夹服装 FZ/T 81007-2022 5.3
125 | 经纬纱向 | 广东省市场监督管理局 | 市场需求 | 签订委托合同或协议 | 机构或个人 | 50 | 广东省惠州市质量计量监督检测所 | 执行到新政策落地 | 单、夹服装 FZ/T 81007-2022 5.3.5
126 | 对条对格 | 广东省市场监督管理局 | 市场需求 | 签订委托合同或协议 | 机构或个人 | 40 | 广东省惠州市质量计量监督检测所 | 执行到新政策落地 | 单、夹服装 FZ/T 81007-2022 5.3
127 | 色差 | 广东省市场监督管理局 | 市场需求 | 签订委托合同或协议 | 机构或个人 | 20 | 广东省惠州市质量计量监督检测所 | 执行到新政策落地 | 单、夹服装 FZ/T 81007-2022 5.3.2
128 | 外观疵点 | 广东省市场监督管理局 | 市场需求 | 签订委托合同或协议 | 机构或个人 | 65 | 广东省惠州市质量计量监督检测所 | 执行到新政策落地 | 单、夹服装 FZ/T 81007-2022 5.3.3
129 | 缝制质量 | 广东省市场监督管理局 | 市场需求 | 签订委托合同或协议 | 机构或个人 | 50 | 广东省惠州市质量计量监督检测所 | 执行到新政策落地 | 单、夹服装 FZ/T 81007-2022 5.3.4
130 | 规格尺寸允许偏差 | 广东省市场监督管理局 | 市场需求 | 签订委托合同或协议 | 机构或个人 | 105 | 广东省惠州市质量计量监督检测所 | 执行到新政策落地 | 单、夹服装 FZ/T 81007-2022 5.2
131 | 整烫 | 广东省市场监督管理局 | 市场需求 | 签订委托合同或协议 | 机构或个人 | 40 | 广东省惠州市质量计量监督检测所 | 执行到新政策落地 | 单、夹服装 FZ/T 81007-2022 5.3
132 | 附件尖端和边缘的锐利性 | 广东省市场监督管理局 | 市场需求 | 签订委托合同或协议 | 机构或个人 | 101 | 广东省惠州市质量计量监督检测所 | 执行到新政策落地 | 纺织附件锐利性试验方法 GB/T 31702-2015
133 | 水洗尺寸变化率 | 广东省市场监督管理局 | 市场需求 | 签订委托合同或协议 | 机构或个人 | 252 | 广东省惠州市质量计量监督检测所 | 执行到新政策落地 | 单、夹服装 FZ/T 81007-2022 5.4.2 纺织品 试验用家庭洗涤和干燥程序 GB/T 8629-2017
134 | 甲醛含量 | 广东省市场监督管理局 | 市场需求 | 签订委托合同或协议 | 机构或个人 | 252 | 广东省惠州市质量计量监督检测所 | 执行到新政策落地 | 纺织品 甲醛的测定 第1部分:游离和水解的甲醛（水萃取法）GB/T 2912.1-2009
135 | 可分解致癌芳香胺染料 | 广东省市场监督管理局 | 市场需求 | 签订委托合同或协议 | 机构或个人 | 735 | 广东省惠州市质量计量监督检测所 | 执行到新政策落地 | 纺织品 禁用偶氮染料的测定 GB/T 17592-2011
136 | pH值 | 广东省市场监督管理局 | 市场需求 | 签订委托合同或协议 | 机构或个人 | 184.8 | 广东省惠州市质量计量监督检测所 | 执行到新政策落地 | 纺织品 水萃取液pH值的测定GB/T 7573-2009
137 | 异味 | 广东省市场监督管理局 | 市场需求 | 签订委托合同或协议 | 机构或个人 | 75.6 | 广东省惠州市质量计量监督检测所 | 执行到新政策落地 | 国家纺织产品基本安全技术规范 GB 18401-2010 6.7
138 | 纺织纤维定性 | 广东省市场监督管理局 | 市场需求 | 签订委托合同或协议 | 机构或个人 | 262.08 | 广东省惠州市质量计量监督检测所 | 执行到新政策落地 | 纺织纤维鉴别试验方法FZ/T 01057-2007
139 | 纺织纤维含量 | 广东省市场监督管理局 | 市场需求 | 签订委托合同或协议 | 机构或个人 | 299.04 | 广东省惠州市质量计量监督检测所 | 执行到新政策落地 | 纺织品定量化学分析GB/T 2910-2009
140 | 耐皂洗色牢度 | 广东省市场监督管理局 | 市场需求 | 签订委托合同或协议 | 机构或个人 | 132.72 | 广东省惠州市质量计量监督检测所 | 执行到新政策落地 | 纺织品 色牢度试验 耐皂洗色牢度GB/T 3921-2008
141 | 耐干洗色牢度 | 广东省市场监督管理局 | 市场需求 | 签订委托合同或协议 | 机构或个人 | 378 | 广东省惠州市质量计量监督检测所 | 执行到新政策落地 | 纺织品 色牢度试验 耐干洗色牢度GB/T 5711-2015
142 | 耐水色牢度 | 广东省市场监督管理局 | 市场需求 | 签订委托合同或协议 | 机构或个人 | 134.4 | 广东省惠州市质量计量监督检测所 | 执行到新政策落地 | 纺织品 色牢度试验 耐水色牢度GB/T 5713-2013
143 | 耐光色牢度 | 广东省市场监督管理局 | 市场需求 | 签订委托合同或协议 | 机构或个人 | 1585 | 广东省惠州市质量计量监督检测所 | 执行到新政策落地 | 纺织品 色牢度试验 耐人造光色牢度：氙弧GB/T 8427-2019
144 | 耐汗渍色牢度 | 广东省市场监督管理局 | 市场需求 | 签订委托合同或协议 | 机构或个人 | 132.72 | 广东省惠州市质量计量监督检测所 | 执行到新政策落地 | 纺织品 色牢度试验 耐汗渍色牢度GB/T 3922-2013
145 | 耐摩擦色牢度 | 广东省市场监督管理局 | 市场需求 | 签订委托合同或协议 | 机构或个人 | 137.76 | 广东省惠州市质量计量监督检测所 | 执行到新政策落地 | 纺织品 色牢度试验 耐摩擦色牢度GB/T 3920-2008
146 | 拼接互染色牢度 | 广东省市场监督管理局 | 市场需求 | 签订委托合同或协议 | 机构或个人 | 133 | 广东省惠州市质量计量监督检测所 | 执行到新政策落地 | 纺织品 色牢度试验 拼接互染色牢度GB/T 31127-2014
147 | 耐酚黄变色牢度 | 广东省市场监督管理局 | 市场需求 | 签订委托合同或协议 | 机构或个人 | 800 | 广东省惠州市质量计量监督检测所 | 执行到新政策落地 | 纺织品 色牢度试验 潜在酚黄变的评估 GB/T 29778-2013
148 | 起球 | 广东省市场监督管理局 | 市场需求 | 签订委托合同或协议 | 机构或个人 | 143 | 广东省惠州市质量计量监督检测所 | 执行到新政策落地 | 单、夹服装 FZ/T 81007-2022 5.4.7 纺织品 织物起毛起球性能的测定 第1部分：圆轨迹法 GB/T 4802.1-2008
149 | 缝子纰裂程度 | 广东省市场监督管理局 | 市场需求 | 签订委托合同或协议 | 机构或个人 | 617 | 广东省惠州市质量计量监督检测所 | 执行到新政策落地 | 单、夹服装 FZ/T 81007-2022 5.4.8 服装理化性能的检验方法 GB/T 21294-2014 9.2.1
150 | 裤后裆缝接缝强力 | 广东省市场监督管理局 | 市场需求 | 签订委托合同或协议 | 机构或个人 | 617 | 广东省惠州市质量计量监督检测所 | 执行到新政策落地 | 服装理化性能的检验方法 GB/T 21294-2014 9.2.3
151 | 撕破强力 | 广东省市场监督管理局 | 市场需求 | 签订委托合同或协议 | 机构或个人 | 420 | 广东省惠州市质量计量监督检测所 | 执行到新政策落地 | 纺织品 织物撕破性能 第2部分：裤形试样（单缝）撕破强力的测定 GB/T 3917.2-2009
152 | 洗涤干燥后外观 | 广东省市场监督管理局 | 市场需求 | 签订委托合同或协议 | 机构或个人 | 336 | 广东省惠州市质量计量监督检测所 | 执行到新政策落地 | 单、夹服装 FZ/T 81007-2022 5.4.11
153 | 复粘合衬剥离强力 | 广东省市场监督管理局 | 市场需求 | 签订委托合同或协议 | 机构或个人 | 401.52 | 广东省惠州市质量计量监督检测所 | 执行到新政策落地 | 使用粘合衬服装剥离强力测试方法FZ/T 80007.1-2006
154 | 扭曲率 | 广东省市场监督管理局 | 市场需求 | 签订委托合同或协议 | 机构或个人 | 252 | 广东省惠州市质量计量监督检测所 | 执行到新政策落地 | 单、夹服装 FZ/T 81007-2022 5.3.6
155 | 外观质量 | 广东省市场监督管理局 | 市场需求 | 签订委托合同或协议 | 机构或个人 | 420 | 广东省惠州市质量计量监督检测所 | 执行到新政策落地 | 灯芯绒服装 FZ/T 81019-2014 5.2/5.3
156 | 耐皂洗色牢度 | 广东省市场监督管理局 | 市场需求 | 签订委托合同或协议 | 机构或个人 | 132.72 | 广东省惠州市质量计量监督检测所 | 执行到新政策落地 | 纺织品 色牢度试验 耐皂洗色牢度GB/T 3921-2008
157 | 耐干洗色牢度 | 广东省市场监督管理局 | 市场需求 | 签订委托合同或协议 | 机构或个人 | 378 | 广东省惠州市质量计量监督检测所 | 执行到新政策落地 | 纺织品 色牢度试验 耐干洗色牢度GB/T 5711-2015
158 | 耐光色牢度 | 广东省市场监督管理局 | 市场需求 | 签订委托合同或协议 | 机构或个人 | 1585 | 广东省惠州市质量计量监督检测所 | 执行到新政策落地 | 纺织品 色牢度试验 耐人造光色牢度：氙弧GB/T 8427-2008
159 | 耐水色牢度 | 广东省市场监督管理局 | 市场需求 | 签订委托合同或协议 | 机构或个人 | 134.4 | 广东省惠州市质量计量监督检测所 | 执行到新政策落地 | 纺织品 色牢度试验 耐水色牢度GB/T 5713-2013
160 | 耐汗渍色牢度 | 广东省市场监督管理局 | 市场需求 | 签订委托合同或协议 | 机构或个人 | 132.72 | 广东省惠州市质量计量监督检测所 | 执行到新政策落地 | 纺织品 色牢度试验 耐汗渍色牢度GB/T 3922-2013
161 | 耐摩擦色牢度 | 广东省市场监督管理局 | 市场需求 | 签订委托合同或协议 | 机构或个人 | 137.76 | 广东省惠州市质量计量监督检测所 | 执行到新政策落地 | 纺织品 色牢度试验 耐摩擦色牢度GB/T 3920-2008
162 | 水洗尺寸变化率 | 广东省市场监督管理局 | 市场需求 | 签订委托合同或协议 | 机构或个人 | 252 | 广东省惠州市质量计量监督检测所 | 执行到新政策落地 | 纺织品 试验用家庭洗涤和干燥程序GB/T 8629-2001 纺织品 洗涤和干燥后尺寸变化的测定GB/T 8630-2013
163 | 甲醛含量 | 广东省市场监督管理局 | 市场需求 | 签订委托合同或协议 | 机构或个人 | 252 | 广东省惠州市质量计量监督检测所 | 执行到新政策落地 | 纺织品 甲醛的测定 第1部分:游离和水解的甲醛（水萃取法）GB/T 2912.1-2009
164 | 可分解致癌芳香胺染料 | 广东省市场监督管理局 | 市场需求 | 签订委托合同或协议 | 机构或个人 | 735 | 广东省惠州市质量计量监督检测所 | 执行到新政策落地 | 纺织品 禁用偶氮染料的测定 GB/T 17592-2011
165 | pH值 | 广东省市场监督管理局 | 市场需求 | 签订委托合同或协议 | 机构或个人 | 184.8 | 广东省惠州市质量计量监督检测所 | 执行到新政策落地 | 纺织品 水萃取液pH值的测定GB/T 7573-2009
166 | 异味 | 广东省市场监督管理局 | 市场需求 | 签订委托合同或协议 | 机构或个人 | 75.6 | 广东省惠州市质量计量监督检测所 | 执行到新政策落地 | 国家纺织产品基本安全技术规范 GB 18401-2010 6.7
167 | 使用说明 | 广东省市场监督管理局 | 市场需求 | 签订委托合同或协议 | 机构或个人 | 64.344 | 广东省惠州市质量计量监督检测所 | 执行到新政策落地 | 消费品使用说明 第4部分:纺织品和服装 GB/T 5296.4-2012
168 | 纺织纤维定性 | 广东省市场监督管理局 | 市场需求 | 签订委托合同或协议 | 机构或个人 | 262.08 | 广东省惠州市质量计量监督检测所 | 执行到新政策落地 | 纺织纤维鉴别试验方法FZ/T 01057-2007
169 | 纺织纤维含量 | 广东省市场监督管理局 | 市场需求 | 签订委托合同或协议 | 机构或个人 | 299.04 | 广东省惠州市质量计量监督检测所 | 执行到新政策落地 | 纺织品定量化学分析GB/T 2910-2009
170 | 拼接互染色牢度 | 广东省市场监督管理局 | 市场需求 | 签订委托合同或协议 | 机构或个人 | 132.72 | 广东省惠州市质量计量监督检测所 | 执行到新政策落地 | 服装理化性能的检验方法 GB/T 21294-2014 附录B
171 | 裤后裆缝接缝强力 | 广东省市场监督管理局 | 市场需求 | 签订委托合同或协议 | 机构或个人 | 616.56 | 广东省惠州市质量计量监督检测所 | 执行到新政策落地 | 服装理化性能的检验方法 GB/T 21294-2014 9.2.3
172 | 缝子纰裂程度 | 广东省市场监督管理局 | 市场需求 | 签订委托合同或协议 | 机构或个人 | 616.56 | 广东省惠州市质量计量监督检测所 | 执行到新政策落地 | 服装理化性能的检验方法 GB/T 21294-2014 9.2.1
173 | 撕破强力 | 广东省市场监督管理局 | 市场需求 | 签订委托合同或协议 | 机构或个人 | 420 | 广东省惠州市质量计量监督检测所 | 执行到新政策落地 | 纺织品 织物撕破性能 第2部分：裤形试样（单缝）撕破强力的测定 GB/T 3917.2-2009
174 | 复粘合衬部位剥离强度 | 广东省市场监督管理局 | 市场需求 | 签订委托合同或协议 | 机构或个人 | 401.52 | 广东省惠州市质量计量监督检测所 | 执行到新政策落地 | 使用粘合衬服装剥离强力测试方法FZ/T 80007.1-2006
175 | 洗后外观 | 广东省市场监督管理局 | 市场需求 | 签订委托合同或协议 | 机构或个人 | 336 | 广东省惠州市质量计量监督检测所 | 执行到新政策落地 | 服装理化性能的检验方法 GB/T 21294-2014 8.5
176 | 单件质量偏差率 | 广东省市场监督管理局 | 市场需求 | 签订委托合同或协议 | 机构或个人 | 57.96 | 广东省惠州市质量计量监督检测所 | 执行到新政策落地 | 低含毛混纺及仿毛针织品 FZ/T 73005-2021 5.2.7
177 | 外观质量 | 广东省市场监督管理局 | 市场需求 | 签订委托合同或协议 | 机构或个人 | 420 | 广东省惠州市质量计量监督检测所 | 执行到新政策落地 | 低含毛混纺及仿毛针织品 FZ/T 73005-2021 6.3
178 | 起球 | 广东省市场监督管理局 | 市场需求 | 签订委托合同或协议 | 机构或个人 | 280 | 广东省惠州市质量计量监督检测所 | 执行到新政策落地 | 纺织品 织物起毛起球性能的测定 第3部分：起球箱法 GB/T 4802.3-2008
179 | 扭斜角 | 广东省市场监督管理局 | 市场需求 | 签订委托合同或协议 | 机构或个人 | 252 | 广东省惠州市质量计量监督检测所 | 执行到新政策落地 | 毛针织成衣扭斜角的试验方法 FZ/T 20011-2006
180 | 拼接互染色牢度 | 广东省市场监督管理局 | 市场需求 | 签订委托合同或协议 | 机构或个人 | 132.72 | 广东省惠州市质量计量监督检测所 | 执行到新政策落地 | 纺织品 色牢度试验 拼接互染色牢度GB/T 31127-2014
181 | 松弛尺寸变化率 | 广东省市场监督管理局 | 市场需求 | 签订委托合同或协议 | 机构或个人 | 252 | 广东省惠州市质量计量监督检测所 | 执行到新政策落地 | 毛纺织产品经洗涤后松弛尺寸变化率和毡化尺寸变化率试验方法 FZ/T 70009-2021
182 | 耐洗色牢度 | 广东省市场监督管理局 | 市场需求 | 签订委托合同或协议 | 机构或个人 | 132.72 | 广东省惠州市质量计量监督检测所 | 执行到新政策落地 | 纺织品 耐家庭和商业洗涤色牢度试验方法 GB/T 12490-2014
183 | 耐干洗色牢度 | 广东省市场监督管理局 | 市场需求 | 签订委托合同或协议 | 机构或个人 | 378 | 广东省惠州市质量计量监督检测所 | 执行到新政策落地 | 纺织品 色牢度试验 耐干洗色牢度GB/T 5711-2015
184 | 耐水色牢度 | 广东省市场监督管理局 | 市场需求 | 签订委托合同或协议 | 机构或个人 | 134.4 | 广东省惠州市质量计量监督检测所 | 执行到新政策落地 | 纺织品 色牢度试验 耐水色牢度GB/T 5713-2013
185 | 耐光色牢度 | 广东省市场监督管理局 | 市场需求 | 签订委托合同或协议 | 机构或个人 | 1585 | 广东省惠州市质量计量监督检测所 | 执行到新政策落地 | 纺织品 色牢度试验 耐人造光色牢度：氙弧GB/T 8427-2019
186 | 耐汗渍色牢度 | 广东省市场监督管理局 | 市场需求 | 签订委托合同或协议 | 机构或个人 | 132.72 | 广东省惠州市质量计量监督检测所 | 执行到新政策落地 | 纺织品 色牢度试验 耐汗渍色牢度GB/T 3922-2013
187 | 耐摩擦色牢度 | 广东省市场监督管理局 | 市场需求 | 签订委托合同或协议 | 机构或个人 | 137.76 | 广东省惠州市质量计量监督检测所 | 执行到新政策落地 | 纺织品 色牢度试验 耐摩擦色牢度GB/T 3920-2008
188 | 甲醛含量 | 广东省市场监督管理局 | 市场需求 | 签订委托合同或协议 | 机构或个人 | 252 | 广东省惠州市质量计量监督检测所 | 执行到新政策落地 | 纺织品 甲醛的测定 第1部分:游离和水解的甲醛（水萃取法）GB/T 2912.1-2009
189 | 可分解致癌芳香胺染料 | 广东省市场监督管理局 | 市场需求 | 签订委托合同或协议 | 机构或个人 | 735 | 广东省惠州市质量计量监督检测所 | 执行到新政策落地 | 纺织品 禁用偶氮染料的测定 GB/T 17592-2011
190 | pH值 | 广东省市场监督管理局 | 市场需求 | 签订委托合同或协议 | 机构或个人 | 184.8 | 广东省惠州市质量计量监督检测所 | 执行到新政策落地 | 纺织品 水萃取液pH值的测定GB/T 7573-2009
191 | 异味 | 广东省市场监督管理局 | 市场需求 | 签订委托合同或协议 | 机构或个人 | 75.6 | 广东省惠州市质量计量监督检测所 | 执行到新政策落地 | 国家纺织产品基本安全技术规范 GB 18401-2010 6.7
192 | 使用说明 | 广东省市场监督管理局 | 市场需求 | 签订委托合同或协议 | 机构或个人 | 64.344 | 广东省惠州市质量计量监督检测所 | 执行到新政策落地 | 消费品使用说明 第4部分:纺织品和服装 GB/T 5296.4-2012
193 | 纺织纤维定性 | 广东省市场监督管理局 | 市场需求 | 签订委托合同或协议 | 机构或个人 | 262.08 | 广东省惠州市质量计量监督检测所 | 执行到新政策落地 | 纺织纤维鉴别试验方法FZ/T 01057-2007
194 | 纺织纤维含量 | 广东省市场监督管理局 | 市场需求 | 签订委托合同或协议 | 机构或个人 | 299.04 | 广东省惠州市质量计量监督检测所 | 执行到新政策落地 | 纺织品定量化学分析GB/T 2910-2009
195 | 绳带安全要求 | 广东省市场监督管理局 | 市场需求 | 签订委托合同或协议 | 机构或个人 | 280 | 广东省惠州市质量计量监督检测所 | 执行到新政策落地 | 进出口儿童服装绳带安全要求及测试方法GB/T 23155-2008
196 | 外观要求 | 广东省市场监督管理局 | 市场需求 | 签订委托合同或协议 | 机构或个人 | 200 | 广东省惠州市质量计量监督检测所 | 执行到新政策落地 | 儿童口罩技术规范 GB/T 38880-2020 6.1
197 | 基本要求 | 广东省市场监督管理局 | 市场需求 | 签订委托合同或协议 | 机构或个人 | 200 | 广东省惠州市质量计量监督检测所 | 执行到新政策落地 | 儿童口罩技术规范 GB/T 38880-2020 5.1
198 | 甲醛含量 | 广东省市场监督管理局 | 市场需求 | 签订委托合同或协议 | 机构或个人 | 252 | 广东省惠州市质量计量监督检测所 | 执行到新政策落地 | 纺织品 甲醛的测定 第1部分:游离和水解的甲醛（水萃取法）GB/T 2912.1-2009
199 | 可分解致癌芳香胺染料 | 广东省市场监督管理局 | 市场需求 | 签订委托合同或协议 | 机构或个人 | 735 | 广东省惠州市质量计量监督检测所 | 执行到新政策落地 | 纺织品 禁用偶氮染料的测定 GB/T 17592-2011
200 | pH值 | 广东省市场监督管理局 | 市场需求 | 签订委托合同或协议 | 机构或个人 | 184.8 | 广东省惠州市质量计量监督检测所 | 执行到新政策落地 | 纺织品 水萃取液pH值的测定GB/T 7573-2009
201 | 可迁移性荧光增白物 | 广东省市场监督管理局 | 市场需求 | 签订委托合同或协议 | 机构或个人 | 1820 | 广东省惠州市质量计量监督检测所 | 执行到新政策落地 | 纺织品 荧光增白剂的测定 FZ/T 01137-2016
202 | 口罩带及口罩带与口罩体的连接处断裂强力 | 广东省市场监督管理局 | 市场需求 | 签订委托合同或协议 | 机构或个人 | 210 | 广东省惠州市质量计量监督检测所 | 执行到新政策落地 | 日常防护型口罩技术规范 GB/T 32610-2016 6.9
203 | 鼻夹长度 | 广东省市场监督管理局 | 市场需求 | 签订委托合同或协议 | 机构或个人 | 110 | 广东省惠州市质量计量监督检测所 | 执行到新政策落地 | 儿童口罩技术规范 GB/T 38880-2020 6.8
204 | 鼻夹耐折性 | 广东省市场监督管理局 | 市场需求 | 签订委托合同或协议 | 机构或个人 | 110 | 广东省惠州市质量计量监督检测所 | 执行到新政策落地 | 儿童口罩技术规范 GB/T 38880-2020 6.9
205 | 吸气阻力 | 广东省市场监督管理局 | 市场需求 | 签订委托合同或协议 | 机构或个人 | 400 | 广东省惠州市质量计量监督检测所 | 执行到新政策落地 | 儿童口罩技术规范 GB/T 38880-2020 6.11
206 | 呼气阻力 | 广东省市场监督管理局 | 市场需求 | 签订委托合同或协议 | 机构或个人 | 400 | 广东省惠州市质量计量监督检测所 | 执行到新政策落地 | 儿童口罩技术规范 GB/T 38880-2020 6.12
207 | 过滤效率（氯化钠） | 广东省市场监督管理局 | 市场需求 | 签订委托合同或协议 | 机构或个人 | 1800 | 广东省惠州市质量计量监督检测所 | 执行到新政策落地 | 儿童口罩技术规范 GB/T 38880-2020 6.14
208 | 通气阻力 | 广东省市场监督管理局 | 市场需求 | 签订委托合同或协议 | 机构或个人 | 400 | 广东省惠州市质量计量监督检测所 | 执行到新政策落地 | 儿童口罩技术规范 GB/T 38880-2020 6.16
209 | 尖端和边缘锐利性 | 广东省市场监督管理局 | 市场需求 | 签订委托合同或协议 | 机构或个人 | 101 | 广东省惠州市质量计量监督检测所 | 执行到新政策落地 | 纺织附件锐利性试验方法 GB/T 31702-2015
210 | 呼吸阀盖牢度 | 广东省市场监督管理局 | 市场需求 | 签订委托合同或协议 | 机构或个人 | 210 | 广东省惠州市质量计量监督检测所 | 执行到新政策落地 | 日常防护型口罩技术规范 GB/T 32610-2016 6.10
211 | 标识 | 广东省市场监督管理局 | 市场需求 | 签订委托合同或协议 | 机构或个人 | 84 | 广东省惠州市质量计量监督检测所 | 执行到新政策落地 | 儿童口罩技术规范 GB/T 38880-2020 8.2
212 | 安全警示 | 广东省市场监督管理局 | 市场需求 | 签订委托合同或协议 | 机构或个人 | 84 | 广东省惠州市质量计量监督检测所 | 执行到新政策落地 | 儿童口罩技术规范 GB/T 38880-2020 8.3
213 | 绳索和拉带测量 | 广东省市场监督管理局 | 市场需求 | 签订委托合同或协议 | 机构或个人 | 280 | 广东省惠州市质量计量监督检测所 | 执行到新政策落地 | 童装绳索和拉带测量方法 GB/T 22702-2019
214 | 服装测量方法 | 广东省市场监督管理局 | 市场需求 | 签订委托合同或协议 | 机构或个人 | 80 | 广东省惠州市质量计量监督检测所 | 执行到新政策落地 | 服装测量方法 GB/T 31907-2015
215 | 丝光值（钡值） | 广东省市场监督管理局 | 市场需求 | 签订委托合同或协议 | 机构或个人 | 160 | 广东省惠州市质量计量监督检测所 | 执行到新政策落地 | 棉的丝光值 AATCC 89-2012
216 | 含水率和回潮率 | 广东省市场监督管理局 | 市场需求 | 签订委托合同或协议 | 机构或个人 | 160.44 | 广东省惠州市质量计量监督检测所 | 执行到新政策落地 | 纺织材料含水率和回潮率的测定烘箱干燥法GB/T 9995-1997
217 | 水洗尺寸变化率 | 广东省市场监督管理局 | 市场需求 | 签订委托合同或协议 | 机构或个人 | 252 | 广东省惠州市质量计量监督检测所 | 执行到新政策落地 | 纺织品 测定尺寸变化的试验中织物试样和服装的准备、标记及测量 GB/T 8628-2013
218 | 水洗尺寸变化率 | 广东省市场监督管理局 | 市场需求 | 签订委托合同或协议 | 机构或个人 | 252 | 广东省惠州市质量计量监督检测所 | 执行到新政策落地 | 纺织品 试验用家庭洗涤和干燥程序 GB/T 8629-2001
219 | 水洗尺寸变化率 | 广东省市场监督管理局 | 市场需求 | 签订委托合同或协议 | 机构或个人 | 252 | 广东省惠州市质量计量监督检测所 | 执行到新政策落地 | 纺织品 试验用家庭洗涤和干燥程序 GB/T 8629-2017
220 | 水洗尺寸变化率 | 广东省市场监督管理局 | 市场需求 | 签订委托合同或协议 | 机构或个人 | 252 | 广东省惠州市质量计量监督检测所 | 执行到新政策落地 | 纺织品 洗涤和干燥后尺寸变化的测定GGB/T 8630-2013
221 | 水洗尺寸变化率 | 广东省市场监督管理局 | 市场需求 | 签订委托合同或协议 | 机构或个人 | 252 | 广东省惠州市质量计量监督检测所 | 执行到新政策落地 | 纺织品 织物因冷水浸渍而引起的尺寸变化的测定GB/T 8631-2001
222 | 耐水色牢度 | 广东省市场监督管理局 | 市场需求 | 签订委托合同或协议 | 机构或个人 | 134.4 | 广东省惠州市质量计量监督检测所 | 执行到新政策落地 | 纺织品 色牢度试验 耐水色牢度GB/T 5713-2013
223 | 耐汗渍色牢度 | 广东省市场监督管理局 | 市场需求 | 签订委托合同或协议 | 机构或个人 | 132.72 | 广东省惠州市质量计量监督检测所 | 执行到新政策落地 | 纺织品 色牢度试验 耐汗渍色牢度GB/T 3922-2013
224 | 耐唾液色牢度 | 广东省市场监督管理局 | 市场需求 | 签订委托合同或协议 | 机构或个人 | 340.2 | 广东省惠州市质量计量监督检测所 | 执行到新政策落地 | 纺织品 色牢度试验 耐唾液色牢度GB/T 18886-2019
225 | 耐光色牢度 | 广东省市场监督管理局 | 市场需求 | 签订委托合同或协议 | 机构或个人 | 1585 | 广东省惠州市质量计量监督检测所 | 执行到新政策落地 | 纺织品 色牢度试验 耐人造光色牢度：氙弧GB/T 8427-2008
226 | 耐光色牢度 | 广东省市场监督管理局 | 市场需求 | 签订委托合同或协议 | 机构或个人 | 1585 | 广东省惠州市质量计量监督检测所 | 执行到新政策落地 | 纺织品 色牢度试验 耐人造光色牢度：氙弧GB/T 8427-2019
227 | 耐皂洗色牢度 | 广东省市场监督管理局 | 市场需求 | 签订委托合同或协议 | 机构或个人 | 132.72 | 广东省惠州市质量计量监督检测所 | 执行到新政策落地 | 纺织品 色牢度试验 耐皂洗色牢度GB/T 3921-2008
228 | 耐皂洗色牢度 | 广东省市场监督管理局 | 市场需求 | 签订委托合同或协议 | 机构或个人 | 132.72 | 广东省惠州市质量计量监督检测所 | 执行到新政策落地 | 纺织品 耐家庭和商业洗涤色牢度试验方法 GB/T 12490-2014
229 | 耐摩擦色牢度 | 广东省市场监督管理局 | 市场需求 | 签订委托合同或协议 | 机构或个人 | 137.76 | 广东省惠州市质量计量监督检测所 | 执行到新政策落地 | 纺织品 色牢度试验 耐摩擦色牢度GB/T 3920-2008
230 | 接缝强力 | 广东省市场监督管理局 | 市场需求 | 签订委托合同或协议 | 机构或个人 | 616.56 | 广东省惠州市质量计量监督检测所 | 执行到新政策落地 | 针织物和弹性机织物 接缝强力和扩张度的测定 顶破法FZ/T 01030-2016
231 | 接缝强力 | 广东省市场监督管理局 | 市场需求 | 签订委托合同或协议 | 机构或个人 | 616.56 | 广东省惠州市质量计量监督检测所 | 执行到新政策落地 | 针织物和弹性机织物 接缝强力及伸长率的测定 抓样法 FZ/T 01031-2016
232 | 接缝强力 | 广东省市场监督管理局 | 市场需求 | 签订委托合同或协议 | 机构或个人 | 616.56 | 广东省惠州市质量计量监督检测所 | 执行到新政策落地 | 纺织品 织物及其制品的接缝拉伸性能 第1部分：条样法接缝强力的测定 GB/T 13773.1-2008
233 | 接缝强力 | 广东省市场监督管理局 | 市场需求 | 签订委托合同或协议 | 机构或个人 | 616.56 | 广东省惠州市质量计量监督检测所 | 执行到新政策落地 | 纺织品 织物及其制品的接缝拉伸性能 第2部分：抓样法接缝强力的测定 GB/T 13773.2-2008
234 | 接缝强力 | 广东省市场监督管理局 | 市场需求 | 签订委托合同或协议 | 机构或个人 | 616.56 | 广东省惠州市质量计量监督检测所 | 执行到新政策落地 | 针织上衣腋下接缝强力试验方法 FZ/T 70007-2015
235 | 顶破强力 | 广东省市场监督管理局 | 市场需求 | 签订委托合同或协议 | 机构或个人 | 323.4 | 广东省惠州市质量计量监督检测所 | 执行到新政策落地 | 纺织品 顶破强力的测定 钢球法GB/T 19976-2005
236 | 断裂强力和断裂伸长率 | 广东省市场监督管理局 | 市场需求 | 签订委托合同或协议 | 机构或个人 | 616.56 | 广东省惠州市质量计量监督检测所 | 执行到新政策落地 | 纺织品 织物拉伸性能 第1部分：断裂强力和断裂伸长率的测定（条样法） GB/T 3923.1-2013
237 | 断裂强力和断裂伸长率 | 广东省市场监督管理局 | 市场需求 | 签订委托合同或协议 | 机构或个人 | 616.56 | 广东省惠州市质量计量监督检测所 | 执行到新政策落地 | 纺织品 织物拉伸性能 第2部分:断裂强力的测定（抓样法） GB/T 3923.2-2013
238 | 断裂强力和断裂伸长率 | 广东省市场监督管理局 | 市场需求 | 签订委托合同或协议 | 机构或个人 | 616.56 | 广东省惠州市质量计量监督检测所 | 执行到新政策落地 | 纺织品 非织造布试验方法 第3部分：裂强力和断裂伸长率的测定（条样法）GB/T 24218.3-2010
239 | 纺织纤维定性 | 广东省市场监督管理局 | 市场需求 | 签订委托合同或协议 | 机构或个人 | 262 | 广东省惠州市质量计量监督检测所 | 执行到新政策落地 | 纺织纤维鉴别试验方法 第1部分：通用说明 FZ/T 01057.1-2007
240 | 纺织纤维定性 | 广东省市场监督管理局 | 市场需求 | 签订委托合同或协议 | 机构或个人 | 262.08 | 广东省惠州市质量计量监督检测所 | 执行到新政策落地 | 纺织纤维鉴别试验方法 第2部分：燃烧法 FZ/T 01057.2-2007
241 | 纺织纤维定性 | 广东省市场监督管理局 | 市场需求 | 签订委托合同或协议 | 机构或个人 | 262 | 广东省惠州市质量计量监督检测所 | 执行到新政策落地 | 纺织纤维鉴别试验方法 第3部分：显微镜法 FZ/T 01057.3-2007
242 | 纺织纤维定性 | 广东省市场监督管理局 | 市场需求 | 签订委托合同或协议 | 机构或个人 | 262 | 广东省惠州市质量计量监督检测所 | 执行到新政策落地 | 纺织纤维鉴别试验方法 第4部分：溶解法 FZ/T 01057.4-2007
243 | 纺织纤维定性 | 广东省市场监督管理局 | 市场需求 | 签订委托合同或协议 | 机构或个人 | 262 | 广东省惠州市质量计量监督检测所 | 执行到新政策落地 | 纺织纤维鉴别试验方法 第5部分：含氯含氮呈色反应法 FZ/T 01057.5-2007
244 | 纺织纤维定性 | 广东省市场监督管理局 | 市场需求 | 签订委托合同或协议 | 机构或个人 | 262 | 广东省惠州市质量计量监督检测所 | 执行到新政策落地 | 纺织纤维鉴别试验方法 第6部分：熔点法 FZ/T 01057.6-2007
245 | 纺织纤维定性 | 广东省市场监督管理局 | 市场需求 | 签订委托合同或协议 | 机构或个人 | 500 | 广东省惠州市质量计量监督检测所 | 执行到新政策落地 | 纺织纤维鉴别试验方法 第8部分：红外光谱法 FZ/T 01057.8-2012
246 | 纺织纤维含量 | 广东省市场监督管理局 | 市场需求 | 签订委托合同或协议 | 机构或个人 | 299 | 广东省惠州市质量计量监督检测所 | 执行到新政策落地 | 纺织品 定量化学分析 第1部分：试验通则 GB/T 2910.1-2009
247 | 纺织纤维含量 | 广东省市场监督管理局 | 市场需求 | 签订委托合同或协议 | 机构或个人 | 500 | 广东省惠州市质量计量监督检测所 | 执行到新政策落地 | 纺织品 定量化学分析 第2部分：三组分纤维混合物 GB/T 2910.2-2009
248 | 纺织纤维含量 | 广东省市场监督管理局 | 市场需求 | 签订委托合同或协议 | 机构或个人 | 299 | 广东省惠州市质量计量监督检测所 | 执行到新政策落地 | 纺织品 定量化学分析 第3部分：醋酯纤维与某些其他纤维的混合物（丙酮法）GB/T 2910.3-2009
249 | 纺织纤维含量 | 广东省市场监督管理局 | 市场需求 | 签订委托合同或协议 | 机构或个人 | 299 | 广东省惠州市质量计量监督检测所 | 执行到新政策落地 | 纺织品 定量化学分析 第4部分：某些蛋白质纤维与某些其他纤维的混合物(次氯酸盐法) GB/T 2910.4-2022
250 | 纺织纤维含量 | 广东省市场监督管理局 | 市场需求 | 签订委托合同或协议 | 机构或个人 | 299 | 广东省惠州市质量计量监督检测所 | 执行到新政策落地 | 纺织品 定量化学分析 第5部分：粘胶纤维、铜氨纤维或莫代尔纤维与棉的混合物（锌酸钠法） GB/T 2910.5-2009
251 | 纺织纤维含量 | 广东省市场监督管理局 | 市场需求 | 签订委托合同或协议 | 机构或个人 | 299 | 广东省惠州市质量计量监督检测所 | 执行到新政策落地 | 纺织品 定量化学分析 第6部分：粘胶纤维、某些铜氨纤维、莫代尔纤维或莱赛尔纤维与棉的混合物（甲酸/氯化锌法） GB/T 2910.6-2009
252 | 纺织纤维含量 | 广东省市场监督管理局 | 市场需求 | 签订委托合同或协议 | 机构或个人 | 299 | 广东省惠州市质量计量监督检测所 | 执行到新政策落地 | 纺织品 定量化学分析 第7部分：聚酰胺纤维与某些其他纤维混合物（甲酸法） GB/T 2910.7-2009
253 | 纺织纤维含量 | 广东省市场监督管理局 | 市场需求 | 签订委托合同或协议 | 机构或个人 | 299 | 广东省惠州市质量计量监督检测所 | 执行到新政策落地 | 纺织品 定量化学分析 第8部分：醋酯纤维与三醋酯纤维混合物(丙酮法) GB/T 2910.8-2009
254 | 纺织纤维含量 | 广东省市场监督管理局 | 市场需求 | 签订委托合同或协议 | 机构或个人 | 299 | 广东省惠州市质量计量监督检测所 | 执行到新政策落地 | 纺织品 定量化学分析 第9部分：醋酯纤维与三醋酯纤维混合物（苯甲醇法） GB/T 2910.9-2009
255 | 纺织纤维含量 | 广东省市场监督管理局 | 市场需求 | 签订委托合同或协议 | 机构或个人 | 299 | 广东省惠州市质量计量监督检测所 | 执行到新政策落地 | 纺织品 定量化学分析 第9部分：醋酯纤维与三醋酯纤维混合物（苯甲醇法） GB/T 2910.9-2024
256 | 纺织纤维含量 | 广东省市场监督管理局 | 市场需求 | 签订委托合同或协议 | 机构或个人 | 299 | 广东省惠州市质量计量监督检测所 | 执行到新政策落地 | 纺织品 定量化学分析 第10部分：三醋酯纤维或聚乳酸纤维与某些其他纤维的混合物（二氯甲烷法） GB/T 2910.10-2009
257 | 纺织纤维含量 | 广东省市场监督管理局 | 市场需求 | 签订委托合同或协议 | 机构或个人 | 299 | 广东省惠州市质量计量监督检测所 | 执行到新政策落地 | 纺织品 定量化学分析 第11部分：纤维素纤维与聚酯纤维的混合物（硫酸法） GB/T 2910.11-2009
258 | 纺织纤维含量 | 广东省市场监督管理局 | 市场需求 | 签订委托合同或协议 | 机构或个人 | 299 | 广东省惠州市质量计量监督检测所 | 执行到新政策落地 | 纺织品 定量化学分析 第11部分：纤维素纤维与聚酯纤维的混合物（硫酸法） GB/T 2910.11-2024
259 | 纺织纤维含量 | 广东省市场监督管理局 | 市场需求 | 签订委托合同或协议 | 机构或个人 | 299 | 广东省惠州市质量计量监督检测所 | 执行到新政策落地 | 纺织品 定量化学分析 第12部分：聚丙烯腈纤维、某些改性聚丙烯腈纤维、某些含氯纤维或某些弹性纤维与某些其他纤维的混合物（二甲基甲酰胺法） GB/T 2910.12-2009
260 | 纺织纤维含量 | 广东省市场监督管理局 | 市场需求 | 签订委托合同或协议 | 机构或个人 | 299 | 广东省惠州市质量计量监督检测所 | 执行到新政策落地 | 纺织品 定量化学分析 第13部分：某些含氯纤维与某些其他纤维的混合物（二硫化碳/丙酮法） GB/T 2910.13-2009
261 | 纺织纤维含量 | 广东省市场监督管理局 | 市场需求 | 签订委托合同或协议 | 机构或个人 | 299 | 广东省惠州市质量计量监督检测所 | 执行到新政策落地 | 纺织品 定量化学分析 第14部分：醋酯纤维与某些含氯纤维的混合物（冰乙酸法） GB/T 2910.14-2009
262 | 纺织纤维含量 | 广东省市场监督管理局 | 市场需求 | 签订委托合同或协议 | 机构或个人 | 299 | 广东省惠州市质量计量监督检测所 | 执行到新政策落地 | 纺织品 定量化学分析 第15部分：黄麻与某些动物纤维的混合物（含氮量法） GB/T 2910.15-2009
263 | 纺织纤维含量 | 广东省市场监督管理局 | 市场需求 | 签订委托合同或协议 | 机构或个人 | 299 | 广东省惠州市质量计量监督检测所 | 执行到新政策落地 | 纺织品 定量化学分析 第16部分：聚丙烯纤维与某些其他纤维的混合物（二甲苯法） GB/T 2910.16-2009
264 | 纺织纤维含量 | 广东省市场监督管理局 | 市场需求 | 签订委托合同或协议 | 机构或个人 | 299 | 广东省惠州市质量计量监督检测所 | 执行到新政策落地 | 纺织品 定量化学分析 第16部分：聚丙烯纤维与某些其他纤维的混合物（二甲苯法） GB/T 2910.16-2024
265 | 纺织纤维含量 | 广东省市场监督管理局 | 市场需求 | 签订委托合同或协议 | 机构或个人 | 299 | 广东省惠州市质量计量监督检测所 | 执行到新政策落地 | 纺织品 定量化学分析 第17部分：含氯纤维（氯乙烯均聚物）与某些其他纤维的混合物（硫酸法） GB/T 2910.17-2009
266 | 纺织纤维含量 | 广东省市场监督管理局 | 市场需求 | 签订委托合同或协议 | 机构或个人 | 299 | 广东省惠州市质量计量监督检测所 | 执行到新政策落地 | 纺织品 定量化学分析 第18部分：蚕丝与羊毛或其他动物毛纤维的混合物（硫酸法） GB/T 2910.18-2009
267 | 纺织纤维含量 | 广东省市场监督管理局 | 市场需求 | 签订委托合同或协议 | 机构或个人 | 299 | 广东省惠州市质量计量监督检测所 | 执行到新政策落地 | 纺织品 定量化学分析 第19部分：纤维素纤维与石棉的混合物（加热法） GB/T 2910.19-2009
268 | 纺织纤维含量 | 广东省市场监督管理局 | 市场需求 | 签订委托合同或协议 | 机构或个人 | 299 | 广东省惠州市质量计量监督检测所 | 执行到新政策落地 | 纺织品 定量化学分析 第20部分：聚氨酯弹性纤维与某些其他纤维的混合物（二甲基乙酰胺法） GB/T 2910.20-2009
269 | 纺织纤维含量 | 广东省市场监督管理局 | 市场需求 | 签订委托合同或协议 | 机构或个人 | 299 | 广东省惠州市质量计量监督检测所 | 执行到新政策落地 | 纺织品 定量化学分析 第21部分：含氯纤维、某些改性聚丙烯腈纤维、某些弹性纤维、醋酯纤维、三醋酯纤维与某些其他纤维的混合物（环己酮法） GB/T 2910.21-2009
270 | 纺织纤维含量 | 广东省市场监督管理局 | 市场需求 | 签订委托合同或协议 | 机构或个人 | 299 | 广东省惠州市质量计量监督检测所 | 执行到新政策落地 | 纺织品 定量化学分析 第22部分：粘胶纤维、某些铜氨纤维、莫代尔纤维或莱赛尔纤维与亚麻、苎麻的混合物（甲酸/氯化锌法） GB/T 2910.22-2009
271 | 纺织纤维含量 | 广东省市场监督管理局 | 市场需求 | 签订委托合同或协议 | 机构或个人 | 299 | 广东省惠州市质量计量监督检测所 | 执行到新政策落地 | 纺织品 定量化学分析 第23部分：聚乙烯纤维与聚丙烯纤维的混合物（环己酮法） GB/T 2910.23-2009
272 | 纺织纤维含量 | 广东省市场监督管理局 | 市场需求 | 签订委托合同或协议 | 机构或个人 | 299 | 广东省惠州市质量计量监督检测所 | 执行到新政策落地 | 纺织品 定量化学分析 第24部分：聚酯纤维与某些其他纤维的混合物（苯酚/四氯乙烷法） GB/T 2910.24-2009
273 | 纺织纤维含量 | 广东省市场监督管理局 | 市场需求 | 签订委托合同或协议 | 机构或个人 | 299 | 广东省惠州市质量计量监督检测所 | 执行到新政策落地 | 纺织品 定量化学分析 第25部分：聚酯纤维与某些其他纤维的混合物（三氯乙酸/三氯甲烷法） GB/T 2910.25-2017
274 | 纺织纤维含量 | 广东省市场监督管理局 | 市场需求 | 签订委托合同或协议 | 机构或个人 | 299 | 广东省惠州市质量计量监督检测所 | 执行到新政策落地 | 纺织品 定量化学分析 第26部分：三聚氰胺纤维与棉或芳纶的混合物（热甲酸法） GB/T 2910.26-2017
275 | 纺织纤维含量 | 广东省市场监督管理局 | 市场需求 | 签订委托合同或协议 | 机构或个人 | 299 | 广东省惠州市质量计量监督检测所 | 执行到新政策落地 | 纺织品 定量化学分析 第101部分：大豆蛋白复合纤维与某些其他纤维的混合物 GB/T 2910.101-2009
276 | 纺织纤维含量 | 广东省市场监督管理局 | 市场需求 | 签订委托合同或协议 | 机构或个人 | 500 | 广东省惠州市质量计量监督检测所 | 执行到新政策落地 | 纺织品 定量化学分析 多组分纤维混合物 FZ/T 01026-2017
277 | 纺织纤维含量 | 广东省市场监督管理局 | 市场需求 | 签订委托合同或协议 | 机构或个人 | 299 | 广东省惠州市质量计量监督检测所 | 执行到新政策落地 | 纺织品 氨纶产品纤维含量的试验方法 FZ/T 01095-2002
278 | 纺织纤维含量 | 广东省市场监督管理局 | 市场需求 | 签订委托合同或协议 | 机构或个人 | 299 | 广东省惠州市质量计量监督检测所 | 执行到新政策落地 | 纺织品 定量化学分析 天然纤维素纤维与某些再生纤维素纤维的混合物（盐酸法） FZ/T 01131-2016
279 | 纺织纤维含量 | 广东省市场监督管理局 | 市场需求 | 签订委托合同或协议 | 机构或个人 | 299 | 广东省惠州市质量计量监督检测所 | 执行到新政策落地 | 纺织品 牛奶蛋白改性聚丙烯腈纤维混纺产品定量化学分析方法 FZ/T 01103-2009
280 | 纺织纤维含量 | 广东省市场监督管理局 | 市场需求 | 签订委托合同或协议 | 机构或个人 | 299 | 广东省惠州市质量计量监督检测所 | 执行到新政策落地 | 纺织品 定量化学分析 蚕丝与羊毛或/和羊绒的混合物（甲酸/氯化锌法） FZ/T 01112-2012
281 | 纺织纤维含量 | 广东省市场监督管理局 | 市场需求 | 签订委托合同或协议 | 机构或个人 | 299 | 广东省惠州市质量计量监督检测所 | 执行到新政策落地 | 纺织品 定量化学分析 金属纤维与某些其他纤维的混合物 FZ/T 01126-2014
282 | 纺织纤维含量 | 广东省市场监督管理局 | 市场需求 | 签订委托合同或协议 | 机构或个人 | 299 | 广东省惠州市质量计量监督检测所 | 执行到新政策落地 | 纺织品 定量化学分析 聚乳酸纤维与某些其他纤维的混合物 FZ/T 01127-2014
283 | 纺织纤维含量 | 广东省市场监督管理局 | 市场需求 | 签订委托合同或协议 | 机构或个人 | 299 | 广东省惠州市质量计量监督检测所 | 执行到新政策落地 | 纺织品 纤维含量的测定 物理法 FZ/T 01101-2008
284 | 纺织纤维含量 | 广东省市场监督管理局 | 市场需求 | 签订委托合同或协议 | 机构或个人 | 299 | 广东省惠州市质量计量监督检测所 | 执行到新政策落地 | 桑/柞产品中桑蚕丝含量的测定 化学法 FZ/T 40005-2009
285 | 纺织纤维含量 | 广东省市场监督管理局 | 市场需求 | 签订委托合同或协议 | 机构或个人 | 299 | 广东省惠州市质量计量监督检测所 | 执行到新政策落地 | 纺织品 定量化学分析 聚丙烯腈纤维与某些改性聚丙烯腈纤维的混合物 FZ/T 01140-2017
286 | 纺织纤维含量 | 广东省市场监督管理局 | 市场需求 | 签订委托合同或协议 | 机构或个人 | 299 | 广东省惠州市质量计量监督检测所 | 执行到新政策落地 | 纺织品 定量化学分析 氨纶与某些其他纤维的混合物 GB/T 38015-2019
287 | 两种及以上棉/麻混纺 （显微镜法） | 广东省市场监督管理局 | 市场需求 | 签订委托合同或协议 | 机构或个人 | 500 | 广东省惠州市质量计量监督检测所 | 执行到新政策落地 | 麻棉混纺产品定量分析方法显微投影法 FZ/T 30003-2009
288 | 两种及以上动物纤维 （显微镜法） | 广东省市场监督管理局 | 市场需求 | 签订委托合同或协议 | 机构或个人 | 500 | 广东省惠州市质量计量监督检测所 | 执行到新政策落地 | 特种动物纤维与绵羊毛混合物含量的测定GB/T 16988-2013
289 | 起毛起球 | 广东省市场监督管理局 | 市场需求 | 签订委托合同或协议 | 机构或个人 | 143 | 广东省惠州市质量计量监督检测所 | 执行到新政策落地 | 纺织品 织物起毛起球性能的测定 第1部分：圆轨迹法 GB/T 4802.1-2008
290 | 起毛起球 | 广东省市场监督管理局 | 市场需求 | 签订委托合同或协议 | 机构或个人 | 160 | 广东省惠州市质量计量监督检测所 | 执行到新政策落地 | 纺织品 织物起毛起球性能的测定 第2部分：改型马丁代尔法 GB/T 4802.2-2008
291 | 起毛起球 | 广东省市场监督管理局 | 市场需求 | 签订委托合同或协议 | 机构或个人 | 280 | 广东省惠州市质量计量监督检测所 | 执行到新政策落地 | 纺织品 织物起毛起球性能的测定 第3部分：起球箱法 GB/T 4802.3-2008
292 | 起毛起球 | 广东省市场监督管理局 | 市场需求 | 签订委托合同或协议 | 机构或个人 | 280 | 广东省惠州市质量计量监督检测所 | 执行到新政策落地 | 纺织品 织物起毛起球性能的测定 第4部分：随机翻滚法 GB/T 4802.4-2020
293 | 起毛起球 | 广东省市场监督管理局 | 市场需求 | 签订委托合同或协议 | 机构或个人 | 280 | 广东省惠州市质量计量监督检测所 | 执行到新政策落地 | 纺织品 织物起毛起球性能的测定 第4部分：随机翻滚法 GB/T 4802.4-2009
294 | 二氯甲烷可溶性物质 | 广东省市场监督管理局 | 市场需求 | 签订委托合同或协议 | 机构或个人 | 211.68 | 广东省惠州市质量计量监督检测所 | 执行到新政策落地 | 毛纺织品中二氯甲烷可溶性物质的测定 FZ/T 20018-2010
295 | 胀破性能 | 广东省市场监督管理局 | 市场需求 | 签订委托合同或协议 | 机构或个人 | 323.4 | 广东省惠州市质量计量监督检测所 | 执行到新政策落地 | 纺织品 织物胀破性能 第1部分：胀破强力和胀破扩张度的测定 液压法GB/T 7742.1-2005
296 | 耐热压色牢度 | 广东省市场监督管理局 | 市场需求 | 签订委托合同或协议 | 机构或个人 | 136.08 | 广东省惠州市质量计量监督检测所 | 执行到新政策落地 | 纺织品 色牢度试验 耐热压色牢度GB/T 6152-1997
297 | 耐光、汗复合色牢度 | 广东省市场监督管理局 | 市场需求 | 签订委托合同或协议 | 机构或个人 | 1585 | 广东省惠州市质量计量监督检测所 | 执行到新政策落地 | 纺织品 色牢度试验 耐光、汗复合色牢度 GB/T 14576-2009
298 | 耐磨性能 | 广东省市场监督管理局 | 市场需求 | 签订委托合同或协议 | 机构或个人 | 538.44 | 广东省惠州市质量计量监督检测所 | 执行到新政策落地 | 纺织品 马丁代尔法织物耐磨性的测定 第2部分：试样破损的测定 GB/T 21196.2-2007
299 | 耐磨性能 | 广东省市场监督管理局 | 市场需求 | 签订委托合同或协议 | 机构或个人 | 538.44 | 广东省惠州市质量计量监督检测所 | 执行到新政策落地 | 纺织品 马丁代尔法织物耐磨性的测定 第3部分：质量损失的测定 GB/T 21196.3-2007
300 | 耐磨性能 | 广东省市场监督管理局 | 市场需求 | 签订委托合同或协议 | 机构或个人 | 538.44 | 广东省惠州市质量计量监督检测所 | 执行到新政策落地 | 纺织品 马丁代尔法织物耐磨性的测定 第4部分：外观变化的评定 GB/T 21196.4-2007
301 | 撕破性能 | 广东省市场监督管理局 | 市场需求 | 签订委托合同或协议 | 机构或个人 | 420 | 广东省惠州市质量计量监督检测所 | 执行到新政策落地 | 纺织品 织物撕破性能 第1部分：冲击摆锤法撕破强力的测定 GB/T 3917.1-2009
302 | 撕破性能 | 广东省市场监督管理局 | 市场需求 | 签订委托合同或协议 | 机构或个人 | 420 | 广东省惠州市质量计量监督检测所 | 执行到新政策落地 | 纺织品 织物撕破性能 第2部分：裤形试样（单缝）撕破强力的测定 GB/T 3917.2-2009
303 | 撕破性能 | 广东省市场监督管理局 | 市场需求 | 签订委托合同或协议 | 机构或个人 | 420 | 广东省惠州市质量计量监督检测所 | 执行到新政策落地 | 纺织品 织物撕破性能 第3部分：梯形试样撕破强力的测定 GB/T 3917.3-2009
304 | 撕破性能 | 广东省市场监督管理局 | 市场需求 | 签订委托合同或协议 | 机构或个人 | 420 | 广东省惠州市质量计量监督检测所 | 执行到新政策落地 | 纺织品 织物撕破性能 第4部分：舌形试样（双缝）撕破强力的测定 GB/T 3917.4-2009
305 | 撕破性能 | 广东省市场监督管理局 | 市场需求 | 签订委托合同或协议 | 机构或个人 | 420 | 广东省惠州市质量计量监督检测所 | 执行到新政策落地 | 纺织品 织物撕破性能 第5部分：翼形试样(单缝)撕破强力的测定 GB/T 3917.5-2009
306 | 耐干洗色牢度 | 广东省市场监督管理局 | 市场需求 | 签订委托合同或协议 | 机构或个人 | 378 | 广东省惠州市质量计量监督检测所 | 执行到新政策落地 | 纺织品 色牢度试验 耐干洗色牢度 GB/T 5711-2015
307 | 拼接互染色牢度 | 广东省市场监督管理局 | 市场需求 | 签订委托合同或协议 | 机构或个人 | 132.72 | 广东省惠州市质量计量监督检测所 | 执行到新政策落地 | 纺织品 色牢度试验 拼接互染色牢度GB/T 31127-2014
308 | 剥离强力 | 广东省市场监督管理局 | 市场需求 | 签订委托合同或协议 | 机构或个人 | 401.52 | 广东省惠州市质量计量监督检测所 | 执行到新政策落地 | 使用粘合衬服装剥离强力测试方法FZ/T 80007.1-2006
309 | 拉伸弹性 | 广东省市场监督管理局 | 市场需求 | 签订委托合同或协议 | 机构或个人 | 636.72 | 广东省惠州市质量计量监督检测所 | 执行到新政策落地 | 针织物拉伸弹性回复率试验方法 FZ/T 70006-2004
310 | 拉伸弹性 | 广东省市场监督管理局 | 市场需求 | 签订委托合同或协议 | 机构或个人 | 636.72 | 广东省惠州市质量计量监督检测所 | 执行到新政策落地 | 针织物拉伸弹性回复率试验方法 FZ/T 70006-2022
311 | 拉伸弹性 | 广东省市场监督管理局 | 市场需求 | 签订委托合同或协议 | 机构或个人 | 636.72 | 广东省惠州市质量计量监督检测所 | 执行到新政策落地 | 纺织品 机织物拉伸弹性试验方法 FZ/T 01034-2008
312 | 沾水试验 | 广东省市场监督管理局 | 市场需求 | 签订委托合同或协议 | 机构或个人 | 420 | 广东省惠州市质量计量监督检测所 | 执行到新政策落地 | 纺织品 防水性能的检测和评价 （沾水法） GB/T 4745-2012
313 | 伸长和回复性 | 广东省市场监督管理局 | 市场需求 | 签订委托合同或协议 | 机构或个人 | 636.72 | 广东省惠州市质量计量监督检测所 | 执行到新政策落地 | 毛纺织品伸长和回复性试验方法 FZ/T 70005-2006
314 | 缝口脱开 | 广东省市场监督管理局 | 市场需求 | 签订委托合同或协议 | 机构或个人 | 616.56 | 广东省惠州市质量计量监督检测所 | 执行到新政策落地 | 毛机织物脱缝程度试验方法FZ/T 20019-2006
315 | 燃烧性能 | 广东省市场监督管理局 | 市场需求 | 签订委托合同或协议 | 机构或个人 | 341.04 | 广东省惠州市质量计量监督检测所 | 执行到新政策落地 | 纺织品 燃烧性能 垂直方向 损毁长度、阴燃和续燃时间的测定GB/T 5455-2014
316 | 燃烧性能 | 广东省市场监督管理局 | 市场需求 | 签订委托合同或协议 | 机构或个人 | 341.04 | 广东省惠州市质量计量监督检测所 | 执行到新政策落地 | 纺织品 燃烧性能 45°方向燃烧速率的测定GB/T 14644-2014
317 | 平方米干燥重量 | 广东省市场监督管理局 | 市场需求 | 签订委托合同或协议 | 机构或个人 | 210 | 广东省惠州市质量计量监督检测所 | 执行到新政策落地 | 针织物平方米干燥重量的测定 FZ/T 70010-2006
318 | 单位面积质量 | 广东省市场监督管理局 | 市场需求 | 签订委托合同或协议 | 机构或个人 | 210 | 广东省惠州市质量计量监督检测所 | 执行到新政策落地 | 纺织品 非织造布试验方法 第1部分：单位面积质量的测定 GB/T 24218.1-2009
319 | 单位长度质量和单位面积质量 | 广东省市场监督管理局 | 市场需求 | 签订委托合同或协议 | 机构或个人 | 210 | 广东省惠州市质量计量监督检测所 | 执行到新政策落地 | 纺织品 机织物 单位长度质量和单位面积质量的测定 GB/T 4669-2008
320 | 洗后外观 | 广东省市场监督管理局 | 市场需求 | 签订委托合同或协议 | 机构或个人 | 336 | 广东省惠州市质量计量监督检测所 | 执行到新政策落地 | 纺织品 评定织物经洗涤后外观平整度的试验方法GB/T 13769-2009
321 | 洗后外观 | 广东省市场监督管理局 | 市场需求 | 签订委托合同或协议 | 机构或个人 | 336 | 广东省惠州市质量计量监督检测所 | 执行到新政策落地 | 纺织品 评定织物经洗涤后褶裥外观的试验方法GB/T 13770-2009
322 | 洗后外观 | 广东省市场监督管理局 | 市场需求 | 签订委托合同或协议 | 机构或个人 | 336 | 广东省惠州市质量计量监督检测所 | 执行到新政策落地 | 纺织品 评定织物经洗涤后接缝外观平整度的试验方法GB/T 13771-2009
323 | 洗后外观 | 广东省市场监督管理局 | 市场需求 | 签订委托合同或协议 | 机构或个人 | 336 | 广东省惠州市质量计量监督检测所 | 执行到新政策落地 | 纺织品 服装及其他纺织最终产品经家庭洗涤和干燥后外观的评价方法GB/T 19980-2005
324 | 洗涤后扭斜率 | 广东省市场监督管理局 | 市场需求 | 签订委托合同或协议 | 机构或个人 | 252 | 广东省惠州市质量计量监督检测所 | 执行到新政策落地 | 纺织品 洗涤后扭斜的测定 第1部分：针织服装纵行扭斜的变化 GB/T 23319.1-2009
325 | 洗涤后扭斜率 | 广东省市场监督管理局 | 市场需求 | 签订委托合同或协议 | 机构或个人 | 252 | 广东省惠州市质量计量监督检测所 | 执行到新政策落地 | 纺织品 洗涤后扭斜的测定 第2部分：机织物和针织物 GB/T 23319.2-2009
326 | 洗涤后扭斜率 | 广东省市场监督管理局 | 市场需求 | 签订委托合同或协议 | 机构或个人 | 252 | 广东省惠州市质量计量监督检测所 | 执行到新政策落地 | 纺织品 洗涤后扭斜的测定 第3部分：机织服装和针织服装 GB/T 23319.3-2010
327 | 纱线抗滑移性能 | 广东省市场监督管理局 | 市场需求 | 签订委托合同或协议 | 机构或个人 | 616.56 | 广东省惠州市质量计量监督检测所 | 执行到新政策落地 | 纺织品 机织物接缝处纱线抗滑移的测定 第2部分：定负荷法 GB/T 13772.2-2018
328 | 纬斜/弓斜 | 广东省市场监督管理局 | 市场需求 | 签订委托合同或协议 | 机构或个人 | 294 | 广东省惠州市质量计量监督检测所 | 执行到新政策落地 | 机织物与针织物纬斜和弓纬试验方法 GB/T 14801-2009
329 | 松驰及毡化收缩尺寸变化率 | 广东省市场监督管理局 | 市场需求 | 签订委托合同或协议 | 机构或个人 | 252 | 广东省惠州市质量计量监督检测所 | 执行到新政策落地 | 毛纺织产品经洗涤后松弛尺寸变化率和毡化尺寸变化率试验方法 FZ/T 70009-2012
330 | 松驰及毡化收缩尺寸变化率 | 广东省市场监督管理局 | 市场需求 | 签订委托合同或协议 | 机构或个人 | 252 | 广东省惠州市质量计量监督检测所 | 执行到新政策落地 | 毛纺织产品经洗涤后松弛尺寸变化率和毡化尺寸变化率试验方法 FZ/T 70009-2021
331 | 成衣扭斜角 | 广东省市场监督管理局 | 市场需求 | 签订委托合同或协议 | 机构或个人 | 252 | 广东省惠州市质量计量监督检测所 | 执行到新政策落地 | 毛针织成衣扭斜角的试验方法 FZ/T 20011-2006
332 | 断针类残留物 | 广东省市场监督管理局 | 市场需求 | 签订委托合同或协议 | 机构或个人 | 72.24 | 广东省惠州市质量计量监督检测所 | 执行到新政策落地 | 纺织制品 断针类残留物的检测方法 GB/T 24121-2009
333 | 密度 | 广东省市场监督管理局 | 市场需求 | 签订委托合同或协议 | 机构或个人 | 193.2 | 广东省惠州市质量计量监督检测所 | 执行到新政策落地 | 机织物密度的测定 GB/T 4668-1995
334 | 甲醛含量 | 广东省市场监督管理局 | 市场需求 | 签订委托合同或协议 | 机构或个人 | 252 | 广东省惠州市质量计量监督检测所 | 执行到新政策落地 | 纺织品 甲醛的测定 第1部分:游离和水解的甲醛（水萃取法）GB/T 2912.1-2009
335 | 甲醛含量 | 广东省市场监督管理局 | 市场需求 | 签订委托合同或协议 | 机构或个人 | 252 | 广东省惠州市质量计量监督检测所 | 执行到新政策落地 | 织物.甲醛的测定.第1部分:自由和水解态甲醛(水抽提法)ISO 14184-1:2011
336 | 可分解致癌芳香胺染料 | 广东省市场监督管理局 | 市场需求 | 签订委托合同或协议 | 机构或个人 | 735 | 广东省惠州市质量计量监督检测所 | 执行到新政策落地 | 纺织品 禁用偶氮染料的测定 GB/T 17592-2011
337 | 可分解致癌芳香胺染料 | 广东省市场监督管理局 | 市场需求 | 签订委托合同或协议 | 机构或个人 | 735 | 广东省惠州市质量计量监督检测所 | 执行到新政策落地 | 纺织品 4-氨基偶氮苯的测定 GB/T 23344-2009
338 | pH值 | 广东省市场监督管理局 | 市场需求 | 签订委托合同或协议 | 机构或个人 | 184.8 | 广东省惠州市质量计量监督检测所 | 执行到新政策落地 | 纺织品 水萃取液pH值的测定GB/T 7573-2009
339 | 可萃取重金属：铅 | 广东省市场监督管理局 | 市场需求 | 签订委托合同或协议 | 机构或个人 | 258.72 | 广东省惠州市质量计量监督检测所 | 执行到新政策落地 | 纺织品 重金属的测定 第1部分：原子吸收分光光度法 GB/T 17593.1-2006
340 | 可萃取重金属：锑 | 广东省市场监督管理局 | 市场需求 | 签订委托合同或协议 | 机构或个人 | 258.72 | 广东省惠州市质量计量监督检测所 | 执行到新政策落地 | 纺织品 重金属的测定 第2部分:电感耦合等离子体原子发射光谱法 GB/T 17593.2-2007
341 | 可萃取重金属：铬 | 广东省市场监督管理局 | 市场需求 | 签订委托合同或协议 | 机构或个人 | 258.72 | 广东省惠州市质量计量监督检测所 | 执行到新政策落地 | 纺织品 重金属的测定 第2部分:电感耦合等离子体原子发射光谱法 GB/T 17593.2-2007
342 | 可萃取重金属：镉 | 广东省市场监督管理局 | 市场需求 | 签订委托合同或协议 | 机构或个人 | 258.72 | 广东省惠州市质量计量监督检测所 | 执行到新政策落地 | 纺织品 重金属的测定 第2部分:电感耦合等离子体原子发射光谱法 GB/T 17593.2-2007
343 | 可萃取重金属：钴 | 广东省市场监督管理局 | 市场需求 | 签订委托合同或协议 | 机构或个人 | 258.72 | 广东省惠州市质量计量监督检测所 | 执行到新政策落地 | 纺织品 重金属的测定 第2部分:电感耦合等离子体原子发射光谱法 GB/T 17593.2-2007
344 | 可萃取重金属：铜 | 广东省市场监督管理局 | 市场需求 | 签订委托合同或协议 | 机构或个人 | 258.72 | 广东省惠州市质量计量监督检测所 | 执行到新政策落地 | 纺织品 重金属的测定 第2部分:电感耦合等离子体原子发射光谱法 GB/T 17593.2-2007
345 | 可萃取重金属：镍 | 广东省市场监督管理局 | 市场需求 | 签订委托合同或协议 | 机构或个人 | 258.72 | 广东省惠州市质量计量监督检测所 | 执行到新政策落地 | 纺织品 重金属的测定 第2部分:电感耦合等离子体原子发射光谱法 GB/T 17593.2-2007
346 | 可萃取重金属：六价铬 | 广东省市场监督管理局 | 市场需求 | 签订委托合同或协议 | 机构或个人 | 258.72 | 广东省惠州市质量计量监督检测所 | 执行到新政策落地 | 纺织品 重金属的测定 第3部分：六价铬 分光光度法 GB/T 17593.3-2006
347 | 可萃取重金属：砷 | 广东省市场监督管理局 | 市场需求 | 签订委托合同或协议 | 机构或个人 | 258.72 | 广东省惠州市质量计量监督检测所 | 执行到新政策落地 | 纺织品 重金属的测定 第4部分：砷、汞 原子荧光分光光度法 GB/T 17593.4-2006
348 | 可萃取重金属：汞 | 广东省市场监督管理局 | 市场需求 | 签订委托合同或协议 | 机构或个人 | 258.72 | 广东省惠州市质量计量监督检测所 | 执行到新政策落地 | 纺织品 重金属的测定 第4部分：砷、汞 原子荧光分光光度法 GB/T 17593.4-2006
349 | 可萃取重金属 | 广东省市场监督管理局 | 市场需求 | 签订委托合同或协议 | 机构或个人 | 2160 | 广东省惠州市质量计量监督检测所 | 执行到新政策落地 | 纺织品 重金属的测定 第1部分：原子吸收分光光度法 GB/T 17593.1-2006 纺织品 重金属的测定 第2部分:电感耦合等离子体原子发射光谱法 GB/T 17593.2-2007 纺织品 重金属的测定 第3部分：六价铬 分光光度法 GB/T 17593.3-2006 纺织品 重金属的测定 第4部分：砷、汞 原子荧光分光光度法 GB/T 17593.4-2006
350 | 重金属：总铅 | 广东省市场监督管理局 | 市场需求 | 签订委托合同或协议 | 机构或个人 | 300 | 广东省惠州市质量计量监督检测所 | 执行到新政策落地 | 纺织品 总铅和总镉含量的测定 GB/T 30157-2013
351 | 重金属：总镉 | 广东省市场监督管理局 | 市场需求 | 签订委托合同或协议 | 机构或个人 | 300 | 广东省惠州市质量计量监督检测所 | 执行到新政策落地 | 纺织品 总铅和总镉含量的测定 GB/T 30157-2013
352 | 重金属：总铅，总镉 | 广东省市场监督管理局 | 市场需求 | 签订委托合同或协议 | 机构或个人 | 600 | 广东省惠州市质量计量监督检测所 | 执行到新政策落地 | 纺织品 总铅和总镉含量的测定 GB/T 30157-2013
353 | 邻苯二甲酸酯 | 广东省市场监督管理局 | 市场需求 | 签订委托合同或协议 | 机构或个人 | 1764 | 广东省惠州市质量计量监督检测所 | 执行到新政策落地 | 纺织品 邻苯二甲酸酯的测定 四氢呋喃法 GB/T 20388-2016
354 | 锐利性 | 广东省市场监督管理局 | 市场需求 | 签订委托合同或协议 | 机构或个人 | 101 | 广东省惠州市质量计量监督检测所 | 执行到新政策落地 | 纺织附件锐利性试验方法 GB/T 31702-2015
355 | 透气性能 | 广东省市场监督管理局 | 市场需求 | 签订委托合同或协议 | 机构或个人 | 747.6 | 广东省惠州市质量计量监督检测所 | 执行到新政策落地 | 纺织品 非织造布试验方法 第15部分：透气性的测定 GB/T 24218.15-2018
356 | 透气性能 | 广东省市场监督管理局 | 市场需求 | 签订委托合同或协议 | 机构或个人 | 747.6 | 广东省惠州市质量计量监督检测所 | 执行到新政策落地 | 纺织品 织物透气性的测定 GB/T 5453-1997
357 | 含油率 | 广东省市场监督管理局 | 市场需求 | 签订委托合同或协议 | 机构或个人 | 319 | 广东省惠州市质量计量监督检测所 | 执行到新政策落地 | 洗净羊毛乙醇萃取物、灰分、植物性杂质、总碱不溶物含量试验方法 GB/T 6977-2008
358 | 含油率 | 广东省市场监督管理局 | 市场需求 | 签订委托合同或协议 | 机构或个人 | 319 | 广东省惠州市质量计量监督检测所 | 执行到新政策落地 | 蚕丝含油率试验方法 FZ/T 40006-2018
359 | 含油率 | 广东省市场监督管理局 | 市场需求 | 签订委托合同或协议 | 机构或个人 | 319 | 广东省惠州市质量计量监督检测所 | 执行到新政策落地 | 化学纤维 含油率试验方法 GB/T 6504-2017
360 | 长度和幅宽 | 广东省市场监督管理局 | 市场需求 | 签订委托合同或协议 | 机构或个人 | 221.76 | 广东省惠州市质量计量监督检测所 | 执行到新政策落地 | 纺织品 织物长度和幅宽的测定 GB/T 4666-2009
361 | 编织密度系数 | 广东省市场监督管理局 | 市场需求 | 签订委托合同或协议 | 机构或个人 | 193.2 | 广东省惠州市质量计量监督检测所 | 执行到新政策落地 | 毛针织物编织密度系数试验方法 FZ/T 70008-2012
362 | 不溶物含量 | 广东省市场监督管理局 | 市场需求 | 签订委托合同或协议 | 机构或个人 | 319.2 | 广东省惠州市质量计量监督检测所 | 执行到新政策落地 | 洗净羊毛乙醇萃取物、灰分、植物性杂质、总碱不溶物含量试验方法 GB/T 6977-2008
363 | 耐海水色牢度 | 广东省市场监督管理局 | 市场需求 | 签订委托合同或协议 | 机构或个人 | 134.4 | 广东省惠州市质量计量监督检测所 | 执行到新政策落地 | 纺织品 色牢度试验 耐海水色牢度 GB/T 5714-2019
364 | 耐含氯游泳池水色牢度 | 广东省市场监督管理局 | 市场需求 | 签订委托合同或协议 | 机构或个人 | 134.4 | 广东省惠州市质量计量监督检测所 | 执行到新政策落地 | 纺织品 色牢度试验 耐氯化水色牢度(游泳池水) GB/T 8433-2013
365 | 耐次氯酸盐漂白色牢度 | 广东省市场监督管理局 | 市场需求 | 签订委托合同或协议 | 机构或个人 | 134.4 | 广东省惠州市质量计量监督检测所 | 执行到新政策落地 | 纺织品 色牢度试验 耐次氯酸盐漂白色牢度GB/T 7069-1997
366 | 色差 | 广东省市场监督管理局 | 市场需求 | 签订委托合同或协议 | 机构或个人 | 126 | 广东省惠州市质量计量监督检测所 | 执行到新政策落地 | 纺织品 色牢度试验 评定变色用灰色样卡 GB/T 250-2008
367 | 色差 | 广东省市场监督管理局 | 市场需求 | 签订委托合同或协议 | 机构或个人 | 126 | 广东省惠州市质量计量监督检测所 | 执行到新政策落地 | 纺织品 色牢度试验 评定沾色用灰色样卡 GB/T 251-2008
368 | 使用说明 | 广东省市场监督管理局 | 市场需求 | 签订委托合同或协议 | 机构或个人 | 64.344 | 广东省惠州市质量计量监督检测所 | 执行到新政策落地 | 消费品使用说明 第4部分:纺织品和服装 GB/T 5296.4-2012
369 | 纤维含量标识 | 广东省市场监督管理局 | 市场需求 | 签订委托合同或协议 | 机构或个人 | 64.344 | 广东省惠州市质量计量监督检测所 | 执行到新政策落地 | 纺织品 纤维含量的标识 GB/T 29862-2013
370 | 异味 | 广东省市场监督管理局 | 市场需求 | 签订委托合同或协议 | 机构或个人 | 75.6 | 广东省惠州市质量计量监督检测所 | 执行到新政策落地 | 国家纺织产品基本安全技术规范 GB 18401-2010 6.7
371 | 防水性（耐静水压性能） | 广东省市场监督管理局 | 市场需求 | 签订委托合同或协议 | 机构或个人 | 129 | 广东省惠州市质量计量监督检测所 | 执行到新政策落地 | 纺织品 防水性能的检测和评价 静水压法 GB/T 4744-2013
372 | 耐酚黄变色牢度（面料） | 广东省市场监督管理局 | 市场需求 | 签订委托合同或协议 | 机构或个人 | 800 | 广东省惠州市质量计量监督检测所 | 执行到新政策落地 | 纺织品 色牢度试验 潜在酚黄变的评估 GB/T 29778-2013
373 | 透湿性 | 广东省市场监督管理局 | 市场需求 | 签订委托合同或协议 | 机构或个人 | 500 | 广东省惠州市质量计量监督检测所 | 执行到新政策落地 | 纺织品 织物透湿性试验方法 第1部分：吸湿法 GB/T 12704.1-2009
374 | 透湿性 | 广东省市场监督管理局 | 市场需求 | 签订委托合同或协议 | 机构或个人 | 500 | 广东省惠州市质量计量监督检测所 | 执行到新政策落地 | 纺织品 织物透湿性试验方法 第2部分：蒸发法 GB/T 12704.2-2009
375 | 荧光增白剂 | 广东省市场监督管理局 | 市场需求 | 签订委托合同或协议 | 机构或个人 | 1820 | 广东省惠州市质量计量监督检测所 | 执行到新政策落地 | 纺织品 荧光增白剂的测定 FZ/T 01137-2016
376 | 毛织物单位面积质量 | 广东省市场监督管理局 | 市场需求 | 签订委托合同或协议 | 机构或个人 | 210 | 广东省惠州市质量计量监督检测所 | 执行到新政策落地 | 毛织物单位面积质量的测定FZ/T 20008-2015
377 | 毛针织品缝迹伸长率 | 广东省市场监督管理局 | 市场需求 | 签订委托合同或协议 | 机构或个人 | 150 | 广东省惠州市质量计量监督检测所 | 执行到新政策落地 | 毛针织品缝迹伸长率试验方法FZ/T 20031-2017
378 | 毛针织品领圈拉开尺寸 | 广东省市场监督管理局 | 市场需求 | 签订委托合同或协议 | 机构或个人 | 150 | 广东省惠州市质量计量监督检测所 | 执行到新政策落地 | 毛针织品领圈拉开试验方法FZ/T 20032-2017
379 | 吸湿速干性能 | 广东省市场监督管理局 | 市场需求 | 签订委托合同或协议 | 机构或个人 | 800 | 广东省惠州市质量计量监督检测所 | 执行到新政策落地 | 纺织品 吸湿速干性的评定 第1部分：单项组合试验法 GB/T 21655.1-2008
380 | 毛细效应 | 广东省市场监督管理局 | 市场需求 | 签订委托合同或协议 | 机构或个人 | 300 | 广东省惠州市质量计量监督检测所 | 执行到新政策落地 | 纺织品毛细效应试验方法FZ/T 01071-2008
381 | 防紫外线性能 | 广东省市场监督管理局 | 市场需求 | 签订委托合同或协议 | 机构或个人 | 500 | 广东省惠州市质量计量监督检测所 | 执行到新政策落地 | 纺织品 防紫外线性能的评定GB/T 18830-2009
382 | 含胶率 | 广东省市场监督管理局 | 市场需求 | 签订委托合同或协议 | 机构或个人 | 202 | 广东省惠州市质量计量监督检测所 | 执行到新政策落地 | 蚕丝含胶率试验方法FZ/T 40004-2009
383 | 纤维长度 | 广东省市场监督管理局 | 市场需求 | 签订委托合同或协议 | 机构或个人 | 221.76 | 广东省惠州市质量计量监督检测所 | 执行到新政策落地 | 蚕丝绵纤维长度试验方法 FZ/T 40009-2017
384 | 镍释放 | 广东省市场监督管理局 | 市场需求 | 签订委托合同或协议 | 机构或个人 | 800 | 广东省惠州市质量计量监督检测所 | 执行到新政策落地 | 纺织制品附件镍释放量的测定 GB/T 30158-2013
385 | 可分解致癌芳香胺染料 | 广东省市场监督管理局 | 市场需求 | 签订委托合同或协议 | 机构或个人 | 735 | 广东省惠州市质量计量监督检测所 | 执行到新政策落地 | GB/T 17592-2024 纺织品 禁用偶氮染料的测定
386 | 纺织纤维定性 | 广东省市场监督管理局 | 市场需求 | 签订委托合同或协议 | 机构或个人 | 400 | 广东省惠州市质量计量监督检测所 | 执行到新政策落地 | 纺织纤维鉴别试验方法 第10部分：近红外光谱法 FZ/T 01057.10-2023
387 | 纺织纤维定性 | 广东省市场监督管理局 | 市场需求 | 签订委托合同或协议 | 机构或个人 | 262 | 广东省惠州市质量计量监督检测所 | 执行到新政策落地 | 纺织纤维鉴别试验方法 第2部分：燃烧法 FZ/T 01057.2-2007
388 | 纺织纤维定性 | 广东省市场监督管理局 | 市场需求 | 签订委托合同或协议 | 机构或个人 | 262 | 广东省惠州市质量计量监督检测所 | 执行到新政策落地 | 纺织纤维鉴别试验方法 第3部分：显微镜法 FZ/T 01057.3-2007
389 | 纺织纤维含量 | 广东省市场监督管理局 | 市场需求 | 签订委托合同或协议 | 机构或个人 | 299 | 广东省惠州市质量计量监督检测所 | 执行到新政策落地 | 纺织品 定量化学分析 第12部分：聚丙烯腈纤维、某些改性聚丙烯腈纤维、某些含氯纤维或某些聚氨酯弹性纤维与某些其他纤维的混合物（二甲基甲酰胺法）GB/T 2910.12-2023
390 | 含胶率 | 广东省市场监督管理局 | 市场需求 | 签订委托合同或协议 | 机构或个人 | 202 | 广东省惠州市质量计量监督检测所 | 执行到新政策落地 | 蚕丝含胶率试验方法FZ/T 40004-2023
391 | 产品质量委托检验测试 | 广东省市场监督管理局 | 市场需求 | 签订委托合同或协议 | 机构或个人 | 100-200000元/项 | 广东省惠州市质量计量监督检测所 | 执行到新政策落地 | 招投标价格或双方协商收取
392 | 认证检测 | 广东省市场监督管理局 | 市场需求 | 签订委托合同或协议 | 机构或个人 | 100-50000元/项 | 广东省惠州市质量计量监督检测所 | 执行到新政策落地 | 招投标价格或双方协商收取
393 | 纺织纤维含量 | 广东省市场监督管理局 | 市场需求 | 签订委托合同或协议 | 机构或个人 | 299 | 广东省惠州市质量计量监督检测所 | 执行到新政策落地 | 纺织品 定量化学分析 第11部分：某些纤维素纤维与某些其他纤维的混合物（硫酸法） GB/T 2910.11-2024
394 | 可分解致癌芳香胺染料 | 广东省市场监督管理局 | 市场需求 | 签订委托合同或协议 | 机构或个人 | 735 | 广东省惠州市质量计量监督检测所 | 执行到新政策落地 | 纺织品 禁用偶氮染料的测定 GB/T 17592-2024
395 | 外观质量 | 广东省市场监督管理局 | 市场需求 | 签订委托合同或协议 | 机构或个人 | 420 | 广东省惠州市质量计量监督检测所 | 执行到新政策落地 | 风衣 FZ/T 81010-2018 4.2/4.3
396 | 耐皂洗色牢度 | 广东省市场监督管理局 | 市场需求 | 签订委托合同或协议 | 机构或个人 | 132.72 | 广东省惠州市质量计量监督检测所 | 执行到新政策落地 | 纺织品 色牢度试验 耐皂洗色牢度GB/T 3921-2008
397 | 耐干洗色牢度 | 广东省市场监督管理局 | 市场需求 | 签订委托合同或协议 | 机构或个人 | 378 | 广东省惠州市质量计量监督检测所 | 执行到新政策落地 | 纺织品 色牢度试验 耐干洗色牢度GB/T 5711-2015
398 | 耐水色牢度 | 广东省市场监督管理局 | 市场需求 | 签订委托合同或协议 | 机构或个人 | 134.4 | 广东省惠州市质量计量监督检测所 | 执行到新政策落地 | 纺织品 色牢度试验 耐水色牢度GB/T 5713-2013
399 | 耐光色牢度 | 广东省市场监督管理局 | 市场需求 | 签订委托合同或协议 | 机构或个人 | 1585 | 广东省惠州市质量计量监督检测所 | 执行到新政策落地 | 纺织品 色牢度试验 耐人造光色牢度：氙弧GB/T 8427-2008
400 | 耐汗渍色牢度 | 广东省市场监督管理局 | 市场需求 | 签订委托合同或协议 | 机构或个人 | 132.72 | 广东省惠州市质量计量监督检测所 | 执行到新政策落地 | 纺织品 色牢度试验 耐汗渍色牢度GB/T 3922-2013
401 | 耐摩擦色牢度 | 广东省市场监督管理局 | 市场需求 | 签订委托合同或协议 | 机构或个人 | 137.76 | 广东省惠州市质量计量监督检测所 | 执行到新政策落地 | 纺织品 色牢度试验 耐摩擦色牢度GB/T 3920-2008
402 | 耐热压色牢度 | 广东省市场监督管理局 | 市场需求 | 签订委托合同或协议 | 机构或个人 | 136.08 | 广东省惠州市质量计量监督检测所 | 执行到新政策落地 | 纺织品 色牢度试验 耐热压色牢度GB/T 6152-1997
403 | 拼接互染色牢度 | 广东省市场监督管理局 | 市场需求 | 签订委托合同或协议 | 机构或个人 | 132.72 | 广东省惠州市质量计量监督检测所 | 执行到新政策落地 | 纺织品 色牢度试验 拼接互染色牢度GB/T 31127-2014
404 | 耐酚黄变色牢度 | 广东省市场监督管理局 | 市场需求 | 签订委托合同或协议 | 机构或个人 | 800 | 广东省惠州市质量计量监督检测所 | 执行到新政策落地 | 纺织品 色牢度试验 潜在酚黄变的评估 GB/T 29778-2013
405 | 染料迁移性能 | 广东省市场监督管理局 | 市场需求 | 签订委托合同或协议 | 机构或个人 | 420 | 广东省惠州市质量计量监督检测所 | 执行到新政策落地 | 服装理化性能的检验方法 GB/T 21294-2014 附录A
406 | 甲醛含量 | 广东省市场监督管理局 | 市场需求 | 签订委托合同或协议 | 机构或个人 | 252 | 广东省惠州市质量计量监督检测所 | 执行到新政策落地 | 纺织品 甲醛的测定 第1部分:游离和水解的甲醛（水萃取法）GB/T 2912.1-2009
407 | 可分解致癌芳香胺染料 | 广东省市场监督管理局 | 市场需求 | 签订委托合同或协议 | 机构或个人 | 735 | 广东省惠州市质量计量监督检测所 | 执行到新政策落地 | 纺织品 禁用偶氮染料的测定 GB/T 17592-2011
408 | pH值 | 广东省市场监督管理局 | 市场需求 | 签订委托合同或协议 | 机构或个人 | 184.8 | 广东省惠州市质量计量监督检测所 | 执行到新政策落地 | 纺织品 水萃取液pH值的测定GB/T 7573-2009
409 | 异味 | 广东省市场监督管理局 | 市场需求 | 签订委托合同或协议 | 机构或个人 | 75.6 | 广东省惠州市质量计量监督检测所 | 执行到新政策落地 | 国家纺织产品基本安全技术规范 GB 18401-2010 6.7
410 | 使用说明 | 广东省市场监督管理局 | 市场需求 | 签订委托合同或协议 | 机构或个人 | 64.344 | 广东省惠州市质量计量监督检测所 | 执行到新政策落地 | 消费品使用说明 第4部分:纺织品和服装 GB/T 5296.4-2012
411 | 纺织纤维定性 | 广东省市场监督管理局 | 市场需求 | 签订委托合同或协议 | 机构或个人 | 262.08 | 广东省惠州市质量计量监督检测所 | 执行到新政策落地 | 纺织纤维鉴别试验方法FZ/T 01057-2007
412 | 纺织纤维含量 | 广东省市场监督管理局 | 市场需求 | 签订委托合同或协议 | 机构或个人 | 299.04 | 广东省惠州市质量计量监督检测所 | 执行到新政策落地 | 纺织品定量化学分析GB/T 2910-2009
413 | 缝子纰裂程度 | 广东省市场监督管理局 | 市场需求 | 签订委托合同或协议 | 机构或个人 | 616.56 | 广东省惠州市质量计量监督检测所 | 执行到新政策落地 | 服装理化性能的检验方法 GB/T 21294-2014 9.2.1
414 | 水洗尺寸变化率 | 广东省市场监督管理局 | 市场需求 | 签订委托合同或协议 | 机构或个人 | 252 | 广东省惠州市质量计量监督检测所 | 执行到新政策落地 | 纺织品 试验用家庭洗涤和干燥程序 GB/T 8629-2001 纺织品 洗涤和干燥后尺寸变化的测定GB/T 8630-2013
415 | 防风性（透气性） | 广东省市场监督管理局 | 市场需求 | 签订委托合同或协议 | 机构或个人 | 747.6 | 广东省惠州市质量计量监督检测所 | 执行到新政策落地 | 纺织品 织物透气性的测定 GB/T 5453-1997
416 | 防水性（耐静水压性能） | 广东省市场监督管理局 | 市场需求 | 签订委托合同或协议 | 机构或个人 | 129 | 广东省惠州市质量计量监督检测所 | 执行到新政策落地 | 纺织品 防水性能的检测和评价 静水压法 GB/T 4744-2013
417 | 防水性（沾水等级） | 广东省市场监督管理局 | 市场需求 | 签订委托合同或协议 | 机构或个人 | 420 | 广东省惠州市质量计量监督检测所 | 执行到新政策落地 | 纺织品 防水性能的检测和评价 （沾水法） GB/T 4745-2012
418 | 透湿性（透湿率） | 广东省市场监督管理局 | 市场需求 | 签订委托合同或协议 | 机构或个人 | 500 | 广东省惠州市质量计量监督检测所 | 执行到新政策落地 | 纺织品 织物透湿性试验方法 第1部分：吸湿法GB/T 12704.1-2009
419 | 面料撕破强力 | 广东省市场监督管理局 | 市场需求 | 签订委托合同或协议 | 机构或个人 | 420 | 广东省惠州市质量计量监督检测所 | 执行到新政策落地 | 纺织品 织物撕破性能 第2部分：裤形试样（单缝）撕破强力的测定 GB/T 3917.2-2009
420 | 面料起球 | 广东省市场监督管理局 | 市场需求 | 签订委托合同或协议 | 机构或个人 | 143 | 广东省惠州市质量计量监督检测所 | 执行到新政策落地 | 纺织品 织物起毛起球性能的测定 第1部分：圆轨迹法 GB/T 4802.1-2008
421 | 覆粘合衬剥离强力 | 广东省市场监督管理局 | 市场需求 | 签订委托合同或协议 | 机构或个人 | 401.52 | 广东省惠州市质量计量监督检测所 | 执行到新政策落地 | 使用粘合衬服装剥离强力测试方法FZ/T 80007.1-2006
422 | 洗后外观 | 广东省市场监督管理局 | 市场需求 | 签订委托合同或协议 | 机构或个人 | 336 | 广东省惠州市质量计量监督检测所 | 执行到新政策落地 | 纺织品 试验用家庭洗涤和干燥程序 GB/T 8629-2001 纺织品 洗涤和干燥后尺寸变化的测定GB/T 8630-2013
423 | 缝子纰裂程度 | 广东省市场监督管理局 | 市场需求 | 签订委托合同或协议 | 机构或个人 | 616.56 | 广东省惠州市质量计量监督检测所 | 执行到新政策落地 | 服装理化性能的检验方法 GB/T 21294-2024
424 | 接缝强力 | 广东省市场监督管理局 | 市场需求 | 签订委托合同或协议 | 机构或个人 | 616.56 | 广东省惠州市质量计量监督检测所 | 执行到新政策落地 | 服装理化性能的检验方法 GB/T 21294-2024
425 | 起球性能 | 广东省市场监督管理局 | 市场需求 | 签订委托合同或协议 | 机构或个人 | 143 | 广东省惠州市质量计量监督检测所 | 执行到新政策落地 | 服装理化性能的检验方法 GB/T 21294-2024
426 | 撕破强力 | 广东省市场监督管理局 | 市场需求 | 签订委托合同或协议 | 机构或个人 | 420 | 广东省惠州市质量计量监督检测所 | 执行到新政策落地 | 服装理化性能的检验方法 GB/T 21294-2024
427 | 断裂强力 | 广东省市场监督管理局 | 市场需求 | 签订委托合同或协议 | 机构或个人 | 616.56 | 广东省惠州市质量计量监督检测所 | 执行到新政策落地 | 服装理化性能的检验方法 GB/T 21294-2024
428 | 顶破强力 | 广东省市场监督管理局 | 市场需求 | 签订委托合同或协议 | 机构或个人 | 323.4 | 广东省惠州市质量计量监督检测所 | 执行到新政策落地 | 服装理化性能的检验方法 GB/T 21294-2024
429 | 耐磨性能 | 广东省市场监督管理局 | 市场需求 | 签订委托合同或协议 | 机构或个人 | 538.44 | 广东省惠州市质量计量监督检测所 | 执行到新政策落地 | 服装理化性能的检验方法 GB/T 21294-2024
430 | 水洗尺寸变化率 | 广东省市场监督管理局 | 市场需求 | 签订委托合同或协议 | 机构或个人 | 252 | 广东省惠州市质量计量监督检测所 | 执行到新政策落地 | 服装理化性能的检验方法 GB/T 21294-2024
431 | 水洗后扭曲率 | 广东省市场监督管理局 | 市场需求 | 签订委托合同或协议 | 机构或个人 | 252 | 广东省惠州市质量计量监督检测所 | 执行到新政策落地 | 服装理化性能的检验方法 GB/T 21294-2024
432 | 洗涤后外观 | 广东省市场监督管理局 | 市场需求 | 签订委托合同或协议 | 机构或个人 | 336 | 广东省惠州市质量计量监督检测所 | 执行到新政策落地 | 服装理化性能的检验方法 GB/T 21294-2024
433 | 透湿性 | 广东省市场监督管理局 | 市场需求 | 签订委托合同或协议 | 机构或个人 | 500 | 广东省惠州市质量计量监督检测所 | 执行到新政策落地 | 服装理化性能的检验方法 GB/T 21294-2024
434 | 防水性能 | 广东省市场监督管理局 | 市场需求 | 签订委托合同或协议 | 机构或个人 | 885 | 广东省惠州市质量计量监督检测所 | 执行到新政策落地 | 服装理化性能的检验方法 GB/T 21294-2024
435 | 阻燃性能 | 广东省市场监督管理局 | 市场需求 | 签订委托合同或协议 | 机构或个人 | 341.04 | 广东省惠州市质量计量监督检测所 | 执行到新政策落地 | 服装理化性能的检验方法 GB/T 21294-2024
436 | 残留金属针 | 广东省市场监督管理局 | 市场需求 | 签订委托合同或协议 | 机构或个人 | 72.24 | 广东省惠州市质量计量监督检测所 | 执行到新政策落地 | 服装理化性能的检验方法 GB/T 21294-2024
437 | 耐皂洗色牢度 | 广东省市场监督管理局 | 市场需求 | 签订委托合同或协议 | 机构或个人 | 132.72 | 广东省惠州市质量计量监督检测所 | 执行到新政策落地 | 服装理化性能的检验方法 GB/T 21294-2024
438 | 拼接互染色牢度 | 广东省市场监督管理局 | 市场需求 | 签订委托合同或协议 | 机构或个人 | 132.72 | 广东省惠州市质量计量监督检测所 | 执行到新政策落地 | 服装理化性能的检验方法 GB/T 21294-2024
439 | 耐光色牢度度 | 广东省市场监督管理局 | 市场需求 | 签订委托合同或协议 | 机构或个人 | 1585 | 广东省惠州市质量计量监督检测所 | 执行到新政策落地 | 服装理化性能的检验方法 GB/T 21294-2024
440 | 耐热压色牢度 | 广东省市场监督管理局 | 市场需求 | 签订委托合同或协议 | 机构或个人 | 136.08 | 广东省惠州市质量计量监督检测所 | 执行到新政策落地 | 服装理化性能的检验方法 GB/T 21294-2024
441 | 洗液沾色色牢度 | 广东省市场监督管理局 | 市场需求 | 签订委托合同或协议 | 机构或个人 | 133 | 广东省惠州市质量计量监督检测所 | 执行到新政策落地 | 服装理化性能的检验方法 GB/T 21294-2024
442 | 可萃取重金属 | 广东省市场监督管理局 | 市场需求 | 签订委托合同或协议 | 机构或个人 | 2160 | 广东省惠州市质量计量监督检测所 | 执行到新政策落地 | 服装理化性能的检验方法 GB/T 21294-2024
443 | 拼接互染程度 | 广东省市场监督管理局 | 市场需求 | 签订委托合同或协议 | 机构或个人 | 132.72 | 广东省惠州市质量计量监督检测所 | 执行到新政策落地 | 服装理化性能的检验方法 GB/T 21294-2014 附录B
444 | 接缝强力 | 广东省市场监督管理局 | 市场需求 | 签订委托合同或协议 | 机构或个人 | 616.56 | 广东省惠州市质量计量监督检测所 | 执行到新政策落地 | 服装理化性能的检验方法 GB/T 21294-2014 9.2.2
445 | 洗涤后外观（变色、扭曲率、外观质量） | 广东省市场监督管理局 | 市场需求 | 签订委托合同或协议 | 机构或个人 | 336 | 广东省惠州市质量计量监督检测所 | 执行到新政策落地 | 服装理化性能的检验方法 GB/T 21294-2014 8.5
446 | 缝子纰裂程度 | 广东省市场监督管理局 | 市场需求 | 签订委托合同或协议 | 机构或个人 | 616.56 | 广东省惠州市质量计量监督检测所 | 执行到新政策落地 | 服装理化性能的检验方法 GB/T 21294-2014 9.2.1
447 | 裤后裆缝接缝强力 | 广东省市场监督管理局 | 市场需求 | 签订委托合同或协议 | 机构或个人 | 616.56 | 广东省惠州市质量计量监督检测所 | 执行到新政策落地 | 服装理化性能的检验方法 GB/T 21294-2014 9.2.3
448 | 染料迁移性能 | 广东省市场监督管理局 | 市场需求 | 签订委托合同或协议 | 机构或个人 | 420 | 广东省惠州市质量计量监督检测所 | 执行到新政策落地 | 服装理化性能的检验方法 GB/T 21294-2014 附录A
449 | 邻苯二甲酸酯 | 广东省市场监督管理局 | 市场需求 | 签订委托合同或协议 | 机构或个人 | 1764 | 广东省惠州市质量计量监督检测所 | 执行到新政策落地 | 服装理化性能的检验方法 GB/T 21294-2014 附录C
450 | 工艺质量 | 广东省市场监督管理局 | 市场需求 | 签订委托合同或协议 | 机构或个人 | 210 | 广东省惠州市质量计量监督检测所 | 执行到新政策落地 | 工艺绗缝被 FZ/T 62019-2012 6.2
451 | 外观疵点 | 广东省市场监督管理局 | 市场需求 | 签订委托合同或协议 | 机构或个人 | 210 | 广东省惠州市质量计量监督检测所 | 执行到新政策落地 | 工艺绗缝被 FZ/T 62019-2012 6.2
452 | 规格尺寸偏差率 | 广东省市场监督管理局 | 市场需求 | 签订委托合同或协议 | 机构或个人 | 84 | 广东省惠州市质量计量监督检测所 | 执行到新政策落地 | 工艺绗缝被 FZ/T 62019-2012 附录D
453 | 水洗尺寸变化率 | 广东省市场监督管理局 | 市场需求 | 签订委托合同或协议 | 机构或个人 | 252 | 广东省惠州市质量计量监督检测所 | 执行到新政策落地 | 纺织品 测定尺寸变化的试验中织物试样和服装的准备、标记及测量GB/T 8628-2013 纺织品 试验用家庭洗涤和干燥程序GB/T 8629-2017 纺织品 洗涤和干燥后尺寸变化的测定GB/T 8630-2013
454 | 耐水色牢度 | 广东省市场监督管理局 | 市场需求 | 签订委托合同或协议 | 机构或个人 | 134.4 | 广东省惠州市质量计量监督检测所 | 执行到新政策落地 | 纺织品 色牢度试验 耐水色牢度GB/T 5713-2013
455 | 耐汗渍色牢度 | 广东省市场监督管理局 | 市场需求 | 签订委托合同或协议 | 机构或个人 | 132.72 | 广东省惠州市质量计量监督检测所 | 执行到新政策落地 | 纺织品 色牢度试验 耐汗渍色牢度GB/T 3922-2013
456 | 耐光色牢度 | 广东省市场监督管理局 | 市场需求 | 签订委托合同或协议 | 机构或个人 | 1585 | 广东省惠州市质量计量监督检测所 | 执行到新政策落地 | 纺织品 色牢度试验 耐人造光色牢度：氙弧GB/T 8427-2008
457 | 耐皂洗色牢度 | 广东省市场监督管理局 | 市场需求 | 签订委托合同或协议 | 机构或个人 | 132.72 | 广东省惠州市质量计量监督检测所 | 执行到新政策落地 | 纺织品 色牢度试验 耐皂洗色牢度GB/T 3921-2008
458 | 耐摩擦色牢度 | 广东省市场监督管理局 | 市场需求 | 签订委托合同或协议 | 机构或个人 | 137.76 | 广东省惠州市质量计量监督检测所 | 执行到新政策落地 | 纺织品 色牢度试验 耐摩擦色牢度GB/T 3920-2008
459 | 耐干洗色牢度 | 广东省市场监督管理局 | 市场需求 | 签订委托合同或协议 | 机构或个人 | 378 | 广东省惠州市质量计量监督检测所 | 执行到新政策落地 | 纺织品 色牢度试验 耐干洗色牢度GB/T 5711-2015
460 | 拼接互染程度 | 广东省市场监督管理局 | 市场需求 | 签订委托合同或协议 | 机构或个人 | 132.72 | 广东省惠州市质量计量监督检测所 | 执行到新政策落地 | 工艺绗缝被 FZ/T 62019-2012 附录C
461 | 纺织纤维定性 | 广东省市场监督管理局 | 市场需求 | 签订委托合同或协议 | 机构或个人 | 262.08 | 广东省惠州市质量计量监督检测所 | 执行到新政策落地 | 纺织纤维鉴别试验方法FZ/T 01057-2007
462 | 纺织纤维含量 | 广东省市场监督管理局 | 市场需求 | 签订委托合同或协议 | 机构或个人 | 299.04 | 广东省惠州市质量计量监督检测所 | 执行到新政策落地 | 纺织品定量化学分析GB/T 2910-2009
463 | 甲醛含量 | 广东省市场监督管理局 | 市场需求 | 签订委托合同或协议 | 机构或个人 | 252 | 广东省惠州市质量计量监督检测所 | 执行到新政策落地 | 纺织品 甲醛的测定 第1部分:游离和水解的甲醛（水萃取法）GB/T 2912.1-2009
464 | 可分解致癌芳香胺染料 | 广东省市场监督管理局 | 市场需求 | 签订委托合同或协议 | 机构或个人 | 735 | 广东省惠州市质量计量监督检测所 | 执行到新政策落地 | 纺织品 禁用偶氮染料的测定 GB/T 17592-2011
465 | pH值 | 广东省市场监督管理局 | 市场需求 | 签订委托合同或协议 | 机构或个人 | 184.8 | 广东省惠州市质量计量监督检测所 | 执行到新政策落地 | 纺织品 水萃取液pH值的测定GB/T 7573-2009
466 | 使用说明 | 广东省市场监督管理局 | 市场需求 | 签订委托合同或协议 | 机构或个人 | 64.344 | 广东省惠州市质量计量监督检测所 | 执行到新政策落地 | 消费品使用说明 第4部分:纺织品和服装 GB/T 5296.4-2012
467 | 异味 | 广东省市场监督管理局 | 市场需求 | 签订委托合同或协议 | 机构或个人 | 75.6 | 广东省惠州市质量计量监督检测所 | 执行到新政策落地 | 国家纺织产品基本安全技术规范 GB 18401-2010 6.7
468 | 耐水色牢度 | 广东省市场监督管理局 | 市场需求 | 签订委托合同或协议 | 机构或个人 | 134.4 | 广东省惠州市质量计量监督检测所 | 执行到新政策落地 | 纺织品 色牢度试验 耐水色牢度GB/T 5713-2013
469 | 耐汗渍色牢度 | 广东省市场监督管理局 | 市场需求 | 签订委托合同或协议 | 机构或个人 | 132.72 | 广东省惠州市质量计量监督检测所 | 执行到新政策落地 | 纺织品 色牢度试验 耐汗渍色牢度GB/T 3922-2013
470 | 耐干摩擦色牢度 | 广东省市场监督管理局 | 市场需求 | 签订委托合同或协议 | 机构或个人 | 137.76 | 广东省惠州市质量计量监督检测所 | 执行到新政策落地 | 纺织品 色牢度试验 耐摩擦色牢度GB/T 3920-2008
471 | 耐唾液色牢度 | 广东省市场监督管理局 | 市场需求 | 签订委托合同或协议 | 机构或个人 | 340.2 | 广东省惠州市质量计量监督检测所 | 执行到新政策落地 | 纺织品 色牢度试验 耐唾液色牢度GB/T 18886-2019
472 | 甲醛含量 | 广东省市场监督管理局 | 市场需求 | 签订委托合同或协议 | 机构或个人 | 252 | 广东省惠州市质量计量监督检测所 | 执行到新政策落地 | 纺织品 甲醛的测定 第1部分:游离和水解的甲醛（水萃取法）GB/T 2912.1-2009
473 | 可分解致癌芳香胺染料 | 广东省市场监督管理局 | 市场需求 | 签订委托合同或协议 | 机构或个人 | 735 | 广东省惠州市质量计量监督检测所 | 执行到新政策落地 | 纺织品 禁用偶氮染料的测定 GB/T 17592-2011
474 | pH值 | 广东省市场监督管理局 | 市场需求 | 签订委托合同或协议 | 机构或个人 | 184.8 | 广东省惠州市质量计量监督检测所 | 执行到新政策落地 | 纺织品 水萃取液pH值的测定GB/T 7573-2009
475 | 异味 | 广东省市场监督管理局 | 市场需求 | 签订委托合同或协议 | 机构或个人 | 75.6 | 广东省惠州市质量计量监督检测所 | 执行到新政策落地 | 国家纺织产品基本安全技术规范 GB 18401-2010 6.7
476 | 外观质量 | 广东省市场监督管理局 | 市场需求 | 签订委托合同或协议 | 机构或个人 | 210 | 广东省惠州市质量计量监督检测所 | 执行到新政策落地 | 绗缝制品 FZ/T 81005-2017 5.2
477 | 工艺质量 | 广东省市场监督管理局 | 市场需求 | 签订委托合同或协议 | 机构或个人 | 210 | 广东省惠州市质量计量监督检测所 | 执行到新政策落地 | 绗缝制品 FZ/T 81005-2017 5.2
478 | 填充物质量偏差率 | 广东省市场监督管理局 | 市场需求 | 签订委托合同或协议 | 机构或个人 | 57.96 | 广东省惠州市质量计量监督检测所 | 执行到新政策落地 | 绗缝制品 FZ/T 81005-2017 5.3.1
479 | 压缩率 | 广东省市场监督管理局 | 市场需求 | 签订委托合同或协议 | 机构或个人 | 100.8 | 广东省惠州市质量计量监督检测所 | 执行到新政策落地 | 绗缝制品 FZ/T 81005-2017 附录B
480 | 回复率 | 广东省市场监督管理局 | 市场需求 | 签订委托合同或协议 | 机构或个人 | 100.8 | 广东省惠州市质量计量监督检测所 | 执行到新政策落地 | 绗缝制品 FZ/T 81005-2017 附录B
481 | 耐皂洗色牢度 | 广东省市场监督管理局 | 市场需求 | 签订委托合同或协议 | 机构或个人 | 132.72 | 广东省惠州市质量计量监督检测所 | 执行到新政策落地 | 纺织品 色牢度试验 耐皂洗色牢度GB/T 3921-2008
482 | 耐干洗色牢度 | 广东省市场监督管理局 | 市场需求 | 签订委托合同或协议 | 机构或个人 | 378 | 广东省惠州市质量计量监督检测所 | 执行到新政策落地 | 纺织品 色牢度试验 耐干洗色牢度GB/T 5711-2015
483 | 耐水色牢度 | 广东省市场监督管理局 | 市场需求 | 签订委托合同或协议 | 机构或个人 | 134.4 | 广东省惠州市质量计量监督检测所 | 执行到新政策落地 | 纺织品 色牢度试验 耐水色牢度GB/T 5713-2013
484 | 耐光色牢度 | 广东省市场监督管理局 | 市场需求 | 签订委托合同或协议 | 机构或个人 | 1585 | 广东省惠州市质量计量监督检测所 | 执行到新政策落地 | 纺织品 色牢度试验 耐人造光色牢度：氙弧GB/T 8427-2008
485 | 耐汗渍色牢度 | 广东省市场监督管理局 | 市场需求 | 签订委托合同或协议 | 机构或个人 | 132.72 | 广东省惠州市质量计量监督检测所 | 执行到新政策落地 | 纺织品 色牢度试验 耐汗渍色牢度GB/T 3922-2013
486 | 耐摩擦色牢度 | 广东省市场监督管理局 | 市场需求 | 签订委托合同或协议 | 机构或个人 | 137.76 | 广东省惠州市质量计量监督检测所 | 执行到新政策落地 | 纺织品 色牢度试验 耐摩擦色牢度GB/T 3920-2008
487 | 甲醛含量 | 广东省市场监督管理局 | 市场需求 | 签订委托合同或协议 | 机构或个人 | 252 | 广东省惠州市质量计量监督检测所 | 执行到新政策落地 | 纺织品 甲醛的测定 第1部分:游离和水解的甲醛（水萃取法）GB/T 2912.1-2009
488 | 可分解致癌芳香胺染料 | 广东省市场监督管理局 | 市场需求 | 签订委托合同或协议 | 机构或个人 | 735 | 广东省惠州市质量计量监督检测所 | 执行到新政策落地 | 纺织品 禁用偶氮染料的测定 GB/T 17592-2011
489 | pH值 | 广东省市场监督管理局 | 市场需求 | 签订委托合同或协议 | 机构或个人 | 184.8 | 广东省惠州市质量计量监督检测所 | 执行到新政策落地 | 纺织品 水萃取液pH值的测定GB/T 7573-2009
490 | 异味 | 广东省市场监督管理局 | 市场需求 | 签订委托合同或协议 | 机构或个人 | 75.6 | 广东省惠州市质量计量监督检测所 | 执行到新政策落地 | 国家纺织产品基本安全技术规范 GB 18401-2010 6.7
491 | 使用说明 | 广东省市场监督管理局 | 市场需求 | 签订委托合同或协议 | 机构或个人 | 64.344 | 广东省惠州市质量计量监督检测所 | 执行到新政策落地 | 消费品使用说明 第4部分:纺织品和服装 GB/T 5296.4-2012
492 | 纺织纤维定性 | 广东省市场监督管理局 | 市场需求 | 签订委托合同或协议 | 机构或个人 | 262.08 | 广东省惠州市质量计量监督检测所 | 执行到新政策落地 | 纺织纤维鉴别试验方法FZ/T 01057-2007
493 | 纺织纤维含量 | 广东省市场监督管理局 | 市场需求 | 签订委托合同或协议 | 机构或个人 | 299.04 | 广东省惠州市质量计量监督检测所 | 执行到新政策落地 | 纺织品定量化学分析GB/T 2910-2009
494 | 起球性能 | 广东省市场监督管理局 | 市场需求 | 签订委托合同或协议 | 机构或个人 | 160 | 广东省惠州市质量计量监督检测所 | 执行到新政策落地 | 纺织品 织物起毛起球性能的测定 第2部分：改型马丁代尔法 GB/T 4802.2-2008
495 | 水洗尺寸变化率 | 广东省市场监督管理局 | 市场需求 | 签订委托合同或协议 | 机构或个人 | 252 | 广东省惠州市质量计量监督检测所 | 执行到新政策落地 | 纺织品 试验用家庭洗涤和干燥程序 GB/T 8629-2001 纺织品 洗涤和干燥后尺寸变化的测定GB/T 8630-2013
496 | 服装号型 | 广东省市场监督管理局 | 市场需求 | 签订委托合同或协议 | 机构或个人 | 80 | 广东省惠州市质量计量监督检测所 | 执行到新政策落地 | 服装号型 男子 GB/T 1335.1-2008
497 | 服装号型 | 广东省市场监督管理局 | 市场需求 | 签订委托合同或协议 | 机构或个人 | 80 | 广东省惠州市质量计量监督检测所 | 执行到新政策落地 | 服装号型 女子 GB/T 1335.2-2008
498 | 服装号型 | 广东省市场监督管理局 | 市场需求 | 签订委托合同或协议 | 机构或个人 | 80 | 广东省惠州市质量计量监督检测所 | 执行到新政策落地 | 服装号型 儿童 GB/T 1335.3-2009
499 | 针织内衣规格 | 广东省市场监督管理局 | 市场需求 | 签订委托合同或协议 | 机构或个人 | 80 | 广东省惠州市质量计量监督检测所 | 执行到新政策落地 | 针织内衣规格尺寸系列 GB/T 6411-2008
500 | 外观检查 | 广东省市场监督管理局 | 市场需求 | 签订委托合同或协议 | 机构或个人 | 200 | 广东省惠州市质量计量监督检测所 | 执行到新政策落地 | 呼呼吸防护 自吸过滤式防颗粒物呼吸器 GB 2626-2019 5.1、6.1
501 | 过滤效率（氯化钠） | 广东省市场监督管理局 | 市场需求 | 签订委托合同或协议 | 机构或个人 | 1800 | 广东省惠州市质量计量监督检测所 | 执行到新政策落地 | 呼吸防护 自吸过滤式防颗粒物呼吸器 GB 2626-2019 6.3
502 | 吸气阻力 | 广东省市场监督管理局 | 市场需求 | 签订委托合同或协议 | 机构或个人 | 400 | 广东省惠州市质量计量监督检测所 | 执行到新政策落地 | 呼吸防护 自吸过滤式防颗粒物呼吸器 GB 2626-2019 6.5
503 | 呼气阻力 | 广东省市场监督管理局 | 市场需求 | 签订委托合同或协议 | 机构或个人 | 400 | 广东省惠州市质量计量监督检测所 | 执行到新政策落地 | 呼吸防护 自吸过滤式防颗粒物呼吸器 GB 2626-2019 6.6
504 | 呼气阀保护装置 | 广东省市场监督管理局 | 市场需求 | 签订委托合同或协议 | 机构或个人 | 210 | 广东省惠州市质量计量监督检测所 | 执行到新政策落地 | 呼吸防护 自吸过滤式防颗粒物呼吸器 GB 2626-2019 6.8
505 | 头带 | 广东省市场监督管理局 | 市场需求 | 签订委托合同或协议 | 机构或个人 | 210 | 广东省惠州市质量计量监督检测所 | 执行到新政策落地 | 呼吸防护 自吸过滤式防颗粒物呼吸器 GB 2626-2019 6.11
506 | 连接和连接部件 | 广东省市场监督管理局 | 市场需求 | 签订委托合同或协议 | 机构或个人 | 210 | 广东省惠州市质量计量监督检测所 | 执行到新政策落地 | 呼吸防护 自吸过滤式防颗粒物呼吸器 GB 2626-2019 6.12
507 | 制造商提供的信息 | 广东省市场监督管理局 | 市场需求 | 签订委托合同或协议 | 机构或个人 | 84 | 广东省惠州市质量计量监督检测所 | 执行到新政策落地 | 呼吸防护 自吸过滤式防颗粒物呼吸器 GB 2626-2019 5.16
508 | 产品标识 | 广东省市场监督管理局 | 市场需求 | 签订委托合同或协议 | 机构或个人 | 84 | 广东省惠州市质量计量监督检测所 | 执行到新政策落地 | 呼吸防护 自吸过滤式防颗粒物呼吸器 GB 2626-2019 7
509 | 外观质量 | 广东省市场监督管理局 | 市场需求 | 签订委托合同或协议 | 机构或个人 | 420 | 广东省惠州市质量计量监督检测所 | 执行到新政策落地 | 户外运动服装 冲锋衣 GB/T 32614-2016 6.3
510 | 洗后外观 | 广东省市场监督管理局 | 市场需求 | 签订委托合同或协议 | 机构或个人 | 336 | 广东省惠州市质量计量监督检测所 | 执行到新政策落地 | 户外运动服装 冲锋衣GB/T 32614-2016 6.2.23
511 | 起毛起球 | 广东省市场监督管理局 | 市场需求 | 签订委托合同或协议 | 机构或个人 | 143 | 广东省惠州市质量计量监督检测所 | 执行到新政策落地 | 纺织品 织物起毛起球性能的测定 第1部分：圆轨迹法 GB/T 4802.1-2008
512 | 裤后裆接缝强力 | 广东省市场监督管理局 | 市场需求 | 签订委托合同或协议 | 机构或个人 | 616.56 | 广东省惠州市质量计量监督检测所 | 执行到新政策落地 | 纺织品 织物拉伸性能 第1部分：断裂强力和断裂伸长率的测定（条样法） GB/T 3923.1-2013
513 | 耐磨性能 | 广东省市场监督管理局 | 市场需求 | 签订委托合同或协议 | 机构或个人 | 538.44 | 广东省惠州市质量计量监督检测所 | 执行到新政策落地 | 纺织品 马丁代尔法织物耐磨性的测定 第2部分：试样破损的测定 GB/T 21196.2-2007
514 | 撕破性能 | 广东省市场监督管理局 | 市场需求 | 签订委托合同或协议 | 机构或个人 | 420 | 广东省惠州市质量计量监督检测所 | 执行到新政策落地 | 纺织品 织物撕破性能 第2部分：裤形试样（单缝）撕破强力的测定 GB/T 3917.2-2009
515 | 表面抗湿性（洗前） | 广东省市场监督管理局 | 市场需求 | 签订委托合同或协议 | 机构或个人 | 420 | 广东省惠州市质量计量监督检测所 | 执行到新政策落地 | 纺织品 防水性能的检测和评价 （沾水法） GB/T 4745-2012
516 | 表面抗湿性（洗后） | 广东省市场监督管理局 | 市场需求 | 签订委托合同或协议 | 机构或个人 | 756 | 广东省惠州市质量计量监督检测所 | 执行到新政策落地 | 纺织品 防水性能的检测和评价 （沾水法） GB/T 4745-2012
517 | 静水压（洗前） | 广东省市场监督管理局 | 市场需求 | 签订委托合同或协议 | 机构或个人 | 129 | 广东省惠州市质量计量监督检测所 | 执行到新政策落地 | 纺织品 防水性能的检测和评价 静水压法 GB/T 4744-2013
518 | 静水压（洗后） | 广东省市场监督管理局 | 市场需求 | 签订委托合同或协议 | 机构或个人 | 885 | 广东省惠州市质量计量监督检测所 | 执行到新政策落地 | 纺织品 防水性能的检测和评价 静水压法 GB/T 4744-2013
519 | 透湿率（洗前） | 广东省市场监督管理局 | 市场需求 | 签订委托合同或协议 | 机构或个人 | 500 | 广东省惠州市质量计量监督检测所 | 执行到新政策落地 | 纺织品 织物透湿性试验方法 第2部分：蒸发法 GB/T 12704.2-2009
520 | 透湿率（洗后） | 广东省市场监督管理局 | 市场需求 | 签订委托合同或协议 | 机构或个人 | 500 | 广东省惠州市质量计量监督检测所 | 执行到新政策落地 | 纺织品 织物透湿性试验方法 第2部分：蒸发法 GB/T 12704.2-2009
521 | 残留金属针 | 广东省市场监督管理局 | 市场需求 | 签订委托合同或协议 | 机构或个人 | 72.24 | 广东省惠州市质量计量监督检测所 | 执行到新政策落地 | 纺织制品 断针类残留物的检测方法 GB/T 24121-2009
522 | 水洗尺寸变化率 | 广东省市场监督管理局 | 市场需求 | 签订委托合同或协议 | 机构或个人 | 252 | 广东省惠州市质量计量监督检测所 | 执行到新政策落地 | 纺织品 试验用家庭洗涤和干燥程序 GB/T 8629-2001
523 | 耐水色牢度 | 广东省市场监督管理局 | 市场需求 | 签订委托合同或协议 | 机构或个人 | 134.4 | 广东省惠州市质量计量监督检测所 | 执行到新政策落地 | 纺织品 色牢度试验 耐水色牢度GB/T 5713-2013
524 | 耐汗渍色牢度 | 广东省市场监督管理局 | 市场需求 | 签订委托合同或协议 | 机构或个人 | 132.72 | 广东省惠州市质量计量监督检测所 | 执行到新政策落地 | 纺织品 色牢度试验 耐汗渍色牢度GB/T 3922-2013
525 | 耐光色牢度 | 广东省市场监督管理局 | 市场需求 | 签订委托合同或协议 | 机构或个人 | 1585 | 广东省惠州市质量计量监督检测所 | 执行到新政策落地 | 纺织品 色牢度试验 耐人造光色牢度：氙弧GB/T 8427-2008
526 | 耐皂洗色牢度 | 广东省市场监督管理局 | 市场需求 | 签订委托合同或协议 | 机构或个人 | 132.72 | 广东省惠州市质量计量监督检测所 | 执行到新政策落地 | 纺织品 色牢度试验 耐皂洗色牢度GB/T 3921-2008
527 | 耐摩擦色牢度 | 广东省市场监督管理局 | 市场需求 | 签订委托合同或协议 | 机构或个人 | 137.76 | 广东省惠州市质量计量监督检测所 | 执行到新政策落地 | 纺织品 色牢度试验 耐摩擦色牢度GB/T 3920-2008
528 | 拼接互染色牢度 | 广东省市场监督管理局 | 市场需求 | 签订委托合同或协议 | 机构或个人 | 132.72 | 广东省惠州市质量计量监督检测所 | 执行到新政策落地 | 户外运动服装 冲锋衣 GB/T 32614-2016 附录A
529 | 纺织纤维定性 | 广东省市场监督管理局 | 市场需求 | 签订委托合同或协议 | 机构或个人 | 262.08 | 广东省惠州市质量计量监督检测所 | 执行到新政策落地 | 纺织纤维鉴别试验方法FZ/T 01057-2007
530 | 纺织纤维含量 | 广东省市场监督管理局 | 市场需求 | 签订委托合同或协议 | 机构或个人 | 299.04 | 广东省惠州市质量计量监督检测所 | 执行到新政策落地 | 纺织品定量化学分析GB/T 2910-2009
531 | 甲醛含量 | 广东省市场监督管理局 | 市场需求 | 签订委托合同或协议 | 机构或个人 | 252 | 广东省惠州市质量计量监督检测所 | 执行到新政策落地 | 纺织品 甲醛的测定 第1部分:游离和水解的甲醛（水萃取法）GB/T 2912.1-2009
532 | 可分解致癌芳香胺染料 | 广东省市场监督管理局 | 市场需求 | 签订委托合同或协议 | 机构或个人 | 735 | 广东省惠州市质量计量监督检测所 | 执行到新政策落地 | 纺织品 禁用偶氮染料的测定 GB/T 17592-2011
533 | pH值 | 广东省市场监督管理局 | 市场需求 | 签订委托合同或协议 | 机构或个人 | 184.8 | 广东省惠州市质量计量监督检测所 | 执行到新政策落地 | 纺织品 水萃取液pH值的测定GB/T 7573-2009
534 | 使用说明 | 广东省市场监督管理局 | 市场需求 | 签订委托合同或协议 | 机构或个人 | 64.344 | 广东省惠州市质量计量监督检测所 | 执行到新政策落地 | 消费品使用说明 第4部分:纺织品和服装 GB/T 5296.4-2012
535 | 异味 | 广东省市场监督管理局 | 市场需求 | 签订委托合同或协议 | 机构或个人 | 75.6 | 广东省惠州市质量计量监督检测所 | 执行到新政策落地 | 国家纺织产品基本安全技术规范 GB 18401-2010 6.7
536 | 纽扣、装饰物、拉链等附件锐利性 | 广东省市场监督管理局 | 市场需求 | 签订委托合同或协议 | 机构或个人 | 100.8 | 广东省惠州市质量计量监督检测所 | 执行到新政策落地 | 户外运动服装 冲锋衣 GB/T 32614-2016 表1
537 | 童装绳索和拉带安全要求 | 广东省市场监督管理局 | 市场需求 | 签订委托合同或协议 | 机构或个人 | 336 | 广东省惠州市质量计量监督检测所 | 执行到新政策落地 | 童装绳索和拉带安全要求GB/T 22705-2019 童装绳索和拉带测量方法GB/T22702-2019
538 | 外观质量 | 广东省市场监督管理局 | 市场需求 | 签订委托合同或协议 | 机构或个人 | 420 | 广东省惠州市质量计量监督检测所 | 执行到新政策落地 | 户外运动服装 冲锋衣 GB/T 32614-2023 6.3
539 | 洗后外观 | 广东省市场监督管理局 | 市场需求 | 签订委托合同或协议 | 机构或个人 | 336 | 广东省惠州市质量计量监督检测所 | 执行到新政策落地 | 户外运动服装 冲锋衣GB/T 32614-2023 6.1.23
540 | 起毛起球 | 广东省市场监督管理局 | 市场需求 | 签订委托合同或协议 | 机构或个人 | 143 | 广东省惠州市质量计量监督检测所 | 执行到新政策落地 | 纺织品 织物起毛起球性能的测定 第1部分：圆轨迹法 GB/T 4802.1-2008
541 | 裤后裆接缝强力 | 广东省市场监督管理局 | 市场需求 | 签订委托合同或协议 | 机构或个人 | 616.56 | 广东省惠州市质量计量监督检测所 | 执行到新政策落地 | 纺织品 织物拉伸性能 第1部分：断裂强力和断裂伸长率的测定（条样法） GB/T 3923.1-2013
542 | 耐磨性能 | 广东省市场监督管理局 | 市场需求 | 签订委托合同或协议 | 机构或个人 | 538.44 | 广东省惠州市质量计量监督检测所 | 执行到新政策落地 | 纺织品 马丁代尔法织物耐磨性的测定 第2部分：试样破损的测定 GB/T 21196.2-2007
543 | 撕破性能 | 广东省市场监督管理局 | 市场需求 | 签订委托合同或协议 | 机构或个人 | 420 | 广东省惠州市质量计量监督检测所 | 执行到新政策落地 | 纺织品 织物撕破性能 第2部分：裤形试样（单缝）撕破强力的测定 GB/T 3917.2-2009
544 | 表面抗湿性（洗前） | 广东省市场监督管理局 | 市场需求 | 签订委托合同或协议 | 机构或个人 | 420 | 广东省惠州市质量计量监督检测所 | 执行到新政策落地 | 纺织品 防水性能的检测和评价 （沾水法） GB/T 4745-2012
545 | 表面抗湿性（洗后） | 广东省市场监督管理局 | 市场需求 | 签订委托合同或协议 | 机构或个人 | 756 | 广东省惠州市质量计量监督检测所 | 执行到新政策落地 | 纺织品 防水性能的检测和评价 （沾水法） GB/T 4745-2012
546 | 静水压（洗前） | 广东省市场监督管理局 | 市场需求 | 签订委托合同或协议 | 机构或个人 | 129 | 广东省惠州市质量计量监督检测所 | 执行到新政策落地 | 纺织品 防水性能的检测和评价 静水压法 GB/T 4744-2013
547 | 静水压（洗后） | 广东省市场监督管理局 | 市场需求 | 签订委托合同或协议 | 机构或个人 | 885 | 广东省惠州市质量计量监督检测所 | 执行到新政策落地 | 纺织品 防水性能的检测和评价 静水压法 GB/T 4744-2013
548 | 透湿率（洗前） | 广东省市场监督管理局 | 市场需求 | 签订委托合同或协议 | 机构或个人 | 500 | 广东省惠州市质量计量监督检测所 | 执行到新政策落地 | 纺织品 织物透湿性试验方法 第2部分：蒸发法 GB/T 12704.2-2009
549 | 透湿率（洗后） | 广东省市场监督管理局 | 市场需求 | 签订委托合同或协议 | 机构或个人 | 500 | 广东省惠州市质量计量监督检测所 | 执行到新政策落地 | 纺织品 织物透湿性试验方法 第2部分：蒸发法 GB/T 12704.2-2009
550 | 残留金属针 | 广东省市场监督管理局 | 市场需求 | 签订委托合同或协议 | 机构或个人 | 72.24 | 广东省惠州市质量计量监督检测所 | 执行到新政策落地 | 纺织制品 断针类残留物的检测方法 GB/T 24121-2009
551 | 水洗尺寸变化率 | 广东省市场监督管理局 | 市场需求 | 签订委托合同或协议 | 机构或个人 | 252 | 广东省惠州市质量计量监督检测所 | 执行到新政策落地 | 纺织品 试验用家庭洗涤和干燥程序 GB/T 8629-2017
552 | 耐水色牢度 | 广东省市场监督管理局 | 市场需求 | 签订委托合同或协议 | 机构或个人 | 134.4 | 广东省惠州市质量计量监督检测所 | 执行到新政策落地 | 纺织品 色牢度试验 耐水色牢度GB/T 5713-2013
553 | 耐汗渍色牢度 | 广东省市场监督管理局 | 市场需求 | 签订委托合同或协议 | 机构或个人 | 132.72 | 广东省惠州市质量计量监督检测所 | 执行到新政策落地 | 纺织品 色牢度试验 耐汗渍色牢度GB/T 3922-2013
554 | 耐光色牢度 | 广东省市场监督管理局 | 市场需求 | 签订委托合同或协议 | 机构或个人 | 1585 | 广东省惠州市质量计量监督检测所 | 执行到新政策落地 | 纺织品 色牢度试验 耐人造光色牢度：氙弧GB/T 8427-2008
555 | 耐皂洗色牢度 | 广东省市场监督管理局 | 市场需求 | 签订委托合同或协议 | 机构或个人 | 132.72 | 广东省惠州市质量计量监督检测所 | 执行到新政策落地 | 纺织品 色牢度试验 耐皂洗色牢度GB/T 3921-2008
556 | 耐摩擦色牢度 | 广东省市场监督管理局 | 市场需求 | 签订委托合同或协议 | 机构或个人 | 137.76 | 广东省惠州市质量计量监督检测所 | 执行到新政策落地 | 纺织品 色牢度试验 耐摩擦色牢度GB/T 3920-2008
557 | 拼接互染色牢度 | 广东省市场监督管理局 | 市场需求 | 签订委托合同或协议 | 机构或个人 | 132.72 | 广东省惠州市质量计量监督检测所 | 执行到新政策落地 | 纺织品 色牢度试验 拼接互染色牢度GB/T 31127-2014
558 | 纺织纤维定性 | 广东省市场监督管理局 | 市场需求 | 签订委托合同或协议 | 机构或个人 | 262.08 | 广东省惠州市质量计量监督检测所 | 执行到新政策落地 | 纺织纤维鉴别试验方法FZ/T 01057-2007
559 | 纺织纤维含量 | 广东省市场监督管理局 | 市场需求 | 签订委托合同或协议 | 机构或个人 | 299.04 | 广东省惠州市质量计量监督检测所 | 执行到新政策落地 | 纺织品定量化学分析GB/T 2910-2009
560 | 甲醛含量 | 广东省市场监督管理局 | 市场需求 | 签订委托合同或协议 | 机构或个人 | 252 | 广东省惠州市质量计量监督检测所 | 执行到新政策落地 | 纺织品 甲醛的测定 第1部分:游离和水解的甲醛（水萃取法）GB/T 2912.1-2009
561 | 可分解致癌芳香胺染料 | 广东省市场监督管理局 | 市场需求 | 签订委托合同或协议 | 机构或个人 | 735 | 广东省惠州市质量计量监督检测所 | 执行到新政策落地 | 纺织品 禁用偶氮染料的测定 GB/T 17592-2011
562 | pH值 | 广东省市场监督管理局 | 市场需求 | 签订委托合同或协议 | 机构或个人 | 184.8 | 广东省惠州市质量计量监督检测所 | 执行到新政策落地 | 纺织品 水萃取液pH值的测定GB/T 7573-2009
563 | 使用说明 | 广东省市场监督管理局 | 市场需求 | 签订委托合同或协议 | 机构或个人 | 64.344 | 广东省惠州市质量计量监督检测所 | 执行到新政策落地 | 消费品使用说明 第4部分:纺织品和服装 GB/T 5296.4-2012
564 | 异味 | 广东省市场监督管理局 | 市场需求 | 签订委托合同或协议 | 机构或个人 | 75.6 | 广东省惠州市质量计量监督检测所 | 执行到新政策落地 | 国家纺织产品基本安全技术规范 GB 18401-2010 6.7
565 | 纽扣、装饰物、拉链等附件锐利性 | 广东省市场监督管理局 | 市场需求 | 签订委托合同或协议 | 机构或个人 | 100.8 | 广东省惠州市质量计量监督检测所 | 执行到新政策落地 | 纺织附件锐利性试验方法 GB/T 31702-2015
566 | 外观质量 | 广东省市场监督管理局 | 市场需求 | 签订委托合同或协议 | 机构或个人 | 420 | 广东省惠州市质量计量监督检测所 | 执行到新政策落地 | 化纤仿毛毛毯 FZ/T 61002-2019 4.3
567 | 条重偏差率 | 广东省市场监督管理局 | 市场需求 | 签订委托合同或协议 | 机构或个人 | 160.44 | 广东省惠州市质量计量监督检测所 | 执行到新政策落地 | 毛毯试验方法 FZ 60007-2019 附录A.1
568 | 耐洗色牢度 | 广东省市场监督管理局 | 市场需求 | 签订委托合同或协议 | 机构或个人 | 132.72 | 广东省惠州市质量计量监督检测所 | 执行到新政策落地 | 纺织品 耐家庭和商业洗涤色牢度试验方法 GB/T 12490-2014
569 | 耐水色牢度 | 广东省市场监督管理局 | 市场需求 | 签订委托合同或协议 | 机构或个人 | 134.4 | 广东省惠州市质量计量监督检测所 | 执行到新政策落地 | 纺织品 色牢度试验 耐水色牢度GB/T 5713-2013
570 | 耐汗渍色牢度 | 广东省市场监督管理局 | 市场需求 | 签订委托合同或协议 | 机构或个人 | 132.72 | 广东省惠州市质量计量监督检测所 | 执行到新政策落地 | 纺织品 色牢度试验 耐汗渍色牢度GB/T 3922-2013
571 | 耐摩擦色牢度 | 广东省市场监督管理局 | 市场需求 | 签订委托合同或协议 | 机构或个人 | 137.76 | 广东省惠州市质量计量监督检测所 | 执行到新政策落地 | 纺织品 色牢度试验 耐摩擦色牢度GB/T 3920-2008
572 | 耐光色牢度 | 广东省市场监督管理局 | 市场需求 | 签订委托合同或协议 | 机构或个人 | 1585 | 广东省惠州市质量计量监督检测所 | 执行到新政策落地 | 纺织品 色牢度试验 耐人造光色牢度：氙弧GB/T 8427-2008
573 | 耐干洗色牢度 | 广东省市场监督管理局 | 市场需求 | 签订委托合同或协议 | 机构或个人 | 378 | 广东省惠州市质量计量监督检测所 | 执行到新政策落地 | 纺织品 色牢度试验 耐干洗色牢度GB/T 5711-2015
574 | 甲醛含量 | 广东省市场监督管理局 | 市场需求 | 签订委托合同或协议 | 机构或个人 | 252 | 广东省惠州市质量计量监督检测所 | 执行到新政策落地 | 纺织品 甲醛的测定 第1部分:游离和水解的甲醛（水萃取法）GB/T 2912.1-2009
575 | 可分解致癌芳香胺染料 | 广东省市场监督管理局 | 市场需求 | 签订委托合同或协议 | 机构或个人 | 735 | 广东省惠州市质量计量监督检测所 | 执行到新政策落地 | 纺织品 禁用偶氮染料的测定 GB/T 17592-2011
576 | pH值 | 广东省市场监督管理局 | 市场需求 | 签订委托合同或协议 | 机构或个人 | 184.8 | 广东省惠州市质量计量监督检测所 | 执行到新政策落地 | 纺织品 水萃取液pH值的测定GB/T 7573-2009
577 | 异味 | 广东省市场监督管理局 | 市场需求 | 签订委托合同或协议 | 机构或个人 | 75.6 | 广东省惠州市质量计量监督检测所 | 执行到新政策落地 | 国家纺织产品基本安全技术规范 GB 18401-2010 6.7
578 | 使用说明 | 广东省市场监督管理局 | 市场需求 | 签订委托合同或协议 | 机构或个人 | 64.344 | 广东省惠州市质量计量监督检测所 | 执行到新政策落地 | 消费品使用说明 第4部分:纺织品和服装 GB/T 5296.4-2012
579 | 纺织纤维定性 | 广东省市场监督管理局 | 市场需求 | 签订委托合同或协议 | 机构或个人 | 262.08 | 广东省惠州市质量计量监督检测所 | 执行到新政策落地 | 纺织纤维鉴别试验方法FZ/T 01057-2007
580 | 纺织纤维含量 | 广东省市场监督管理局 | 市场需求 | 签订委托合同或协议 | 机构或个人 | 299.04 | 广东省惠州市质量计量监督检测所 | 执行到新政策落地 | 纺织品定量化学分析GB/T 2910-2009
581 | 断裂强力 | 广东省市场监督管理局 | 市场需求 | 签订委托合同或协议 | 机构或个人 | 616.56 | 广东省惠州市质量计量监督检测所 | 执行到新政策落地 | 纺织品 织物拉伸性能 第1部分：断裂强力和断裂伸长率的测定（条样法）GB/T 3923.1-2013
582 | 水洗尺寸变化率 | 广东省市场监督管理局 | 市场需求 | 签订委托合同或协议 | 机构或个人 | 252 | 广东省惠州市质量计量监督检测所 | 执行到新政策落地 | 纺织品 测定尺寸变化的试验中织物试样和服装的准备、标记及测量GB/T 8628-2013 纺织品 试验用家庭洗涤和干燥程序GB/T 8629-2017 纺织品 洗涤和干燥后尺寸变化的测定GB/T 8630-2013
583 | 外观质量 | 广东省市场监督管理局 | 市场需求 | 签订委托合同或协议 | 机构或个人 | 420 | 广东省惠州市质量计量监督检测所 | 执行到新政策落地 | 化纤针织内衣 FZ/T 73024-2014 5.2
584 | 耐皂洗色牢度 | 广东省市场监督管理局 | 市场需求 | 签订委托合同或协议 | 机构或个人 | 132.72 | 广东省惠州市质量计量监督检测所 | 执行到新政策落地 | 纺织品 色牢度试验 耐皂洗色牢度GB/T 3921-2008
585 | 耐水色牢度 | 广东省市场监督管理局 | 市场需求 | 签订委托合同或协议 | 机构或个人 | 134.4 | 广东省惠州市质量计量监督检测所 | 执行到新政策落地 | 纺织品 色牢度试验 耐水色牢度GB/T 5713-2013
586 | 耐汗渍色牢度 | 广东省市场监督管理局 | 市场需求 | 签订委托合同或协议 | 机构或个人 | 132.72 | 广东省惠州市质量计量监督检测所 | 执行到新政策落地 | 纺织品 色牢度试验 耐汗渍色牢度GB/T 3922-2013
587 | 耐摩擦色牢度 | 广东省市场监督管理局 | 市场需求 | 签订委托合同或协议 | 机构或个人 | 137.76 | 广东省惠州市质量计量监督检测所 | 执行到新政策落地 | 纺织品 色牢度试验 耐摩擦色牢度GB/T 3920-2008
588 | 甲醛含量 | 广东省市场监督管理局 | 市场需求 | 签订委托合同或协议 | 机构或个人 | 252 | 广东省惠州市质量计量监督检测所 | 执行到新政策落地 | 纺织品 甲醛的测定 第1部分:游离和水解的甲醛（水萃取法）GB/T 2912.1-2009
589 | 可分解致癌芳香胺染料 | 广东省市场监督管理局 | 市场需求 | 签订委托合同或协议 | 机构或个人 | 735 | 广东省惠州市质量计量监督检测所 | 执行到新政策落地 | 纺织品 禁用偶氮染料的测定 GB/T 17592-2011
590 | pH值 | 广东省市场监督管理局 | 市场需求 | 签订委托合同或协议 | 机构或个人 | 184.8 | 广东省惠州市质量计量监督检测所 | 执行到新政策落地 | 纺织品 水萃取液pH值的测定GB/T 7573-2009
591 | 异味 | 广东省市场监督管理局 | 市场需求 | 签订委托合同或协议 | 机构或个人 | 75.6 | 广东省惠州市质量计量监督检测所 | 执行到新政策落地 | 国家纺织产品基本安全技术规范 GB 18401-2010 6.7
592 | 使用说明 | 广东省市场监督管理局 | 市场需求 | 签订委托合同或协议 | 机构或个人 | 64.344 | 广东省惠州市质量计量监督检测所 | 执行到新政策落地 | 消费品使用说明 第4部分:纺织品和服装 GB/T 5296.4-2012
593 | 纺织纤维定性 | 广东省市场监督管理局 | 市场需求 | 签订委托合同或协议 | 机构或个人 | 262.08 | 广东省惠州市质量计量监督检测所 | 执行到新政策落地 | 纺织纤维鉴别试验方法FZ/T 01057-2007
594 | 纺织纤维含量 | 广东省市场监督管理局 | 市场需求 | 签订委托合同或协议 | 机构或个人 | 299.04 | 广东省惠州市质量计量监督检测所 | 执行到新政策落地 | 纺织品定量化学分析GB/T 2910-2009
595 | 顶破强力 | 广东省市场监督管理局 | 市场需求 | 签订委托合同或协议 | 机构或个人 | 323.4 | 广东省惠州市质量计量监督检测所 | 执行到新政策落地 | 纺织品 顶破强力的测定 钢球法GB/T 19976-2005
596 | 起球 | 广东省市场监督管理局 | 市场需求 | 签订委托合同或协议 | 机构或个人 | 143 | 广东省惠州市质量计量监督检测所 | 执行到新政策落地 | 纺织品 织物起毛起球性能的测定 第1部分：圆轨迹法 GB/T 4802.1-2008
597 | 水洗尺寸变化率 | 广东省市场监督管理局 | 市场需求 | 签订委托合同或协议 | 机构或个人 | 252 | 广东省惠州市质量计量监督检测所 | 执行到新政策落地 | 纺织品 试验用家庭洗涤和干燥程序 GB/T 8629-2001
598 | 回潮率 | 广东省市场监督管理局 | 市场需求 | 签订委托合同或协议 | 机构或个人 | 160.44 | 广东省惠州市质量计量监督检测所 | 执行到新政策落地 | 化学纤维 回潮率试验方法 GB/T 6503-2017
599 | 外观质量 | 广东省市场监督管理局 | 市场需求 | 签订委托合同或协议 | 机构或个人 | 420 | 广东省惠州市质量计量监督检测所 | 执行到新政策落地 | 机织儿童服装 GB/T 31900-2015 4.2/4.3
600 | 耐皂洗色牢度 | 广东省市场监督管理局 | 市场需求 | 签订委托合同或协议 | 机构或个人 | 132.72 | 广东省惠州市质量计量监督检测所 | 执行到新政策落地 | 纺织品 色牢度试验 耐皂洗色牢度GB/T 3921-2008
601 | 耐干洗色牢度 | 广东省市场监督管理局 | 市场需求 | 签订委托合同或协议 | 机构或个人 | 378 | 广东省惠州市质量计量监督检测所 | 执行到新政策落地 | 纺织品 色牢度试验 耐干洗色牢度GB/T 5711-2015
602 | 耐光色牢度 | 广东省市场监督管理局 | 市场需求 | 签订委托合同或协议 | 机构或个人 | 1585 | 广东省惠州市质量计量监督检测所 | 执行到新政策落地 | 纺织品 色牢度试验 耐人造光色牢度：氙弧GB/T 8427-2008
603 | 耐水色牢度 | 广东省市场监督管理局 | 市场需求 | 签订委托合同或协议 | 机构或个人 | 134.4 | 广东省惠州市质量计量监督检测所 | 执行到新政策落地 | 纺织品 色牢度试验 耐水色牢度GB/T 5713-2013
604 | 耐汗渍色牢度 | 广东省市场监督管理局 | 市场需求 | 签订委托合同或协议 | 机构或个人 | 132.72 | 广东省惠州市质量计量监督检测所 | 执行到新政策落地 | 纺织品 色牢度试验 耐汗渍色牢度GB/T 3922-2013
605 | 耐摩擦色牢度 | 广东省市场监督管理局 | 市场需求 | 签订委托合同或协议 | 机构或个人 | 137.76 | 广东省惠州市质量计量监督检测所 | 执行到新政策落地 | 纺织品 色牢度试验 耐摩擦色牢度GB/T 3920-2008
606 | 水洗尺寸变化率 | 广东省市场监督管理局 | 市场需求 | 签订委托合同或协议 | 机构或个人 | 252 | 广东省惠州市质量计量监督检测所 | 执行到新政策落地 | 纺织品 试验用家庭洗涤和干燥程序 GB/T 8629-2001 纺织品 洗涤和干燥后尺寸变化的测定GB/T 8630-2013
607 | 甲醛含量 | 广东省市场监督管理局 | 市场需求 | 签订委托合同或协议 | 机构或个人 | 252 | 广东省惠州市质量计量监督检测所 | 执行到新政策落地 | 纺织品 甲醛的测定 第1部分:游离和水解的甲醛（水萃取法）GB/T 2912.1-2009
608 | 可分解致癌芳香胺染料 | 广东省市场监督管理局 | 市场需求 | 签订委托合同或协议 | 机构或个人 | 735 | 广东省惠州市质量计量监督检测所 | 执行到新政策落地 | 纺织品 禁用偶氮染料的测定 GB/T 17592-2011
609 | pH值 | 广东省市场监督管理局 | 市场需求 | 签订委托合同或协议 | 机构或个人 | 184.8 | 广东省惠州市质量计量监督检测所 | 执行到新政策落地 | 纺织品 水萃取液pH值的测定GB/T 7573-2009
610 | 异味 | 广东省市场监督管理局 | 市场需求 | 签订委托合同或协议 | 机构或个人 | 75.6 | 广东省惠州市质量计量监督检测所 | 执行到新政策落地 | 国家纺织产品基本安全技术规范 GB 18401-2010 6.7
611 | 使用说明 | 广东省市场监督管理局 | 市场需求 | 签订委托合同或协议 | 机构或个人 | 64.344 | 广东省惠州市质量计量监督检测所 | 执行到新政策落地 | 消费品使用说明 第4部分:纺织品和服装 GB/T 5296.4-2012
612 | 纺织纤维定性 | 广东省市场监督管理局 | 市场需求 | 签订委托合同或协议 | 机构或个人 | 262.08 | 广东省惠州市质量计量监督检测所 | 执行到新政策落地 | 纺织纤维鉴别试验方法FZ/T 01057-2007
613 | 纺织纤维含量 | 广东省市场监督管理局 | 市场需求 | 签订委托合同或协议 | 机构或个人 | 299.04 | 广东省惠州市质量计量监督检测所 | 执行到新政策落地 | 纺织品定量化学分析GB/T 2910-2009
614 | 拼接互染色牢度 | 广东省市场监督管理局 | 市场需求 | 签订委托合同或协议 | 机构或个人 | 132.72 | 广东省惠州市质量计量监督检测所 | 执行到新政策落地 | 服装理化性能的检验方法 GB/T 21294-2014 附录B
615 | 儿童上衣拉带安全规格 | 广东省市场监督管理局 | 市场需求 | 签订委托合同或协议 | 机构或个人 | 336 | 广东省惠州市质量计量监督检测所 | 执行到新政策落地 | 童装绳索和拉带测量方法 GB/T22702-2019
616 | 童装绳索和拉带安全要求 | 广东省市场监督管理局 | 市场需求 | 签订委托合同或协议 | 机构或个人 | 336 | 广东省惠州市质量计量监督检测所 | 执行到新政策落地 | 童装绳索和拉带安全要求 GB/T 22705-2019
617 | 裤后裆缝接缝强力 | 广东省市场监督管理局 | 市场需求 | 签订委托合同或协议 | 机构或个人 | 616.56 | 广东省惠州市质量计量监督检测所 | 执行到新政策落地 | 服装理化性能的检验方法 GB/T 21294-2014 9.2.3
618 | 缝子纰裂程度 | 广东省市场监督管理局 | 市场需求 | 签订委托合同或协议 | 机构或个人 | 616.56 | 广东省惠州市质量计量监督检测所 | 执行到新政策落地 | 服装理化性能的检验方法 GB/T 21294-2014 9.2.1
619 | 接缝强力 | 广东省市场监督管理局 | 市场需求 | 签订委托合同或协议 | 机构或个人 | 616.56 | 广东省惠州市质量计量监督检测所 | 执行到新政策落地 | 服装理化性能的检验方法 GB/T 21294-2014 9.2.2
620 | 撕破强力 | 广东省市场监督管理局 | 市场需求 | 签订委托合同或协议 | 机构或个人 | 420 | 广东省惠州市质量计量监督检测所 | 执行到新政策落地 | 纺织品 织物撕破性能 第2部分：裤形试样（单缝）撕破强力的测定 GB/T 3917.2-2009
621 | 面料起球 | 广东省市场监督管理局 | 市场需求 | 签订委托合同或协议 | 机构或个人 | 143 | 广东省惠州市质量计量监督检测所 | 执行到新政策落地 | 纺织品 织物起毛起球性能的测定 第1部分：圆轨迹法 GB/T 4802.1-2008
622 | 复粘合衬部位剥离强力 | 广东省市场监督管理局 | 市场需求 | 签订委托合同或协议 | 机构或个人 | 401.52 | 广东省惠州市质量计量监督检测所 | 执行到新政策落地 | 使用粘合衬服装剥离强力测试方法FZ/T 80007.1-2006
623 | 洗涤干燥后外观质量 | 广东省市场监督管理局 | 市场需求 | 签订委托合同或协议 | 机构或个人 | 336 | 广东省惠州市质量计量监督检测所 | 执行到新政策落地 | 服装理化性能的检验方法 GB/T 21294-2014 8.5
624 | 外观质量 | 广东省市场监督管理局 | 市场需求 | 签订委托合同或协议 | 机构或个人 | 420 | 广东省惠州市质量计量监督检测所 | 执行到新政策落地 | 机织围巾、披肩 FZ/T 81012-2016 5.1
625 | 小部件测试 | 广东省市场监督管理局 | 市场需求 | 签订委托合同或协议 | 机构或个人 | 210 | 广东省惠州市质量计量监督检测所 | 执行到新政策落地 | 机织围巾、披肩 FZ/T 81012-2016 5.2.4/5.2.5
626 | 耐皂洗色牢度 | 广东省市场监督管理局 | 市场需求 | 签订委托合同或协议 | 机构或个人 | 132.72 | 广东省惠州市质量计量监督检测所 | 执行到新政策落地 | 纺织品 色牢度试验 耐皂洗色牢度GB/T 3921-2008
627 | 耐干洗色牢度 | 广东省市场监督管理局 | 市场需求 | 签订委托合同或协议 | 机构或个人 | 378 | 广东省惠州市质量计量监督检测所 | 执行到新政策落地 | 纺织品 色牢度试验 耐干洗色牢度GB/T 5711-2015
628 | 耐水色牢度 | 广东省市场监督管理局 | 市场需求 | 签订委托合同或协议 | 机构或个人 | 134.4 | 广东省惠州市质量计量监督检测所 | 执行到新政策落地 | 纺织品 色牢度试验 耐水色牢度GB/T 5713-2013
629 | 耐光色牢度 | 广东省市场监督管理局 | 市场需求 | 签订委托合同或协议 | 机构或个人 | 1585 | 广东省惠州市质量计量监督检测所 | 执行到新政策落地 | 纺织品 色牢度试验 耐人造光色牢度：氙弧GB/T 8427-2008
630 | 耐汗渍色牢度 | 广东省市场监督管理局 | 市场需求 | 签订委托合同或协议 | 机构或个人 | 132.72 | 广东省惠州市质量计量监督检测所 | 执行到新政策落地 | 纺织品 色牢度试验 耐汗渍色牢度GB/T 3922-2013
631 | 耐摩擦色牢度 | 广东省市场监督管理局 | 市场需求 | 签订委托合同或协议 | 机构或个人 | 137.76 | 广东省惠州市质量计量监督检测所 | 执行到新政策落地 | 纺织品 色牢度试验 耐摩擦色牢度GB/T 3920-2008
632 | 甲醛含量 | 广东省市场监督管理局 | 市场需求 | 签订委托合同或协议 | 机构或个人 | 252 | 广东省惠州市质量计量监督检测所 | 执行到新政策落地 | 纺织品 甲醛的测定 第1部分:游离和水解的甲醛（水萃取法）GB/T 2912.1-2009
633 | 可分解致癌芳香胺染料 | 广东省市场监督管理局 | 市场需求 | 签订委托合同或协议 | 机构或个人 | 735 | 广东省惠州市质量计量监督检测所 | 执行到新政策落地 | 纺织品 禁用偶氮染料的测定 GB/T 17592-2011
634 | pH值 | 广东省市场监督管理局 | 市场需求 | 签订委托合同或协议 | 机构或个人 | 184.8 | 广东省惠州市质量计量监督检测所 | 执行到新政策落地 | 纺织品 水萃取液pH值的测定GB/T 7573-2009
635 | 异味 | 广东省市场监督管理局 | 市场需求 | 签订委托合同或协议 | 机构或个人 | 75.6 | 广东省惠州市质量计量监督检测所 | 执行到新政策落地 | 国家纺织产品基本安全技术规范 GB 18401-2010 6.7
636 | 使用说明 | 广东省市场监督管理局 | 市场需求 | 签订委托合同或协议 | 机构或个人 | 64.344 | 广东省惠州市质量计量监督检测所 | 执行到新政策落地 | 消费品使用说明 第4部分:纺织品和服装 GB/T 5296.4-2012
637 | 纺织纤维定性 | 广东省市场监督管理局 | 市场需求 | 签订委托合同或协议 | 机构或个人 | 262.08 | 广东省惠州市质量计量监督检测所 | 执行到新政策落地 | 纺织纤维鉴别试验方法FZ/T 01057-2007
638 | 纺织纤维含量 | 广东省市场监督管理局 | 市场需求 | 签订委托合同或协议 | 机构或个人 | 299.04 | 广东省惠州市质量计量监督检测所 | 执行到新政策落地 | 纺织品定量化学分析GB/T 2910-2009
639 | 水洗尺寸变化率 | 广东省市场监督管理局 | 市场需求 | 签订委托合同或协议 | 机构或个人 | 252 | 广东省惠州市质量计量监督检测所 | 执行到新政策落地 | 纺织品 试验用家庭洗涤和干燥程序 GB/T 8629-2001 纺织品 洗涤和干燥后尺寸变化的测定GB/T 8630-2013
640 | 外观质量 | 广东省市场监督管理局 | 市场需求 | 签订委托合同或协议 | 机构或个人 | 420 | 广东省惠州市质量计量监督检测所 | 执行到新政策落地 | 机织学生服 GB/T 23328-2009 4.2/4.3
641 | 耐皂洗色牢度 | 广东省市场监督管理局 | 市场需求 | 签订委托合同或协议 | 机构或个人 | 132.72 | 广东省惠州市质量计量监督检测所 | 执行到新政策落地 | 纺织品 色牢度试验 耐皂洗色牢度GB/T 3921-2008
642 | 耐水色牢度 | 广东省市场监督管理局 | 市场需求 | 签订委托合同或协议 | 机构或个人 | 134.4 | 广东省惠州市质量计量监督检测所 | 执行到新政策落地 | 纺织品 色牢度试验 耐水色牢度GB/T 5713-2013
643 | 耐光色牢度 | 广东省市场监督管理局 | 市场需求 | 签订委托合同或协议 | 机构或个人 | 1585 | 广东省惠州市质量计量监督检测所 | 执行到新政策落地 | 纺织品 色牢度试验 耐人造光色牢度：氙弧GB/T 8427-2019
644 | 耐汗渍色牢度 | 广东省市场监督管理局 | 市场需求 | 签订委托合同或协议 | 机构或个人 | 132.72 | 广东省惠州市质量计量监督检测所 | 执行到新政策落地 | 纺织品 色牢度试验 耐汗渍色牢度GB/T 3922-2013
645 | 耐摩擦色牢度 | 广东省市场监督管理局 | 市场需求 | 签订委托合同或协议 | 机构或个人 | 137.76 | 广东省惠州市质量计量监督检测所 | 执行到新政策落地 | 纺织品 色牢度试验 耐摩擦色牢度GB/T 3920-2008
646 | 甲醛含量 | 广东省市场监督管理局 | 市场需求 | 签订委托合同或协议 | 机构或个人 | 252 | 广东省惠州市质量计量监督检测所 | 执行到新政策落地 | 纺织品 甲醛的测定 第1部分:游离和水解的甲醛（水萃取法）GB/T 2912.1-2009
647 | 可分解致癌芳香胺染料 | 广东省市场监督管理局 | 市场需求 | 签订委托合同或协议 | 机构或个人 | 735 | 广东省惠州市质量计量监督检测所 | 执行到新政策落地 | 纺织品 禁用偶氮染料的测定 GB/T 17592-2011
648 | pH值 | 广东省市场监督管理局 | 市场需求 | 签订委托合同或协议 | 机构或个人 | 184.8 | 广东省惠州市质量计量监督检测所 | 执行到新政策落地 | 纺织品 水萃取液pH值的测定GB/T 7573-2009
649 | 异味 | 广东省市场监督管理局 | 市场需求 | 签订委托合同或协议 | 机构或个人 | 75.6 | 广东省惠州市质量计量监督检测所 | 执行到新政策落地 | 国家纺织产品基本安全技术规范 GB 18401-2010 6.7
650 | 使用说明 | 广东省市场监督管理局 | 市场需求 | 签订委托合同或协议 | 机构或个人 | 64.344 | 广东省惠州市质量计量监督检测所 | 执行到新政策落地 | 消费品使用说明 第4部分:纺织品和服装 GB/T 5296.4-2012
651 | 纺织纤维定性 | 广东省市场监督管理局 | 市场需求 | 签订委托合同或协议 | 机构或个人 | 262.08 | 广东省惠州市质量计量监督检测所 | 执行到新政策落地 | 纺织纤维鉴别试验方法FZ/T 01057-2007
652 | 纺织纤维含量 | 广东省市场监督管理局 | 市场需求 | 签订委托合同或协议 | 机构或个人 | 299.04 | 广东省惠州市质量计量监督检测所 | 执行到新政策落地 | 纺织品定量化学分析GB/T 2910-2009
653 | 缝子纰裂程度 | 广东省市场监督管理局 | 市场需求 | 签订委托合同或协议 | 机构或个人 | 616.56 | 广东省惠州市质量计量监督检测所 | 执行到新政策落地 | 机织学生服GB/T 23328-2009 附录A
654 | 裤后裆缝接缝强力 | 广东省市场监督管理局 | 市场需求 | 签订委托合同或协议 | 机构或个人 | 616.56 | 广东省惠州市质量计量监督检测所 | 执行到新政策落地 | 纺织品 织物拉伸性能 第1部分：断裂强力和断裂伸长率的测定（条样法） GB/T 3923.1-2013
655 | 回潮率 | 广东省市场监督管理局 | 市场需求 | 签订委托合同或协议 | 机构或个人 | 160.44 | 广东省惠州市质量计量监督检测所 | 执行到新政策落地 | 纺织材料含水率和回潮率的测定烘箱干燥法GB/T 9995-1997
656 | 起毛起球 | 广东省市场监督管理局 | 市场需求 | 签订委托合同或协议 | 机构或个人 | 143 | 广东省惠州市质量计量监督检测所 | 执行到新政策落地 | 纺织品 织物起毛起球性能的测定 第1部分：圆轨迹法 GB/T 4802.1-2008
657 | 洗后外观 | 广东省市场监督管理局 | 市场需求 | 签订委托合同或协议 | 机构或个人 | 336 | 广东省惠州市质量计量监督检测所 | 执行到新政策落地 | 纺织品 试验用家庭洗涤和干燥程序GB/T 8629-2017
658 | 水洗尺寸变化率 | 广东省市场监督管理局 | 市场需求 | 签订委托合同或协议 | 机构或个人 | 252 | 广东省惠州市质量计量监督检测所 | 执行到新政策落地 | 纺织品 试验用家庭洗涤和干燥程序GB/T 8629-2017
659 | 外观质量 | 广东省市场监督管理局 | 市场需求 | 签订委托合同或协议 | 机构或个人 | 420 | 广东省惠州市质量计量监督检测所 | 执行到新政策落地 | 机织腰带 FZ/T 63005-2019 6.9
660 | 长度偏差 | 广东省市场监督管理局 | 市场需求 | 签订委托合同或协议 | 机构或个人 | 10.08 | 广东省惠州市质量计量监督检测所 | 执行到新政策落地 | 织带产品物理机械性能试验方法 FZ/T 60021-2010 5.2.1
661 | 宽度偏差 | 广东省市场监督管理局 | 市场需求 | 签订委托合同或协议 | 机构或个人 | 10.08 | 广东省惠州市质量计量监督检测所 | 执行到新政策落地 | 织带产品物理机械性能试验方法 FZ/T 60021-2010 5.2.2
662 | 厚度偏差 | 广东省市场监督管理局 | 市场需求 | 签订委托合同或协议 | 机构或个人 | 148.68 | 广东省惠州市质量计量监督检测所 | 执行到新政策落地 | 纺织品和纺织制品厚度的测定GB/T 3820-1997
663 | 纬向密度偏差率 | 广东省市场监督管理局 | 市场需求 | 签订委托合同或协议 | 机构或个人 | 19.32 | 广东省惠州市质量计量监督检测所 | 执行到新政策落地 | 织带产品物理机械性能试验方法 FZ/T 60021-2010 6
664 | 扣合力 | 广东省市场监督管理局 | 市场需求 | 签订委托合同或协议 | 机构或个人 | 616.56 | 广东省惠州市质量计量监督检测所 | 执行到新政策落地 | 机织腰带 FZ/T 63005-2019 6.8
665 | 耐水色牢度 | 广东省市场监督管理局 | 市场需求 | 签订委托合同或协议 | 机构或个人 | 134.4 | 广东省惠州市质量计量监督检测所 | 执行到新政策落地 | 纺织品 色牢度试验 耐水色牢度GB/T 5713-2013
666 | 耐光色牢度 | 广东省市场监督管理局 | 市场需求 | 签订委托合同或协议 | 机构或个人 | 1585 | 广东省惠州市质量计量监督检测所 | 执行到新政策落地 | 纺织品 色牢度试验 耐人造光色牢度：氙弧GB/T 8427-2008
667 | 耐汗渍色牢度 | 广东省市场监督管理局 | 市场需求 | 签订委托合同或协议 | 机构或个人 | 132.72 | 广东省惠州市质量计量监督检测所 | 执行到新政策落地 | 纺织品 色牢度试验 耐汗渍色牢度GB/T 3922-2013
668 | 耐摩擦色牢度 | 广东省市场监督管理局 | 市场需求 | 签订委托合同或协议 | 机构或个人 | 137.76 | 广东省惠州市质量计量监督检测所 | 执行到新政策落地 | 纺织品 色牢度试验 耐摩擦色牢度GB/T 3920-2008
669 | 耐皂洗色牢度 | 广东省市场监督管理局 | 市场需求 | 签订委托合同或协议 | 机构或个人 | 132.72 | 广东省惠州市质量计量监督检测所 | 执行到新政策落地 | 纺织品 色牢度试验 耐皂洗色牢度GB/T 3921-2008
670 | 甲醛含量 | 广东省市场监督管理局 | 市场需求 | 签订委托合同或协议 | 机构或个人 | 252 | 广东省惠州市质量计量监督检测所 | 执行到新政策落地 | 纺织品 甲醛的测定 第1部分:游离和水解的甲醛（水萃取法）GB/T 2912.1-2009
671 | 可分解致癌芳香胺染料 | 广东省市场监督管理局 | 市场需求 | 签订委托合同或协议 | 机构或个人 | 735 | 广东省惠州市质量计量监督检测所 | 执行到新政策落地 | 纺织品 禁用偶氮染料的测定 GB/T 17592-2011
672 | pH值 | 广东省市场监督管理局 | 市场需求 | 签订委托合同或协议 | 机构或个人 | 184.8 | 广东省惠州市质量计量监督检测所 | 执行到新政策落地 | 纺织品 水萃取液pH值的测定GB/T 7573-2009
673 | 异味 | 广东省市场监督管理局 | 市场需求 | 签订委托合同或协议 | 机构或个人 | 75.6 | 广东省惠州市质量计量监督检测所 | 执行到新政策落地 | 国家纺织产品基本安全技术规范 GB 18401-2010 6.7
674 | 使用说明 | 广东省市场监督管理局 | 市场需求 | 签订委托合同或协议 | 机构或个人 | 64.344 | 广东省惠州市质量计量监督检测所 | 执行到新政策落地 | 消费品使用说明 第4部分:纺织品和服装 GB/T 5296.4-2012
675 | 外观质量 | 广东省市场监督管理局 | 市场需求 | 签订委托合同或协议 | 机构或个人 | 210 | 广东省惠州市质量计量监督检测所 | 执行到新政策落地 | 机织婴幼儿床上用品 GB/T 33734-2017 5.1/5.2/5.3/5.4
676 | 工艺质量 | 广东省市场监督管理局 | 市场需求 | 签订委托合同或协议 | 机构或个人 | 210 | 广东省惠州市质量计量监督检测所 | 执行到新政策落地 | 机织婴幼儿床上用品 GB/T 33734-2017 5.1/5.28
677 | 床围固定位置 | 广东省市场监督管理局 | 市场需求 | 签订委托合同或协议 | 机构或个人 | 40 | 广东省惠州市质量计量监督检测所 | 执行到新政策落地 | 机织婴幼儿床上用品 GB/T 33734-2017 5.28
678 | 填充物质量偏差率 | 广东省市场监督管理局 | 市场需求 | 签订委托合同或协议 | 机构或个人 | 57.96 | 广东省惠州市质量计量监督检测所 | 执行到新政策落地 | 机织婴幼儿床上用品 GB/T 33734-2017 5.5
679 | 绳带 | 广东省市场监督管理局 | 市场需求 | 签订委托合同或协议 | 机构或个人 | 280 | 广东省惠州市质量计量监督检测所 | 执行到新政策落地 | 机织婴幼儿床上用品GB/T 33734-2017 5.27
680 | 织物断裂强力 | 广东省市场监督管理局 | 市场需求 | 签订委托合同或协议 | 机构或个人 | 616.56 | 广东省惠州市质量计量监督检测所 | 执行到新政策落地 | 纺织品 织物拉伸性能 第1部分：断裂强力和断裂伸长率的测定（条样法） GB/T 3923.1-2013
681 | 织物起球性能 | 广东省市场监督管理局 | 市场需求 | 签订委托合同或协议 | 机构或个人 | 160 | 广东省惠州市质量计量监督检测所 | 执行到新政策落地 | 纺织品 织物起毛起球性能的测定 第2部分：改型马丁代尔法 GB/T 4802.2-2008
682 | 附件抗拉强力 | 广东省市场监督管理局 | 市场需求 | 签订委托合同或协议 | 机构或个人 | 210 | 广东省惠州市质量计量监督检测所 | 执行到新政策落地 | 婴幼儿及儿童纺织产品安全技术规范 GB 31701-2015附录A
683 | 燃烧性能 | 广东省市场监督管理局 | 市场需求 | 签订委托合同或协议 | 机构或个人 | 341.04 | 广东省惠州市质量计量监督检测所 | 执行到新政策落地 | 纺织品 燃烧性能 45°方向燃烧速率的测定GB/T 14644-2014
684 | 邻苯二甲酸酯 | 广东省市场监督管理局 | 市场需求 | 签订委托合同或协议 | 机构或个人 | 1764 | 广东省惠州市质量计量监督检测所 | 执行到新政策落地 | 纺织品 邻苯二甲酸酯的测定 四氢呋喃法 GB/T 20388-2016
685 | 重金属：总铅 | 广东省市场监督管理局 | 市场需求 | 签订委托合同或协议 | 机构或个人 | 300 | 广东省惠州市质量计量监督检测所 | 执行到新政策落地 | 纺织品 总铅和总镉含量的测定 GB/T 30157-2013
686 | 重金属：总镉 | 广东省市场监督管理局 | 市场需求 | 签订委托合同或协议 | 机构或个人 | 300 | 广东省惠州市质量计量监督检测所 | 执行到新政策落地 | 纺织品 总铅和总镉含量的测定 GB/T 30157-2013
687 | 锐利物（断针类残留物） | 广东省市场监督管理局 | 市场需求 | 签订委托合同或协议 | 机构或个人 | 72.24 | 广东省惠州市质量计量监督检测所 | 执行到新政策落地 | 纺织制品 断针类残留物的检测方法 GB/T 24121-2009
688 | 水洗尺寸变化率 | 广东省市场监督管理局 | 市场需求 | 签订委托合同或协议 | 机构或个人 | 252 | 广东省惠州市质量计量监督检测所 | 执行到新政策落地 | 纺织品 测定尺寸变化的试验中织物试样和服装的准备、标记及测量GB/T 8628-2013 纺织品 试验用家庭洗涤和干燥程序GB/T 8629-2001 纺织品 洗涤和干燥后尺寸变化的测定GB/T 8630-2013
689 | 耐水色牢度 | 广东省市场监督管理局 | 市场需求 | 签订委托合同或协议 | 机构或个人 | 134.4 | 广东省惠州市质量计量监督检测所 | 执行到新政策落地 | 纺织品 色牢度试验 耐水色牢度GB/T 5713-2013
690 | 耐汗渍色牢度 | 广东省市场监督管理局 | 市场需求 | 签订委托合同或协议 | 机构或个人 | 132.72 | 广东省惠州市质量计量监督检测所 | 执行到新政策落地 | 纺织品 色牢度试验 耐汗渍色牢度GB/T 3922-2013
691 | 耐皂洗色牢度 | 广东省市场监督管理局 | 市场需求 | 签订委托合同或协议 | 机构或个人 | 132.72 | 广东省惠州市质量计量监督检测所 | 执行到新政策落地 | 纺织品 色牢度试验 耐皂洗色牢度GB/T 3921-2008
692 | 耐摩擦色牢度 | 广东省市场监督管理局 | 市场需求 | 签订委托合同或协议 | 机构或个人 | 137.76 | 广东省惠州市质量计量监督检测所 | 执行到新政策落地 | 纺织品 色牢度试验 耐摩擦色牢度GB/T 3920-2008
693 | 耐唾液色牢度 | 广东省市场监督管理局 | 市场需求 | 签订委托合同或协议 | 机构或个人 | 340.2 | 广东省惠州市质量计量监督检测所 | 执行到新政策落地 | 纺织品 色牢度试验 耐唾液色牢度GB/T 18886-2019
694 | 耐光色牢度 | 广东省市场监督管理局 | 市场需求 | 签订委托合同或协议 | 机构或个人 | 1585 | 广东省惠州市质量计量监督检测所 | 执行到新政策落地 | 纺织品 色牢度试验 耐人造光色牢度：氙弧GB/T 8427-2008
695 | 纺织纤维定性 | 广东省市场监督管理局 | 市场需求 | 签订委托合同或协议 | 机构或个人 | 262.08 | 广东省惠州市质量计量监督检测所 | 执行到新政策落地 | 纺织纤维鉴别试验方法FZ/T 01057-2007
696 | 纺织纤维含量 | 广东省市场监督管理局 | 市场需求 | 签订委托合同或协议 | 机构或个人 | 299.04 | 广东省惠州市质量计量监督检测所 | 执行到新政策落地 | 纺织品定量化学分析GB/T 2910-2009
697 | 甲醛含量 | 广东省市场监督管理局 | 市场需求 | 签订委托合同或协议 | 机构或个人 | 252 | 广东省惠州市质量计量监督检测所 | 执行到新政策落地 | 纺织品 甲醛的测定 第1部分:游离和水解的甲醛（水萃取法）GB/T 2912.1-2009
698 | 可分解致癌芳香胺染料 | 广东省市场监督管理局 | 市场需求 | 签订委托合同或协议 | 机构或个人 | 735 | 广东省惠州市质量计量监督检测所 | 执行到新政策落地 | 纺织品 禁用偶氮染料的测定 GB/T 17592-2011
699 | pH值 | 广东省市场监督管理局 | 市场需求 | 签订委托合同或协议 | 机构或个人 | 184.8 | 广东省惠州市质量计量监督检测所 | 执行到新政策落地 | 纺织品 水萃取液pH值的测定GB/T 7573-2009
700 | 使用说明 | 广东省市场监督管理局 | 市场需求 | 签订委托合同或协议 | 机构或个人 | 64.344 | 广东省惠州市质量计量监督检测所 | 执行到新政策落地 | 机织婴幼儿床上用品 GB/T 33734-2017 7.1
701 | 异味 | 广东省市场监督管理局 | 市场需求 | 签订委托合同或协议 | 机构或个人 | 75.6 | 广东省惠州市质量计量监督检测所 | 执行到新政策落地 | 国家纺织产品基本安全技术规范 GB 18401-2010 6.7
702 | 填充物含油率 | 广东省市场监督管理局 | 市场需求 | 签订委托合同或协议 | 机构或个人 | 319 | 广东省惠州市质量计量监督检测所 | 执行到新政策落地 | 化学纤维 含油率试验方法 GB/T 6504-2017
703 | 填充物含油率 | 广东省市场监督管理局 | 市场需求 | 签订委托合同或协议 | 机构或个人 | 319.2 | 广东省惠州市质量计量监督检测所 | 执行到新政策落地 | 洗净羊毛乙醇萃取物、灰分、植物性杂质、总碱不溶物含量试验方法 GB/T 6977-2008
704 | 锐利性 | 广东省市场监督管理局 | 市场需求 | 签订委托合同或协议 | 机构或个人 | 101 | 广东省惠州市质量计量监督检测所 | 执行到新政策落地 | 纺织附件锐利性试验方法 GB/T 31702-2015
705 | 填充物 | 广东省市场监督管理局 | 市场需求 | 签订委托合同或协议 | 机构或个人 | 918 | 广东省惠州市质量计量监督检测所 | 执行到新政策落地 | 絮用纤维制品通用技术要求 GB 18383-2007 4.1/5.1/5.2
706 | 外观质量 | 广东省市场监督管理局 | 市场需求 | 签订委托合同或协议 | 机构或个人 | 420 | 广东省惠州市质量计量监督检测所 | 执行到新政策落地 | 机织婴幼儿服装 GB/T 33271-2016 5.2/5.3
707 | 衣带强力 | 广东省市场监督管理局 | 市场需求 | 签订委托合同或协议 | 机构或个人 | 616.56 | 广东省惠州市质量计量监督检测所 | 执行到新政策落地 | 机织婴幼儿服装 GB/T 33271-2016 5.4.3
708 | 不可拆卸附件抗拉强力 | 广东省市场监督管理局 | 市场需求 | 签订委托合同或协议 | 机构或个人 | 210 | 广东省惠州市质量计量监督检测所 | 执行到新政策落地 | 机织婴幼儿服装GB/T 33271-2016 附录A
709 | 燃烧性能 | 广东省市场监督管理局 | 市场需求 | 签订委托合同或协议 | 机构或个人 | 341.04 | 广东省惠州市质量计量监督检测所 | 执行到新政策落地 | 纺织品 燃烧性能 45°方向燃烧速率的测定GB/T 14644-2014
710 | 邻苯二甲酸酯 | 广东省市场监督管理局 | 市场需求 | 签订委托合同或协议 | 机构或个人 | 1764 | 广东省惠州市质量计量监督检测所 | 执行到新政策落地 | 纺织品 邻苯二甲酸酯的测定 四氢呋喃法 GB/T 20388-2016
711 | 重金属：总铅 | 广东省市场监督管理局 | 市场需求 | 签订委托合同或协议 | 机构或个人 | 300 | 广东省惠州市质量计量监督检测所 | 执行到新政策落地 | 纺织品 总铅和总镉含量的测定 GB/T 30157-2013
712 | 重金属：总镉 | 广东省市场监督管理局 | 市场需求 | 签订委托合同或协议 | 机构或个人 | 300 | 广东省惠州市质量计量监督检测所 | 执行到新政策落地 | 纺织品 总铅和总镉含量的测定 GB/T 30157-2013
713 | 残留金属针 | 广东省市场监督管理局 | 市场需求 | 签订委托合同或协议 | 机构或个人 | 72.24 | 广东省惠州市质量计量监督检测所 | 执行到新政策落地 | 纺织制品 断针类残留物的检测方法 GB/T 24121-2009
714 | 可萃取重金属 （砷、铅、铬、钴、铜、镍、锑、镉、铬（六价）） | 广东省市场监督管理局 | 市场需求 | 签订委托合同或协议 | 机构或个人 | 2160 | 广东省惠州市质量计量监督检测所 | 执行到新政策落地 | 纺织品 重金属的测定 第1部分：原子吸收分光光度法 GB/T 17593.1-2006 纺织品 重金属的测定 第2部分:电感耦合等离子体原子发射光谱法 GB/T 17593.2-2007 纺织品 重金属的测定 第3部分：六价铬 分光光度法 GB/T 17593.3-2006 纺织品 重金属的测定 第4部分：砷、汞 原子荧光分光光度法 GB/T 17593.4-2006
715 | 水洗尺寸变化率 | 广东省市场监督管理局 | 市场需求 | 签订委托合同或协议 | 机构或个人 | 252 | 广东省惠州市质量计量监督检测所 | 执行到新政策落地 | 纺织品 试验用家庭洗涤和干燥程序GB/T 8629-2001 纺织品 洗涤和干燥后尺寸变化的测定GB/T 8630-2013
716 | 耐水色牢度 | 广东省市场监督管理局 | 市场需求 | 签订委托合同或协议 | 机构或个人 | 134.4 | 广东省惠州市质量计量监督检测所 | 执行到新政策落地 | 纺织品 色牢度试验 耐水色牢度GB/T 5713-2013
717 | 耐汗渍色牢度 | 广东省市场监督管理局 | 市场需求 | 签订委托合同或协议 | 机构或个人 | 132.72 | 广东省惠州市质量计量监督检测所 | 执行到新政策落地 | 纺织品 色牢度试验 耐汗渍色牢度GB/T 3922-2013
718 | 耐皂洗色牢度 | 广东省市场监督管理局 | 市场需求 | 签订委托合同或协议 | 机构或个人 | 132.72 | 广东省惠州市质量计量监督检测所 | 执行到新政策落地 | 纺织品 色牢度试验 耐皂洗色牢度GB/T 3921-2008
719 | 耐摩擦色牢度 | 广东省市场监督管理局 | 市场需求 | 签订委托合同或协议 | 机构或个人 | 137.76 | 广东省惠州市质量计量监督检测所 | 执行到新政策落地 | 纺织品 色牢度试验 耐摩擦色牢度GB/T 3920-2008
720 | 耐唾液色牢度 | 广东省市场监督管理局 | 市场需求 | 签订委托合同或协议 | 机构或个人 | 340.2 | 广东省惠州市质量计量监督检测所 | 执行到新政策落地 | 纺织品 色牢度试验 耐唾液色牢度GB/T 18886-2019
721 | 纺织纤维定性 | 广东省市场监督管理局 | 市场需求 | 签订委托合同或协议 | 机构或个人 | 262.08 | 广东省惠州市质量计量监督检测所 | 执行到新政策落地 | 纺织纤维鉴别试验方法FZ/T 01057-2007
722 | 纺织纤维含量 | 广东省市场监督管理局 | 市场需求 | 签订委托合同或协议 | 机构或个人 | 299.04 | 广东省惠州市质量计量监督检测所 | 执行到新政策落地 | 纺织品定量化学分析GB/T 2910-2009
723 | 甲醛含量 | 广东省市场监督管理局 | 市场需求 | 签订委托合同或协议 | 机构或个人 | 252 | 广东省惠州市质量计量监督检测所 | 执行到新政策落地 | 纺织品 甲醛的测定 第1部分:游离和水解的甲醛（水萃取法）GB/T 2912.1-2009
724 | 可分解致癌芳香胺染料 | 广东省市场监督管理局 | 市场需求 | 签订委托合同或协议 | 机构或个人 | 735 | 广东省惠州市质量计量监督检测所 | 执行到新政策落地 | 纺织品 禁用偶氮染料的测定 GB/T 17592-2011
725 | pH值 | 广东省市场监督管理局 | 市场需求 | 签订委托合同或协议 | 机构或个人 | 184.8 | 广东省惠州市质量计量监督检测所 | 执行到新政策落地 | 纺织品 水萃取液pH值的测定GB/T 7573-2009
726 | 使用说明 | 广东省市场监督管理局 | 市场需求 | 签订委托合同或协议 | 机构或个人 | 64.344 | 广东省惠州市质量计量监督检测所 | 执行到新政策落地 | 机织婴幼儿服装 GB/T 33271-2016 4.1
727 | 异味 | 广东省市场监督管理局 | 市场需求 | 签订委托合同或协议 | 机构或个人 | 75.6 | 广东省惠州市质量计量监督检测所 | 执行到新政策落地 | 国家纺织产品基本安全技术规范 GB 18401-2010 6.7
728 | 服装绳索和拉带安全要求 | 广东省市场监督管理局 | 市场需求 | 签订委托合同或协议 | 机构或个人 | 336 | 广东省惠州市质量计量监督检测所 | 执行到新政策落地 | 童装绳索和拉带安全要求GB/T 22705-2019 童装绳索和拉带测量方法GB/T22702-2019
729 | 绳带要求 | 广东省市场监督管理局 | 市场需求 | 签订委托合同或协议 | 机构或个人 | 280 | 广东省惠州市质量计量监督检测所 | 执行到新政策落地 | 婴幼儿及儿童纺织产品安全技术规范 GB 31701-2015 4.4.3/5.7
730 | 锐利性 | 广东省市场监督管理局 | 市场需求 | 签订委托合同或协议 | 机构或个人 | 101 | 广东省惠州市质量计量监督检测所 | 执行到新政策落地 | 纺织附件锐利性试验方法 GB/T 31702-2015
731 | 外观质量 | 广东省市场监督管理局 | 市场需求 | 签订委托合同或协议 | 机构或个人 | 420 | 广东省惠州市质量计量监督检测所 | 执行到新政策落地 | 家用纺织品 超细纤维毯 FZ/T 61007-2012 5.2
732 | 条重偏差率 | 广东省市场监督管理局 | 市场需求 | 签订委托合同或协议 | 机构或个人 | 57.96 | 广东省惠州市质量计量监督检测所 | 执行到新政策落地 | 家用纺织品 超细纤维毯FZ/T 61007-2012 附录C
733 | 耐皂洗色牢度 | 广东省市场监督管理局 | 市场需求 | 签订委托合同或协议 | 机构或个人 | 132.72 | 广东省惠州市质量计量监督检测所 | 执行到新政策落地 | 纺织品 色牢度试验 耐皂洗色牢度GB/T 3921-2008
734 | 耐干洗色牢度 | 广东省市场监督管理局 | 市场需求 | 签订委托合同或协议 | 机构或个人 | 378 | 广东省惠州市质量计量监督检测所 | 执行到新政策落地 | 纺织品 色牢度试验 耐干洗色牢度GB/T 5711-2015
735 | 耐水色牢度 | 广东省市场监督管理局 | 市场需求 | 签订委托合同或协议 | 机构或个人 | 134.4 | 广东省惠州市质量计量监督检测所 | 执行到新政策落地 | 纺织品 色牢度试验 耐水色牢度GB/T 5713-2013
736 | 耐光色牢度 | 广东省市场监督管理局 | 市场需求 | 签订委托合同或协议 | 机构或个人 | 1585 | 广东省惠州市质量计量监督检测所 | 执行到新政策落地 | 纺织品 色牢度试验 耐人造光色牢度：氙弧GB/T 8427-2008
737 | 耐汗渍色牢度 | 广东省市场监督管理局 | 市场需求 | 签订委托合同或协议 | 机构或个人 | 132.72 | 广东省惠州市质量计量监督检测所 | 执行到新政策落地 | 纺织品 色牢度试验 耐汗渍色牢度GB/T 3922-2013
738 | 耐摩擦色牢度 | 广东省市场监督管理局 | 市场需求 | 签订委托合同或协议 | 机构或个人 | 137.76 | 广东省惠州市质量计量监督检测所 | 执行到新政策落地 | 纺织品 色牢度试验 耐摩擦色牢度GB/T 3920-2008
739 | 甲醛含量 | 广东省市场监督管理局 | 市场需求 | 签订委托合同或协议 | 机构或个人 | 252 | 广东省惠州市质量计量监督检测所 | 执行到新政策落地 | 纺织品 甲醛的测定 第1部分:游离和水解的甲醛（水萃取法）GB/T 2912.1-2009
740 | 可分解致癌芳香胺染料 | 广东省市场监督管理局 | 市场需求 | 签订委托合同或协议 | 机构或个人 | 735 | 广东省惠州市质量计量监督检测所 | 执行到新政策落地 | 纺织品 禁用偶氮染料的测定 GB/T 17592-2011
741 | pH值 | 广东省市场监督管理局 | 市场需求 | 签订委托合同或协议 | 机构或个人 | 184.8 | 广东省惠州市质量计量监督检测所 | 执行到新政策落地 | 纺织品 水萃取液pH值的测定GB/T 7573-2009
742 | 异味 | 广东省市场监督管理局 | 市场需求 | 签订委托合同或协议 | 机构或个人 | 75.6 | 广东省惠州市质量计量监督检测所 | 执行到新政策落地 | 国家纺织产品基本安全技术规范 GB 18401-2010 6.7
743 | 使用说明 | 广东省市场监督管理局 | 市场需求 | 签订委托合同或协议 | 机构或个人 | 64.344 | 广东省惠州市质量计量监督检测所 | 执行到新政策落地 | 消费品使用说明 第4部分:纺织品和服装 GB/T 5296.4-2012
744 | 纺织纤维定性 | 广东省市场监督管理局 | 市场需求 | 签订委托合同或协议 | 机构或个人 | 262.08 | 广东省惠州市质量计量监督检测所 | 执行到新政策落地 | 纺织纤维鉴别试验方法FZ/T 01057-2007
745 | 纺织纤维含量 | 广东省市场监督管理局 | 市场需求 | 签订委托合同或协议 | 机构或个人 | 299.04 | 广东省惠州市质量计量监督检测所 | 执行到新政策落地 | 纺织品定量化学分析GB/T 2910-2009
746 | 水洗尺寸变化率 | 广东省市场监督管理局 | 市场需求 | 签订委托合同或协议 | 机构或个人 | 252 | 广东省惠州市质量计量监督检测所 | 执行到新政策落地 | 纺织品 测定尺寸变化的试验中织物试样和服装的准备、标记及测量GB/T 8628-2013 纺织品 试验用家庭洗涤和干燥程序 GB/T 8629-2001 纺织品 洗涤和干燥后尺寸变化的测定GB/T 8630-2013
747 | 断裂强力 | 广东省市场监督管理局 | 市场需求 | 签订委托合同或协议 | 机构或个人 | 616.56 | 广东省惠州市质量计量监督检测所 | 执行到新政策落地 | 纺织品 织物拉伸性能 第1部分：断裂强力和断裂伸长率的测定（条样法） GB/T 3923.1-2013
748 | 植绒牢度 | 广东省市场监督管理局 | 市场需求 | 签订委托合同或协议 | 机构或个人 | 350 | 广东省惠州市质量计量监督检测所 | 执行到新政策落地 | 静电植绒织物 FZ/T 64011-2012 6.1.7
749 | 外观质量 | 广东省市场监督管理局 | 市场需求 | 签订委托合同或协议 | 机构或个人 | 420 | 广东省惠州市质量计量监督检测所 | 执行到新政策落地 | 拉舍尔毛毯 FZ/T 61004-2017 3.3.2
750 | 条重偏差率 | 广东省市场监督管理局 | 市场需求 | 签订委托合同或协议 | 机构或个人 | 160.44 | 广东省惠州市质量计量监督检测所 | 执行到新政策落地 | 拉舍尔毛毯 FZ/T 61004-2017 4.2
751 | 断裂强力 | 广东省市场监督管理局 | 市场需求 | 签订委托合同或协议 | 机构或个人 | 616.56 | 广东省惠州市质量计量监督检测所 | 执行到新政策落地 | 纺织品 织物拉伸性能 第1部分：断裂强力和断裂伸长率的测定（条样法） GB/T 3923.1-2013
752 | 耐洗色牢度 | 广东省市场监督管理局 | 市场需求 | 签订委托合同或协议 | 机构或个人 | 132.72 | 广东省惠州市质量计量监督检测所 | 执行到新政策落地 | 纺织品 耐家庭和商业洗涤色牢度试验方法 GB/T 12490-2014
753 | 耐摩擦色牢度 | 广东省市场监督管理局 | 市场需求 | 签订委托合同或协议 | 机构或个人 | 137.76 | 广东省惠州市质量计量监督检测所 | 执行到新政策落地 | 纺织品 色牢度试验 耐摩擦色牢度GB/T 3920-2008
754 | 耐汗渍色牢度 | 广东省市场监督管理局 | 市场需求 | 签订委托合同或协议 | 机构或个人 | 132.72 | 广东省惠州市质量计量监督检测所 | 执行到新政策落地 | 纺织品 色牢度试验 耐汗渍色牢度GB/T 3922-2013
755 | 耐水色牢度 | 广东省市场监督管理局 | 市场需求 | 签订委托合同或协议 | 机构或个人 | 134.4 | 广东省惠州市质量计量监督检测所 | 执行到新政策落地 | 纺织品 色牢度试验 耐水色牢度GB/T 5713-2013
756 | 耐光色牢度 | 广东省市场监督管理局 | 市场需求 | 签订委托合同或协议 | 机构或个人 | 1585 | 广东省惠州市质量计量监督检测所 | 执行到新政策落地 | 纺织品 色牢度试验 耐人造光色牢度：氙弧GB/T 8427-2008
757 | 耐干洗色牢度 | 广东省市场监督管理局 | 市场需求 | 签订委托合同或协议 | 机构或个人 | 378 | 广东省惠州市质量计量监督检测所 | 执行到新政策落地 | 纺织品 色牢度试验 耐干洗色牢度GB/T 5711-2015
758 | 甲醛含量 | 广东省市场监督管理局 | 市场需求 | 签订委托合同或协议 | 机构或个人 | 252 | 广东省惠州市质量计量监督检测所 | 执行到新政策落地 | 纺织品 甲醛的测定 第1部分:游离和水解的甲醛（水萃取法）GB/T 2912.1-2009
759 | 可分解致癌芳香胺染料 | 广东省市场监督管理局 | 市场需求 | 签订委托合同或协议 | 机构或个人 | 735 | 广东省惠州市质量计量监督检测所 | 执行到新政策落地 | 纺织品 禁用偶氮染料的测定 GB/T 17592-2011
760 | pH值 | 广东省市场监督管理局 | 市场需求 | 签订委托合同或协议 | 机构或个人 | 184.8 | 广东省惠州市质量计量监督检测所 | 执行到新政策落地 | 纺织品 水萃取液pH值的测定 GB/T 7573-2009
761 | 异味 | 广东省市场监督管理局 | 市场需求 | 签订委托合同或协议 | 机构或个人 | 75.6 | 广东省惠州市质量计量监督检测所 | 执行到新政策落地 | 国家纺织产品基本安全技术规范 GB 18401-2010 6.7
762 | 使用说明 | 广东省市场监督管理局 | 市场需求 | 签订委托合同或协议 | 机构或个人 | 64.344 | 广东省惠州市质量计量监督检测所 | 执行到新政策落地 | 消费品使用说明 第4部分:纺织品和服装 GB/T 5296.4-2012
763 | 纺织纤维定性 | 广东省市场监督管理局 | 市场需求 | 签订委托合同或协议 | 机构或个人 | 262.08 | 广东省惠州市质量计量监督检测所 | 执行到新政策落地 | 纺织纤维鉴别试验方法FZ/T 01057-2007
764 | 纺织纤维含量 | 广东省市场监督管理局 | 市场需求 | 签订委托合同或协议 | 机构或个人 | 299.04 | 广东省惠州市质量计量监督检测所 | 执行到新政策落地 | 纺织品定量化学分析GB/T 2910-2009
765 | 水洗尺寸变化率 | 广东省市场监督管理局 | 市场需求 | 签订委托合同或协议 | 机构或个人 | 252 | 广东省惠州市质量计量监督检测所 | 执行到新政策落地 | 纺织品 测定尺寸变化的试验中织物试样和服装的准备、标记及测量 GB/T 8628-2013 纺织品 试验用家庭洗涤和干燥程序 GB/T 8629-2001 纺织品 洗涤和干燥后尺寸变化的测定GB/T 8630-2013
766 | 长度 | 广东省市场监督管理局 | 市场需求 | 签订委托合同或协议 | 机构或个人 | 100 | 广东省惠州市质量计量监督检测所 | 执行到新政策落地 | 拉舍尔毛毯 FZ/T 61004-2017 4.12
767 | 宽度 | 广东省市场监督管理局 | 市场需求 | 签订委托合同或协议 | 机构或个人 | 100 | 广东省惠州市质量计量监督检测所 | 执行到新政策落地 | 拉舍尔毛毯 FZ/T 61004-2017 4.12
768 | 使用说明 | 广东省市场监督管理局 | 市场需求 | 签订委托合同或协议 | 机构或个人 | 64 | 广东省惠州市质量计量监督检测所 | 执行到新政策落地 | 连衣裙、裙套 FZ/T 81004-2022 4.1 消费品使用说明 第4部分:纺织品和服装 GB/T 5296.4-2012
769 | 号型规格 | 广东省市场监督管理局 | 市场需求 | 签订委托合同或协议 | 机构或个人 | 80 | 广东省惠州市质量计量监督检测所 | 执行到新政策落地 | 连衣裙、裙套 FZ/T 81004-2022 4.2
770 | 外观质量 | 广东省市场监督管理局 | 市场需求 | 签订委托合同或协议 | 机构或个人 | 420 | 广东省惠州市质量计量监督检测所 | 执行到新政策落地 | 连衣裙、裙套 FZ/T 81004-2022 5.3
771 | 原辅料 | 广东省市场监督管理局 | 市场需求 | 签订委托合同或协议 | 机构或个人 | 50 | 广东省惠州市质量计量监督检测所 | 执行到新政策落地 | 连衣裙、裙套 FZ/T 81004-2022 5.3
772 | 经纬纱向 | 广东省市场监督管理局 | 市场需求 | 签订委托合同或协议 | 机构或个人 | 50 | 广东省惠州市质量计量监督检测所 | 执行到新政策落地 | 连衣裙、裙套 FZ/T 81004-2022 5.3.5
773 | 对条对格 | 广东省市场监督管理局 | 市场需求 | 签订委托合同或协议 | 机构或个人 | 40 | 广东省惠州市质量计量监督检测所 | 执行到新政策落地 | 连衣裙、裙套 FZ/T 81004-2022 5.3
774 | 色差 | 广东省市场监督管理局 | 市场需求 | 签订委托合同或协议 | 机构或个人 | 20 | 广东省惠州市质量计量监督检测所 | 执行到新政策落地 | 连衣裙、裙套 FZ/T 81004-2022 5.3.2
775 | 外观疵点 | 广东省市场监督管理局 | 市场需求 | 签订委托合同或协议 | 机构或个人 | 65 | 广东省惠州市质量计量监督检测所 | 执行到新政策落地 | 连衣裙、裙套 FZ/T 81004-2022 5.3.3
776 | 缝制质量 | 广东省市场监督管理局 | 市场需求 | 签订委托合同或协议 | 机构或个人 | 50 | 广东省惠州市质量计量监督检测所 | 执行到新政策落地 | 连衣裙、裙套 FZ/T 81004-2022 5.3.4
777 | 规格尺寸允许偏差 | 广东省市场监督管理局 | 市场需求 | 签订委托合同或协议 | 机构或个人 | 105 | 广东省惠州市质量计量监督检测所 | 执行到新政策落地 | 连衣裙、裙套 FZ/T 81004-2022 5.2
778 | 整烫 | 广东省市场监督管理局 | 市场需求 | 签订委托合同或协议 | 机构或个人 | 40 | 广东省惠州市质量计量监督检测所 | 执行到新政策落地 | 连衣裙、裙套 FZ/T 81004-2022 5.3
779 | 附件尖端和边缘的锐利性 | 广东省市场监督管理局 | 市场需求 | 签订委托合同或协议 | 机构或个人 | 101 | 广东省惠州市质量计量监督检测所 | 执行到新政策落地 | 纺织附件锐利性试验方法 GB/T 31702-2015
780 | 扭曲率 | 广东省市场监督管理局 | 市场需求 | 签订委托合同或协议 | 机构或个人 | 252 | 广东省惠州市质量计量监督检测所 | 执行到新政策落地 | 连衣裙、裙套 FZ/T 81004-2022 5.3.6
781 | 甲醛含量 | 广东省市场监督管理局 | 市场需求 | 签订委托合同或协议 | 机构或个人 | 252 | 广东省惠州市质量计量监督检测所 | 执行到新政策落地 | 纺织品 甲醛的测定 第1部分:游离和水解的甲醛（水萃取法）GB/T 2912.1-2009
782 | 可分解致癌芳香胺染料 | 广东省市场监督管理局 | 市场需求 | 签订委托合同或协议 | 机构或个人 | 735 | 广东省惠州市质量计量监督检测所 | 执行到新政策落地 | 纺织品 禁用偶氮染料的测定 GB/T 17592-2011
783 | pH值 | 广东省市场监督管理局 | 市场需求 | 签订委托合同或协议 | 机构或个人 | 184.8 | 广东省惠州市质量计量监督检测所 | 执行到新政策落地 | 纺织品 水萃取液pH值的测定GB/T 7573-2009
784 | 异味 | 广东省市场监督管理局 | 市场需求 | 签订委托合同或协议 | 机构或个人 | 75.6 | 广东省惠州市质量计量监督检测所 | 执行到新政策落地 | 国家纺织产品基本安全技术规范 GB 18401-2010 6.7
785 | 纺织纤维定性 | 广东省市场监督管理局 | 市场需求 | 签订委托合同或协议 | 机构或个人 | 262.08 | 广东省惠州市质量计量监督检测所 | 执行到新政策落地 | 纺织纤维鉴别试验方法FZ/T 01057-2007
786 | 纺织纤维含量 | 广东省市场监督管理局 | 市场需求 | 签订委托合同或协议 | 机构或个人 | 299.04 | 广东省惠州市质量计量监督检测所 | 执行到新政策落地 | 纺织品定量化学分析GB/T 2910-2009
787 | 水洗尺寸变化率 | 广东省市场监督管理局 | 市场需求 | 签订委托合同或协议 | 机构或个人 | 252 | 广东省惠州市质量计量监督检测所 | 执行到新政策落地 | 连衣裙、裙套 FZ/T 81004-2022 5.4.2 纺织品 试验用家庭洗涤和干燥程序GB/T 8629-2017 纺织品 洗涤和干燥后尺寸变化的测定GB/T 8630-2013
788 | 耐皂洗色牢度 | 广东省市场监督管理局 | 市场需求 | 签订委托合同或协议 | 机构或个人 | 132.72 | 广东省惠州市质量计量监督检测所 | 执行到新政策落地 | 纺织品 色牢度试验 耐皂洗色牢度GB/T 3921-2008
789 | 耐干洗色牢度 | 广东省市场监督管理局 | 市场需求 | 签订委托合同或协议 | 机构或个人 | 378 | 广东省惠州市质量计量监督检测所 | 执行到新政策落地 | 纺织品 色牢度试验 耐干洗色牢度GB/T 5711-2015
790 | 耐水色牢度 | 广东省市场监督管理局 | 市场需求 | 签订委托合同或协议 | 机构或个人 | 134.4 | 广东省惠州市质量计量监督检测所 | 执行到新政策落地 | 纺织品 色牢度试验 耐水色牢度GB/T 5713-2013
791 | 耐光色牢度 | 广东省市场监督管理局 | 市场需求 | 签订委托合同或协议 | 机构或个人 | 1585 | 广东省惠州市质量计量监督检测所 | 执行到新政策落地 | 纺织品 色牢度试验 耐人造光色牢度：氙弧GB/T 8427-2019
792 | 耐汗渍色牢度 | 广东省市场监督管理局 | 市场需求 | 签订委托合同或协议 | 机构或个人 | 132.72 | 广东省惠州市质量计量监督检测所 | 执行到新政策落地 | 纺织品 色牢度试验 耐汗渍色牢度GB/T 3922-2013
793 | 耐摩擦色牢度 | 广东省市场监督管理局 | 市场需求 | 签订委托合同或协议 | 机构或个人 | 137.76 | 广东省惠州市质量计量监督检测所 | 执行到新政策落地 | 纺织品 色牢度试验 耐摩擦色牢度GB/T 3920-2008
794 | 拼接互染色牢度 | 广东省市场监督管理局 | 市场需求 | 签订委托合同或协议 | 机构或个人 | 132.72 | 广东省惠州市质量计量监督检测所 | 执行到新政策落地 | 纺织品 色牢度试验 拼接互染色牢度GB/T 31127-2014
795 | 缝子纰裂程度 | 广东省市场监督管理局 | 市场需求 | 签订委托合同或协议 | 机构或个人 | 616.56 | 广东省惠州市质量计量监督检测所 | 执行到新政策落地 | 连衣裙、裙套 FZ/T 81004-2022 5.4.8 服装理化性能的检验方法 GB/T 21294-2014 9.2.1
796 | 起球 | 广东省市场监督管理局 | 市场需求 | 签订委托合同或协议 | 机构或个人 | 143 | 广东省惠州市质量计量监督检测所 | 执行到新政策落地 | 连衣裙、裙套 FZ/T 81004-2022 5.4.7 纺织品 织物起毛起球性能的测定 第1部分：圆轨迹法 GB/T 4802.1-2008
797 | 洗涤干燥后外观 | 广东省市场监督管理局 | 市场需求 | 签订委托合同或协议 | 机构或个人 | 336 | 广东省惠州市质量计量监督检测所 | 执行到新政策落地 | 连衣裙、裙套 FZ/T 81004-2022 5.4.11
798 | 耐酚黄变色牢度 | 广东省市场监督管理局 | 市场需求 | 签订委托合同或协议 | 机构或个人 | 800 | 广东省惠州市质量计量监督检测所 | 执行到新政策落地 | 纺织品 色牢度试验 潜在酚黄变的评估 GB/T 29778-2013
799 | 撕破强力 | 广东省市场监督管理局 | 市场需求 | 签订委托合同或协议 | 机构或个人 | 420 | 广东省惠州市质量计量监督检测所 | 执行到新政策落地 | 纺织品 织物撕破性能 第2部分：裤形试样（单缝）撕破强力的测定 GB/T 3917.2-2009
800 | 复粘合衬剥离强力 | 广东省市场监督管理局 | 市场需求 | 签订委托合同或协议 | 机构或个人 | 401.52 | 广东省惠州市质量计量监督检测所 | 执行到新政策落地 | 使用粘合衬服装剥离强力测试方法FZ/T 80007.1-2006
801 | 辅料和配件 | 广东省市场监督管理局 | 市场需求 | 签订委托合同或协议 | 机构或个人 | 61.8 | 广东省惠州市质量计量监督检测所 | 执行到新政策落地 | 毛革服装 QB/T 2856-2007 3.3/4.1/4.6
802 | 缝制要求 | 广东省市场监督管理局 | 市场需求 | 签订委托合同或协议 | 机构或个人 | 42 | 广东省惠州市质量计量监督检测所 | 执行到新政策落地 | 毛革服装 QB/T 2856-2007 3.4/4.1/4.4/4.6
803 | 外观质量 | 广东省市场监督管理局 | 市场需求 | 签订委托合同或协议 | 机构或个人 | 300 | 广东省惠州市质量计量监督检测所 | 执行到新政策落地 | 毛革服装 QB/T 2856-2007 3.5/4.1/4.5/4.6
804 | 毛革原料感官要求 | 广东省市场监督管理局 | 市场需求 | 签订委托合同或协议 | 机构或个人 | 300 | 广东省惠州市质量计量监督检测所 | 执行到新政策落地 | 毛革服装 QB/T 2856-2007 3.2.2/4.6
805 | 标志（使用说明） | 广东省市场监督管理局 | 市场需求 | 签订委托合同或协议 | 机构或个人 | 64 | 广东省惠州市质量计量监督检测所 | 执行到新政策落地 | 毛革服装 QB/T 2856-2007 6.1
806 | 外观质量 | 广东省市场监督管理局 | 市场需求 | 签订委托合同或协议 | 机构或个人 | 420 | 广东省惠州市质量计量监督检测所 | 执行到新政策落地 | 毛巾 GB/T 22864-2020 5.2
807 | 脱毛率 | 广东省市场监督管理局 | 市场需求 | 签订委托合同或协议 | 机构或个人 | 209.16 | 广东省惠州市质量计量监督检测所 | 执行到新政策落地 | 毛巾产品脱毛测试方法GB/T 22798-2019 A法
808 | 吸水性 | 广东省市场监督管理局 | 市场需求 | 签订委托合同或协议 | 机构或个人 | 159.6 | 广东省惠州市质量计量监督检测所 | 执行到新政策落地 | 毛巾产品吸水性测试方法GB/T 22799-2019 A法
809 | 重量偏差率 | 广东省市场监督管理局 | 市场需求 | 签订委托合同或协议 | 机构或个人 | 160.44 | 广东省惠州市质量计量监督检测所 | 执行到新政策落地 | 毛巾 GB/T 22864-2020 5.1.1
810 | 断裂强力 | 广东省市场监督管理局 | 市场需求 | 签订委托合同或协议 | 机构或个人 | 616.56 | 广东省惠州市质量计量监督检测所 | 执行到新政策落地 | 纺织品 织物拉伸性能 第1部分：断裂强力和断裂伸长率的测定（条样法） GB/T 3923.1-2013
811 | 耐皂洗色牢度 | 广东省市场监督管理局 | 市场需求 | 签订委托合同或协议 | 机构或个人 | 132.72 | 广东省惠州市质量计量监督检测所 | 执行到新政策落地 | 纺织品 色牢度试验 耐皂洗色牢度GB/T 3921-2008
812 | 耐摩擦色牢度 | 广东省市场监督管理局 | 市场需求 | 签订委托合同或协议 | 机构或个人 | 137.76 | 广东省惠州市质量计量监督检测所 | 执行到新政策落地 | 纺织品 色牢度试验 耐摩擦色牢度GB/T 3920-2008
813 | 耐水色牢度 | 广东省市场监督管理局 | 市场需求 | 签订委托合同或协议 | 机构或个人 | 134.4 | 广东省惠州市质量计量监督检测所 | 执行到新政策落地 | 纺织品 色牢度试验 耐水色牢度GB/T 5713-2013
814 | 耐汗渍色牢度 | 广东省市场监督管理局 | 市场需求 | 签订委托合同或协议 | 机构或个人 | 132.72 | 广东省惠州市质量计量监督检测所 | 执行到新政策落地 | 纺织品 色牢度试验 耐汗渍色牢度GB/T 3922-2013
815 | 甲醛含量 | 广东省市场监督管理局 | 市场需求 | 签订委托合同或协议 | 机构或个人 | 252 | 广东省惠州市质量计量监督检测所 | 执行到新政策落地 | 纺织品 甲醛的测定 第1部分:游离和水解的甲醛（水萃取法）GB/T 2912.1-2009
816 | 可分解致癌芳香胺染料 | 广东省市场监督管理局 | 市场需求 | 签订委托合同或协议 | 机构或个人 | 735 | 广东省惠州市质量计量监督检测所 | 执行到新政策落地 | 纺织品 禁用偶氮染料的测定 GB/T 17592-2011
817 | pH值 | 广东省市场监督管理局 | 市场需求 | 签订委托合同或协议 | 机构或个人 | 184.8 | 广东省惠州市质量计量监督检测所 | 执行到新政策落地 | 纺织品 水萃取液pH值的测定GB/T 7573-2009
818 | 异味 | 广东省市场监督管理局 | 市场需求 | 签订委托合同或协议 | 机构或个人 | 75.6 | 广东省惠州市质量计量监督检测所 | 执行到新政策落地 | 国家纺织产品基本安全技术规范 GB 18401-2010 6.7
819 | 使用说明 | 广东省市场监督管理局 | 市场需求 | 签订委托合同或协议 | 机构或个人 | 64.344 | 广东省惠州市质量计量监督检测所 | 执行到新政策落地 | 消费品使用说明 第4部分:纺织品和服装 GB/T 5296.4-2012 毛巾 GB/T 22864-2020 7.1
820 | 纺织纤维含量 | 广东省市场监督管理局 | 市场需求 | 签订委托合同或协议 | 机构或个人 | 299.04 | 广东省惠州市质量计量监督检测所 | 执行到新政策落地 | 纺织品定量化学分析GB/T 2910-2009
821 | 纺织纤维定性 | 广东省市场监督管理局 | 市场需求 | 签订委托合同或协议 | 机构或个人 | 262.08 | 广东省惠州市质量计量监督检测所 | 执行到新政策落地 | 纺织纤维鉴别试验方法FZ/T 01057-2007
822 | 耐氯漂色牢度 | 广东省市场监督管理局 | 市场需求 | 签订委托合同或协议 | 机构或个人 | 134.4 | 广东省惠州市质量计量监督检测所 | 执行到新政策落地 | 纺织品 色牢度试验 耐次氯酸盐漂白色牢度GB/T 7069-1997
823 | 水萃取物：五氯苯酚 | 广东省市场监督管理局 | 市场需求 | 签订委托合同或协议 | 机构或个人 | 1930 | 广东省惠州市质量计量监督检测所 | 执行到新政策落地 | 家用纺织品 毛巾中水萃取物限定GB/T 27754-2011 6.1 纺织品 含氯苯酚的测定 第1部分：气相色谱-质谱法 GB/T 18414.1-2006
824 | 水萃取物：萃取液液沾色 | 广东省市场监督管理局 | 市场需求 | 签订委托合同或协议 | 机构或个人 | 132.72 | 广东省惠州市质量计量监督检测所 | 执行到新政策落地 | 家用纺织品 毛巾中水萃取物限定GB/T 27754-2011 6.3
825 | 水萃取物：萃取液透明度 | 广东省市场监督管理局 | 市场需求 | 签订委托合同或协议 | 机构或个人 | 168 | 广东省惠州市质量计量监督检测所 | 执行到新政策落地 | 家用纺织品 毛巾中水萃取物限定GB/T 27754-2011 6.4
826 | 外观质量 | 广东省市场监督管理局 | 市场需求 | 签订委托合同或协议 | 机构或个人 | 420 | 广东省惠州市质量计量监督检测所 | 执行到新政策落地 | 毛巾浴衣 FZ/T 62017-2009 6.2
827 | 脱毛率 | 广东省市场监督管理局 | 市场需求 | 签订委托合同或协议 | 机构或个人 | 209.16 | 广东省惠州市质量计量监督检测所 | 执行到新政策落地 | 毛巾产品脱毛率测试方法GB/T 22798-2019
828 | 吸水性 | 广东省市场监督管理局 | 市场需求 | 签订委托合同或协议 | 机构或个人 | 159.6 | 广东省惠州市质量计量监督检测所 | 执行到新政策落地 | 毛巾产品吸水性测试方法GB/T 22799-2019
829 | 断裂强力 | 广东省市场监督管理局 | 市场需求 | 签订委托合同或协议 | 机构或个人 | 616.56 | 广东省惠州市质量计量监督检测所 | 执行到新政策落地 | 纺织品 织物拉伸性能 第1部分：断裂强力和断裂伸长率的测定（条样法） GB/T 3923.1-2013
830 | 接缝强力 | 广东省市场监督管理局 | 市场需求 | 签订委托合同或协议 | 机构或个人 | 616.56 | 广东省惠州市质量计量监督检测所 | 执行到新政策落地 | 纺织品 织物及其制品的接缝拉伸性能 第2部分：抓样法接缝强力的测定 GB/T 13773.2-2008
831 | 水洗尺寸变化率 | 广东省市场监督管理局 | 市场需求 | 签订委托合同或协议 | 机构或个人 | 252 | 广东省惠州市质量计量监督检测所 | 执行到新政策落地 | 纺织品 测定尺寸变化的试验中织物试样和服装的准备、标记及测量GB/T 8628-2013 纺织品 试验用家庭洗涤和干燥程序GB/T 8629-2017 纺织品 洗涤和干燥后尺寸变化的测定GB/T 8630-2013
832 | 耐水色牢度 | 广东省市场监督管理局 | 市场需求 | 签订委托合同或协议 | 机构或个人 | 134.4 | 广东省惠州市质量计量监督检测所 | 执行到新政策落地 | 纺织品 色牢度试验 耐水色牢度GB/T 5713-2013
833 | 耐汗渍色牢度 | 广东省市场监督管理局 | 市场需求 | 签订委托合同或协议 | 机构或个人 | 132.72 | 广东省惠州市质量计量监督检测所 | 执行到新政策落地 | 纺织品 色牢度试验 耐汗渍色牢度GB/T 3922-2013
834 | 耐皂洗色牢度 | 广东省市场监督管理局 | 市场需求 | 签订委托合同或协议 | 机构或个人 | 132.72 | 广东省惠州市质量计量监督检测所 | 执行到新政策落地 | 纺织品 色牢度试验 耐皂洗色牢度GB/T 3921-2008
835 | 耐摩擦色牢度 | 广东省市场监督管理局 | 市场需求 | 签订委托合同或协议 | 机构或个人 | 137.76 | 广东省惠州市质量计量监督检测所 | 执行到新政策落地 | 纺织品 色牢度试验 耐摩擦色牢度GB/T 3920-2008
836 | 纺织纤维定性 | 广东省市场监督管理局 | 市场需求 | 签订委托合同或协议 | 机构或个人 | 262.08 | 广东省惠州市质量计量监督检测所 | 执行到新政策落地 | 纺织纤维鉴别试验方法FZ/T 01057-2007
837 | 纺织纤维含量 | 广东省市场监督管理局 | 市场需求 | 签订委托合同或协议 | 机构或个人 | 299.04 | 广东省惠州市质量计量监督检测所 | 执行到新政策落地 | 纺织品定量化学分析GB/T 2910-2009
838 | 甲醛含量 | 广东省市场监督管理局 | 市场需求 | 签订委托合同或协议 | 机构或个人 | 252 | 广东省惠州市质量计量监督检测所 | 执行到新政策落地 | 纺织品 甲醛的测定 第1部分:游离和水解的甲醛（水萃取法）GB/T 2912.1-2009
839 | 可分解致癌芳香胺染料 | 广东省市场监督管理局 | 市场需求 | 签订委托合同或协议 | 机构或个人 | 735 | 广东省惠州市质量计量监督检测所 | 执行到新政策落地 | 纺织品 禁用偶氮染料的测定 GB/T 17592-2011
840 | pH值 | 广东省市场监督管理局 | 市场需求 | 签订委托合同或协议 | 机构或个人 | 184.8 | 广东省惠州市质量计量监督检测所 | 执行到新政策落地 | 纺织品 水萃取液pH值的测定GB/T 7573-2009
841 | 使用说明 | 广东省市场监督管理局 | 市场需求 | 签订委托合同或协议 | 机构或个人 | 64.344 | 广东省惠州市质量计量监督检测所 | 执行到新政策落地 | 消费品使用说明 第4部分:纺织品和服装 GB/T 5296.4-2012
842 | 异味 | 广东省市场监督管理局 | 市场需求 | 签订委托合同或协议 | 机构或个人 | 75.6 | 广东省惠州市质量计量监督检测所 | 执行到新政策落地 | 国家纺织产品基本安全技术规范 GB 18401-2010 6.7
843 | 毛皮原料（感官要求） | 广东省市场监督管理局 | 市场需求 | 签订委托合同或协议 | 机构或个人 | 300 | 广东省惠州市质量计量监督检测所 | 执行到新政策落地 | 毛皮服装 QB/T 2822-2018 3.2.2/4.6
844 | 辅料和配件 | 广东省市场监督管理局 | 市场需求 | 签订委托合同或协议 | 机构或个人 | 61.8 | 广东省惠州市质量计量监督检测所 | 执行到新政策落地 | 毛皮服装 QB/T 2822-2018 3.3/4.1/4.6
845 | 缝制要求 | 广东省市场监督管理局 | 市场需求 | 签订委托合同或协议 | 机构或个人 | 42 | 广东省惠州市质量计量监督检测所 | 执行到新政策落地 | 毛皮服装 QB/T 2822-2018 3.4/4.1/4.5/4.6
846 | 外观质量 | 广东省市场监督管理局 | 市场需求 | 签订委托合同或协议 | 机构或个人 | 300 | 广东省惠州市质量计量监督检测所 | 执行到新政策落地 | 毛皮服装 QB/T 2822-2018 3.5/4.1/4.6
847 | 号型 | 广东省市场监督管理局 | 市场需求 | 签订委托合同或协议 | 机构或个人 | 85.68 | 广东省惠州市质量计量监督检测所 | 执行到新政策落地 | 毛皮服装 QB/T 2822-2018 4.2.1
848 | 规格允许偏差 | 广东省市场监督管理局 | 市场需求 | 签订委托合同或协议 | 机构或个人 | 85.68 | 广东省惠州市质量计量监督检测所 | 执行到新政策落地 | 毛皮服装 QB/T 2822-2018 附录A
849 | 标志（使用说明） | 广东省市场监督管理局 | 市场需求 | 签订委托合同或协议 | 机构或个人 | 64.344 | 广东省惠州市质量计量监督检测所 | 执行到新政策落地 | 毛皮服装 QB/T 2822-2018 6.1
850 | 耐干摩擦色牢度（纺织品） | 广东省市场监督管理局 | 市场需求 | 签订委托合同或协议 | 机构或个人 | 137.76 | 广东省惠州市质量计量监督检测所 | 执行到新政策落地 | 纺织品 色牢度试验 耐摩擦色牢度 GB/T 3920-2008
851 | 纺织品异味 | 广东省市场监督管理局 | 市场需求 | 签订委托合同或协议 | 机构或个人 | 75.6 | 广东省惠州市质量计量监督检测所 | 执行到新政策落地 | 国家纺织产品基本安全技术规范 GB 18401-2010 6.7
852 | 可分解致癌芳香胺染料（纺织品） | 广东省市场监督管理局 | 市场需求 | 签订委托合同或协议 | 机构或个人 | 735 | 广东省惠州市质量计量监督检测所 | 执行到新政策落地 | 纺织品 禁用偶氮染料的测定 GB/T 17592-2011
853 | 甲醛含量（纺织品） | 广东省市场监督管理局 | 市场需求 | 签订委托合同或协议 | 机构或个人 | 252 | 广东省惠州市质量计量监督检测所 | 执行到新政策落地 | 纺织品 甲醛的测定 第1部分:游离和水解的甲醛（水萃取法）GB/T 2912.1-2009
854 | 回潮率 | 广东省市场监督管理局 | 市场需求 | 签订委托合同或协议 | 机构或个人 | 160.44 | 广东省惠州市质量计量监督检测所 | 执行到新政策落地 | 毛绒纤维回潮率试验方法 烘箱法 GB/T 6500-2008
855 | 断裂强力 | 广东省市场监督管理局 | 市场需求 | 签订委托合同或协议 | 机构或个人 | 617 | 广东省惠州市质量计量监督检测所 | 执行到新政策落地 | 毛毯试验方法 FZ/T 60007-2019
856 | 条重 | 广东省市场监督管理局 | 市场需求 | 签订委托合同或协议 | 机构或个人 | 160 | 广东省惠州市质量计量监督检测所 | 执行到新政策落地 | 毛毯试验方法 FZ/T 60007-2019
857 | 长宽不齐 | 广东省市场监督管理局 | 市场需求 | 签订委托合同或协议 | 机构或个人 | 222 | 广东省惠州市质量计量监督检测所 | 执行到新政策落地 | 毛毯试验方法 FZ/T 60007-2019 4.7
858 | 长度、宽度 | 广东省市场监督管理局 | 市场需求 | 签订委托合同或协议 | 机构或个人 | 222 | 广东省惠州市质量计量监督检测所 | 执行到新政策落地 | 毛毯试验方法 FZ/T 60007-2019
859 | 纺织纤维定性 | 广东省市场监督管理局 | 市场需求 | 签订委托合同或协议 | 机构或个人 | 262.08 | 广东省惠州市质量计量监督检测所 | 执行到新政策落地 | 纺织纤维鉴别试验方法FZ/T 01057-2007
860 | 纺织纤维含量 | 广东省市场监督管理局 | 市场需求 | 签订委托合同或协议 | 机构或个人 | 299.04 | 广东省惠州市质量计量监督检测所 | 执行到新政策落地 | 纺织品定量化学分析GB/T 2910-2009
861 | 胀破强度 | 广东省市场监督管理局 | 市场需求 | 签订委托合同或协议 | 机构或个人 | 323.4 | 广东省惠州市质量计量监督检测所 | 执行到新政策落地 | 纺织品 织物胀破性能 第1部分：胀破强力和胀破扩张度的测定 液压法GB/T 7742.1-2005
862 | 编织密度系数 | 广东省市场监督管理局 | 市场需求 | 签订委托合同或协议 | 机构或个人 | 193.2 | 广东省惠州市质量计量监督检测所 | 执行到新政策落地 | 毛针织物编织密度系数试验方法 FZ/T 70008-2012
863 | 起球 | 广东省市场监督管理局 | 市场需求 | 签订委托合同或协议 | 机构或个人 | 280 | 广东省惠州市质量计量监督检测所 | 执行到新政策落地 | 纺织品 织物起毛起球性能的测定 第3部分：起球箱法 GB/T 4802.3-2008
864 | 扭斜角 | 广东省市场监督管理局 | 市场需求 | 签订委托合同或协议 | 机构或个人 | 252 | 广东省惠州市质量计量监督检测所 | 执行到新政策落地 | 毛针织成衣扭斜角的试验方法 FZ/T 20011-2006
865 | 二氯甲烷可溶性物质 | 广东省市场监督管理局 | 市场需求 | 签订委托合同或协议 | 机构或个人 | 211.68 | 广东省惠州市质量计量监督检测所 | 执行到新政策落地 | 毛纺织品中二氯甲烷可溶性物质的测定 FZ/T 20018-2010
866 | 单件质量偏差率 | 广东省市场监督管理局 | 市场需求 | 签订委托合同或协议 | 机构或个人 | 57.96 | 广东省惠州市质量计量监督检测所 | 执行到新政策落地 | 毛针织品 FZ/T 73018-2021 6.2.9
867 | 耐光色牢度 | 广东省市场监督管理局 | 市场需求 | 签订委托合同或协议 | 机构或个人 | 1585 | 广东省惠州市质量计量监督检测所 | 执行到新政策落地 | 纺织品 色牢度试验 耐人造光色牢度：氙弧GB/T 8427-2019
868 | 耐洗色牢度 | 广东省市场监督管理局 | 市场需求 | 签订委托合同或协议 | 机构或个人 | 132.72 | 广东省惠州市质量计量监督检测所 | 执行到新政策落地 | 纺织品 耐家庭和商业洗涤色牢度试验方法 GB/T 12490-2014
869 | 耐汗渍色牢度 | 广东省市场监督管理局 | 市场需求 | 签订委托合同或协议 | 机构或个人 | 132.72 | 广东省惠州市质量计量监督检测所 | 执行到新政策落地 | 纺织品 色牢度试验 耐汗渍色牢度GB/T 3922-2013
870 | 耐水色牢度 | 广东省市场监督管理局 | 市场需求 | 签订委托合同或协议 | 机构或个人 | 134.4 | 广东省惠州市质量计量监督检测所 | 执行到新政策落地 | 纺织品 色牢度试验 耐水色牢度GB/T 5713-2013
871 | 耐摩擦色牢度 | 广东省市场监督管理局 | 市场需求 | 签订委托合同或协议 | 机构或个人 | 137.76 | 广东省惠州市质量计量监督检测所 | 执行到新政策落地 | 纺织品 色牢度试验 耐摩擦色牢度GB/T 3920-2008
872 | 耐干洗色牢度 | 广东省市场监督管理局 | 市场需求 | 签订委托合同或协议 | 机构或个人 | 378 | 广东省惠州市质量计量监督检测所 | 执行到新政策落地 | 纺织品 色牢度试验 耐干洗色牢度GB/T 5711-2015
873 | 拼接互染色牢度 | 广东省市场监督管理局 | 市场需求 | 签订委托合同或协议 | 机构或个人 | 133 | 广东省惠州市质量计量监督检测所 | 执行到新政策落地 | 纺织品 色牢度试验 拼接互染色牢度GB/T 31127-2014
874 | 水洗尺寸变化率 | 广东省市场监督管理局 | 市场需求 | 签订委托合同或协议 | 机构或个人 | 252 | 广东省惠州市质量计量监督检测所 | 执行到新政策落地 | 毛纺织产品经洗涤后松弛尺寸变化率和毡化尺寸变化率试验方法 FZ/T 70009-2021
875 | 甲醛含量 | 广东省市场监督管理局 | 市场需求 | 签订委托合同或协议 | 机构或个人 | 252 | 广东省惠州市质量计量监督检测所 | 执行到新政策落地 | 纺织品 甲醛的测定 第1部分:游离和水解的甲醛（水萃取法）GB/T 2912.1-2009
876 | 可分解致癌芳香胺染料 | 广东省市场监督管理局 | 市场需求 | 签订委托合同或协议 | 机构或个人 | 735 | 广东省惠州市质量计量监督检测所 | 执行到新政策落地 | 纺织品 禁用偶氮染料的测定 GB/T 17592-2011
877 | pH值 | 广东省市场监督管理局 | 市场需求 | 签订委托合同或协议 | 机构或个人 | 184.8 | 广东省惠州市质量计量监督检测所 | 执行到新政策落地 | 纺织品 水萃取液pH值的测定GB/T 7573-2009
878 | 异味 | 广东省市场监督管理局 | 市场需求 | 签订委托合同或协议 | 机构或个人 | 75.6 | 广东省惠州市质量计量监督检测所 | 执行到新政策落地 | 国家纺织产品基本安全技术规范 GB 18401-2010 6.7
879 | 外观质量 | 广东省市场监督管理局 | 市场需求 | 签订委托合同或协议 | 机构或个人 | 420 | 广东省惠州市质量计量监督检测所 | 执行到新政策落地 | 毛针织品 FZ/T 73018-2021 6.3
880 | 标志 | 广东省市场监督管理局 | 市场需求 | 签订委托合同或协议 | 机构或个人 | 64 | 广东省惠州市质量计量监督检测所 | 执行到新政策落地 | 毛针织品 FZ/T 73018-2021 8.2
881 | 外观质量 | 广东省市场监督管理局 | 市场需求 | 签订委托合同或协议 | 机构或个人 | 420 | 广东省惠州市质量计量监督检测所 | 执行到新政策落地 | 棉服装 GB/T 2662-2017 4.1/4.2/4.3
882 | 耐皂洗色牢度 | 广东省市场监督管理局 | 市场需求 | 签订委托合同或协议 | 机构或个人 | 132.72 | 广东省惠州市质量计量监督检测所 | 执行到新政策落地 | 纺织品 色牢度试验 耐皂洗色牢度GB/T 3921-2008
883 | 耐干洗色牢度 | 广东省市场监督管理局 | 市场需求 | 签订委托合同或协议 | 机构或个人 | 378 | 广东省惠州市质量计量监督检测所 | 执行到新政策落地 | 纺织品 色牢度试验 耐干洗色牢度GB/T 5711-2015
884 | 耐水色牢度 | 广东省市场监督管理局 | 市场需求 | 签订委托合同或协议 | 机构或个人 | 134.4 | 广东省惠州市质量计量监督检测所 | 执行到新政策落地 | 纺织品 色牢度试验 耐水色牢度GB/T 5713-2013
885 | 耐光色牢度 | 广东省市场监督管理局 | 市场需求 | 签订委托合同或协议 | 机构或个人 | 1585 | 广东省惠州市质量计量监督检测所 | 执行到新政策落地 | 纺织品 色牢度试验 耐人造光色牢度：氙弧GB/T 8427-2008
886 | 耐汗渍色牢度 | 广东省市场监督管理局 | 市场需求 | 签订委托合同或协议 | 机构或个人 | 132.72 | 广东省惠州市质量计量监督检测所 | 执行到新政策落地 | 纺织品 色牢度试验 耐汗渍色牢度GB/T 3922-2013
887 | 耐摩擦色牢度 | 广东省市场监督管理局 | 市场需求 | 签订委托合同或协议 | 机构或个人 | 137.76 | 广东省惠州市质量计量监督检测所 | 执行到新政策落地 | 纺织品 色牢度试验 耐摩擦色牢度GB/T 3920-2008
888 | 甲醛含量 | 广东省市场监督管理局 | 市场需求 | 签订委托合同或协议 | 机构或个人 | 252 | 广东省惠州市质量计量监督检测所 | 执行到新政策落地 | 纺织品 甲醛的测定 第1部分:游离和水解的甲醛（水萃取法）GB/T 2912.1-2009
889 | 可分解致癌芳香胺染料 | 广东省市场监督管理局 | 市场需求 | 签订委托合同或协议 | 机构或个人 | 735 | 广东省惠州市质量计量监督检测所 | 执行到新政策落地 | 纺织品 禁用偶氮染料的测定 GB/T 17592-2011
890 | pH值 | 广东省市场监督管理局 | 市场需求 | 签订委托合同或协议 | 机构或个人 | 184.8 | 广东省惠州市质量计量监督检测所 | 执行到新政策落地 | 纺织品 水萃取液pH值的测定GB/T 7573-2009
891 | 异味 | 广东省市场监督管理局 | 市场需求 | 签订委托合同或协议 | 机构或个人 | 75.6 | 广东省惠州市质量计量监督检测所 | 执行到新政策落地 | 国家纺织产品基本安全技术规范 GB 18401-2010 6.7
892 | 使用说明 | 广东省市场监督管理局 | 市场需求 | 签订委托合同或协议 | 机构或个人 | 64.344 | 广东省惠州市质量计量监督检测所 | 执行到新政策落地 | 消费品使用说明 第4部分:纺织品和服装 GB/T 5296.4-2012
893 | 纺织纤维定性 | 广东省市场监督管理局 | 市场需求 | 签订委托合同或协议 | 机构或个人 | 262.08 | 广东省惠州市质量计量监督检测所 | 执行到新政策落地 | 纺织纤维鉴别试验方法FZ/T 01057-2007
894 | 纺织纤维含量 | 广东省市场监督管理局 | 市场需求 | 签订委托合同或协议 | 机构或个人 | 299.04 | 广东省惠州市质量计量监督检测所 | 执行到新政策落地 | 纺织品定量化学分析GB/T 2910-2009
895 | 缝子纰裂程度 | 广东省市场监督管理局 | 市场需求 | 签订委托合同或协议 | 机构或个人 | 616.56 | 广东省惠州市质量计量监督检测所 | 执行到新政策落地 | 服装理化性能的检验方法 GB/T 21294-2014 9.2.1
896 | 水洗尺寸变化率 | 广东省市场监督管理局 | 市场需求 | 签订委托合同或协议 | 机构或个人 | 252 | 广东省惠州市质量计量监督检测所 | 执行到新政策落地 | 纺织品 试验用家庭洗涤和干燥程序 GB/T 8629-2001 纺织品 洗涤和干燥后尺寸变化的测定GGB/T 8630-2013
897 | 拼接互染色牢度 | 广东省市场监督管理局 | 市场需求 | 签订委托合同或协议 | 机构或个人 | 132.72 | 广东省惠州市质量计量监督检测所 | 执行到新政策落地 | 纺织品 色牢度试验 拼接互染色牢度GB/T 31127-2014
898 | 覆粘合衬剥离强力 | 广东省市场监督管理局 | 市场需求 | 签订委托合同或协议 | 机构或个人 | 401.52 | 广东省惠州市质量计量监督检测所 | 执行到新政策落地 | 使用粘合衬服装剥离强力测试方法FZ/T 80007.1-2006
899 | 面料起球 | 广东省市场监督管理局 | 市场需求 | 签订委托合同或协议 | 机构或个人 | 143 | 广东省惠州市质量计量监督检测所 | 执行到新政策落地 | 纺织品 织物起毛起球性能的测定 第1部分：圆轨迹法 GB/T 4802.1-2008
900 | 裤后裆缝接缝强力 | 广东省市场监督管理局 | 市场需求 | 签订委托合同或协议 | 机构或个人 | 616.56 | 广东省惠州市质量计量监督检测所 | 执行到新政策落地 | 服装理化性能的检验方法 GB/T 21294-2014 9.2.3
901 | 填充物原料要求 | 广东省市场监督管理局 | 市场需求 | 签订委托合同或协议 | 机构或个人 | 918 | 广东省惠州市质量计量监督检测所 | 执行到新政策落地 | 絮用纤维制品通用技术要求 GB 18383-2007 4.1/5.1/5.2
902 | 洗后外观 | 广东省市场监督管理局 | 市场需求 | 签订委托合同或协议 | 机构或个人 | 336 | 广东省惠州市质量计量监督检测所 | 执行到新政策落地 | 棉服装GB/T 2662-2017 4.4.5
903 | 外观质量 | 广东省市场监督管理局 | 市场需求 | 签订委托合同或协议 | 机构或个人 | 420 | 广东省惠州市质量计量监督检测所 | 执行到新政策落地 | 棉针织内衣 GB/T 8878-2014 4.4/5.2
904 | 耐皂洗色牢度 | 广东省市场监督管理局 | 市场需求 | 签订委托合同或协议 | 机构或个人 | 132.72 | 广东省惠州市质量计量监督检测所 | 执行到新政策落地 | 纺织品 色牢度试验 耐皂洗色牢度GB/T 3921-2008
905 | 耐水色牢度 | 广东省市场监督管理局 | 市场需求 | 签订委托合同或协议 | 机构或个人 | 134.4 | 广东省惠州市质量计量监督检测所 | 执行到新政策落地 | 纺织品 色牢度试验 耐水色牢度GB/T 5713-2013
906 | 耐汗渍色牢度 | 广东省市场监督管理局 | 市场需求 | 签订委托合同或协议 | 机构或个人 | 132.72 | 广东省惠州市质量计量监督检测所 | 执行到新政策落地 | 纺织品 色牢度试验 耐汗渍色牢度GB/T 3922-2013
907 | 耐摩擦色牢度 | 广东省市场监督管理局 | 市场需求 | 签订委托合同或协议 | 机构或个人 | 137.76 | 广东省惠州市质量计量监督检测所 | 执行到新政策落地 | 纺织品 色牢度试验 耐摩擦色牢度GB/T 3920-2008
908 | 甲醛含量 | 广东省市场监督管理局 | 市场需求 | 签订委托合同或协议 | 机构或个人 | 252 | 广东省惠州市质量计量监督检测所 | 执行到新政策落地 | 纺织品 甲醛的测定 第1部分:游离和水解的甲醛（水萃取法）GB/T 2912.1-2009
909 | 可分解致癌芳香胺染料 | 广东省市场监督管理局 | 市场需求 | 签订委托合同或协议 | 机构或个人 | 735 | 广东省惠州市质量计量监督检测所 | 执行到新政策落地 | 纺织品 禁用偶氮染料的测定 GB/T 17592-2011
910 | pH值 | 广东省市场监督管理局 | 市场需求 | 签订委托合同或协议 | 机构或个人 | 184.8 | 广东省惠州市质量计量监督检测所 | 执行到新政策落地 | 纺织品 水萃取液pH值的测定GB/T 7573-2009
911 | 异味 | 广东省市场监督管理局 | 市场需求 | 签订委托合同或协议 | 机构或个人 | 75.6 | 广东省惠州市质量计量监督检测所 | 执行到新政策落地 | 国家纺织产品基本安全技术规范 GB 18401-2010 6.7
912 | 使用说明 | 广东省市场监督管理局 | 市场需求 | 签订委托合同或协议 | 机构或个人 | 64.344 | 广东省惠州市质量计量监督检测所 | 执行到新政策落地 | 消费品使用说明 第4部分:纺织品和服装 GB/T 5296.4-2012
913 | 顶破强力 | 广东省市场监督管理局 | 市场需求 | 签订委托合同或协议 | 机构或个人 | 323.4 | 广东省惠州市质量计量监督检测所 | 执行到新政策落地 | 纺织品 顶破强力的测定 钢球法GB/T 19976-2005
914 | 纺织纤维定性 | 广东省市场监督管理局 | 市场需求 | 签订委托合同或协议 | 机构或个人 | 262.08 | 广东省惠州市质量计量监督检测所 | 执行到新政策落地 | 纺织纤维鉴别试验方法FZ/T 01057-2007
915 | 纺织纤维含量 | 广东省市场监督管理局 | 市场需求 | 签订委托合同或协议 | 机构或个人 | 299.04 | 广东省惠州市质量计量监督检测所 | 执行到新政策落地 | 纺织品定量化学分析GB/T 2910-2009
916 | 水洗尺寸变化率 | 广东省市场监督管理局 | 市场需求 | 签订委托合同或协议 | 机构或个人 | 252 | 广东省惠州市质量计量监督检测所 | 执行到新政策落地 | 纺织品 试验用家庭洗涤和干燥程序 GB/T 8629-2001
917 | 外观要求 | 广东省市场监督管理局 | 市场需求 | 签订委托合同或协议 | 机构或个人 | 200 | 广东省惠州市质量计量监督检测所 | 执行到新政策落地 | 民用卫生口罩T/CNTAC55-2020、T/CNITA09104-2020 6.1
918 | 鼻夹长度 | 广东省市场监督管理局 | 市场需求 | 签订委托合同或协议 | 机构或个人 | 100 | 广东省惠州市质量计量监督检测所 | 执行到新政策落地 | 民用卫生口罩T/CNTAC55-2020、T/CNITA09104-2020 6.2
919 | 口罩带与口罩体的连接断裂强力 | 广东省市场监督管理局 | 市场需求 | 签订委托合同或协议 | 机构或个人 | 210 | 广东省惠州市质量计量监督检测所 | 执行到新政策落地 | 纺织品 织物及其制品的接缝拉伸性能 第2部分：抓样法接缝强力的测定 GB/T 13773.2-2008
920 | 颗粒物过滤效率（非油性） | 广东省市场监督管理局 | 市场需求 | 签订委托合同或协议 | 机构或个人 | 1800 | 广东省惠州市质量计量监督检测所 | 执行到新政策落地 | 医用外科口罩 YY 0469-2011 5.6.2
921 | 通气阻力 | 广东省市场监督管理局 | 市场需求 | 签订委托合同或协议 | 机构或个人 | 400 | 广东省惠州市质量计量监督检测所 | 执行到新政策落地 | 医用外科口罩 YY 0469-2011 5.6.2
922 | 甲醛含量 | 广东省市场监督管理局 | 市场需求 | 签订委托合同或协议 | 机构或个人 | 252 | 广东省惠州市质量计量监督检测所 | 执行到新政策落地 | 纺织品 甲醛的测定 第1部分:游离和水解的甲醛（水萃取法）GB/T 2912.1-2009
923 | pH值 | 广东省市场监督管理局 | 市场需求 | 签订委托合同或协议 | 机构或个人 | 184.8 | 广东省惠州市质量计量监督检测所 | 执行到新政策落地 | 纺织品 水萃取液pH值的测定GB/T 7573-2009
924 | 可分解致癌芳香胺染料 | 广东省市场监督管理局 | 市场需求 | 签订委托合同或协议 | 机构或个人 | 735 | 广东省惠州市质量计量监督检测所 | 执行到新政策落地 | 纺织品 禁用偶氮染料的测定 GB/T 17592-2011
925 | 标识 | 广东省市场监督管理局 | 市场需求 | 签订委托合同或协议 | 机构或个人 | 84 | 广东省惠州市质量计量监督检测所 | 执行到新政策落地 | 民用卫生口罩T/CNTAC55-2020、T/CNITA09104-2020 8.1
926 | 外观质量、 | 广东省市场监督管理局 | 市场需求 | 签订委托合同或协议 | 机构或个人 | 210 | 广东省惠州市质量计量监督检测所 | 执行到新政策落地 | 磨毛面料被套 FZ/T 62030-2015 6.2
927 | 工艺质量 | 广东省市场监督管理局 | 市场需求 | 签订委托合同或协议 | 机构或个人 | 210 | 广东省惠州市质量计量监督检测所 | 执行到新政策落地 | 磨毛面料被套 FZ/T 62030-2015 6.2
928 | 金属残留物 | 广东省市场监督管理局 | 市场需求 | 签订委托合同或协议 | 机构或个人 | 72.24 | 广东省惠州市质量计量监督检测所 | 执行到新政策落地 | 纺织制品 断针类残留物的检测方法 GB/T 24121-2009
929 | 脱毛率 | 广东省市场监督管理局 | 市场需求 | 签订委托合同或协议 | 机构或个人 | 209.16 | 广东省惠州市质量计量监督检测所 | 执行到新政策落地 | 磨毛面料被套 FZ/T 62030-2015 附录B
930 | 耐皂洗色牢度 | 广东省市场监督管理局 | 市场需求 | 签订委托合同或协议 | 机构或个人 | 132.72 | 广东省惠州市质量计量监督检测所 | 执行到新政策落地 | 纺织品 色牢度试验 耐皂洗色牢度GB/T 3921-2008
931 | 耐水色牢度 | 广东省市场监督管理局 | 市场需求 | 签订委托合同或协议 | 机构或个人 | 134.4 | 广东省惠州市质量计量监督检测所 | 执行到新政策落地 | 纺织品 色牢度试验 耐水色牢度GB/T 5713-2013
932 | 耐光色牢度 | 广东省市场监督管理局 | 市场需求 | 签订委托合同或协议 | 机构或个人 | 1585 | 广东省惠州市质量计量监督检测所 | 执行到新政策落地 | 纺织品 色牢度试验 耐人造光色牢度：氙弧GB/T 8427-2008
933 | 耐汗渍色牢度 | 广东省市场监督管理局 | 市场需求 | 签订委托合同或协议 | 机构或个人 | 132.72 | 广东省惠州市质量计量监督检测所 | 执行到新政策落地 | 纺织品 色牢度试验 耐汗渍色牢度GB/T 3922-2013
934 | 耐摩擦色牢度 | 广东省市场监督管理局 | 市场需求 | 签订委托合同或协议 | 机构或个人 | 137.76 | 广东省惠州市质量计量监督检测所 | 执行到新政策落地 | 纺织品 色牢度试验 耐摩擦色牢度GB/T 3920-2008
935 | 甲醛含量 | 广东省市场监督管理局 | 市场需求 | 签订委托合同或协议 | 机构或个人 | 252 | 广东省惠州市质量计量监督检测所 | 执行到新政策落地 | 纺织品 甲醛的测定 第1部分:游离和水解的甲醛（水萃取法）GB/T 2912.1-2009
936 | 可分解致癌芳香胺染料 | 广东省市场监督管理局 | 市场需求 | 签订委托合同或协议 | 机构或个人 | 735 | 广东省惠州市质量计量监督检测所 | 执行到新政策落地 | 纺织品 禁用偶氮染料的测定 GB/T 17592-2011
937 | pH值 | 广东省市场监督管理局 | 市场需求 | 签订委托合同或协议 | 机构或个人 | 184.8 | 广东省惠州市质量计量监督检测所 | 执行到新政策落地 | 纺织品 水萃取液pH值的测定GB/T 7573-2009
938 | 异味 | 广东省市场监督管理局 | 市场需求 | 签订委托合同或协议 | 机构或个人 | 75.6 | 广东省惠州市质量计量监督检测所 | 执行到新政策落地 | 国家纺织产品基本安全技术规范 GB 18401-2010 6.7
939 | 使用说明 | 广东省市场监督管理局 | 市场需求 | 签订委托合同或协议 | 机构或个人 | 64.344 | 广东省惠州市质量计量监督检测所 | 执行到新政策落地 | 消费品使用说明 第4部分:纺织品和服装 GB/T 5296.4-2012
940 | 纺织纤维定性 | 广东省市场监督管理局 | 市场需求 | 签订委托合同或协议 | 机构或个人 | 262.08 | 广东省惠州市质量计量监督检测所 | 执行到新政策落地 | 纺织纤维鉴别试验方法FZ/T 01057-2007
941 | 纺织纤维含量 | 广东省市场监督管理局 | 市场需求 | 签订委托合同或协议 | 机构或个人 | 299.04 | 广东省惠州市质量计量监督检测所 | 执行到新政策落地 | 纺织品定量化学分析GB/T 2910-2009
942 | 起球 | 广东省市场监督管理局 | 市场需求 | 签订委托合同或协议 | 机构或个人 | 160 | 广东省惠州市质量计量监督检测所 | 执行到新政策落地 | 纺织品 织物起毛起球性能的测定 第2部分：改型马丁代尔法 GB/T 4802.2-2008
943 | 水洗尺寸变化率 | 广东省市场监督管理局 | 市场需求 | 签订委托合同或协议 | 机构或个人 | 252 | 广东省惠州市质量计量监督检测所 | 执行到新政策落地 | 纺织品 测定尺寸变化的试验中织物试样和服装的准备、标记及测量GB/T 8628-2013 纺织品 试验用家庭洗涤和干燥程序GB/T 8629-2001 纺织品 洗涤和干燥后尺寸变化的测定GB/T 8630-2013
944 | 断裂强力 | 广东省市场监督管理局 | 市场需求 | 签订委托合同或协议 | 机构或个人 | 616.56 | 广东省惠州市质量计量监督检测所 | 执行到新政策落地 | 纺织品 织物拉伸性能 第1部分：断裂强力和断裂伸长率的测定（条样法） GB/T 3923.1-2013
945 | 外观质量 | 广东省市场监督管理局 | 市场需求 | 签订委托合同或协议 | 机构或个人 | 210 | 广东省惠州市质量计量监督检测所 | 执行到新政策落地 | 磨毛面料床单 FZ/T 62027-2015 4.4/6.2
946 | 工艺质量 | 广东省市场监督管理局 | 市场需求 | 签订委托合同或协议 | 机构或个人 | 210 | 广东省惠州市质量计量监督检测所 | 执行到新政策落地 | 磨毛面料床单 FZ/T 62027-2015 4.4/6.2
947 | 金属残留物 | 广东省市场监督管理局 | 市场需求 | 签订委托合同或协议 | 机构或个人 | 72.24 | 广东省惠州市质量计量监督检测所 | 执行到新政策落地 | 纺织制品 断针类残留物的检测方法 GB/T 24121-2009
948 | 脱毛率 | 广东省市场监督管理局 | 市场需求 | 签订委托合同或协议 | 机构或个人 | 209.16 | 广东省惠州市质量计量监督检测所 | 执行到新政策落地 | 磨毛面料床单 FZ/T 62027-2015 附录B
949 | 耐皂洗色牢度 | 广东省市场监督管理局 | 市场需求 | 签订委托合同或协议 | 机构或个人 | 132.72 | 广东省惠州市质量计量监督检测所 | 执行到新政策落地 | 纺织品 色牢度试验 耐皂洗色牢度GB/T 3921-2008
950 | 耐水色牢度 | 广东省市场监督管理局 | 市场需求 | 签订委托合同或协议 | 机构或个人 | 134.4 | 广东省惠州市质量计量监督检测所 | 执行到新政策落地 | 纺织品 色牢度试验 耐水色牢度GB/T 5713-2013
951 | 耐光色牢度 | 广东省市场监督管理局 | 市场需求 | 签订委托合同或协议 | 机构或个人 | 1585 | 广东省惠州市质量计量监督检测所 | 执行到新政策落地 | 纺织品 色牢度试验 耐人造光色牢度：氙弧GB/T 8427-2008
952 | 耐汗渍色牢度 | 广东省市场监督管理局 | 市场需求 | 签订委托合同或协议 | 机构或个人 | 132.72 | 广东省惠州市质量计量监督检测所 | 执行到新政策落地 | 纺织品 色牢度试验 耐汗渍色牢度GB/T 3922-2013
953 | 耐摩擦色牢度 | 广东省市场监督管理局 | 市场需求 | 签订委托合同或协议 | 机构或个人 | 137.76 | 广东省惠州市质量计量监督检测所 | 执行到新政策落地 | 纺织品 色牢度试验 耐摩擦色牢度GB/T 3920-2008
954 | 甲醛含量 | 广东省市场监督管理局 | 市场需求 | 签订委托合同或协议 | 机构或个人 | 252 | 广东省惠州市质量计量监督检测所 | 执行到新政策落地 | 纺织品 甲醛的测定 第1部分:游离和水解的甲醛（水萃取法）GB/T 2912.1-2009
955 | 可分解致癌芳香胺染料 | 广东省市场监督管理局 | 市场需求 | 签订委托合同或协议 | 机构或个人 | 735 | 广东省惠州市质量计量监督检测所 | 执行到新政策落地 | 纺织品 禁用偶氮染料的测定 GB/T 17592-2011
956 | pH值 | 广东省市场监督管理局 | 市场需求 | 签订委托合同或协议 | 机构或个人 | 184.8 | 广东省惠州市质量计量监督检测所 | 执行到新政策落地 | 纺织品 水萃取液pH值的测定GB/T 7573-2009
957 | 异味 | 广东省市场监督管理局 | 市场需求 | 签订委托合同或协议 | 机构或个人 | 75.6 | 广东省惠州市质量计量监督检测所 | 执行到新政策落地 | 国家纺织产品基本安全技术规范 GB 18401-2010 6.7
958 | 使用说明 | 广东省市场监督管理局 | 市场需求 | 签订委托合同或协议 | 机构或个人 | 64.344 | 广东省惠州市质量计量监督检测所 | 执行到新政策落地 | 消费品使用说明 第4部分:纺织品和服装 GB/T 5296.4-2012
959 | 纺织纤维定性 | 广东省市场监督管理局 | 市场需求 | 签订委托合同或协议 | 机构或个人 | 262.08 | 广东省惠州市质量计量监督检测所 | 执行到新政策落地 | 纺织纤维鉴别试验方法FZ/T 01057-2007
960 | 纺织纤维含量 | 广东省市场监督管理局 | 市场需求 | 签订委托合同或协议 | 机构或个人 | 299.04 | 广东省惠州市质量计量监督检测所 | 执行到新政策落地 | 纺织品定量化学分析GB/T 2910-2009
961 | 起球 | 广东省市场监督管理局 | 市场需求 | 签订委托合同或协议 | 机构或个人 | 160 | 广东省惠州市质量计量监督检测所 | 执行到新政策落地 | 纺织品 织物起毛起球性能的测定 第2部分：改型马丁代尔法 GB/T 4802.2-2008
962 | 水洗尺寸变化率 | 广东省市场监督管理局 | 市场需求 | 签订委托合同或协议 | 机构或个人 | 252 | 广东省惠州市质量计量监督检测所 | 执行到新政策落地 | 纺织品 测定尺寸变化的试验中织物试样和服装的准备、标记及测量GB/T 8628-2013 纺织品 试验用家庭洗涤和干燥程序GB/T 8629-2001 纺织品 洗涤和干燥后尺寸变化的测定GB/T 8630-2013
963 | 断裂强力 | 广东省市场监督管理局 | 市场需求 | 签订委托合同或协议 | 机构或个人 | 616.56 | 广东省惠州市质量计量监督检测所 | 执行到新政策落地 | 纺织品 织物拉伸性能 第1部分：断裂强力和断裂伸长率的测定（条样法） GB/T 3923.1-2013
964 | 外观质量 | 广东省市场监督管理局 | 市场需求 | 签订委托合同或协议 | 机构或个人 | 420 | 广东省惠州市质量计量监督检测所 | 执行到新政策落地 | 男西服、大衣 GB/T 2664-2017 4.1/4.2/4.3
965 | 使用说明 | 广东省市场监督管理局 | 市场需求 | 签订委托合同或协议 | 机构或个人 | 64.344 | 广东省惠州市质量计量监督检测所 | 执行到新政策落地 | 消费品使用说明 第4部分:纺织品和服装 GB/T 5296.4-2012
966 | 甲醛含量 | 广东省市场监督管理局 | 市场需求 | 签订委托合同或协议 | 机构或个人 | 252 | 广东省惠州市质量计量监督检测所 | 执行到新政策落地 | 纺织品 甲醛的测定 第1部分:游离和水解的甲醛（水萃取法）GB/T 2912.1-2009
967 | 可分解致癌芳香胺染料 | 广东省市场监督管理局 | 市场需求 | 签订委托合同或协议 | 机构或个人 | 735 | 广东省惠州市质量计量监督检测所 | 执行到新政策落地 | 纺织品 禁用偶氮染料的测定 GB/T 17592-2011
968 | pH值 | 广东省市场监督管理局 | 市场需求 | 签订委托合同或协议 | 机构或个人 | 184.8 | 广东省惠州市质量计量监督检测所 | 执行到新政策落地 | 纺织品 水萃取液pH值的测定GB/T 7573-2009
969 | 异味 | 广东省市场监督管理局 | 市场需求 | 签订委托合同或协议 | 机构或个人 | 75.6 | 广东省惠州市质量计量监督检测所 | 执行到新政策落地 | 国家纺织产品基本安全技术规范 GB 18401-2010 6.7
970 | 纺织纤维定性 | 广东省市场监督管理局 | 市场需求 | 签订委托合同或协议 | 机构或个人 | 262.08 | 广东省惠州市质量计量监督检测所 | 执行到新政策落地 | 纺织纤维鉴别试验方法FZ/T 01057-2007
971 | 纺织纤维含量 | 广东省市场监督管理局 | 市场需求 | 签订委托合同或协议 | 机构或个人 | 299.04 | 广东省惠州市质量计量监督检测所 | 执行到新政策落地 | 纺织品定量化学分析GB/T 2910-2009
972 | 水洗尺寸变化率 | 广东省市场监督管理局 | 市场需求 | 签订委托合同或协议 | 机构或个人 | 252 | 广东省惠州市质量计量监督检测所 | 执行到新政策落地 | 纺织品 试验用家庭洗涤和干燥程序GB/T 8629-2017 纺织品 洗涤和干燥后尺寸变化的测定GB/T 8630-2013
973 | 耐皂洗色牢度 | 广东省市场监督管理局 | 市场需求 | 签订委托合同或协议 | 机构或个人 | 132.72 | 广东省惠州市质量计量监督检测所 | 执行到新政策落地 | 纺织品 色牢度试验 耐皂洗色牢度GB/T 3921-2008
974 | 耐干洗色牢度 | 广东省市场监督管理局 | 市场需求 | 签订委托合同或协议 | 机构或个人 | 378 | 广东省惠州市质量计量监督检测所 | 执行到新政策落地 | 纺织品 色牢度试验 耐干洗色牢度GB/T 5711-2015
975 | 耐水色牢度 | 广东省市场监督管理局 | 市场需求 | 签订委托合同或协议 | 机构或个人 | 134.4 | 广东省惠州市质量计量监督检测所 | 执行到新政策落地 | 纺织品 色牢度试验 耐水色牢度GB/T 5713-2013
976 | 耐光色牢度 | 广东省市场监督管理局 | 市场需求 | 签订委托合同或协议 | 机构或个人 | 1585 | 广东省惠州市质量计量监督检测所 | 执行到新政策落地 | 纺织品 色牢度试验 耐人造光色牢度：氙弧GB/T 8427-2008
977 | 耐汗渍色牢度 | 广东省市场监督管理局 | 市场需求 | 签订委托合同或协议 | 机构或个人 | 132.72 | 广东省惠州市质量计量监督检测所 | 执行到新政策落地 | 纺织品 色牢度试验 耐汗渍色牢度GB/T 3922-2013
978 | 耐摩擦色牢度 | 广东省市场监督管理局 | 市场需求 | 签订委托合同或协议 | 机构或个人 | 137.76 | 广东省惠州市质量计量监督检测所 | 执行到新政策落地 | 纺织品 色牢度试验 耐摩擦色牢度GB/T 3920-2008
979 | 覆粘合衬剥离强力 | 广东省市场监督管理局 | 市场需求 | 签订委托合同或协议 | 机构或个人 | 401.52 | 广东省惠州市质量计量监督检测所 | 执行到新政策落地 | 使用粘合衬服装剥离强力测试方法FZ/T 80007.1-2006
980 | 面料起毛起球 | 广东省市场监督管理局 | 市场需求 | 签订委托合同或协议 | 机构或个人 | 143 | 广东省惠州市质量计量监督检测所 | 执行到新政策落地 | 纺织品 织物起毛起球性能的测定 第1部分：圆轨迹法 GB/T 4802.1-2008
981 | 洗涤后外观 | 广东省市场监督管理局 | 市场需求 | 签订委托合同或协议 | 机构或个人 | 336 | 广东省惠州市质量计量监督检测所 | 执行到新政策落地 | 服装理化性能的检验方法 GB/T 21294-2014 8.5.2
982 | 缝子纰裂程度 | 广东省市场监督管理局 | 市场需求 | 签订委托合同或协议 | 机构或个人 | 616.56 | 广东省惠州市质量计量监督检测所 | 执行到新政策落地 | 服装理化性能的检验方法 GB/T 21294-2014 9.2.1
983 | 面料撕破强力 | 广东省市场监督管理局 | 市场需求 | 签订委托合同或协议 | 机构或个人 | 420 | 广东省惠州市质量计量监督检测所 | 执行到新政策落地 | 纺织品 织物撕破性能 第2部分：裤形试样（单缝）撕破强力的测定 GB/T 3917.2-2009
984 | 外观质量 | 广东省市场监督管理局 | 市场需求 | 签订委托合同或协议 | 机构或个人 | 420 | 广东省惠州市质量计量监督检测所 | 执行到新政策落地 | 牛仔服装 FZ/T 81006-2017 5.3
985 | 原材料 | 广东省市场监督管理局 | 市场需求 | 签订委托合同或协议 | 机构或个人 | 40 | 广东省惠州市质量计量监督检测所 | 执行到新政策落地 | 牛仔服装 FZ/T 81006-2017 4.3
986 | 经纬纱向 | 广东省市场监督管理局 | 市场需求 | 签订委托合同或协议 | 机构或个人 | 45 | 广东省惠州市质量计量监督检测所 | 执行到新政策落地 | 牛仔服装 FZ/T 81006-2017 5.3.2
987 | 色差 | 广东省市场监督管理局 | 市场需求 | 签订委托合同或协议 | 机构或个人 | 20 | 广东省惠州市质量计量监督检测所 | 执行到新政策落地 | 牛仔服装 FZ/T 81006-2017 5.3.3
988 | 外观疵点 | 广东省市场监督管理局 | 市场需求 | 签订委托合同或协议 | 机构或个人 | 130 | 广东省惠州市质量计量监督检测所 | 执行到新政策落地 | 牛仔服装 FZ/T 81006-2017 5.3.4
989 | 缝制 | 广东省市场监督管理局 | 市场需求 | 签订委托合同或协议 | 机构或个人 | 60 | 广东省惠州市质量计量监督检测所 | 执行到新政策落地 | 牛仔服装 FZ/T 81006-2017 5.3.6
990 | 规格尺寸允许偏差 | 广东省市场监督管理局 | 市场需求 | 签订委托合同或协议 | 机构或个人 | 125 | 广东省惠州市质量计量监督检测所 | 执行到新政策落地 | 牛仔服装 FZ/T 81006-2017 5.2
991 | 整烫外观 | 广东省市场监督管理局 | 市场需求 | 签订委托合同或协议 | 机构或个人 | 20 | 广东省惠州市质量计量监督检测所 | 执行到新政策落地 | 牛仔服装 FZ/T 81006-2017 5.3
992 | 水洗尺寸变化率 | 广东省市场监督管理局 | 市场需求 | 签订委托合同或协议 | 机构或个人 | 252 | 广东省惠州市质量计量监督检测所 | 执行到新政策落地 | 纺织品 试验用家庭洗涤和干燥程序 GB/T 8629-2001 纺织品 洗涤和干燥后尺寸变化的测定GGB/T 8630-2013
993 | 水洗前扭曲度 | 广东省市场监督管理局 | 市场需求 | 签订委托合同或协议 | 机构或个人 | 252 | 广东省惠州市质量计量监督检测所 | 执行到新政策落地 | 牛仔服装FZ/T 81006-2017 附录B
994 | 水洗后扭曲度 | 广东省市场监督管理局 | 市场需求 | 签订委托合同或协议 | 机构或个人 | 252 | 广东省惠州市质量计量监督检测所 | 执行到新政策落地 | 牛仔服装FZ/T 81006-2017 附录B
995 | 水洗扭曲度移动 | 广东省市场监督管理局 | 市场需求 | 签订委托合同或协议 | 机构或个人 | 252 | 广东省惠州市质量计量监督检测所 | 执行到新政策落地 | 牛仔服装FZ/T 81006-2017 附录B
996 | 工字扣附着牢度 | 广东省市场监督管理局 | 市场需求 | 签订委托合同或协议 | 机构或个人 | 616.56 | 广东省惠州市质量计量监督检测所 | 执行到新政策落地 | 牛仔服装FZ/T 81006-2017 附录C
997 | 耐皂洗色牢度 | 广东省市场监督管理局 | 市场需求 | 签订委托合同或协议 | 机构或个人 | 132.72 | 广东省惠州市质量计量监督检测所 | 执行到新政策落地 | 纺织品 色牢度试验 耐皂洗色牢度GB/T 3921-2008
998 | 耐水色牢度 | 广东省市场监督管理局 | 市场需求 | 签订委托合同或协议 | 机构或个人 | 134.4 | 广东省惠州市质量计量监督检测所 | 执行到新政策落地 | 纺织品 色牢度试验 耐水色牢度GB/T 5713-2013
999 | 耐光色牢度 | 广东省市场监督管理局 | 市场需求 | 签订委托合同或协议 | 机构或个人 | 1585 | 广东省惠州市质量计量监督检测所 | 执行到新政策落地 | 纺织品 色牢度试验 耐人造光色牢度：氙弧GB/T 8427-2008
1000 | 耐汗渍色牢度 | 广东省市场监督管理局 | 市场需求 | 签订委托合同或协议 | 机构或个人 | 132.72 | 广东省惠州市质量计量监督检测所 | 执行到新政策落地 | 纺织品 色牢度试验 耐汗渍色牢度GB/T 3922-2013
1001 | 耐干摩擦色牢度 | 广东省市场监督管理局 | 市场需求 | 签订委托合同或协议 | 机构或个人 | 137.76 | 广东省惠州市质量计量监督检测所 | 执行到新政策落地 | 纺织品 色牢度试验 耐摩擦色牢度GB/T 3920-2008
1002 | 甲醛含量 | 广东省市场监督管理局 | 市场需求 | 签订委托合同或协议 | 机构或个人 | 252 | 广东省惠州市质量计量监督检测所 | 执行到新政策落地 | 纺织品 甲醛的测定 第1部分:游离和水解的甲醛（水萃取法）GB/T 2912.1-2009
1003 | 可分解致癌芳香胺染料 | 广东省市场监督管理局 | 市场需求 | 签订委托合同或协议 | 机构或个人 | 735 | 广东省惠州市质量计量监督检测所 | 执行到新政策落地 | 纺织品 禁用偶氮染料的测定 GB/T 17592-2011
1004 | pH值 | 广东省市场监督管理局 | 市场需求 | 签订委托合同或协议 | 机构或个人 | 184.8 | 广东省惠州市质量计量监督检测所 | 执行到新政策落地 | 纺织品 水萃取液pH值的测定GB/T 7573-2009
1005 | 异味 | 广东省市场监督管理局 | 市场需求 | 签订委托合同或协议 | 机构或个人 | 75.6 | 广东省惠州市质量计量监督检测所 | 执行到新政策落地 | 国家纺织产品基本安全技术规范 GB 18401-2010 6.7
1006 | 使用说明 | 广东省市场监督管理局 | 市场需求 | 签订委托合同或协议 | 机构或个人 | 64.344 | 广东省惠州市质量计量监督检测所 | 执行到新政策落地 | 牛仔服装 FZ/T 81006-2017 4.1
1007 | 纺织纤维定性 | 广东省市场监督管理局 | 市场需求 | 签订委托合同或协议 | 机构或个人 | 262.08 | 广东省惠州市质量计量监督检测所 | 执行到新政策落地 | 纺织纤维鉴别试验方法FZ/T 01057-2007
1008 | 纺织纤维含量 | 广东省市场监督管理局 | 市场需求 | 签订委托合同或协议 | 机构或个人 | 299.04 | 广东省惠州市质量计量监督检测所 | 执行到新政策落地 | 纺织品定量化学分析GB/T 2910-2009
1009 | 断裂强力 | 广东省市场监督管理局 | 市场需求 | 签订委托合同或协议 | 机构或个人 | 616.56 | 广东省惠州市质量计量监督检测所 | 执行到新政策落地 | 纺织品 织物拉伸性能 第2部分:断裂强力的测定（抓样法）GB/T 3923.2-2013
1010 | 撕破强力 | 广东省市场监督管理局 | 市场需求 | 签订委托合同或协议 | 机构或个人 | 420 | 广东省惠州市质量计量监督检测所 | 执行到新政策落地 | 纺织品 织物撕破性能 第1部分：冲击摆锤法撕破强力的测定 GB/T 3917.1-2009
1011 | 耐磨性能 | 广东省市场监督管理局 | 市场需求 | 签订委托合同或协议 | 机构或个人 | 538.44 | 广东省惠州市质量计量监督检测所 | 执行到新政策落地 | 纺织品 马丁代尔法织物耐磨性的测定 第2部分：试样破损的测定 GB/T 21196.2-2007
1012 | 缝子纰裂程度 | 广东省市场监督管理局 | 市场需求 | 签订委托合同或协议 | 机构或个人 | 616.56 | 广东省惠州市质量计量监督检测所 | 执行到新政策落地 | 服装理化性能的检验方法 GB/T 21294-2014 9.2.1
1013 | 裤后裆缝接缝强力 | 广东省市场监督管理局 | 市场需求 | 签订委托合同或协议 | 机构或个人 | 616.56 | 广东省惠州市质量计量监督检测所 | 执行到新政策落地 | 服装理化性能的检验方法 GB/T 21294-2014 9.2.3
1014 | 洗后外观 | 广东省市场监督管理局 | 市场需求 | 签订委托合同或协议 | 机构或个人 | 336 | 广东省惠州市质量计量监督检测所 | 执行到新政策落地 | 牛仔服装 FZ/T 81006-2017 5.3
1015 | 外观质量 | 广东省市场监督管理局 | 市场需求 | 签订委托合同或协议 | 机构或个人 | 420 | 广东省惠州市质量计量监督检测所 | 执行到新政策落地 | 女西服、大衣 GB/T 2665-2017 4.1/4.2/4.3
1016 | 使用说明 | 广东省市场监督管理局 | 市场需求 | 签订委托合同或协议 | 机构或个人 | 64.344 | 广东省惠州市质量计量监督检测所 | 执行到新政策落地 | 消费品使用说明 第4部分:纺织品和服装 GB/T 5296.4-2012
1017 | 甲醛含量 | 广东省市场监督管理局 | 市场需求 | 签订委托合同或协议 | 机构或个人 | 252 | 广东省惠州市质量计量监督检测所 | 执行到新政策落地 | 纺织品 甲醛的测定 第1部分:游离和水解的甲醛（水萃取法）GB/T 2912.1-2009
1018 | 可分解致癌芳香胺染料 | 广东省市场监督管理局 | 市场需求 | 签订委托合同或协议 | 机构或个人 | 735 | 广东省惠州市质量计量监督检测所 | 执行到新政策落地 | 纺织品 禁用偶氮染料的测定 GB/T 17592-2011
1019 | pH值 | 广东省市场监督管理局 | 市场需求 | 签订委托合同或协议 | 机构或个人 | 184.8 | 广东省惠州市质量计量监督检测所 | 执行到新政策落地 | 纺织品 水萃取液pH值的测定GB/T 7573-2009
1020 | 异味 | 广东省市场监督管理局 | 市场需求 | 签订委托合同或协议 | 机构或个人 | 75.6 | 广东省惠州市质量计量监督检测所 | 执行到新政策落地 | 国家纺织产品基本安全技术规范 GB 18401-2010 6.7
1021 | 纺织纤维定性 | 广东省市场监督管理局 | 市场需求 | 签订委托合同或协议 | 机构或个人 | 262.08 | 广东省惠州市质量计量监督检测所 | 执行到新政策落地 | 纺织纤维鉴别试验方法FZ/T 01057-2007
1022 | 纺织纤维含量 | 广东省市场监督管理局 | 市场需求 | 签订委托合同或协议 | 机构或个人 | 299.04 | 广东省惠州市质量计量监督检测所 | 执行到新政策落地 | 纺织品定量化学分析GB/T 2910-2009
1023 | 水洗尺寸变化率 | 广东省市场监督管理局 | 市场需求 | 签订委托合同或协议 | 机构或个人 | 252 | 广东省惠州市质量计量监督检测所 | 执行到新政策落地 | 纺织品 试验用家庭洗涤和干燥程序GB/T 8629-2017 纺织品 洗涤和干燥后尺寸变化的测定GGB/T 8630-2013
1024 | 耐皂洗色牢度 | 广东省市场监督管理局 | 市场需求 | 签订委托合同或协议 | 机构或个人 | 132.72 | 广东省惠州市质量计量监督检测所 | 执行到新政策落地 | 纺织品 色牢度试验 耐皂洗色牢度GB/T 3921-2008
1025 | 耐干洗色牢度 | 广东省市场监督管理局 | 市场需求 | 签订委托合同或协议 | 机构或个人 | 378 | 广东省惠州市质量计量监督检测所 | 执行到新政策落地 | 纺织品 色牢度试验 耐干洗色牢度GB/T 5711-2015
1026 | 耐水色牢度 | 广东省市场监督管理局 | 市场需求 | 签订委托合同或协议 | 机构或个人 | 134.4 | 广东省惠州市质量计量监督检测所 | 执行到新政策落地 | 纺织品 色牢度试验 耐水色牢度GB/T 5713-2013
1027 | 耐光色牢度 | 广东省市场监督管理局 | 市场需求 | 签订委托合同或协议 | 机构或个人 | 1585 | 广东省惠州市质量计量监督检测所 | 执行到新政策落地 | 纺织品 色牢度试验 耐人造光色牢度：氙弧GB/T 8427-2008
1028 | 耐汗渍色牢度 | 广东省市场监督管理局 | 市场需求 | 签订委托合同或协议 | 机构或个人 | 132.72 | 广东省惠州市质量计量监督检测所 | 执行到新政策落地 | 纺织品 色牢度试验 耐汗渍色牢度GB/T 3922-2013
1029 | 耐摩擦色牢度 | 广东省市场监督管理局 | 市场需求 | 签订委托合同或协议 | 机构或个人 | 137.76 | 广东省惠州市质量计量监督检测所 | 执行到新政策落地 | 纺织品 色牢度试验 耐摩擦色牢度GB/T 3920-2008
1030 | 覆粘合衬剥离强力 | 广东省市场监督管理局 | 市场需求 | 签订委托合同或协议 | 机构或个人 | 401.52 | 广东省惠州市质量计量监督检测所 | 执行到新政策落地 | 使用粘合衬服装剥离强力测试方法FZ/T 80007.1-2006
1031 | 面料起毛起球 | 广东省市场监督管理局 | 市场需求 | 签订委托合同或协议 | 机构或个人 | 143 | 广东省惠州市质量计量监督检测所 | 执行到新政策落地 | 纺织品 织物起毛起球性能的测定 第1部分：圆轨迹法 GB/T 4802.1-2008
1032 | 洗涤后外观 | 广东省市场监督管理局 | 市场需求 | 签订委托合同或协议 | 机构或个人 | 336 | 广东省惠州市质量计量监督检测所 | 执行到新政策落地 | 服装理化性能的检验方法 GB/T 21294-2014 8.5.2
1033 | 缝子纰裂程度 | 广东省市场监督管理局 | 市场需求 | 签订委托合同或协议 | 机构或个人 | 616.56 | 广东省惠州市质量计量监督检测所 | 执行到新政策落地 | 服装理化性能的检验方法 GB/T 21294-2014 9.2.1
1034 | 面料撕破强力 | 广东省市场监督管理局 | 市场需求 | 签订委托合同或协议 | 机构或个人 | 420 | 广东省惠州市质量计量监督检测所 | 执行到新政策落地 | 纺织品 织物撕破性能 第2部分：裤形试样（单缝）撕破强力的测定 GB/T 3917.2-2009
1035 | 皮革部位用料 | 广东省市场监督管理局 | 市场需求 | 签订委托合同或协议 | 机构或个人 | 300 | 广东省惠州市质量计量监督检测所 | 执行到新政策落地 | 皮革服装 QB/T 1615-2018 4.2.2/5.1/5.9
1036 | 外观质量 | 广东省市场监督管理局 | 市场需求 | 签订委托合同或协议 | 机构或个人 | 300 | 广东省惠州市质量计量监督检测所 | 执行到新政策落地 | 皮革服装 QB/T 1615-2018 4.5/5.1//5.8/5.9
1037 | 辅料和配件 | 广东省市场监督管理局 | 市场需求 | 签订委托合同或协议 | 机构或个人 | 61.8 | 广东省惠州市质量计量监督检测所 | 执行到新政策落地 | 皮革服装 QB/T 1615-2018 4.3/5.1/5.9
1038 | 缝制要求 | 广东省市场监督管理局 | 市场需求 | 签订委托合同或协议 | 机构或个人 | 42 | 广东省惠州市质量计量监督检测所 | 执行到新政策落地 | 皮革服装 QB/T 1615-2018 4.4/5.1/5.7/5.9
1039 | 号型 | 广东省市场监督管理局 | 市场需求 | 签订委托合同或协议 | 机构或个人 | 85.68 | 广东省惠州市质量计量监督检测所 | 执行到新政策落地 | 皮革服装 QB/T 1615-2018 5.2.1
1040 | 规格允许偏差 | 广东省市场监督管理局 | 市场需求 | 签订委托合同或协议 | 机构或个人 | 85.68 | 广东省惠州市质量计量监督检测所 | 执行到新政策落地 | 皮革服装 QB/T 1615-2018 5.2.2
1041 | 标志（使用说明） | 广东省市场监督管理局 | 市场需求 | 签订委托合同或协议 | 机构或个人 | 64.344 | 广东省惠州市质量计量监督检测所 | 执行到新政策落地 | 皮革服装 QB/T 1615-2018 7.1
1042 | 纺织纤维定性 | 广东省市场监督管理局 | 市场需求 | 签订委托合同或协议 | 机构或个人 | 262.08 | 广东省惠州市质量计量监督检测所 | 执行到新政策落地 | 纺织纤维鉴别试验方法FZ/T 01057-2007
1043 | 纺织纤维含量 | 广东省市场监督管理局 | 市场需求 | 签订委托合同或协议 | 机构或个人 | 299.04 | 广东省惠州市质量计量监督检测所 | 执行到新政策落地 | 纺织品定量化学分析GB/T 2910-2009
1044 | 耐干摩擦色牢度（纺织品） | 广东省市场监督管理局 | 市场需求 | 签订委托合同或协议 | 机构或个人 | 137.76 | 广东省惠州市质量计量监督检测所 | 执行到新政策落地 | 纺织品 色牢度试验 耐摩擦色牢度 GB/T 3920-2008
1045 | 纺织品异味 | 广东省市场监督管理局 | 市场需求 | 签订委托合同或协议 | 机构或个人 | 75.6 | 广东省惠州市质量计量监督检测所 | 执行到新政策落地 | 国家纺织产品基本安全技术规范 GB 18401-2010 6.7
1046 | pH值（纺织品） | 广东省市场监督管理局 | 市场需求 | 签订委托合同或协议 | 机构或个人 | 184.8 | 广东省惠州市质量计量监督检测所 | 执行到新政策落地 | 纺织品 水萃取液pH值的测定GB/T 7573-2009
1047 | 可分解致癌芳香胺染料（纺织品） | 广东省市场监督管理局 | 市场需求 | 签订委托合同或协议 | 机构或个人 | 735 | 广东省惠州市质量计量监督检测所 | 执行到新政策落地 | 纺织品 禁用偶氮染料的测定 GB/T 17592-2011
1048 | 甲醛含量（纺织品） | 广东省市场监督管理局 | 市场需求 | 签订委托合同或协议 | 机构或个人 | 252 | 广东省惠州市质量计量监督检测所 | 执行到新政策落地 | 纺织品 甲醛的测定 第1部分:游离和水解的甲醛（水萃取法）GB/T 2912.1-2009
1049 | 外观要求 | 广东省市场监督管理局 | 市场需求 | 签订委托合同或协议 | 机构或个人 | 200 | 广东省惠州市质量计量监督检测所 | 执行到新政策落地 | 普通防护口罩 T/CTCA 7-2019 6.1
1050 | 甲醛含量 | 广东省市场监督管理局 | 市场需求 | 签订委托合同或协议 | 机构或个人 | 252 | 广东省惠州市质量计量监督检测所 | 执行到新政策落地 | 纺织品 甲醛的测定 第1部分:游离和水解的甲醛（水萃取法）GB/T 2912.1-2009
1051 | pH值 | 广东省市场监督管理局 | 市场需求 | 签订委托合同或协议 | 机构或个人 | 184.8 | 广东省惠州市质量计量监督检测所 | 执行到新政策落地 | 纺织品 水萃取液pH值的测定GB/T 7573-2009
1052 | 颗粒过滤效率（非油性） | 广东省市场监督管理局 | 市场需求 | 签订委托合同或协议 | 机构或个人 | 1800 | 广东省惠州市质量计量监督检测所 | 执行到新政策落地 | 医用外科口罩 YY 0469-2011 5.6.2
1053 | 通气阻力 | 广东省市场监督管理局 | 市场需求 | 签订委托合同或协议 | 机构或个人 | 400 | 广东省惠州市质量计量监督检测所 | 执行到新政策落地 | 医用外科口罩 YY 0469-2011 5.6.2
1054 | 口罩带及口罩带与口罩体的连接处断裂强力 | 广东省市场监督管理局 | 市场需求 | 签订委托合同或协议 | 机构或个人 | 210 | 广东省惠州市质量计量监督检测所 | 执行到新政策落地 | 医用外科口罩 YY 0469-2011 5.4
1055 | 重金属含量（砷、铅、铬、钴、铜、镍、锑、镉） | 广东省市场监督管理局 | 市场需求 | 签订委托合同或协议 | 机构或个人 | 1728 | 广东省惠州市质量计量监督检测所 | 执行到新政策落地 | 纺织品 重金属的测定 第2部分:电感耦合等离子体原子发射光谱法GB/T 17593.2-2007
1056 | 标识 | 广东省市场监督管理局 | 市场需求 | 签订委托合同或协议 | 机构或个人 | 84 | 广东省惠州市质量计量监督检测所 | 执行到新政策落地 | 普通防护口罩T/CTCA 7-2019 8.2
1057 | 外观质量 | 广东省市场监督管理局 | 市场需求 | 签订委托合同或协议 | 机构或个人 | 420 | 广东省惠州市质量计量监督检测所 | 执行到新政策落地 | 茄克衫 FZ/T 81008-2021 4.1/4.2/4.3
1058 | 纺织纤维定性 | 广东省市场监督管理局 | 市场需求 | 签订委托合同或协议 | 机构或个人 | 262.08 | 广东省惠州市质量计量监督检测所 | 执行到新政策落地 | 纺织纤维鉴别试验方法FZ/T 01057-2007
1059 | 纺织纤维含量 | 广东省市场监督管理局 | 市场需求 | 签订委托合同或协议 | 机构或个人 | 299.04 | 广东省惠州市质量计量监督检测所 | 执行到新政策落地 | 纺织品定量化学分析GB/T 2910-2009
1060 | 甲醛含量 | 广东省市场监督管理局 | 市场需求 | 签订委托合同或协议 | 机构或个人 | 252 | 广东省惠州市质量计量监督检测所 | 执行到新政策落地 | 纺织品 甲醛的测定 第1部分:游离和水解的甲醛（水萃取法）GB/T 2912.1-2009
1061 | 可分解致癌芳香胺染料 | 广东省市场监督管理局 | 市场需求 | 签订委托合同或协议 | 机构或个人 | 735 | 广东省惠州市质量计量监督检测所 | 执行到新政策落地 | 纺织品 禁用偶氮染料的测定 GB/T 17592-2011
1062 | pH值 | 广东省市场监督管理局 | 市场需求 | 签订委托合同或协议 | 机构或个人 | 184.8 | 广东省惠州市质量计量监督检测所 | 执行到新政策落地 | 纺织品 水萃取液pH值的测定GB/T 7573-2009
1063 | 异味 | 广东省市场监督管理局 | 市场需求 | 签订委托合同或协议 | 机构或个人 | 75.6 | 广东省惠州市质量计量监督检测所 | 执行到新政策落地 | 国家纺织产品基本安全技术规范 GB 18401-2010 6.7
1064 | 水洗尺寸变化率 | 广东省市场监督管理局 | 市场需求 | 签订委托合同或协议 | 机构或个人 | 252 | 广东省惠州市质量计量监督检测所 | 执行到新政策落地 | 茄克衫 FZ/T 81008-2021 4.4.2
1065 | 耐皂洗色牢度 | 广东省市场监督管理局 | 市场需求 | 签订委托合同或协议 | 机构或个人 | 132.72 | 广东省惠州市质量计量监督检测所 | 执行到新政策落地 | 纺织品 色牢度试验 耐皂洗色牢度GB/T 3921-2008
1066 | 耐水色牢度 | 广东省市场监督管理局 | 市场需求 | 签订委托合同或协议 | 机构或个人 | 134.4 | 广东省惠州市质量计量监督检测所 | 执行到新政策落地 | 纺织品 色牢度试验 耐水色牢度GB/T 5713-2013
1067 | 耐干洗色牢度 | 广东省市场监督管理局 | 市场需求 | 签订委托合同或协议 | 机构或个人 | 378 | 广东省惠州市质量计量监督检测所 | 执行到新政策落地 | 纺织品 色牢度试验 耐干洗色牢度GB/T 5711-2015
1068 | 耐摩擦色牢度 | 广东省市场监督管理局 | 市场需求 | 签订委托合同或协议 | 机构或个人 | 137.76 | 广东省惠州市质量计量监督检测所 | 执行到新政策落地 | 纺织品 色牢度试验 耐摩擦色牢度GB/T 3920-2008
1069 | 耐汗渍色牢度 | 广东省市场监督管理局 | 市场需求 | 签订委托合同或协议 | 机构或个人 | 132.72 | 广东省惠州市质量计量监督检测所 | 执行到新政策落地 | 纺织品 色牢度试验 耐汗渍色牢度GB/T 3922-2013
1070 | 耐光色牢度 | 广东省市场监督管理局 | 市场需求 | 签订委托合同或协议 | 机构或个人 | 1585 | 广东省惠州市质量计量监督检测所 | 执行到新政策落地 | 纺织品 色牢度试验 耐人造光色牢度：氙弧GB/T 8427-2019
1071 | 拼接互染色牢度 | 广东省市场监督管理局 | 市场需求 | 签订委托合同或协议 | 机构或个人 | 133 | 广东省惠州市质量计量监督检测所 | 执行到新政策落地 | 纺织品 色牢度试验 拼接互染色牢度GB/T 31127-2014
1072 | 面料起球 | 广东省市场监督管理局 | 市场需求 | 签订委托合同或协议 | 机构或个人 | 143 | 广东省惠州市质量计量监督检测所 | 执行到新政策落地 | 茄克衫 FZ/T 81008-2021 4.4.7
1073 | 接缝性能 | 广东省市场监督管理局 | 市场需求 | 签订委托合同或协议 | 机构或个人 | 617 | 广东省惠州市质量计量监督检测所 | 执行到新政策落地 | 服装理化性能的检验方法 GB/T 21294-2014 9.2.1
1074 | 撕破强力 | 广东省市场监督管理局 | 市场需求 | 签订委托合同或协议 | 机构或个人 | 420 | 广东省惠州市质量计量监督检测所 | 执行到新政策落地 | 纺织品 织物撕破性能 第2部分：裤形试样（单缝）撕破强力的测定 GB/T 3917.2-2009
1075 | 复粘合衬剥离强力 | 广东省市场监督管理局 | 市场需求 | 签订委托合同或协议 | 机构或个人 | 401.52 | 广东省惠州市质量计量监督检测所 | 执行到新政策落地 | 使用粘合衬服装剥离强力测试方法FZ/T 80007.1-2006
1076 | 洗涤后外观 | 广东省市场监督管理局 | 市场需求 | 签订委托合同或协议 | 机构或个人 | 336 | 广东省惠州市质量计量监督检测所 | 执行到新政策落地 | 茄克衫 FZ/T 81008-2021 4.4.10
1077 | 附件锐利尖端和锐利边缘 | 广东省市场监督管理局 | 市场需求 | 签订委托合同或协议 | 机构或个人 | 101 | 广东省惠州市质量计量监督检测所 | 执行到新政策落地 | 纺织附件锐利性试验方法 GB/T 31702-2015
1078 | 使用说明 | 广东省市场监督管理局 | 市场需求 | 签订委托合同或协议 | 机构或个人 | 64.344 | 广东省惠州市质量计量监督检测所 | 执行到新政策落地 | 消费品使用说明 第4部分:纺织品和服装 GB/T 5296.4-2012
1079 | 外观质量 | 广东省市场监督管理局 | 市场需求 | 签订委托合同或协议 | 机构或个人 | 420 | 广东省惠州市质量计量监督检测所 | 执行到新政策落地 | 人造毛皮服装 FZ/T 81009-2014 4.2/4.3
1080 | 甲醛含量 | 广东省市场监督管理局 | 市场需求 | 签订委托合同或协议 | 机构或个人 | 252 | 广东省惠州市质量计量监督检测所 | 执行到新政策落地 | 纺织品 甲醛的测定 第1部分:游离和水解的甲醛（水萃取法）GB/T 2912.1-2009
1081 | 可分解致癌芳香胺染料 | 广东省市场监督管理局 | 市场需求 | 签订委托合同或协议 | 机构或个人 | 735 | 广东省惠州市质量计量监督检测所 | 执行到新政策落地 | 纺织品 禁用偶氮染料的测定 GB/T 17592-2011
1082 | pH值 | 广东省市场监督管理局 | 市场需求 | 签订委托合同或协议 | 机构或个人 | 184.8 | 广东省惠州市质量计量监督检测所 | 执行到新政策落地 | 纺织品 水萃取液pH值的测定GB/T 7573-2009
1083 | 异味 | 广东省市场监督管理局 | 市场需求 | 签订委托合同或协议 | 机构或个人 | 75.6 | 广东省惠州市质量计量监督检测所 | 执行到新政策落地 | 国家纺织产品基本安全技术规范 GB 18401-2010 6.7
1084 | 使用说明 | 广东省市场监督管理局 | 市场需求 | 签订委托合同或协议 | 机构或个人 | 64.344 | 广东省惠州市质量计量监督检测所 | 执行到新政策落地 | 消费品使用说明 第4部分:纺织品和服装 GB/T 5296.4-2012
1085 | 纺织纤维定性 | 广东省市场监督管理局 | 市场需求 | 签订委托合同或协议 | 机构或个人 | 262.08 | 广东省惠州市质量计量监督检测所 | 执行到新政策落地 | 纺织纤维鉴别试验方法FZ/T 01057-2007
1086 | 纺织纤维含量 | 广东省市场监督管理局 | 市场需求 | 签订委托合同或协议 | 机构或个人 | 299.04 | 广东省惠州市质量计量监督检测所 | 执行到新政策落地 | 纺织品定量化学分析GB/T 2910-2009
1087 | 耐皂洗色牢度 | 广东省市场监督管理局 | 市场需求 | 签订委托合同或协议 | 机构或个人 | 132.72 | 广东省惠州市质量计量监督检测所 | 执行到新政策落地 | 纺织品 色牢度试验 耐皂洗色牢度GB/T 3921-2008
1088 | 耐干洗色牢度 | 广东省市场监督管理局 | 市场需求 | 签订委托合同或协议 | 机构或个人 | 378 | 广东省惠州市质量计量监督检测所 | 执行到新政策落地 | 纺织品 色牢度试验 耐干洗色牢度GB/T 5711-2015
1089 | 耐水色牢度 | 广东省市场监督管理局 | 市场需求 | 签订委托合同或协议 | 机构或个人 | 134.4 | 广东省惠州市质量计量监督检测所 | 执行到新政策落地 | 纺织品 色牢度试验 耐水色牢度GB/T 5713-2013
1090 | 耐光色牢度 | 广东省市场监督管理局 | 市场需求 | 签订委托合同或协议 | 机构或个人 | 1585 | 广东省惠州市质量计量监督检测所 | 执行到新政策落地 | 纺织品 色牢度试验 耐人造光色牢度：氙弧GB/T 8427-2008
1091 | 耐汗渍色牢度 | 广东省市场监督管理局 | 市场需求 | 签订委托合同或协议 | 机构或个人 | 132.72 | 广东省惠州市质量计量监督检测所 | 执行到新政策落地 | 纺织品 色牢度试验 耐汗渍色牢度GB/T 3922-2013
1092 | 耐摩擦色牢度 | 广东省市场监督管理局 | 市场需求 | 签订委托合同或协议 | 机构或个人 | 137.76 | 广东省惠州市质量计量监督检测所 | 执行到新政策落地 | 纺织品 色牢度试验 耐摩擦色牢度GB/T 3920-2008
1093 | 水洗尺寸变化率 | 广东省市场监督管理局 | 市场需求 | 签订委托合同或协议 | 机构或个人 | 252 | 广东省惠州市质量计量监督检测所 | 执行到新政策落地 | 纺织品 试验用家庭洗涤和干燥程序 GB/T 8629-2001 纺织品 洗涤和干燥后尺寸变化的测定GB/T 8630-2013
1094 | 洗涤后外观 | 广东省市场监督管理局 | 市场需求 | 签订委托合同或协议 | 机构或个人 | 336 | 广东省惠州市质量计量监督检测所 | 执行到新政策落地 | 服装理化性能的检验方法 GB/T 21294-2014 8.5
1095 | 基本要求、外观要求 | 广东省市场监督管理局 | 市场需求 | 签订委托合同或协议 | 机构或个人 | 200 | 广东省惠州市质量计量监督检测所 | 执行到新政策落地 | 日常防护口罩 T/GDBX 025-2020 6.1
1096 | 结构与尺寸 | 广东省市场监督管理局 | 市场需求 | 签订委托合同或协议 | 机构或个人 | 84 | 广东省惠州市质量计量监督检测所 | 执行到新政策落地 | 日常防护口罩 T/GDBX 025-2020 6.2
1097 | 鼻夹长度 | 广东省市场监督管理局 | 市场需求 | 签订委托合同或协议 | 机构或个人 | 100 | 广东省惠州市质量计量监督检测所 | 执行到新政策落地 | 日常防护口罩 T/GDBX 025-2020 6.3
1098 | 口罩带与口罩体的连接断裂强力 | 广东省市场监督管理局 | 市场需求 | 签订委托合同或协议 | 机构或个人 | 210 | 广东省惠州市质量计量监督检测所 | 执行到新政策落地 | 医用外科口罩 YY 0469-2011 5.4
1099 | 通气阻力 | 广东省市场监督管理局 | 市场需求 | 签订委托合同或协议 | 机构或个人 | 400 | 广东省惠州市质量计量监督检测所 | 执行到新政策落地 | 医用外科口罩 YY 0469-2011 5.6.2
1100 | 甲醛含量 | 广东省市场监督管理局 | 市场需求 | 签订委托合同或协议 | 机构或个人 | 252 | 广东省惠州市质量计量监督检测所 | 执行到新政策落地 | 纺织品 甲醛的测定 第1部分:游离和水解的甲醛（水萃取法）GB/T 2912.1-2009
1101 | pH值 | 广东省市场监督管理局 | 市场需求 | 签订委托合同或协议 | 机构或个人 | 184.8 | 广东省惠州市质量计量监督检测所 | 执行到新政策落地 | 纺织品 水萃取液pH值的测定GB/T 7573-2009
1102 | 可分解致癌芳香胺染料 | 广东省市场监督管理局 | 市场需求 | 签订委托合同或协议 | 机构或个人 | 735 | 广东省惠州市质量计量监督检测所 | 执行到新政策落地 | 纺织品 禁用偶氮染料的测定 GB/T 17592-2011
1103 | 颗粒过滤效率 | 广东省市场监督管理局 | 市场需求 | 签订委托合同或协议 | 机构或个人 | 1800 | 广东省惠州市质量计量监督检测所 | 执行到新政策落地 | 医用外科口罩 YY 0469-2011 5.6.2
1104 | 耐唾液色牢度 | 广东省市场监督管理局 | 市场需求 | 签订委托合同或协议 | 机构或个人 | 340.2 | 广东省惠州市质量计量监督检测所 | 执行到新政策落地 | 纺织品 色牢度试验 耐唾液色牢度GB/T 18886-2019
1105 | 标识 | 广东省市场监督管理局 | 市场需求 | 签订委托合同或协议 | 机构或个人 | 84 | 广东省惠州市质量计量监督检测所 | 执行到新政策落地 | 日常防护口罩 T/GDBX 025-2020 8
1106 | 外观要求 | 广东省市场监督管理局 | 市场需求 | 签订委托合同或协议 | 机构或个人 | 200 | 广东省惠州市质量计量监督检测所 | 执行到新政策落地 | 日常防护型口罩技术规范 GB/T 32610-2016 6.1
1107 | 甲醛含量 | 广东省市场监督管理局 | 市场需求 | 签订委托合同或协议 | 机构或个人 | 252 | 广东省惠州市质量计量监督检测所 | 执行到新政策落地 | 纺织品 甲醛的测定 第1部分:游离和水解的甲醛（水萃取法）GB/T 2912.1-2009
1108 | 可分解致癌芳香胺染料 | 广东省市场监督管理局 | 市场需求 | 签订委托合同或协议 | 机构或个人 | 735 | 广东省惠州市质量计量监督检测所 | 执行到新政策落地 | 纺织品 禁用偶氮染料的测定 GB/T 17592-2011
1109 | pH值 | 广东省市场监督管理局 | 市场需求 | 签订委托合同或协议 | 机构或个人 | 184.8 | 广东省惠州市质量计量监督检测所 | 执行到新政策落地 | 纺织品 水萃取液pH值的测定GB/T 7573-2009
1110 | 吸气阻力 | 广东省市场监督管理局 | 市场需求 | 签订委托合同或协议 | 机构或个人 | 400 | 广东省惠州市质量计量监督检测所 | 执行到新政策落地 | 日常防护型口罩技术规范 GB/T 32610-2016 6.7
1111 | 呼气阻力 | 广东省市场监督管理局 | 市场需求 | 签订委托合同或协议 | 机构或个人 | 400 | 广东省惠州市质量计量监督检测所 | 执行到新政策落地 | 日常防护型口罩技术规范 GB/T 32610-2016 6.8
1112 | 口罩带及口罩带与口罩体的连接处断裂强力 | 广东省市场监督管理局 | 市场需求 | 签订委托合同或协议 | 机构或个人 | 210 | 广东省惠州市质量计量监督检测所 | 执行到新政策落地 | 日常防护型口罩技术规范 GB/T 32610-2016 6.9
1113 | 呼气阀盖牢度 | 广东省市场监督管理局 | 市场需求 | 签订委托合同或协议 | 机构或个人 | 210 | 广东省惠州市质量计量监督检测所 | 执行到新政策落地 | 日常防护型口罩技术规范 GB/T 32610-2016 6.10
1114 | 过滤效果（盐性介质） | 广东省市场监督管理局 | 市场需求 | 签订委托合同或协议 | 机构或个人 | 1800 | 广东省惠州市质量计量监督检测所 | 执行到新政策落地 | 日常防护型口罩技术规范 GB/T 32610-2016 附录A
1115 | 标志 | 广东省市场监督管理局 | 市场需求 | 签订委托合同或协议 | 机构或个人 | 84 | 广东省惠州市质量计量监督检测所 | 执行到新政策落地 | 日常防护型口罩技术规范 GB/T 32610-2016 8.2
1116 | 外观质量 | 广东省市场监督管理局 | 市场需求 | 签订委托合同或协议 | 机构或个人 | 420 | 广东省惠州市质量计量监督检测所 | 执行到新政策落地 | 熔喷法非织造布 FZ/T 64078-2019 4.12
1117 | 幅宽偏差 | 广东省市场监督管理局 | 市场需求 | 签订委托合同或协议 | 机构或个人 | 221.76 | 广东省惠州市质量计量监督检测所 | 执行到新政策落地 | 纺织品 织物长度和幅宽的测定 GB/T 4666-2009
1118 | 单位面积质量偏差率和单位面积质量变异系数 | 广东省市场监督管理局 | 市场需求 | 签订委托合同或协议 | 机构或个人 | 210 | 广东省惠州市质量计量监督检测所 | 执行到新政策落地 | 纺织品 非织造布试验方法 第1部分：单位面积质量的测定 GB/T 24218.1-2009
1119 | 断裂强力和断裂伸长率 | 广东省市场监督管理局 | 市场需求 | 签订委托合同或协议 | 机构或个人 | 616.56 | 广东省惠州市质量计量监督检测所 | 执行到新政策落地 | 纺织品 非织造布试验方法 第3部分：裂强力和断裂伸长率的测定（条样法）GB/T 24218.3-2010
1120 | 过滤效果（盐性介质） | 广东省市场监督管理局 | 市场需求 | 签订委托合同或协议 | 机构或个人 | 1800 | 广东省惠州市质量计量监督检测所 | 执行到新政策落地 | 日常防护型口罩技术规范 GB/T 32610-2016 附录A
1121 | 透气率 | 广东省市场监督管理局 | 市场需求 | 签订委托合同或协议 | 机构或个人 | 747.6 | 广东省惠州市质量计量监督检测所 | 执行到新政策落地 | 纺织品 非织造布试验方法 第15部分：透气性的测定 GB/T 24218.15-2018
1122 | 阻燃性能 | 广东省市场监督管理局 | 市场需求 | 签订委托合同或协议 | 机构或个人 | 341.04 | 广东省惠州市质量计量监督检测所 | 执行到新政策落地 | 纺织品 燃烧性能 垂直方向 损毁长度、阴燃和续燃时间的测定GB/T 5455-2014
1123 | 标志 | 广东省市场监督管理局 | 市场需求 | 签订委托合同或协议 | 机构或个人 | 84 | 广东省惠州市质量计量监督检测所 | 执行到新政策落地 | 熔喷法非织造布 FZ/T 64078-2019 6.1
1124 | 外观质量 | 广东省市场监督管理局 | 市场需求 | 签订委托合同或协议 | 机构或个人 | 420 | 广东省惠州市质量计量监督检测所 | 执行到新政策落地 | 桑蚕丝针织服装 FZ/T 43015-2021 5.3
1125 | 纺织纤维定性 | 广东省市场监督管理局 | 市场需求 | 签订委托合同或协议 | 机构或个人 | 262.08 | 广东省惠州市质量计量监督检测所 | 执行到新政策落地 | 纺织纤维鉴别试验方法FZ/T 01057-2007
1126 | 纺织纤维含量 | 广东省市场监督管理局 | 市场需求 | 签订委托合同或协议 | 机构或个人 | 299.04 | 广东省惠州市质量计量监督检测所 | 执行到新政策落地 | 纺织品定量化学分析GB/T 2910-2009
1127 | 顶破强力 | 广东省市场监督管理局 | 市场需求 | 签订委托合同或协议 | 机构或个人 | 323.4 | 广东省惠州市质量计量监督检测所 | 执行到新政策落地 | 桑蚕丝针织服装 FZ/T 43015-2021 5.2.2 纺织品 顶破强力的测定 钢球法GB/T 19976-2005
1128 | 水洗尺寸变化率 | 广东省市场监督管理局 | 市场需求 | 签订委托合同或协议 | 机构或个人 | 252 | 广东省惠州市质量计量监督检测所 | 执行到新政策落地 | 桑蚕丝针织服装 FZ/T 43015-2021 5.2.3
1129 | 水洗后扭曲率 | 广东省市场监督管理局 | 市场需求 | 签订委托合同或协议 | 机构或个人 | 252 | 广东省惠州市质量计量监督检测所 | 执行到新政策落地 | 桑蚕丝针织服装 FZ/T 43015-2021 5.2.4
1130 | 耐皂洗色牢度 | 广东省市场监督管理局 | 市场需求 | 签订委托合同或协议 | 机构或个人 | 132.72 | 广东省惠州市质量计量监督检测所 | 执行到新政策落地 | 纺织品 色牢度试验 耐皂洗色牢度GB/T 3921-2008
1131 | 耐水色牢度 | 广东省市场监督管理局 | 市场需求 | 签订委托合同或协议 | 机构或个人 | 134.4 | 广东省惠州市质量计量监督检测所 | 执行到新政策落地 | 纺织品 色牢度试验 耐水色牢度GB/T 5713-2013
1132 | 耐光色牢度 | 广东省市场监督管理局 | 市场需求 | 签订委托合同或协议 | 机构或个人 | 1585 | 广东省惠州市质量计量监督检测所 | 执行到新政策落地 | 纺织品 色牢度试验 耐人造光色牢度：氙弧GB/T 8427-2019
1133 | 耐光、汗复合色牢度 | 广东省市场监督管理局 | 市场需求 | 签订委托合同或协议 | 机构或个人 | 1585 | 广东省惠州市质量计量监督检测所 | 执行到新政策落地 | 纺织品 色牢度试验 耐光、汗复合色牢度 GB/T 14576-2009
1134 | 耐汗渍色牢度 | 广东省市场监督管理局 | 市场需求 | 签订委托合同或协议 | 机构或个人 | 132.72 | 广东省惠州市质量计量监督检测所 | 执行到新政策落地 | 纺织品 色牢度试验 耐汗渍色牢度GB/T 3922-2013
1135 | 耐摩擦色牢度 | 广东省市场监督管理局 | 市场需求 | 签订委托合同或协议 | 机构或个人 | 137.76 | 广东省惠州市质量计量监督检测所 | 执行到新政策落地 | 纺织品 色牢度试验 耐摩擦色牢度GB/T 3920-2008
1136 | 甲醛含量 | 广东省市场监督管理局 | 市场需求 | 签订委托合同或协议 | 机构或个人 | 252 | 广东省惠州市质量计量监督检测所 | 执行到新政策落地 | 纺织品 甲醛的测定 第1部分:游离和水解的甲醛（水萃取法）GB/T 2912.1-2009
1137 | 可分解致癌芳香胺染料 | 广东省市场监督管理局 | 市场需求 | 签订委托合同或协议 | 机构或个人 | 735 | 广东省惠州市质量计量监督检测所 | 执行到新政策落地 | 纺织品 禁用偶氮染料的测定 GB/T 17592-2011
1138 | pH值 | 广东省市场监督管理局 | 市场需求 | 签订委托合同或协议 | 机构或个人 | 184.8 | 广东省惠州市质量计量监督检测所 | 执行到新政策落地 | 纺织品 水萃取液pH值的测定GB/T 7573-2009
1139 | 异味 | 广东省市场监督管理局 | 市场需求 | 签订委托合同或协议 | 机构或个人 | 75.6 | 广东省惠州市质量计量监督检测所 | 执行到新政策落地 | 国家纺织产品基本安全技术规范 GB 18401-2010 6.7
1140 | 起球 | 广东省市场监督管理局 | 市场需求 | 签订委托合同或协议 | 机构或个人 | 143 | 广东省惠州市质量计量监督检测所 | 执行到新政策落地 | 纺织品 织物起毛起球性能的测定 第1部分：圆轨迹法 GB/T 4802.1-2008
1141 | 洗后外观 | 广东省市场监督管理局 | 市场需求 | 签订委托合同或协议 | 机构或个人 | 336 | 广东省惠州市质量计量监督检测所 | 执行到新政策落地 | 桑蚕丝针织服装 FZ/T 43015-2021 5.2.7
1142 | 断针类残留物 | 广东省市场监督管理局 | 市场需求 | 签订委托合同或协议 | 机构或个人 | 72.24 | 广东省惠州市质量计量监督检测所 | 执行到新政策落地 | 纺织制品 断针类残留物的检测方法 GB/T 24121-2009
1143 | 使用说明 | 广东省市场监督管理局 | 市场需求 | 签订委托合同或协议 | 机构或个人 | 64.344 | 广东省惠州市质量计量监督检测所 | 执行到新政策落地 | 消费品使用说明 第4部分:纺织品和服装 GB/T 5296.4-2012
1144 | 外观质量 | 广东省市场监督管理局 | 市场需求 | 签订委托合同或协议 | 机构或个人 | 420 | 广东省惠州市质量计量监督检测所 | 执行到新政策落地 | 山羊绒针织品 FZ/T 73009-2021 6.3
1145 | 纺织纤维定性 | 广东省市场监督管理局 | 市场需求 | 签订委托合同或协议 | 机构或个人 | 262.08 | 广东省惠州市质量计量监督检测所 | 执行到新政策落地 | 纺织纤维鉴别试验方法FZ/T 01057-2007
1146 | 纺织纤维含量 | 广东省市场监督管理局 | 市场需求 | 签订委托合同或协议 | 机构或个人 | 856.8 | 广东省惠州市质量计量监督检测所 | 执行到新政策落地 | 纺织品定量化学分析GB/T 2910-2009
1147 | 胀破强力 | 广东省市场监督管理局 | 市场需求 | 签订委托合同或协议 | 机构或个人 | 323.4 | 广东省惠州市质量计量监督检测所 | 执行到新政策落地 | 山羊绒针织品 FZ/T 73009-2021 6.2.3
1148 | 编织密度系数 | 广东省市场监督管理局 | 市场需求 | 签订委托合同或协议 | 机构或个人 | 193.2 | 广东省惠州市质量计量监督检测所 | 执行到新政策落地 | 毛针织物编织密度系数试验方法 FZ/T 70008-2012
1149 | 扭斜角 | 广东省市场监督管理局 | 市场需求 | 签订委托合同或协议 | 机构或个人 | 252 | 广东省惠州市质量计量监督检测所 | 执行到新政策落地 | 毛针织成衣扭斜角的试验方法 FZ/T 20011-2006
1150 | 二氯甲烷可溶性物质 | 广东省市场监督管理局 | 市场需求 | 签订委托合同或协议 | 机构或个人 | 211.68 | 广东省惠州市质量计量监督检测所 | 执行到新政策落地 | 毛纺织品中二氯甲烷可溶性物质的测定 FZ/T 20018-2010
1151 | 单件重量偏差率 | 广东省市场监督管理局 | 市场需求 | 签订委托合同或协议 | 机构或个人 | 57.96 | 广东省惠州市质量计量监督检测所 | 执行到新政策落地 | 山羊绒针织品 FZ/T 73009-2021 6.2.10
1152 | 耐光色牢度 | 广东省市场监督管理局 | 市场需求 | 签订委托合同或协议 | 机构或个人 | 1585 | 广东省惠州市质量计量监督检测所 | 执行到新政策落地 | 纺织品 色牢度试验 耐人造光色牢度：氙弧GB/T 8427-2019
1153 | 耐洗色牢度 | 广东省市场监督管理局 | 市场需求 | 签订委托合同或协议 | 机构或个人 | 133 | 广东省惠州市质量计量监督检测所 | 执行到新政策落地 | 山羊绒针织品 FZ/T 73009-2021 6.2.12
1154 | 耐汗渍色牢度 | 广东省市场监督管理局 | 市场需求 | 签订委托合同或协议 | 机构或个人 | 132.72 | 广东省惠州市质量计量监督检测所 | 执行到新政策落地 | 纺织品 色牢度试验 耐汗渍色牢度GB/T 3922-2013
1155 | 耐水色牢度 | 广东省市场监督管理局 | 市场需求 | 签订委托合同或协议 | 机构或个人 | 134.4 | 广东省惠州市质量计量监督检测所 | 执行到新政策落地 | 纺织品 色牢度试验 耐水色牢度GB/T 5713-2013
1156 | 耐摩擦色牢度 | 广东省市场监督管理局 | 市场需求 | 签订委托合同或协议 | 机构或个人 | 137.76 | 广东省惠州市质量计量监督检测所 | 执行到新政策落地 | 纺织品 色牢度试验 耐摩擦色牢度GB/T 3920-2008
1157 | 耐干洗色牢度 | 广东省市场监督管理局 | 市场需求 | 签订委托合同或协议 | 机构或个人 | 378 | 广东省惠州市质量计量监督检测所 | 执行到新政策落地 | 纺织品 色牢度试验 耐干洗色牢度GB/T 5711-2015
1158 | 拼接互染色牢度 | 广东省市场监督管理局 | 市场需求 | 签订委托合同或协议 | 机构或个人 | 133 | 广东省惠州市质量计量监督检测所 | 执行到新政策落地 | 纺织品 色牢度试验 拼接互染色牢度GB/T 31127-2014
1159 | 水洗尺寸变化率 | 广东省市场监督管理局 | 市场需求 | 签订委托合同或协议 | 机构或个人 | 252 | 广东省惠州市质量计量监督检测所 | 执行到新政策落地 | 山羊绒针织品 FZ/T 73009-2021 6.2.18
1160 | 缝迹伸长率 | 广东省市场监督管理局 | 市场需求 | 签订委托合同或协议 | 机构或个人 | 150 | 广东省惠州市质量计量监督检测所 | 执行到新政策落地 | 山羊绒针织品 FZ/T 73009-2021 6.3.3
1161 | 领圈拉开尺寸 | 广东省市场监督管理局 | 市场需求 | 签订委托合同或协议 | 机构或个人 | 150 | 广东省惠州市质量计量监督检测所 | 执行到新政策落地 | 山羊绒针织品 FZ/T 73009-2021 6.3.4
1162 | 标志 | 广东省市场监督管理局 | 市场需求 | 签订委托合同或协议 | 机构或个人 | 64 | 广东省惠州市质量计量监督检测所 | 执行到新政策落地 | 山羊绒针织品 FZ/T 73009-2021 9.2
1163 | 甲醛含量 | 广东省市场监督管理局 | 市场需求 | 签订委托合同或协议 | 机构或个人 | 252 | 广东省惠州市质量计量监督检测所 | 执行到新政策落地 | 纺织品 甲醛的测定 第1部分:游离和水解的甲醛（水萃取法）GB/T 2912.1-2009
1164 | 可分解致癌芳香胺染料 | 广东省市场监督管理局 | 市场需求 | 签订委托合同或协议 | 机构或个人 | 735 | 广东省惠州市质量计量监督检测所 | 执行到新政策落地 | 纺织品 禁用偶氮染料的测定 GB/T 17592-2011
1165 | pH值 | 广东省市场监督管理局 | 市场需求 | 签订委托合同或协议 | 机构或个人 | 184.8 | 广东省惠州市质量计量监督检测所 | 执行到新政策落地 | 纺织品 水萃取液pH值的测定GB/T 7573-2009
1166 | 异味 | 广东省市场监督管理局 | 市场需求 | 签订委托合同或协议 | 机构或个人 | 75.6 | 广东省惠州市质量计量监督检测所 | 执行到新政策落地 | 国家纺织产品基本安全技术规范 GB 18401-2010 6.7
1167 | 甲醛含量 | 广东省市场监督管理局 | 市场需求 | 签订委托合同或协议 | 机构或个人 | 252 | 广东省惠州市质量计量监督检测所 | 执行到新政策落地 | 纺织品 甲醛的测定 第1部分:游离和水解的甲醛（水萃取法）GB/T 2912.1-2009
1168 | pH值 | 广东省市场监督管理局 | 市场需求 | 签订委托合同或协议 | 机构或个人 | 184.8 | 广东省惠州市质量计量监督检测所 | 执行到新政策落地 | 纺织品 水萃取液pH值的测定GB/T 7573-2009
1169 | 耐水色牢度 | 广东省市场监督管理局 | 市场需求 | 签订委托合同或协议 | 机构或个人 | 134.4 | 广东省惠州市质量计量监督检测所 | 执行到新政策落地 | 纺织品 色牢度试验 耐水色牢度GB/T 5713-2013
1170 | 耐汗渍色牢度 | 广东省市场监督管理局 | 市场需求 | 签订委托合同或协议 | 机构或个人 | 132.72 | 广东省惠州市质量计量监督检测所 | 执行到新政策落地 | 纺织品 色牢度试验 耐汗渍色牢度GB/T 3922-2013
1171 | 耐摩擦色牢度 | 广东省市场监督管理局 | 市场需求 | 签订委托合同或协议 | 机构或个人 | 137.76 | 广东省惠州市质量计量监督检测所 | 执行到新政策落地 | 纺织品 色牢度试验 耐摩擦色牢度GB/T 3920-2008
1172 | 异味 | 广东省市场监督管理局 | 市场需求 | 签订委托合同或协议 | 机构或个人 | 76 | 广东省惠州市质量计量监督检测所 | 执行到新政策落地 | 国家纺织产品基本安全技术规范 GB 18401-2010 6.7
1173 | 可萃取重金属 （砷、铅、铬、钴、铜、镍、锑、镉、铬（六价）、汞） | 广东省市场监督管理局 | 市场需求 | 签订委托合同或协议 | 机构或个人 | 2160 | 广东省惠州市质量计量监督检测所 | 执行到新政策落地 | 纺织品 重金属的测定 第1部分：原子吸收分光光度法 GB/T 17593.1-2006 纺织品 重金属的测定 第2部分:电感耦合等离子体原子发射光谱法 GB/T 17593.2-2007 纺织品 重金属的测定 第3部分：六价铬 分光光度法 GB/T 17593.3-2006 纺织品 重金属的测定 第4部分：砷、汞 原子荧光分光光度法 GB/T 17593.4-2006
1174 | 重金属：总铅 | 广东省市场监督管理局 | 市场需求 | 签订委托合同或协议 | 机构或个人 | 300 | 广东省惠州市质量计量监督检测所 | 执行到新政策落地 | 纺织品 总铅和总镉含量的测定 GB/T 30157-2013
1175 | 重金属：总镉 | 广东省市场监督管理局 | 市场需求 | 签订委托合同或协议 | 机构或个人 | 300 | 广东省惠州市质量计量监督检测所 | 执行到新政策落地 | 纺织品 总铅和总镉含量的测定 GB/T 30157-2013
1176 | 可分解致癌芳香胺染料 | 广东省市场监督管理局 | 市场需求 | 签订委托合同或协议 | 机构或个人 | 735 | 广东省惠州市质量计量监督检测所 | 执行到新政策落地 | 纺织品 禁用偶氮染料的测定 GB/T 17592-2011
1177 | 致癌染料 | 广东省市场监督管理局 | 市场需求 | 签订委托合同或协议 | 机构或个人 | 2200 | 广东省惠州市质量计量监督检测所 | 执行到新政策落地 | 纺织品 致癌染料的测定GB/T 20382-2006
1178 | 致敏染料 | 广东省市场监督管理局 | 市场需求 | 签订委托合同或协议 | 机构或个人 | 2900 | 广东省惠州市质量计量监督检测所 | 执行到新政策落地 | 纺织品 致敏分散染料的测定GB/T 20383-2006
1179 | 邻苯二甲酸酯 | 广东省市场监督管理局 | 市场需求 | 签订委托合同或协议 | 机构或个人 | 1764 | 广东省惠州市质量计量监督检测所 | 执行到新政策落地 | 纺织品 邻苯二甲酸酯的测定 四氢呋喃法 GB/T 20388-2016
1180 | 含氯苯酚 | 广东省市场监督管理局 | 市场需求 | 签订委托合同或协议 | 机构或个人 | 1930 | 广东省惠州市质量计量监督检测所 | 执行到新政策落地 | 纺织品 含氯苯酚的测定 第1部分:气相色谱-质谱法GB/T 18414.1-2006
1181 | 含氯苯酚 | 广东省市场监督管理局 | 市场需求 | 签订委托合同或协议 | 机构或个人 | 1164 | 广东省惠州市质量计量监督检测所 | 执行到新政策落地 | 纺织品 含氯苯酚的测定 第2部分：气相色谱法GB/T 18414.2-2006
1182 | 双酚A | 广东省市场监督管理局 | 市场需求 | 签订委托合同或协议 | 机构或个人 | 600 | 广东省惠州市质量计量监督检测所 | 执行到新政策落地 | 进出口纺织品 双酚A的测定 液相色谱法SN/T 4424-2016
1183 | 富马酸二甲酯 | 广东省市场监督管理局 | 市场需求 | 签订委托合同或协议 | 机构或个人 | 800 | 广东省惠州市质量计量监督检测所 | 执行到新政策落地 | 纺织品富马酸二甲酯的测定GB/T 28190-2011
1184 | 有机溶剂 | 广东省市场监督管理局 | 市场需求 | 签订委托合同或协议 | 机构或个人 | 1200 | 广东省惠州市质量计量监督检测所 | 执行到新政策落地 | 纺织品 某些有机溶剂的测定GB/T 35446-2017
1185 | 有机锡化合物 | 广东省市场监督管理局 | 市场需求 | 签订委托合同或协议 | 机构或个人 | 1930 | 广东省惠州市质量计量监督检测所 | 执行到新政策落地 | 纺织品 有机锡化合物的测定 第1部分：衍生化气相色谱-质谱法GB/T 20385.1-2021
1186 | 邻苯基苯酚 | 广东省市场监督管理局 | 市场需求 | 签订委托合同或协议 | 机构或个人 | 800 | 广东省惠州市质量计量监督检测所 | 执行到新政策落地 | 纺织品邻苯基苯酚的测定GB/T 20386-2006
1187 | 外观质量 | 广东省市场监督管理局 | 市场需求 | 签订委托合同或协议 | 机构或个人 | 420 | 广东省惠州市质量计量监督检测所 | 执行到新政策落地 | 手工粗布被套 FZ/T 62029-2015 6.2
1188 | 金属残留物 | 广东省市场监督管理局 | 市场需求 | 签订委托合同或协议 | 机构或个人 | 72.24 | 广东省惠州市质量计量监督检测所 | 执行到新政策落地 | 纺织制品 断针类残留物的检测方法 GB/T 24121-2009
1189 | 耐皂洗色牢度 | 广东省市场监督管理局 | 市场需求 | 签订委托合同或协议 | 机构或个人 | 132.72 | 广东省惠州市质量计量监督检测所 | 执行到新政策落地 | 纺织品 色牢度试验 耐皂洗色牢度GB/T 3921-2008
1190 | 耐水色牢度 | 广东省市场监督管理局 | 市场需求 | 签订委托合同或协议 | 机构或个人 | 134.4 | 广东省惠州市质量计量监督检测所 | 执行到新政策落地 | 纺织品 色牢度试验 耐水色牢度GB/T 5713-2013
1191 | 耐光色牢度 | 广东省市场监督管理局 | 市场需求 | 签订委托合同或协议 | 机构或个人 | 1585 | 广东省惠州市质量计量监督检测所 | 执行到新政策落地 | 纺织品 色牢度试验 耐人造光色牢度：氙弧GB/T 8427-2008
1192 | 耐汗渍色牢度 | 广东省市场监督管理局 | 市场需求 | 签订委托合同或协议 | 机构或个人 | 132.72 | 广东省惠州市质量计量监督检测所 | 执行到新政策落地 | 纺织品 色牢度试验 耐汗渍色牢度GB/T 3922-2013
1193 | 耐摩擦色牢度 | 广东省市场监督管理局 | 市场需求 | 签订委托合同或协议 | 机构或个人 | 137.76 | 广东省惠州市质量计量监督检测所 | 执行到新政策落地 | 纺织品 色牢度试验 耐摩擦色牢度GB/T 3920-2008
1194 | 甲醛含量 | 广东省市场监督管理局 | 市场需求 | 签订委托合同或协议 | 机构或个人 | 252 | 广东省惠州市质量计量监督检测所 | 执行到新政策落地 | 纺织品 甲醛的测定 第1部分:游离和水解的甲醛（水萃取法）GB/T 2912.1-2009
1195 | 可分解致癌芳香胺染料 | 广东省市场监督管理局 | 市场需求 | 签订委托合同或协议 | 机构或个人 | 735 | 广东省惠州市质量计量监督检测所 | 执行到新政策落地 | 纺织品 禁用偶氮染料的测定 GB/T 17592-2011
1196 | pH值 | 广东省市场监督管理局 | 市场需求 | 签订委托合同或协议 | 机构或个人 | 184.8 | 广东省惠州市质量计量监督检测所 | 执行到新政策落地 | 纺织品 水萃取液pH值的测定GB/T 7573-2009
1197 | 异味 | 广东省市场监督管理局 | 市场需求 | 签订委托合同或协议 | 机构或个人 | 75.6 | 广东省惠州市质量计量监督检测所 | 执行到新政策落地 | 国家纺织产品基本安全技术规范 GB 18401-2010 6.7
1198 | 使用说明 | 广东省市场监督管理局 | 市场需求 | 签订委托合同或协议 | 机构或个人 | 64.344 | 广东省惠州市质量计量监督检测所 | 执行到新政策落地 | 消费品使用说明 第4部分:纺织品和服装 GB/T 5296.4-2012
1199 | 纺织纤维定性 | 广东省市场监督管理局 | 市场需求 | 签订委托合同或协议 | 机构或个人 | 262.08 | 广东省惠州市质量计量监督检测所 | 执行到新政策落地 | 纺织纤维鉴别试验方法FZ/T 01057-2007
1200 | 纺织纤维含量 | 广东省市场监督管理局 | 市场需求 | 签订委托合同或协议 | 机构或个人 | 299.04 | 广东省惠州市质量计量监督检测所 | 执行到新政策落地 | 纺织品定量化学分析GB/T 2910-2009
1201 | 起球 | 广东省市场监督管理局 | 市场需求 | 签订委托合同或协议 | 机构或个人 | 160 | 广东省惠州市质量计量监督检测所 | 执行到新政策落地 | 纺织品 织物起毛起球性能的测定 第2部分：改型马丁代尔法 GB/T 4802.2-2008
1202 | 水洗尺寸变化率 | 广东省市场监督管理局 | 市场需求 | 签订委托合同或协议 | 机构或个人 | 252 | 广东省惠州市质量计量监督检测所 | 执行到新政策落地 | 纺织品 测定尺寸变化的试验中织物试样和服装的准备、标记及测量GB/T 8628-2013 纺织品 试验用家庭洗涤和干燥程序GB/T 8629-2001 纺织品 洗涤和干燥后尺寸变化的测定GB/T 8630-2013
1203 | 断裂强力 | 广东省市场监督管理局 | 市场需求 | 签订委托合同或协议 | 机构或个人 | 616.56 | 广东省惠州市质量计量监督检测所 | 执行到新政策落地 | 纺织品 织物拉伸性能 第1部分：断裂强力和断裂伸长率的测定（条样法） GB/T 3923.1-2013
1204 | 接缝强力 | 广东省市场监督管理局 | 市场需求 | 签订委托合同或协议 | 机构或个人 | 616.56 | 广东省惠州市质量计量监督检测所 | 执行到新政策落地 | 纺织品 织物及其制品的接缝拉伸性能 第1部分：条样法接缝强力的测定 GB/T 13773.1-2008
1205 | 外观质量 | 广东省市场监督管理局 | 市场需求 | 签订委托合同或协议 | 机构或个人 | 420 | 广东省惠州市质量计量监督检测所 | 执行到新政策落地 | 手工粗布床单 FZ/T 62026-2015 6.2
1206 | 金属残留物 | 广东省市场监督管理局 | 市场需求 | 签订委托合同或协议 | 机构或个人 | 72.24 | 广东省惠州市质量计量监督检测所 | 执行到新政策落地 | 纺织制品 断针类残留物的检测方法 GB/T 24121-2009
1207 | 耐皂洗色牢度 | 广东省市场监督管理局 | 市场需求 | 签订委托合同或协议 | 机构或个人 | 132.72 | 广东省惠州市质量计量监督检测所 | 执行到新政策落地 | 纺织品 色牢度试验 耐皂洗色牢度GB/T 3921-2008
1208 | 耐水色牢度 | 广东省市场监督管理局 | 市场需求 | 签订委托合同或协议 | 机构或个人 | 134.4 | 广东省惠州市质量计量监督检测所 | 执行到新政策落地 | 纺织品 色牢度试验 耐水色牢度GB/T 5713-2013
1209 | 耐光色牢度 | 广东省市场监督管理局 | 市场需求 | 签订委托合同或协议 | 机构或个人 | 1585 | 广东省惠州市质量计量监督检测所 | 执行到新政策落地 | 纺织品 色牢度试验 耐人造光色牢度：氙弧GB/T 8427-2008
1210 | 耐汗渍色牢度 | 广东省市场监督管理局 | 市场需求 | 签订委托合同或协议 | 机构或个人 | 132.72 | 广东省惠州市质量计量监督检测所 | 执行到新政策落地 | 纺织品 色牢度试验 耐汗渍色牢度GB/T 3922-2013
1211 | 耐摩擦色牢度 | 广东省市场监督管理局 | 市场需求 | 签订委托合同或协议 | 机构或个人 | 137.76 | 广东省惠州市质量计量监督检测所 | 执行到新政策落地 | 纺织品 色牢度试验 耐摩擦色牢度GB/T 3920-2008
1212 | 甲醛含量 | 广东省市场监督管理局 | 市场需求 | 签订委托合同或协议 | 机构或个人 | 252 | 广东省惠州市质量计量监督检测所 | 执行到新政策落地 | 纺织品 甲醛的测定 第1部分:游离和水解的甲醛（水萃取法）GB/T 2912.1-2009
1213 | 可分解致癌芳香胺染料 | 广东省市场监督管理局 | 市场需求 | 签订委托合同或协议 | 机构或个人 | 735 | 广东省惠州市质量计量监督检测所 | 执行到新政策落地 | 纺织品 禁用偶氮染料的测定 GB/T 17592-2011
1214 | pH值 | 广东省市场监督管理局 | 市场需求 | 签订委托合同或协议 | 机构或个人 | 184.8 | 广东省惠州市质量计量监督检测所 | 执行到新政策落地 | 纺织品 水萃取液pH值的测定GB/T 7573-2009
1215 | 异味 | 广东省市场监督管理局 | 市场需求 | 签订委托合同或协议 | 机构或个人 | 75.6 | 广东省惠州市质量计量监督检测所 | 执行到新政策落地 | 国家纺织产品基本安全技术规范 GB 18401-2010 6.7
1216 | 使用说明 | 广东省市场监督管理局 | 市场需求 | 签订委托合同或协议 | 机构或个人 | 64.344 | 广东省惠州市质量计量监督检测所 | 执行到新政策落地 | 消费品使用说明 第4部分:纺织品和服装 GB/T 5296.4-2012
1217 | 纺织纤维定性 | 广东省市场监督管理局 | 市场需求 | 签订委托合同或协议 | 机构或个人 | 262.08 | 广东省惠州市质量计量监督检测所 | 执行到新政策落地 | 纺织纤维鉴别试验方法FZ/T 01057-2007
1218 | 纺织纤维含量 | 广东省市场监督管理局 | 市场需求 | 签订委托合同或协议 | 机构或个人 | 299.04 | 广东省惠州市质量计量监督检测所 | 执行到新政策落地 | 纺织品定量化学分析GB/T 2910-2009
1219 | 起球 | 广东省市场监督管理局 | 市场需求 | 签订委托合同或协议 | 机构或个人 | 160 | 广东省惠州市质量计量监督检测所 | 执行到新政策落地 | 纺织品 织物起毛起球性能的测定 第2部分：改型马丁代尔法 GB/T 4802.2-2008
1220 | 水洗尺寸变化率 | 广东省市场监督管理局 | 市场需求 | 签订委托合同或协议 | 机构或个人 | 252 | 广东省惠州市质量计量监督检测所 | 执行到新政策落地 | 纺织品 测定尺寸变化的试验中织物试样和服装的准备、标记及测量GB/T 8628-2013 纺织品 试验用家庭洗涤和干燥程序GB/T 8629-2001 纺织品 洗涤和干燥后尺寸变化的测定GB/T 8630-2013
1221 | 断裂强力 | 广东省市场监督管理局 | 市场需求 | 签订委托合同或协议 | 机构或个人 | 616.56 | 广东省惠州市质量计量监督检测所 | 执行到新政策落地 | 纺织品 织物拉伸性能 第1部分：断裂强力和断裂伸长率的测定（条样法） GB/T 3923.1-2013
1222 | 耐磨性能 | 广东省市场监督管理局 | 市场需求 | 签订委托合同或协议 | 机构或个人 | 538.44 | 广东省惠州市质量计量监督检测所 | 执行到新政策落地 | 纺织品 马丁代尔法织物耐磨性的测定 第2部分：试样破损的测定 GB/T 21196.2-2007
1223 | 接缝强力 | 广东省市场监督管理局 | 市场需求 | 签订委托合同或协议 | 机构或个人 | 616.56 | 广东省惠州市质量计量监督检测所 | 执行到新政策落地 | 纺织品 织物及其制品的接缝拉伸性能 第1部分：条样法接缝强力的测定 GB/T 13773.1-2008
1224 | 外观质量 | 广东省市场监督管理局 | 市场需求 | 签订委托合同或协议 | 机构或个人 | 420 | 广东省惠州市质量计量监督检测所 | 执行到新政策落地 | 水洗整理服装 GB/T 22700-2016 5.2/5.3
1225 | 原材料 | 广东省市场监督管理局 | 市场需求 | 签订委托合同或协议 | 机构或个人 | 50 | 广东省惠州市质量计量监督检测所 | 执行到新政策落地 | 水洗整理服装 GB/T 22700-2016 4.3
1226 | 外观疵点 | 广东省市场监督管理局 | 市场需求 | 签订委托合同或协议 | 机构或个人 | 65 | 广东省惠州市质量计量监督检测所 | 执行到新政策落地 | 水洗整理服装 GB/T 22700-2016 5.3.3
1227 | 对条对格 | 广东省市场监督管理局 | 市场需求 | 签订委托合同或协议 | 机构或个人 | 40 | 广东省惠州市质量计量监督检测所 | 执行到新政策落地 | 水洗整理服装 GB/T 22700-2016 5.3
1228 | 整烫 | 广东省市场监督管理局 | 市场需求 | 签订委托合同或协议 | 机构或个人 | 40 | 广东省惠州市质量计量监督检测所 | 执行到新政策落地 | 水洗整理服装 GB/T 22700-2016 5.3
1229 | 经纬纱向 | 广东省市场监督管理局 | 市场需求 | 签订委托合同或协议 | 机构或个人 | 50 | 广东省惠州市质量计量监督检测所 | 执行到新政策落地 | 水洗整理服装 GB/T 22700-2016 5.3.5
1230 | 缝制 | 广东省市场监督管理局 | 市场需求 | 签订委托合同或协议 | 机构或个人 | 50 | 广东省惠州市质量计量监督检测所 | 执行到新政策落地 | 水洗整理服装 GB/T 22700-2016 5.3
1231 | 规格尺寸允许偏差 | 广东省市场监督管理局 | 市场需求 | 签订委托合同或协议 | 机构或个人 | 125 | 广东省惠州市质量计量监督检测所 | 执行到新政策落地 | 水洗整理服装 GB/T 22700-2016 5.2
1232 | 染料迁移性能 | 广东省市场监督管理局 | 市场需求 | 签订委托合同或协议 | 机构或个人 | 420 | 广东省惠州市质量计量监督检测所 | 执行到新政策落地 | 水洗整理服装 GB/T 22700-2016 附录B
1233 | 耐皂洗色牢度 | 广东省市场监督管理局 | 市场需求 | 签订委托合同或协议 | 机构或个人 | 132.72 | 广东省惠州市质量计量监督检测所 | 执行到新政策落地 | 纺织品 色牢度试验 耐皂洗色牢度GB/T 3921-2008
1234 | 耐水色牢度 | 广东省市场监督管理局 | 市场需求 | 签订委托合同或协议 | 机构或个人 | 134.4 | 广东省惠州市质量计量监督检测所 | 执行到新政策落地 | 纺织品 色牢度试验 耐水色牢度GB/T 5713-2013
1235 | 耐光色牢度 | 广东省市场监督管理局 | 市场需求 | 签订委托合同或协议 | 机构或个人 | 1585 | 广东省惠州市质量计量监督检测所 | 执行到新政策落地 | 纺织品 色牢度试验 耐人造光色牢度：氙弧GB/T 8427-2008
1236 | 耐汗渍色牢度 | 广东省市场监督管理局 | 市场需求 | 签订委托合同或协议 | 机构或个人 | 132.72 | 广东省惠州市质量计量监督检测所 | 执行到新政策落地 | 纺织品 色牢度试验 耐汗渍色牢度GB/T 3922-2013
1237 | 耐摩擦色牢度 | 广东省市场监督管理局 | 市场需求 | 签订委托合同或协议 | 机构或个人 | 137.76 | 广东省惠州市质量计量监督检测所 | 执行到新政策落地 | 纺织品 色牢度试验 耐摩擦色牢度GB/T 3920-2008
1238 | 甲醛含量 | 广东省市场监督管理局 | 市场需求 | 签订委托合同或协议 | 机构或个人 | 252 | 广东省惠州市质量计量监督检测所 | 执行到新政策落地 | 纺织品 甲醛的测定 第1部分:游离和水解的甲醛（水萃取法）GB/T 2912.1-2009
1239 | 可分解致癌芳香胺染料 | 广东省市场监督管理局 | 市场需求 | 签订委托合同或协议 | 机构或个人 | 735 | 广东省惠州市质量计量监督检测所 | 执行到新政策落地 | 纺织品 禁用偶氮染料的测定 GB/T 17592-2011
1240 | pH值 | 广东省市场监督管理局 | 市场需求 | 签订委托合同或协议 | 机构或个人 | 184.8 | 广东省惠州市质量计量监督检测所 | 执行到新政策落地 | 纺织品 水萃取液pH值的测定GB/T 7573-2009
1241 | 异味 | 广东省市场监督管理局 | 市场需求 | 签订委托合同或协议 | 机构或个人 | 75.6 | 广东省惠州市质量计量监督检测所 | 执行到新政策落地 | 国家纺织产品基本安全技术规范 GB 18401-2010 6.7
1242 | 使用说明 | 广东省市场监督管理局 | 市场需求 | 签订委托合同或协议 | 机构或个人 | 64.344 | 广东省惠州市质量计量监督检测所 | 执行到新政策落地 | 消费品使用说明 第4部分:纺织品和服装 GB/T 5296.4-2012
1243 | 纺织纤维定性 | 广东省市场监督管理局 | 市场需求 | 签订委托合同或协议 | 机构或个人 | 262.08 | 广东省惠州市质量计量监督检测所 | 执行到新政策落地 | 纺织纤维鉴别试验方法FZ/T 01057-2007
1244 | 纺织纤维含量 | 广东省市场监督管理局 | 市场需求 | 签订委托合同或协议 | 机构或个人 | 299.04 | 广东省惠州市质量计量监督检测所 | 执行到新政策落地 | 纺织品定量化学分析GB/T 2910-2009
1245 | 裤后裆缝接缝强力 | 广东省市场监督管理局 | 市场需求 | 签订委托合同或协议 | 机构或个人 | 616.56 | 广东省惠州市质量计量监督检测所 | 执行到新政策落地 | 服装理化性能的检验方法 GB/T 21294-2014 9.2.3
1246 | 缝子纰裂程度 | 广东省市场监督管理局 | 市场需求 | 签订委托合同或协议 | 机构或个人 | 616.56 | 广东省惠州市质量计量监督检测所 | 执行到新政策落地 | 服装理化性能的检验方法 GB/T 21294-2014 9.2.1
1247 | 洗涤后外观（变色、扭曲率、外观质量） | 广东省市场监督管理局 | 市场需求 | 签订委托合同或协议 | 机构或个人 | 336 | 广东省惠州市质量计量监督检测所 | 执行到新政策落地 | 水洗整理服装 GB/T 22700-2016 5.4.4
1248 | 水洗尺寸变化率 | 广东省市场监督管理局 | 市场需求 | 签订委托合同或协议 | 机构或个人 | 252 | 广东省惠州市质量计量监督检测所 | 执行到新政策落地 | 纺织品 测定尺寸变化的试验中织物试样和服装的准备、标记及测量GB/T 8628-2013 纺织品 试验用家庭洗涤和干燥程序 GB/T 8629-2001 纺织品 洗涤和干燥后尺寸变化的测定GB/T 8630-2013
1249 | 面料断裂强力 | 广东省市场监督管理局 | 市场需求 | 签订委托合同或协议 | 机构或个人 | 616.56 | 广东省惠州市质量计量监督检测所 | 执行到新政策落地 | 纺织品 织物拉伸性能 第1部分：断裂强力和断裂伸长率的测定（条样法） GB/T 3923.1-2013
1250 | 面料撕破强力 | 广东省市场监督管理局 | 市场需求 | 签订委托合同或协议 | 机构或个人 | 420 | 广东省惠州市质量计量监督检测所 | 执行到新政策落地 | 纺织品 织物撕破性能 第2部分：裤形试样（单缝）撕破强力的测定 GB/T 3917.2-2009
1251 | 面料耐磨性能允许程度 | 广东省市场监督管理局 | 市场需求 | 签订委托合同或协议 | 机构或个人 | 538.44 | 广东省惠州市质量计量监督检测所 | 执行到新政策落地 | 纺织品 马丁代尔法织物耐磨性的测定 第2部分：试样破损的测定 GB/T 21196.2-2007
1252 | 拼接互染色牢度 | 广东省市场监督管理局 | 市场需求 | 签订委托合同或协议 | 机构或个人 | 132.72 | 广东省惠州市质量计量监督检测所 | 执行到新政策落地 | 服装理化性能的检验方法 GB/T 21294-2014 附录B
1253 | 外观质量 | 广东省市场监督管理局 | 市场需求 | 签订委托合同或协议 | 机构或个人 | 420 | 广东省惠州市质量计量监督检测所 | 执行到新政策落地 | 水洗整理针织服装 FZ/T 73052-2015 5.4
1254 | 水洗尺寸变率 | 广东省市场监督管理局 | 市场需求 | 签订委托合同或协议 | 机构或个人 | 252 | 广东省惠州市质量计量监督检测所 | 执行到新政策落地 | 水洗整理针织服装FZ/T 73052-2015 6.2.1
1255 | 水洗后扭曲率 | 广东省市场监督管理局 | 市场需求 | 签订委托合同或协议 | 机构或个人 | 252 | 广东省惠州市质量计量监督检测所 | 执行到新政策落地 | 水洗整理针织服装 FZ/T 73052-2015 6.2.2
1256 | 洗后外观 | 广东省市场监督管理局 | 市场需求 | 签订委托合同或协议 | 机构或个人 | 336 | 广东省惠州市质量计量监督检测所 | 执行到新政策落地 | 水洗整理针织服装 FZ/T 73052-2015 6.2.3
1257 | 染料迁移性能 | 广东省市场监督管理局 | 市场需求 | 签订委托合同或协议 | 机构或个人 | 420 | 广东省惠州市质量计量监督检测所 | 执行到新政策落地 | 水洗整理针织服装 FZ/T 73052-2015 附录B
1258 | 耐皂洗色牢度 | 广东省市场监督管理局 | 市场需求 | 签订委托合同或协议 | 机构或个人 | 132.72 | 广东省惠州市质量计量监督检测所 | 执行到新政策落地 | 纺织品 色牢度试验 耐皂洗色牢度GB/T 3921-2008
1259 | 耐水色牢度 | 广东省市场监督管理局 | 市场需求 | 签订委托合同或协议 | 机构或个人 | 134.4 | 广东省惠州市质量计量监督检测所 | 执行到新政策落地 | 纺织品 色牢度试验 耐水色牢度GB/T 5713-2013
1260 | 耐光色牢度 | 广东省市场监督管理局 | 市场需求 | 签订委托合同或协议 | 机构或个人 | 1585 | 广东省惠州市质量计量监督检测所 | 执行到新政策落地 | 纺织品 色牢度试验 耐人造光色牢度：氙弧GB/T 8427-2008
1261 | 耐光、汗复合色牢度（碱性） | 广东省市场监督管理局 | 市场需求 | 签订委托合同或协议 | 机构或个人 | 1585 | 广东省惠州市质量计量监督检测所 | 执行到新政策落地 | 纺织品 色牢度试验 耐光、汗复合色牢度 GB/T 14576-2009
1262 | 耐汗渍色牢度 | 广东省市场监督管理局 | 市场需求 | 签订委托合同或协议 | 机构或个人 | 132.72 | 广东省惠州市质量计量监督检测所 | 执行到新政策落地 | 纺织品 色牢度试验 耐汗渍色牢度GB/T 3922-2013
1263 | 耐摩擦色牢度 | 广东省市场监督管理局 | 市场需求 | 签订委托合同或协议 | 机构或个人 | 137.76 | 广东省惠州市质量计量监督检测所 | 执行到新政策落地 | 纺织品 色牢度试验 耐摩擦色牢度GB/T 3920-2008
1264 | 甲醛含量 | 广东省市场监督管理局 | 市场需求 | 签订委托合同或协议 | 机构或个人 | 252 | 广东省惠州市质量计量监督检测所 | 执行到新政策落地 | 纺织品 甲醛的测定 第1部分:游离和水解的甲醛（水萃取法）GB/T 2912.1-2009
1265 | 可分解致癌芳香胺染料 | 广东省市场监督管理局 | 市场需求 | 签订委托合同或协议 | 机构或个人 | 735 | 广东省惠州市质量计量监督检测所 | 执行到新政策落地 | 纺织品 禁用偶氮染料的测定 GB/T 17592-2011
1266 | pH值 | 广东省市场监督管理局 | 市场需求 | 签订委托合同或协议 | 机构或个人 | 184.8 | 广东省惠州市质量计量监督检测所 | 执行到新政策落地 | 纺织品 水萃取液pH值的测定GB/T 7573-2009
1267 | 异味 | 广东省市场监督管理局 | 市场需求 | 签订委托合同或协议 | 机构或个人 | 75.6 | 广东省惠州市质量计量监督检测所 | 执行到新政策落地 | 国家纺织产品基本安全技术规范 GB 18401-2010 6.7
1268 | 使用说明 | 广东省市场监督管理局 | 市场需求 | 签订委托合同或协议 | 机构或个人 | 64.344 | 广东省惠州市质量计量监督检测所 | 执行到新政策落地 | 消费品使用说明 第4部分:纺织品和服装 GB/T 5296.4-2012
1269 | 纺织纤维定性 | 广东省市场监督管理局 | 市场需求 | 签订委托合同或协议 | 机构或个人 | 262.08 | 广东省惠州市质量计量监督检测所 | 执行到新政策落地 | 纺织纤维鉴别试验方法FZ/T 01057-2007
1270 | 纺织纤维含量 | 广东省市场监督管理局 | 市场需求 | 签订委托合同或协议 | 机构或个人 | 299.04 | 广东省惠州市质量计量监督检测所 | 执行到新政策落地 | 纺织品定量化学分析GB/T 2910-2009
1271 | 裤后裆接缝强力 | 广东省市场监督管理局 | 市场需求 | 签订委托合同或协议 | 机构或个人 | 616.56 | 广东省惠州市质量计量监督检测所 | 执行到新政策落地 | 针织物和弹性机织物 接缝强力及伸长率的测定 抓样法 FZ/T 01031-2016
1272 | 耐磨性能 | 广东省市场监督管理局 | 市场需求 | 签订委托合同或协议 | 机构或个人 | 538.44 | 广东省惠州市质量计量监督检测所 | 执行到新政策落地 | 纺织品 马丁代尔法织物耐磨性的测定 第2部分：试样破损的测定 GB/T 21196.2-2007
1273 | 拼接互染程度 | 广东省市场监督管理局 | 市场需求 | 签订委托合同或协议 | 机构或个人 | 132.72 | 广东省惠州市质量计量监督检测所 | 执行到新政策落地 | 水洗整理针织服装 FZ/T 73052-2015 附录C
1274 | 起球 | 广东省市场监督管理局 | 市场需求 | 签订委托合同或协议 | 机构或个人 | 143 | 广东省惠州市质量计量监督检测所 | 执行到新政策落地 | 纺织品 织物起毛起球性能的测定 第1部分：圆轨迹法 GB/T 4802.1-2008
1275 | 顶破强力 | 广东省市场监督管理局 | 市场需求 | 签订委托合同或协议 | 机构或个人 | 323.4 | 广东省惠州市质量计量监督检测所 | 执行到新政策落地 | 纺织品 顶破强力的测定 钢球法GB/T 19976-2005
1276 | 外观质量 | 广东省市场监督管理局 | 市场需求 | 签订委托合同或协议 | 机构或个人 | 420 | 广东省惠州市质量计量监督检测所 | 执行到新政策落地 | 睡衣套 FZ/T 81001-2016 5.2/5.3
1277 | 洗涤后外观 | 广东省市场监督管理局 | 市场需求 | 签订委托合同或协议 | 机构或个人 | 336 | 广东省惠州市质量计量监督检测所 | 执行到新政策落地 | 睡衣套FZ/T 81001-2016 5.4.2
1278 | 面料起球 | 广东省市场监督管理局 | 市场需求 | 签订委托合同或协议 | 机构或个人 | 143 | 广东省惠州市质量计量监督检测所 | 执行到新政策落地 | 纺织品 织物起毛起球性能的测定 第1部分：圆轨迹法 GB/T 4802.1-2008
1279 | 缝子纰裂程度 | 广东省市场监督管理局 | 市场需求 | 签订委托合同或协议 | 机构或个人 | 616.56 | 广东省惠州市质量计量监督检测所 | 执行到新政策落地 | 服装理化性能的检验方法 GB/T 21294-2014 9.2.1
1280 | 裤后裆接缝强力 | 广东省市场监督管理局 | 市场需求 | 签订委托合同或协议 | 机构或个人 | 616.56 | 广东省惠州市质量计量监督检测所 | 执行到新政策落地 | 服装理化性能的检验方法 GB/T 21294-2014 9.2.3
1281 | 覆粘合衬部位剥离强力 | 广东省市场监督管理局 | 市场需求 | 签订委托合同或协议 | 机构或个人 | 401.52 | 广东省惠州市质量计量监督检测所 | 执行到新政策落地 | 使用粘合衬服装剥离强力测试方法FZ/T 80007.1-2006
1282 | 水洗尺寸变化率 | 广东省市场监督管理局 | 市场需求 | 签订委托合同或协议 | 机构或个人 | 252 | 广东省惠州市质量计量监督检测所 | 执行到新政策落地 | 纺织品 试验用家庭洗涤和干燥程序GB/T 8629-2001 纺织品 洗涤和干燥后尺寸变化的测定GB/T 8630-2013
1283 | 耐水色牢度 | 广东省市场监督管理局 | 市场需求 | 签订委托合同或协议 | 机构或个人 | 134.4 | 广东省惠州市质量计量监督检测所 | 执行到新政策落地 | 纺织品 色牢度试验 耐水色牢度GB/T 5713-2013
1284 | 耐汗渍色牢度 | 广东省市场监督管理局 | 市场需求 | 签订委托合同或协议 | 机构或个人 | 132.72 | 广东省惠州市质量计量监督检测所 | 执行到新政策落地 | 纺织品 色牢度试验 耐汗渍色牢度GB/T 3922-2013
1285 | 耐皂洗色牢度 | 广东省市场监督管理局 | 市场需求 | 签订委托合同或协议 | 机构或个人 | 132.72 | 广东省惠州市质量计量监督检测所 | 执行到新政策落地 | 纺织品 色牢度试验 耐皂洗色牢度GB/T 3921-2008
1286 | 耐摩擦色牢度 | 广东省市场监督管理局 | 市场需求 | 签订委托合同或协议 | 机构或个人 | 137.76 | 广东省惠州市质量计量监督检测所 | 执行到新政策落地 | 纺织品 色牢度试验 耐摩擦色牢度GB/T 3920-2008
1287 | 耐干洗色牢度 | 广东省市场监督管理局 | 市场需求 | 签订委托合同或协议 | 机构或个人 | 378 | 广东省惠州市质量计量监督检测所 | 执行到新政策落地 | 纺织品 色牢度试验 耐干洗色牢度GB/T 5711-2015
1288 | 纺织纤维定性 | 广东省市场监督管理局 | 市场需求 | 签订委托合同或协议 | 机构或个人 | 262.08 | 广东省惠州市质量计量监督检测所 | 执行到新政策落地 | 纺织纤维鉴别试验方法FZ/T 01057-2007
1289 | 纺织纤维含量 | 广东省市场监督管理局 | 市场需求 | 签订委托合同或协议 | 机构或个人 | 299.04 | 广东省惠州市质量计量监督检测所 | 执行到新政策落地 | 纺织品定量化学分析GB/T 2910-2009
1290 | 甲醛含量 | 广东省市场监督管理局 | 市场需求 | 签订委托合同或协议 | 机构或个人 | 252 | 广东省惠州市质量计量监督检测所 | 执行到新政策落地 | 纺织品 甲醛的测定 第1部分:游离和水解的甲醛（水萃取法）GB/T 2912.1-2009
1291 | 可分解致癌芳香胺染料 | 广东省市场监督管理局 | 市场需求 | 签订委托合同或协议 | 机构或个人 | 735 | 广东省惠州市质量计量监督检测所 | 执行到新政策落地 | 纺织品 禁用偶氮染料的测定 GB/T 17592-2011
1292 | pH值 | 广东省市场监督管理局 | 市场需求 | 签订委托合同或协议 | 机构或个人 | 184.8 | 广东省惠州市质量计量监督检测所 | 执行到新政策落地 | 纺织品 水萃取液pH值的测定GB/T 7573-2009
1293 | 使用说明 | 广东省市场监督管理局 | 市场需求 | 签订委托合同或协议 | 机构或个人 | 64.344 | 广东省惠州市质量计量监督检测所 | 执行到新政策落地 | 消费品使用说明 第4部分:纺织品和服装 GB/T 5296.4-2012
1294 | 异味 | 广东省市场监督管理局 | 市场需求 | 签订委托合同或协议 | 机构或个人 | 75.6 | 广东省惠州市质量计量监督检测所 | 执行到新政策落地 | 国家纺织产品基本安全技术规范 GB 18401-2010 6.7
1295 | 燃烧性能 | 广东省市场监督管理局 | 市场需求 | 签订委托合同或协议 | 机构或个人 | 341.04 | 广东省惠州市质量计量监督检测所 | 执行到新政策落地 | 纺织品 燃烧性能 45°方向燃烧速率的测定GB/T 14644-2014
1296 | 金属针 | 广东省市场监督管理局 | 市场需求 | 签订委托合同或协议 | 机构或个人 | 72.24 | 广东省惠州市质量计量监督检测所 | 执行到新政策落地 | 纺织制品 断针类残留物的检测方法 GB/T 24121-2009
1297 | 外观质量 | 广东省市场监督管理局 | 市场需求 | 签订委托合同或协议 | 机构或个人 | 420 | 广东省惠州市质量计量监督检测所 | 执行到新政策落地 | 丝绸床上用品 FZ/T 44004-2018 6.2
1298 | 工艺质量 | 广东省市场监督管理局 | 市场需求 | 签订委托合同或协议 | 机构或个人 | 420 | 广东省惠州市质量计量监督检测所 | 执行到新政策落地 | 丝绸床上用品 FZ/T 44004-2018 6.2
1299 | 耐皂洗色牢度 | 广东省市场监督管理局 | 市场需求 | 签订委托合同或协议 | 机构或个人 | 132.72 | 广东省惠州市质量计量监督检测所 | 执行到新政策落地 | 纺织品 色牢度试验 耐皂洗色牢度GB/T 3921-2008
1300 | 耐摩擦色牢度 | 广东省市场监督管理局 | 市场需求 | 签订委托合同或协议 | 机构或个人 | 137.76 | 广东省惠州市质量计量监督检测所 | 执行到新政策落地 | 纺织品 色牢度试验 耐摩擦色牢度GB/T 3920-2008
1301 | 耐汗渍色牢度 | 广东省市场监督管理局 | 市场需求 | 签订委托合同或协议 | 机构或个人 | 132.72 | 广东省惠州市质量计量监督检测所 | 执行到新政策落地 | 纺织品 色牢度试验 耐汗渍色牢度GB/T 3922-2013
1302 | 耐水色牢度 | 广东省市场监督管理局 | 市场需求 | 签订委托合同或协议 | 机构或个人 | 134.4 | 广东省惠州市质量计量监督检测所 | 执行到新政策落地 | 纺织品 色牢度试验 耐水色牢度GB/T 5713-2013
1303 | 甲醛含量 | 广东省市场监督管理局 | 市场需求 | 签订委托合同或协议 | 机构或个人 | 252 | 广东省惠州市质量计量监督检测所 | 执行到新政策落地 | 纺织品 甲醛的测定 第1部分:游离和水解的甲醛（水萃取法）GB/T 2912.1-2009
1304 | 可分解致癌芳香胺染料 | 广东省市场监督管理局 | 市场需求 | 签订委托合同或协议 | 机构或个人 | 735 | 广东省惠州市质量计量监督检测所 | 执行到新政策落地 | 纺织品 禁用偶氮染料的测定 GB/T 17592-2011
1305 | pH值 | 广东省市场监督管理局 | 市场需求 | 签订委托合同或协议 | 机构或个人 | 184.8 | 广东省惠州市质量计量监督检测所 | 执行到新政策落地 | 纺织品 水萃取液pH值的测定GB/T 7573-2009
1306 | 异味 | 广东省市场监督管理局 | 市场需求 | 签订委托合同或协议 | 机构或个人 | 75.6 | 广东省惠州市质量计量监督检测所 | 执行到新政策落地 | 国家纺织产品基本安全技术规范 GB 18401-2010 6.7
1307 | 使用说明 | 广东省市场监督管理局 | 市场需求 | 签订委托合同或协议 | 机构或个人 | 64.344 | 广东省惠州市质量计量监督检测所 | 执行到新政策落地 | 消费品使用说明 第4部分:纺织品和服装 GB/T 5296.4-2012
1308 | 耐热压色牢度 | 广东省市场监督管理局 | 市场需求 | 签订委托合同或协议 | 机构或个人 | 136.08 | 广东省惠州市质量计量监督检测所 | 执行到新政策落地 | 纺织品 色牢度试验 耐热压色牢度GB/T 6152-1997
1309 | 水洗尺寸变化率 | 广东省市场监督管理局 | 市场需求 | 签订委托合同或协议 | 机构或个人 | 252 | 广东省惠州市质量计量监督检测所 | 执行到新政策落地 | 纺织品 测定尺寸变化的试验中织物试样和服装的准备、标记及测量GB/T 8628-2013 纺织品 试验用家庭洗涤和干燥程序GB/T 8629-2017 纺织品 洗涤和干燥后尺寸变化的测定GB/T 8630-2013
1310 | 耐干洗色牢度 | 广东省市场监督管理局 | 市场需求 | 签订委托合同或协议 | 机构或个人 | 378 | 广东省惠州市质量计量监督检测所 | 执行到新政策落地 | 纺织品 色牢度试验 耐干洗色牢度GB/T 5711-2015
1311 | 起球性能 | 广东省市场监督管理局 | 市场需求 | 签订委托合同或协议 | 机构或个人 | 160 | 广东省惠州市质量计量监督检测所 | 执行到新政策落地 | 纺织品 织物起毛起球性能的测定 第2部分：改型马丁代尔法 GB/T 4802.2-2008
1312 | 纰裂程度 | 广东省市场监督管理局 | 市场需求 | 签订委托合同或协议 | 机构或个人 | 616.56 | 广东省惠州市质量计量监督检测所 | 执行到新政策落地 | 纺织品 机织物接缝处纱线抗滑移的测定 第2部分：定负荷法 GB/T 13772.2-2018
1313 | 断裂强力 | 广东省市场监督管理局 | 市场需求 | 签订委托合同或协议 | 机构或个人 | 616.56 | 广东省惠州市质量计量监督检测所 | 执行到新政策落地 | 纺织品 织物拉伸性能 第1部分：断裂强力和断裂伸长率的测定（条样法） GB/T 3923.1-2013
1314 | 纺织纤维定性 | 广东省市场监督管理局 | 市场需求 | 签订委托合同或协议 | 机构或个人 | 262.08 | 广东省惠州市质量计量监督检测所 | 执行到新政策落地 | 纺织纤维鉴别试验方法FZ/T 01057-2007
1315 | 纺织纤维含量 | 广东省市场监督管理局 | 市场需求 | 签订委托合同或协议 | 机构或个人 | 299.04 | 广东省惠州市质量计量监督检测所 | 执行到新政策落地 | 纺织品定量化学分析GB/T 2910-2009
1316 | 金属针、断针 | 广东省市场监督管理局 | 市场需求 | 签订委托合同或协议 | 机构或个人 | 72.24 | 广东省惠州市质量计量监督检测所 | 执行到新政策落地 | 纺织制品 断针类残留物的检测方法 GB/T 24121-2009
1317 | 外观质量 | 广东省市场监督管理局 | 市场需求 | 签订委托合同或协议 | 机构或个人 | 420 | 广东省惠州市质量计量监督检测所 | 执行到新政策落地 | 丝绸围巾、披肩 FZ/T 43014-2018 5.2
1318 | 耐皂洗色牢度 | 广东省市场监督管理局 | 市场需求 | 签订委托合同或协议 | 机构或个人 | 132.72 | 广东省惠州市质量计量监督检测所 | 执行到新政策落地 | 纺织品 色牢度试验 耐皂洗色牢度 GB/T 3921-2008
1319 | 耐干洗色牢度 | 广东省市场监督管理局 | 市场需求 | 签订委托合同或协议 | 机构或个人 | 378 | 广东省惠州市质量计量监督检测所 | 执行到新政策落地 | 纺织品 色牢度试验 耐干洗色牢度GB/T 5711-2015
1320 | 耐水色牢度 | 广东省市场监督管理局 | 市场需求 | 签订委托合同或协议 | 机构或个人 | 134.4 | 广东省惠州市质量计量监督检测所 | 执行到新政策落地 | 纺织品 色牢度试验 耐水色牢度GB/T 5713-2013
1321 | 耐光色牢度 | 广东省市场监督管理局 | 市场需求 | 签订委托合同或协议 | 机构或个人 | 1585 | 广东省惠州市质量计量监督检测所 | 执行到新政策落地 | 纺织品 色牢度试验 耐人造光色牢度：氙弧GB/T 8427-2008
1322 | 耐汗渍色牢度 | 广东省市场监督管理局 | 市场需求 | 签订委托合同或协议 | 机构或个人 | 132.72 | 广东省惠州市质量计量监督检测所 | 执行到新政策落地 | 纺织品 色牢度试验 耐汗渍色牢度GB/T 3922-2013
1323 | 耐摩擦色牢度 | 广东省市场监督管理局 | 市场需求 | 签订委托合同或协议 | 机构或个人 | 137.76 | 广东省惠州市质量计量监督检测所 | 执行到新政策落地 | 纺织品 色牢度试验 耐摩擦色牢度GB/T 3920-2008
1324 | 耐热压色牢度 | 广东省市场监督管理局 | 市场需求 | 签订委托合同或协议 | 机构或个人 | 136.08 | 广东省惠州市质量计量监督检测所 | 执行到新政策落地 | 纺织品 色牢度试验 耐热压色牢度GB/T 6152-1997
1325 | 甲醛含量 | 广东省市场监督管理局 | 市场需求 | 签订委托合同或协议 | 机构或个人 | 252 | 广东省惠州市质量计量监督检测所 | 执行到新政策落地 | 纺织品 甲醛的测定 第1部分:游离和水解的甲醛（水萃取法）GB/T 2912.1-2009
1326 | 可分解致癌芳香胺染料 | 广东省市场监督管理局 | 市场需求 | 签订委托合同或协议 | 机构或个人 | 735 | 广东省惠州市质量计量监督检测所 | 执行到新政策落地 | 纺织品 禁用偶氮染料的测定 GB/T 17592-2011
1327 | pH值 | 广东省市场监督管理局 | 市场需求 | 签订委托合同或协议 | 机构或个人 | 184.8 | 广东省惠州市质量计量监督检测所 | 执行到新政策落地 | 纺织品 水萃取液pH值的测定GB/T 7573-2009
1328 | 异味 | 广东省市场监督管理局 | 市场需求 | 签订委托合同或协议 | 机构或个人 | 75.6 | 广东省惠州市质量计量监督检测所 | 执行到新政策落地 | 国家纺织产品基本安全技术规范 GB 18401-2010 6.7
1329 | 使用说明 | 广东省市场监督管理局 | 市场需求 | 签订委托合同或协议 | 机构或个人 | 64.344 | 广东省惠州市质量计量监督检测所 | 执行到新政策落地 | 消费品使用说明 第4部分:纺织品和服装 GB/T 5296.4-2012
1330 | 纺织纤维定性 | 广东省市场监督管理局 | 市场需求 | 签订委托合同或协议 | 机构或个人 | 262.08 | 广东省惠州市质量计量监督检测所 | 执行到新政策落地 | 纺织纤维鉴别试验方法FZ/T 01057-2007
1331 | 纺织纤维含量 | 广东省市场监督管理局 | 市场需求 | 签订委托合同或协议 | 机构或个人 | 299.04 | 广东省惠州市质量计量监督检测所 | 执行到新政策落地 | 纺织品定量化学分析GB/T 2910-2009
1332 | 水洗尺寸变化率 | 广东省市场监督管理局 | 市场需求 | 签订委托合同或协议 | 机构或个人 | 252 | 广东省惠州市质量计量监督检测所 | 执行到新政策落地 | 纺织品 测定尺寸变化的试验中织物试样和服装的准备、标记及测量 GB/T 8628-2013 纺织品 试验用家庭洗涤和干燥程序 GB/T 8629-2017
1333 | 水洗后扭曲率 | 广东省市场监督管理局 | 市场需求 | 签订委托合同或协议 | 机构或个人 | 252 | 广东省惠州市质量计量监督检测所 | 执行到新政策落地 | 丝光棉针织面料 FZ/T 72012-2011 6.12
1334 | 钡值 | 广东省市场监督管理局 | 市场需求 | 签订委托合同或协议 | 机构或个人 | 159.6 | 广东省惠州市质量计量监督检测所 | 执行到新政策落地 | 丝光棉针织面料FZ/T 72012-2011 附录A
1335 | 耐皂洗色牢度 | 广东省市场监督管理局 | 市场需求 | 签订委托合同或协议 | 机构或个人 | 132.72 | 广东省惠州市质量计量监督检测所 | 执行到新政策落地 | 纺织品 色牢度试验 耐皂洗色牢度GB/T 3921-2008
1336 | 耐水色牢度 | 广东省市场监督管理局 | 市场需求 | 签订委托合同或协议 | 机构或个人 | 134.4 | 广东省惠州市质量计量监督检测所 | 执行到新政策落地 | 纺织品 色牢度试验 耐水色牢度GB/T 5713-2013
1337 | 耐光色牢度 | 广东省市场监督管理局 | 市场需求 | 签订委托合同或协议 | 机构或个人 | 1585 | 广东省惠州市质量计量监督检测所 | 执行到新政策落地 | 纺织品 色牢度试验 耐人造光色牢度：氙弧GB/T 8427-2008
1338 | 耐汗渍色牢度 | 广东省市场监督管理局 | 市场需求 | 签订委托合同或协议 | 机构或个人 | 132.72 | 广东省惠州市质量计量监督检测所 | 执行到新政策落地 | 纺织品 色牢度试验 耐汗渍色牢度GB/T 3922-2013
1339 | 耐摩擦色牢度 | 广东省市场监督管理局 | 市场需求 | 签订委托合同或协议 | 机构或个人 | 137.76 | 广东省惠州市质量计量监督检测所 | 执行到新政策落地 | 纺织品 色牢度试验 耐摩擦色牢度GB/T 3920-2008
1340 | 甲醛含量 | 广东省市场监督管理局 | 市场需求 | 签订委托合同或协议 | 机构或个人 | 252 | 广东省惠州市质量计量监督检测所 | 执行到新政策落地 | 纺织品 甲醛的测定 第1部分:游离和水解的甲醛（水萃取法）GB/T 2912.1-2009
1341 | 可分解致癌芳香胺染料 | 广东省市场监督管理局 | 市场需求 | 签订委托合同或协议 | 机构或个人 | 735 | 广东省惠州市质量计量监督检测所 | 执行到新政策落地 | 纺织品 禁用偶氮染料的测定 GB/T 17592-2011
1342 | pH值 | 广东省市场监督管理局 | 市场需求 | 签订委托合同或协议 | 机构或个人 | 184.8 | 广东省惠州市质量计量监督检测所 | 执行到新政策落地 | 纺织品 水萃取液pH值的测定GB/T 7573-2009
1343 | 异味 | 广东省市场监督管理局 | 市场需求 | 签订委托合同或协议 | 机构或个人 | 75.6 | 广东省惠州市质量计量监督检测所 | 执行到新政策落地 | 国家纺织产品基本安全技术规范 GB 18401-2010 6.7
1344 | 使用说明 | 广东省市场监督管理局 | 市场需求 | 签订委托合同或协议 | 机构或个人 | 64.344 | 广东省惠州市质量计量监督检测所 | 执行到新政策落地 | 消费品使用说明 第4部分:纺织品和服装 GB/T 5296.4-2012
1345 | 纺织纤维定性 | 广东省市场监督管理局 | 市场需求 | 签订委托合同或协议 | 机构或个人 | 262.08 | 广东省惠州市质量计量监督检测所 | 执行到新政策落地 | 纺织纤维鉴别试验方法FZ/T 01057-2007
1346 | 纺织纤维含量 | 广东省市场监督管理局 | 市场需求 | 签订委托合同或协议 | 机构或个人 | 299.04 | 广东省惠州市质量计量监督检测所 | 执行到新政策落地 | 纺织品定量化学分析GB/T 2910-2009
1347 | 顶破强力 | 广东省市场监督管理局 | 市场需求 | 签订委托合同或协议 | 机构或个人 | 323.4 | 广东省惠州市质量计量监督检测所 | 执行到新政策落地 | 纺织品 顶破强力的测定 钢球法GB/T 19976-2005
1348 | 印花耐皂洗色牢度 | 广东省市场监督管理局 | 市场需求 | 签订委托合同或协议 | 机构或个人 | 132.72 | 广东省惠州市质量计量监督检测所 | 执行到新政策落地 | 纺织品 色牢度试验 耐皂洗色牢度GB/T 3921-2008
1349 | 印花耐摩擦色牢度 | 广东省市场监督管理局 | 市场需求 | 签订委托合同或协议 | 机构或个人 | 137.76 | 广东省惠州市质量计量监督检测所 | 执行到新政策落地 | 纺织品 色牢度试验 耐摩擦色牢度GB/T 3920-2008
1350 | 耐光、汗复合色牢度 | 广东省市场监督管理局 | 市场需求 | 签订委托合同或协议 | 机构或个人 | 1585 | 广东省惠州市质量计量监督检测所 | 执行到新政策落地 | 纺织品 色牢度试验 耐光、汗复合色牢度 GB/T 14576-2009
1351 | 水洗尺寸变化率 | 广东省市场监督管理局 | 市场需求 | 签订委托合同或协议 | 机构或个人 | 252 | 广东省惠州市质量计量监督检测所 | 执行到新政策落地 | 纺织品 测定尺寸变化的试验中织物试样和服装的准备、标记及测量GB/T 8628-2013 纺织品 试验用家庭洗涤和干燥程序 GB/T 8629-2001 纺织品 洗涤和干燥后尺寸变化的测定GB/T 8630-2013
1352 | 平方米干燥重量偏差率 | 广东省市场监督管理局 | 市场需求 | 签订委托合同或协议 | 机构或个人 | 210 | 广东省惠州市质量计量监督检测所 | 执行到新政策落地 | 针织物平方米干燥重量的测定FZ/T 70010-2006
1353 | 起球 | 广东省市场监督管理局 | 市场需求 | 签订委托合同或协议 | 机构或个人 | 143 | 广东省惠州市质量计量监督检测所 | 执行到新政策落地 | 纺织品 织物起毛起球性能的测定 第1部分：圆轨迹法 GB/T 4802.1-2008
1354 | 绳索和拉带安全 | 广东省市场监督管理局 | 市场需求 | 签订委托合同或协议 | 机构或个人 | 280 | 广东省惠州市质量计量监督检测所 | 执行到新政策落地 | 童装绳索和拉带安全要求GB/T 22705-2019
1355 | 外观质量 | 广东省市场监督管理局 | 市场需求 | 签订委托合同或协议 | 机构或个人 | 420 | 广东省惠州市质量计量监督检测所 | 执行到新政策落地 | 袜子FZ/T 73001-2016 6.2
1356 | 直向延伸值 | 广东省市场监督管理局 | 市场需求 | 签订委托合同或协议 | 机构或个人 | 168 | 广东省惠州市质量计量监督检测所 | 执行到新政策落地 | 袜子 FZ/T 73001-2016 6.4.1
1357 | 横向延伸值 | 广东省市场监督管理局 | 市场需求 | 签订委托合同或协议 | 机构或个人 | 168 | 广东省惠州市质量计量监督检测所 | 执行到新政策落地 | 袜子 FZ/T 73001-2016 6.4.1
1358 | 耐皂洗色牢度 | 广东省市场监督管理局 | 市场需求 | 签订委托合同或协议 | 机构或个人 | 132.72 | 广东省惠州市质量计量监督检测所 | 执行到新政策落地 | 纺织品 色牢度试验 耐皂洗色牢度 GB/T 3921-2008
1359 | 耐水色牢度 | 广东省市场监督管理局 | 市场需求 | 签订委托合同或协议 | 机构或个人 | 134.4 | 广东省惠州市质量计量监督检测所 | 执行到新政策落地 | 纺织品 色牢度试验 耐水色牢度 GB/T 5713-2013
1360 | 耐汗渍色牢度 | 广东省市场监督管理局 | 市场需求 | 签订委托合同或协议 | 机构或个人 | 132.72 | 广东省惠州市质量计量监督检测所 | 执行到新政策落地 | 纺织品 色牢度试验 耐汗渍色牢度GB/T 3922-2013
1361 | 耐摩擦色牢度 | 广东省市场监督管理局 | 市场需求 | 签订委托合同或协议 | 机构或个人 | 137.76 | 广东省惠州市质量计量监督检测所 | 执行到新政策落地 | 纺织品 色牢度试验 耐摩擦色牢度 GB/T 3920-2008
1362 | 甲醛含量 | 广东省市场监督管理局 | 市场需求 | 签订委托合同或协议 | 机构或个人 | 252 | 广东省惠州市质量计量监督检测所 | 执行到新政策落地 | 纺织品 甲醛的测定 第1部分:游离和水解的甲醛（水萃取法）GB/T 2912.1-2009
1363 | 可分解致癌芳香胺染料 | 广东省市场监督管理局 | 市场需求 | 签订委托合同或协议 | 机构或个人 | 735 | 广东省惠州市质量计量监督检测所 | 执行到新政策落地 | 纺织品 禁用偶氮染料的测定 GB/T 17592-2011
1364 | pH值 | 广东省市场监督管理局 | 市场需求 | 签订委托合同或协议 | 机构或个人 | 184.8 | 广东省惠州市质量计量监督检测所 | 执行到新政策落地 | 纺织品 水萃取液pH值的测定 GB/T 7573-2009
1365 | 异味 | 广东省市场监督管理局 | 市场需求 | 签订委托合同或协议 | 机构或个人 | 75.6 | 广东省惠州市质量计量监督检测所 | 执行到新政策落地 | 国家纺织产品基本安全技术规范 GB 18401-2010 6.7
1366 | 使用说明 | 广东省市场监督管理局 | 市场需求 | 签订委托合同或协议 | 机构或个人 | 64.344 | 广东省惠州市质量计量监督检测所 | 执行到新政策落地 | 消费品使用说明 第4部分:纺织品和服装 GB/T 5296.4-2012
1367 | 纺织纤维定性 | 广东省市场监督管理局 | 市场需求 | 签订委托合同或协议 | 机构或个人 | 262.08 | 广东省惠州市质量计量监督检测所 | 执行到新政策落地 | 纺织纤维鉴别试验方法FZ/T 01057-2007
1368 | 纺织纤维含量 | 广东省市场监督管理局 | 市场需求 | 签订委托合同或协议 | 机构或个人 | 299.04 | 广东省惠州市质量计量监督检测所 | 执行到新政策落地 | 纺织品定量化学分析GB/T 2910-2009
1369 | 外观质量 | 广东省市场监督管理局 | 市场需求 | 签订委托合同或协议 | 机构或个人 | 420 | 广东省惠州市质量计量监督检测所 | 执行到新政策落地 | 文胸 FZ/T 73012-2017 6.2
1370 | 耐皂洗色牢度 | 广东省市场监督管理局 | 市场需求 | 签订委托合同或协议 | 机构或个人 | 132.72 | 广东省惠州市质量计量监督检测所 | 执行到新政策落地 | 纺织品 色牢度试验 耐皂洗色牢度GB/T 3921-2008
1371 | 耐水色牢度 | 广东省市场监督管理局 | 市场需求 | 签订委托合同或协议 | 机构或个人 | 134.4 | 广东省惠州市质量计量监督检测所 | 执行到新政策落地 | 纺织品 色牢度试验 耐水色牢度GB/T 5713-2013
1372 | 耐汗渍色牢度 | 广东省市场监督管理局 | 市场需求 | 签订委托合同或协议 | 机构或个人 | 132.72 | 广东省惠州市质量计量监督检测所 | 执行到新政策落地 | 纺织品 色牢度试验 耐汗渍色牢度GB/T 3922-2013
1373 | 耐摩擦色牢度 | 广东省市场监督管理局 | 市场需求 | 签订委托合同或协议 | 机构或个人 | 137.76 | 广东省惠州市质量计量监督检测所 | 执行到新政策落地 | 纺织品 色牢度试验 耐摩擦色牢度GB/T 3920-2008
1374 | 甲醛含量 | 广东省市场监督管理局 | 市场需求 | 签订委托合同或协议 | 机构或个人 | 252 | 广东省惠州市质量计量监督检测所 | 执行到新政策落地 | 纺织品 甲醛的测定 第1部分:游离和水解的甲醛（水萃取法）GB/T 2912.1-2009
1375 | 可分解致癌芳香胺染料 | 广东省市场监督管理局 | 市场需求 | 签订委托合同或协议 | 机构或个人 | 735 | 广东省惠州市质量计量监督检测所 | 执行到新政策落地 | 纺织品 禁用偶氮染料的测定 GB/T 17592-2011
1376 | pH值 | 广东省市场监督管理局 | 市场需求 | 签订委托合同或协议 | 机构或个人 | 184.8 | 广东省惠州市质量计量监督检测所 | 执行到新政策落地 | 纺织品 水萃取液pH值的测定GB/T 7573-2009
1377 | 异味 | 广东省市场监督管理局 | 市场需求 | 签订委托合同或协议 | 机构或个人 | 75.6 | 广东省惠州市质量计量监督检测所 | 执行到新政策落地 | 国家纺织产品基本安全技术规范 GB 18401-2010 6.7
1378 | 使用说明 | 广东省市场监督管理局 | 市场需求 | 签订委托合同或协议 | 机构或个人 | 64.344 | 广东省惠州市质量计量监督检测所 | 执行到新政策落地 | 消费品使用说明 第4部分:纺织品和服装 GB/T 5296.4-2012
1379 | 纺织纤维定性 | 广东省市场监督管理局 | 市场需求 | 签订委托合同或协议 | 机构或个人 | 262.08 | 广东省惠州市质量计量监督检测所 | 执行到新政策落地 | 纺织纤维鉴别试验方法FZ/T 01057-2007
1380 | 纺织纤维含量 | 广东省市场监督管理局 | 市场需求 | 签订委托合同或协议 | 机构或个人 | 299.04 | 广东省惠州市质量计量监督检测所 | 执行到新政策落地 | 纺织品定量化学分析GB/T 2910-2009
1381 | 外观质量 | 广东省市场监督管理局 | 市场需求 | 签订委托合同或协议 | 机构或个人 | 420 | 广东省惠州市质量计量监督检测所 | 执行到新政策落地 | 蚊帐 FZ/T 62014-2015 5.3
1382 | 网眼密度 | 广东省市场监督管理局 | 市场需求 | 签订委托合同或协议 | 机构或个人 | 193.2 | 广东省惠州市质量计量监督检测所 | 执行到新政策落地 | 蚊帐 FZ/T 62014-2015 5.2.3
1383 | 耐皂洗色牢度 | 广东省市场监督管理局 | 市场需求 | 签订委托合同或协议 | 机构或个人 | 132.72 | 广东省惠州市质量计量监督检测所 | 执行到新政策落地 | 纺织品 色牢度试验 耐皂洗色牢度GB/T 3921-2008
1384 | 耐水色牢度 | 广东省市场监督管理局 | 市场需求 | 签订委托合同或协议 | 机构或个人 | 134.4 | 广东省惠州市质量计量监督检测所 | 执行到新政策落地 | 纺织品 色牢度试验 耐水色牢度GB/T 5713-2013
1385 | 耐光色牢度 | 广东省市场监督管理局 | 市场需求 | 签订委托合同或协议 | 机构或个人 | 1585 | 广东省惠州市质量计量监督检测所 | 执行到新政策落地 | 纺织品 色牢度试验 耐人造光色牢度：氙弧GB/T 8427-2008
1386 | 耐汗渍色牢度 | 广东省市场监督管理局 | 市场需求 | 签订委托合同或协议 | 机构或个人 | 132.72 | 广东省惠州市质量计量监督检测所 | 执行到新政策落地 | 纺织品 色牢度试验 耐汗渍色牢度GB/T 3922-2013
1387 | 耐摩擦色牢度 | 广东省市场监督管理局 | 市场需求 | 签订委托合同或协议 | 机构或个人 | 137.76 | 广东省惠州市质量计量监督检测所 | 执行到新政策落地 | 纺织品 色牢度试验 耐摩擦色牢度GB/T 3920-2008
1388 | 甲醛含量 | 广东省市场监督管理局 | 市场需求 | 签订委托合同或协议 | 机构或个人 | 252 | 广东省惠州市质量计量监督检测所 | 执行到新政策落地 | 纺织品 甲醛的测定 第1部分:游离和水解的甲醛（水萃取法）GB/T 2912.1-2009
1389 | 可分解致癌芳香胺染料 | 广东省市场监督管理局 | 市场需求 | 签订委托合同或协议 | 机构或个人 | 735 | 广东省惠州市质量计量监督检测所 | 执行到新政策落地 | 纺织品 禁用偶氮染料的测定 GB/T 17592-2011
1390 | pH值 | 广东省市场监督管理局 | 市场需求 | 签订委托合同或协议 | 机构或个人 | 184.8 | 广东省惠州市质量计量监督检测所 | 执行到新政策落地 | 纺织品 水萃取液pH值的测定GB/T 7573-2009
1391 | 异味 | 广东省市场监督管理局 | 市场需求 | 签订委托合同或协议 | 机构或个人 | 75.6 | 广东省惠州市质量计量监督检测所 | 执行到新政策落地 | 国家纺织产品基本安全技术规范 GB 18401-2010 6.7
1392 | 使用说明 | 广东省市场监督管理局 | 市场需求 | 签订委托合同或协议 | 机构或个人 | 64.344 | 广东省惠州市质量计量监督检测所 | 执行到新政策落地 | 消费品使用说明 第4部分:纺织品和服装 GB/T 5296.4-2012
1393 | 纺织纤维定性 | 广东省市场监督管理局 | 市场需求 | 签订委托合同或协议 | 机构或个人 | 262.08 | 广东省惠州市质量计量监督检测所 | 执行到新政策落地 | 纺织纤维鉴别试验方法FZ/T 01057-2007
1394 | 纺织纤维含量 | 广东省市场监督管理局 | 市场需求 | 签订委托合同或协议 | 机构或个人 | 299.04 | 广东省惠州市质量计量监督检测所 | 执行到新政策落地 | 纺织品定量化学分析GB/T 2910-2009
1395 | 面料胀破强力 | 广东省市场监督管理局 | 市场需求 | 签订委托合同或协议 | 机构或个人 | 323.4 | 广东省惠州市质量计量监督检测所 | 执行到新政策落地 | 纺织品 织物胀破性能 第1部分：胀破强力和胀破扩张度的测定 液压法GB/T 7742.1-2005
1396 | 接缝胀破强力 | 广东省市场监督管理局 | 市场需求 | 签订委托合同或协议 | 机构或个人 | 323.4 | 广东省惠州市质量计量监督检测所 | 执行到新政策落地 | 纺织品 织物胀破性能 第1部分：胀破强力和胀破扩张度的测定 液压法GB/T 7742.1-2005
1397 | 水洗尺寸变化率 | 广东省市场监督管理局 | 市场需求 | 签订委托合同或协议 | 机构或个人 | 252 | 广东省惠州市质量计量监督检测所 | 执行到新政策落地 | 纺织品 测定尺寸变化的试验中织物试样和服装的准备、标记及测量GB/T 8628-2013 纺织品 试验用家庭洗涤和干燥程序 GB/T 8629-2001 纺织品 洗涤和干燥后尺寸变化的测定GB/T 8630-2013
1398 | 外观质量 | 广东省市场监督管理局 | 市场需求 | 签订委托合同或协议 | 机构或个人 | 420 | 广东省惠州市质量计量监督检测所 | 执行到新政策落地 | 西裤 GB/T 2666-2017 4.2/4.3
1399 | 水洗后扭斜率 | 广东省市场监督管理局 | 市场需求 | 签订委托合同或协议 | 机构或个人 | 252 | 广东省惠州市质量计量监督检测所 | 执行到新政策落地 | 西裤 GB/T 2666-2017 附录A
1400 | 水洗尺寸变化率 | 广东省市场监督管理局 | 市场需求 | 签订委托合同或协议 | 机构或个人 | 252 | 广东省惠州市质量计量监督检测所 | 执行到新政策落地 | 纺织品 试验用家庭洗涤和干燥程序GB/T 8629-2017 纺织品 洗涤和干燥后尺寸变化的测定GGB/T 8630-2013
1401 | 洗涤后外观 | 广东省市场监督管理局 | 市场需求 | 签订委托合同或协议 | 机构或个人 | 336 | 广东省惠州市质量计量监督检测所 | 执行到新政策落地 | 服装理化性能的检验方法 GB/T 21294-2014 8.5
1402 | 起毛起球 | 广东省市场监督管理局 | 市场需求 | 签订委托合同或协议 | 机构或个人 | 143 | 广东省惠州市质量计量监督检测所 | 执行到新政策落地 | 纺织品 织物起毛起球性能的测定 第1部分：圆轨迹法 GB/T 4802.1-2008
1403 | 裤后裆缝接缝强力 | 广东省市场监督管理局 | 市场需求 | 签订委托合同或协议 | 机构或个人 | 616.56 | 广东省惠州市质量计量监督检测所 | 执行到新政策落地 | 服装理化性能的检验方法 GB/T 21294-2014 9.2.3
1404 | 缝子纰裂程度 | 广东省市场监督管理局 | 市场需求 | 签订委托合同或协议 | 机构或个人 | 616.56 | 广东省惠州市质量计量监督检测所 | 执行到新政策落地 | 服装理化性能的检验方法 GB/T 21294-2014 9.2.1
1405 | 耐皂洗色牢度 | 广东省市场监督管理局 | 市场需求 | 签订委托合同或协议 | 机构或个人 | 132.72 | 广东省惠州市质量计量监督检测所 | 执行到新政策落地 | 纺织品 色牢度试验 耐皂洗色牢度GB/T 3921-2008
1406 | 耐干洗色牢度 | 广东省市场监督管理局 | 市场需求 | 签订委托合同或协议 | 机构或个人 | 378 | 广东省惠州市质量计量监督检测所 | 执行到新政策落地 | 纺织品 色牢度试验 耐干洗色牢度GB/T 5711-2015
1407 | 耐水色牢度 | 广东省市场监督管理局 | 市场需求 | 签订委托合同或协议 | 机构或个人 | 134.4 | 广东省惠州市质量计量监督检测所 | 执行到新政策落地 | 纺织品 色牢度试验 耐水色牢度GB/T 5713-2013
1408 | 耐光色牢度 | 广东省市场监督管理局 | 市场需求 | 签订委托合同或协议 | 机构或个人 | 1585 | 广东省惠州市质量计量监督检测所 | 执行到新政策落地 | 纺织品 色牢度试验 耐人造光色牢度：氙弧GB/T 8427-2008
1409 | 耐汗渍色牢度 | 广东省市场监督管理局 | 市场需求 | 签订委托合同或协议 | 机构或个人 | 132.72 | 广东省惠州市质量计量监督检测所 | 执行到新政策落地 | 纺织品 色牢度试验 耐汗渍色牢度GB/T 3922-2013
1410 | 耐摩擦色牢度 | 广东省市场监督管理局 | 市场需求 | 签订委托合同或协议 | 机构或个人 | 137.76 | 广东省惠州市质量计量监督检测所 | 执行到新政策落地 | 纺织品 色牢度试验 耐摩擦色牢度GB/T 3920-2008
1411 | 甲醛含量 | 广东省市场监督管理局 | 市场需求 | 签订委托合同或协议 | 机构或个人 | 252 | 广东省惠州市质量计量监督检测所 | 执行到新政策落地 | 纺织品 甲醛的测定 第1部分:游离和水解的甲醛（水萃取法）GB/T 2912.1-2009
1412 | 可分解致癌芳香胺染料 | 广东省市场监督管理局 | 市场需求 | 签订委托合同或协议 | 机构或个人 | 735 | 广东省惠州市质量计量监督检测所 | 执行到新政策落地 | 纺织品 禁用偶氮染料的测定 GB/T 17592-2011
1413 | pH值 | 广东省市场监督管理局 | 市场需求 | 签订委托合同或协议 | 机构或个人 | 184.8 | 广东省惠州市质量计量监督检测所 | 执行到新政策落地 | 纺织品 水萃取液pH值的测定GB/T 7573-2009
1414 | 异味 | 广东省市场监督管理局 | 市场需求 | 签订委托合同或协议 | 机构或个人 | 75.6 | 广东省惠州市质量计量监督检测所 | 执行到新政策落地 | 国家纺织产品基本安全技术规范 GB 18401-2010 6.7
1415 | 使用说明 | 广东省市场监督管理局 | 市场需求 | 签订委托合同或协议 | 机构或个人 | 64.344 | 广东省惠州市质量计量监督检测所 | 执行到新政策落地 | 消费品使用说明 第4部分:纺织品和服装 GB/T 5296.4-2012
1416 | 纺织纤维定性 | 广东省市场监督管理局 | 市场需求 | 签订委托合同或协议 | 机构或个人 | 262.08 | 广东省惠州市质量计量监督检测所 | 执行到新政策落地 | 纺织纤维鉴别试验方法FZ/T 01057-2007
1417 | 纺织纤维含量 | 广东省市场监督管理局 | 市场需求 | 签订委托合同或协议 | 机构或个人 | 299.04 | 广东省惠州市质量计量监督检测所 | 执行到新政策落地 | 纺织品定量化学分析GB/T 2910-2009
1418 | 面料撕破强力 | 广东省市场监督管理局 | 市场需求 | 签订委托合同或协议 | 机构或个人 | 420 | 广东省惠州市质量计量监督检测所 | 执行到新政策落地 | 纺织品 织物撕破性能 第2部分：裤形试样（单缝）撕破强力的测定 GB/T 3917.2-2009
1419 | 外观质量 | 广东省市场监督管理局 | 市场需求 | 签订委托合同或协议 | 机构或个人 | 420 | 广东省惠州市质量计量监督检测所 | 执行到新政策落地 | 线毯 FZ/T 61005-2015 5.3
1420 | 耐皂洗色牢度 | 广东省市场监督管理局 | 市场需求 | 签订委托合同或协议 | 机构或个人 | 132.72 | 广东省惠州市质量计量监督检测所 | 执行到新政策落地 | 纺织品 色牢度试验 耐皂洗色牢度GB/T 3921-2008
1421 | 耐水色牢度 | 广东省市场监督管理局 | 市场需求 | 签订委托合同或协议 | 机构或个人 | 134.4 | 广东省惠州市质量计量监督检测所 | 执行到新政策落地 | 纺织品 色牢度试验 耐水色牢度GB/T 5713-2013
1422 | 耐汗渍色牢度 | 广东省市场监督管理局 | 市场需求 | 签订委托合同或协议 | 机构或个人 | 132.72 | 广东省惠州市质量计量监督检测所 | 执行到新政策落地 | 纺织品 色牢度试验 耐汗渍色牢度GB/T 3922-2013
1423 | 耐摩擦色牢度 | 广东省市场监督管理局 | 市场需求 | 签订委托合同或协议 | 机构或个人 | 137.76 | 广东省惠州市质量计量监督检测所 | 执行到新政策落地 | 纺织品 色牢度试验 耐摩擦色牢度GB/T 3920-2008
1424 | 耐光色牢度 | 广东省市场监督管理局 | 市场需求 | 签订委托合同或协议 | 机构或个人 | 1585 | 广东省惠州市质量计量监督检测所 | 执行到新政策落地 | 纺织品 色牢度试验 耐人造光色牢度：氙弧GB/T 8427-2008
1425 | 甲醛含量 | 广东省市场监督管理局 | 市场需求 | 签订委托合同或协议 | 机构或个人 | 252 | 广东省惠州市质量计量监督检测所 | 执行到新政策落地 | 纺织品 甲醛的测定 第1部分:游离和水解的甲醛（水萃取法）GB/T 2912.1-2009
1426 | 可分解致癌芳香胺染料 | 广东省市场监督管理局 | 市场需求 | 签订委托合同或协议 | 机构或个人 | 735 | 广东省惠州市质量计量监督检测所 | 执行到新政策落地 | 纺织品 禁用偶氮染料的测定 GB/T 17592-2011
1427 | pH值 | 广东省市场监督管理局 | 市场需求 | 签订委托合同或协议 | 机构或个人 | 184.8 | 广东省惠州市质量计量监督检测所 | 执行到新政策落地 | 纺织品 水萃取液pH值的测定GB/T 7573-2009
1428 | 异味 | 广东省市场监督管理局 | 市场需求 | 签订委托合同或协议 | 机构或个人 | 75.6 | 广东省惠州市质量计量监督检测所 | 执行到新政策落地 | 国家纺织产品基本安全技术规范 GB 18401-2010 6.7
1429 | 使用说明 | 广东省市场监督管理局 | 市场需求 | 签订委托合同或协议 | 机构或个人 | 64.344 | 广东省惠州市质量计量监督检测所 | 执行到新政策落地 | 消费品使用说明 第4部分:纺织品和服装 GB/T 5296.4-2012
1430 | 纺织纤维定性 | 广东省市场监督管理局 | 市场需求 | 签订委托合同或协议 | 机构或个人 | 262.08 | 广东省惠州市质量计量监督检测所 | 执行到新政策落地 | 纺织纤维鉴别试验方法FZ/T 01057-2007
1431 | 纺织纤维含量 | 广东省市场监督管理局 | 市场需求 | 签订委托合同或协议 | 机构或个人 | 299.04 | 广东省惠州市质量计量监督检测所 | 执行到新政策落地 | 纺织品定量化学分析GB/T 2910-2009
1432 | 断裂强力 | 广东省市场监督管理局 | 市场需求 | 签订委托合同或协议 | 机构或个人 | 616.56 | 广东省惠州市质量计量监督检测所 | 执行到新政策落地 | 纺织品 织物拉伸性能 第1部分：断裂强力和断裂伸长率的测定（条样法）GB/T 3923.1-2013
1433 | 水洗尺寸变化率 | 广东省市场监督管理局 | 市场需求 | 签订委托合同或协议 | 机构或个人 | 252 | 广东省惠州市质量计量监督检测所 | 执行到新政策落地 | 纺织品 测定尺寸变化的试验中织物试样和服装的准备、标记及测量GB/T 8628-2013 纺织品 试验用家庭洗涤和干燥程序 GB/T 8629-2001 纺织品 洗涤和干燥后尺寸变化的测定GB/T 8630-2013
1434 | 原料要求 | 广东省市场监督管理局 | 市场需求 | 签订委托合同或协议 | 机构或个人 | 918 | 广东省惠州市质量计量监督检测所 | 执行到新政策落地 | 絮用纤维制品通用技术要求 GB 18383-2007 4.1/5.1/5.2
1435 | 甲醛含量 | 广东省市场监督管理局 | 市场需求 | 签订委托合同或协议 | 机构或个人 | 252 | 广东省惠州市质量计量监督检测所 | 执行到新政策落地 | 纺织品 甲醛的测定 第1部分:游离和水解的甲醛（水萃取法）GB/T 2912.1-2009
1436 | pH值 | 广东省市场监督管理局 | 市场需求 | 签订委托合同或协议 | 机构或个人 | 184.8 | 广东省惠州市质量计量监督检测所 | 执行到新政策落地 | 纺织品 水萃取液pH值的测定GB/T 7573-2009
1437 | 外观质量 | 广东省市场监督管理局 | 市场需求 | 签订委托合同或协议 | 机构或个人 | 420 | 广东省惠州市质量计量监督检测所 | 执行到新政策落地 | 亚麻床上用品 FZ/T 34003-2011 5.2
1438 | 断裂强力 | 广东省市场监督管理局 | 市场需求 | 签订委托合同或协议 | 机构或个人 | 616.56 | 广东省惠州市质量计量监督检测所 | 执行到新政策落地 | 纺织品 织物拉伸性能 第1部分：断裂强力和断裂伸长率的测定（条样法） GB/T 3923.1-2013
1439 | 撕破强力 | 广东省市场监督管理局 | 市场需求 | 签订委托合同或协议 | 机构或个人 | 420 | 广东省惠州市质量计量监督检测所 | 执行到新政策落地 | 纺织品 织物撕破性能 第2部分：裤形试样（单缝）撕破强力的测定 GB/T 3917.2-2009
1440 | 水洗尺寸变化率 | 广东省市场监督管理局 | 市场需求 | 签订委托合同或协议 | 机构或个人 | 252 | 广东省惠州市质量计量监督检测所 | 执行到新政策落地 | 纺织品 测定尺寸变化的试验中织物试样和服装的准备、标记及测量GB/T 8628-2013 纺织品 试验用家庭洗涤和干燥程序GB/T 8629-2001 纺织品 洗涤和干燥后尺寸变化的测定GB/T 8630-2013
1441 | 耐水色牢度 | 广东省市场监督管理局 | 市场需求 | 签订委托合同或协议 | 机构或个人 | 134.4 | 广东省惠州市质量计量监督检测所 | 执行到新政策落地 | 纺织品 色牢度试验 耐水色牢度GB/T 5713-2013
1442 | 耐汗渍色牢度 | 广东省市场监督管理局 | 市场需求 | 签订委托合同或协议 | 机构或个人 | 132.72 | 广东省惠州市质量计量监督检测所 | 执行到新政策落地 | 纺织品 色牢度试验 耐汗渍色牢度GB/T 3922-2013
1443 | 耐光色牢度 | 广东省市场监督管理局 | 市场需求 | 签订委托合同或协议 | 机构或个人 | 1585 | 广东省惠州市质量计量监督检测所 | 执行到新政策落地 | 纺织品 色牢度试验 耐人造光色牢度：氙弧GB/T 8427-2008
1444 | 耐皂洗色牢度 | 广东省市场监督管理局 | 市场需求 | 签订委托合同或协议 | 机构或个人 | 132.72 | 广东省惠州市质量计量监督检测所 | 执行到新政策落地 | 纺织品 色牢度试验 耐皂洗色牢度GB/T 3921-2008
1445 | 耐摩擦色牢度 | 广东省市场监督管理局 | 市场需求 | 签订委托合同或协议 | 机构或个人 | 137.76 | 广东省惠州市质量计量监督检测所 | 执行到新政策落地 | 纺织品 色牢度试验 耐摩擦色牢度GB/T 3920-2008
1446 | 耐热压色牢度 | 广东省市场监督管理局 | 市场需求 | 签订委托合同或协议 | 机构或个人 | 136.08 | 广东省惠州市质量计量监督检测所 | 执行到新政策落地 | 纺织品 色牢度试验 耐热压色牢度GB/T 6152-1997
1447 | 纺织纤维定性 | 广东省市场监督管理局 | 市场需求 | 签订委托合同或协议 | 机构或个人 | 262.08 | 广东省惠州市质量计量监督检测所 | 执行到新政策落地 | 纺织纤维鉴别试验方法FZ/T 01057-2007
1448 | 纺织纤维含量 | 广东省市场监督管理局 | 市场需求 | 签订委托合同或协议 | 机构或个人 | 299.04 | 广东省惠州市质量计量监督检测所 | 执行到新政策落地 | 纺织品定量化学分析GB/T 2910-2009
1449 | 甲醛含量 | 广东省市场监督管理局 | 市场需求 | 签订委托合同或协议 | 机构或个人 | 252 | 广东省惠州市质量计量监督检测所 | 执行到新政策落地 | 纺织品 甲醛的测定 第1部分:游离和水解的甲醛（水萃取法）GB/T 2912.1-2009
1450 | 可分解致癌芳香胺染料 | 广东省市场监督管理局 | 市场需求 | 签订委托合同或协议 | 机构或个人 | 735 | 广东省惠州市质量计量监督检测所 | 执行到新政策落地 | 纺织品 禁用偶氮染料的测定 GB/T 17592-2011
1451 | pH值 | 广东省市场监督管理局 | 市场需求 | 签订委托合同或协议 | 机构或个人 | 184.8 | 广东省惠州市质量计量监督检测所 | 执行到新政策落地 | 纺织品 水萃取液pH值的测定GB/T 7573-2009
1452 | 使用说明 | 广东省市场监督管理局 | 市场需求 | 签订委托合同或协议 | 机构或个人 | 64.344 | 广东省惠州市质量计量监督检测所 | 执行到新政策落地 | 消费品使用说明 第4部分:纺织品和服装 GB/T 5296.4-2012
1453 | 异味 | 广东省市场监督管理局 | 市场需求 | 签订委托合同或协议 | 机构或个人 | 75.6 | 广东省惠州市质量计量监督检测所 | 执行到新政策落地 | 国家纺织产品基本安全技术规范 GB 18401-2010 6.7
1454 | 填充物中絮用纤维 | 广东省市场监督管理局 | 市场需求 | 签订委托合同或协议 | 机构或个人 | 918 | 广东省惠州市质量计量监督检测所 | 执行到新政策落地 | 絮用纤维制品通用技术要求 GB 18383-2007 4.1/5.1/5.2
1455 | 外观质量 | 广东省市场监督管理局 | 市场需求 | 签订委托合同或协议 | 机构或个人 | 420 | 广东省惠州市质量计量监督检测所 | 执行到新政策落地 | 亚麻针织品 FZ/T 73015-2009 6.1/6.2/6.3/ 6.4
1456 | 水洗后扭曲率 | 广东省市场监督管理局 | 市场需求 | 签订委托合同或协议 | 机构或个人 | 252 | 广东省惠州市质量计量监督检测所 | 执行到新政策落地 | 亚麻针织品 FZ/T 73015-2009 5.2.16
1457 | 单件重量偏差率 | 广东省市场监督管理局 | 市场需求 | 签订委托合同或协议 | 机构或个人 | 57.96 | 广东省惠州市质量计量监督检测所 | 执行到新政策落地 | 亚麻针织品 FZ/T 73015-2009 5.2.4
1458 | 耐洗色牢度 | 广东省市场监督管理局 | 市场需求 | 签订委托合同或协议 | 机构或个人 | 132.72 | 广东省惠州市质量计量监督检测所 | 执行到新政策落地 | 纺织品 色牢度试验 耐皂洗色牢度GB/T 3921-2008
1459 | 耐干洗色牢度 | 广东省市场监督管理局 | 市场需求 | 签订委托合同或协议 | 机构或个人 | 378 | 广东省惠州市质量计量监督检测所 | 执行到新政策落地 | 纺织品 色牢度试验 耐干洗色牢度GB/T 5711-2015
1460 | 耐水色牢度 | 广东省市场监督管理局 | 市场需求 | 签订委托合同或协议 | 机构或个人 | 134.4 | 广东省惠州市质量计量监督检测所 | 执行到新政策落地 | 纺织品 色牢度试验 耐水色牢度GB/T 5713-2013
1461 | 耐汗渍色牢度 | 广东省市场监督管理局 | 市场需求 | 签订委托合同或协议 | 机构或个人 | 132.72 | 广东省惠州市质量计量监督检测所 | 执行到新政策落地 | 纺织品 色牢度试验 耐汗渍色牢度GB/T 3922-2013
1462 | 耐摩擦色牢度 | 广东省市场监督管理局 | 市场需求 | 签订委托合同或协议 | 机构或个人 | 137.76 | 广东省惠州市质量计量监督检测所 | 执行到新政策落地 | 纺织品 色牢度试验 耐摩擦色牢度GB/T 3920-2008
1463 | 耐热压色牢度 | 广东省市场监督管理局 | 市场需求 | 签订委托合同或协议 | 机构或个人 | 136.08 | 广东省惠州市质量计量监督检测所 | 执行到新政策落地 | 纺织品 色牢度试验 耐热压色牢度GB/T 6152-1997
1464 | 耐光色牢度 | 广东省市场监督管理局 | 市场需求 | 签订委托合同或协议 | 机构或个人 | 1585 | 广东省惠州市质量计量监督检测所 | 执行到新政策落地 | 纺织品 色牢度试验 耐人造光色牢度：氙弧GB/T 8427-2008
1465 | 耐光、汗复合色牢度 | 广东省市场监督管理局 | 市场需求 | 签订委托合同或协议 | 机构或个人 | 1585 | 广东省惠州市质量计量监督检测所 | 执行到新政策落地 | 纺织品 色牢度试验 耐光、汗复合色牢度 GB/T 14576-2009
1466 | 甲醛含量 | 广东省市场监督管理局 | 市场需求 | 签订委托合同或协议 | 机构或个人 | 252 | 广东省惠州市质量计量监督检测所 | 执行到新政策落地 | 纺织品 甲醛的测定 第1部分:游离和水解的甲醛（水萃取法）GB/T 2912.1-2009
1467 | 可分解致癌芳香胺染料 | 广东省市场监督管理局 | 市场需求 | 签订委托合同或协议 | 机构或个人 | 735 | 广东省惠州市质量计量监督检测所 | 执行到新政策落地 | 纺织品 禁用偶氮染料的测定 GB/T 17592-2011
1468 | pH值 | 广东省市场监督管理局 | 市场需求 | 签订委托合同或协议 | 机构或个人 | 184.8 | 广东省惠州市质量计量监督检测所 | 执行到新政策落地 | 纺织品 水萃取液pH值的测定GB/T 7573-2009
1469 | 异味 | 广东省市场监督管理局 | 市场需求 | 签订委托合同或协议 | 机构或个人 | 75.6 | 广东省惠州市质量计量监督检测所 | 执行到新政策落地 | 国家纺织产品基本安全技术规范 GB 18401-2010 6.7
1470 | 使用说明 | 广东省市场监督管理局 | 市场需求 | 签订委托合同或协议 | 机构或个人 | 64.344 | 广东省惠州市质量计量监督检测所 | 执行到新政策落地 | 消费品使用说明 第4部分:纺织品和服装 GB/T 5296.4-2012
1471 | 纺织纤维定性 | 广东省市场监督管理局 | 市场需求 | 签订委托合同或协议 | 机构或个人 | 262.08 | 广东省惠州市质量计量监督检测所 | 执行到新政策落地 | 纺织纤维鉴别试验方法FZ/T 01057-2007
1472 | 纺织纤维含量 | 广东省市场监督管理局 | 市场需求 | 签订委托合同或协议 | 机构或个人 | 299.04 | 广东省惠州市质量计量监督检测所 | 执行到新政策落地 | 纺织品定量化学分析GB/T 2910-2009
1473 | 胀破强度 | 广东省市场监督管理局 | 市场需求 | 签订委托合同或协议 | 机构或个人 | 323.4 | 广东省惠州市质量计量监督检测所 | 执行到新政策落地 | 纺织品 织物胀破性能 第1部分：胀破强力和胀破扩张度的测定 液压法 GB/T 7742.1-2005
1474 | 起球 | 广东省市场监督管理局 | 市场需求 | 签订委托合同或协议 | 机构或个人 | 280 | 广东省惠州市质量计量监督检测所 | 执行到新政策落地 | 纺织品 织物起毛起球性能的测定 第3部分：起球箱法 GB/T 4802.3-2008
1475 | 水洗尺寸变化率 | 广东省市场监督管理局 | 市场需求 | 签订委托合同或协议 | 机构或个人 | 252 | 广东省惠州市质量计量监督检测所 | 执行到新政策落地 | 纺织品 测定尺寸变化的试验中织物试样和服装的准备、标记及测量GB/T 8628-2013 纺织品 试验用家庭洗涤和干燥程序 GB/T 8629-2001 纺织品 洗涤和干燥后尺寸变化的测定GB/T 8630-2013
1476 | 腋下接缝强力 | 广东省市场监督管理局 | 市场需求 | 签订委托合同或协议 | 机构或个人 | 616.56 | 广东省惠州市质量计量监督检测所 | 执行到新政策落地 | 针织上衣腋下接缝强力试验方法 FZ/T 70007-2015
1477 | 外观质量 | 广东省市场监督管理局 | 市场需求 | 签订委托合同或协议 | 机构或个人 | 420 | 广东省惠州市质量计量监督检测所 | 执行到新政策落地 | 羊毛、羊绒被 GB/T 32605-2016 6.13/6.14
1478 | 填充物质量偏差率 | 广东省市场监督管理局 | 市场需求 | 签订委托合同或协议 | 机构或个人 | 160.44 | 广东省惠州市质量计量监督检测所 | 执行到新政策落地 | 羊毛、羊绒被GB/T 32605-2016 6.6
1479 | 压缩回弹性能 | 广东省市场监督管理局 | 市场需求 | 签订委托合同或协议 | 机构或个人 | 100.8 | 广东省惠州市质量计量监督检测所 | 执行到新政策落地 | 被、被套GB/T 22796-2009 附录B
1480 | 填充物含油率 | 广东省市场监督管理局 | 市场需求 | 签订委托合同或协议 | 机构或个人 | 319.2 | 广东省惠州市质量计量监督检测所 | 执行到新政策落地 | 洗净羊毛乙醇萃取物、灰分、植物性杂质、总碱不溶物含量试验方法 GB/T 6977-2008
1481 | 填充物回潮率 | 广东省市场监督管理局 | 市场需求 | 签订委托合同或协议 | 机构或个人 | 160.44 | 广东省惠州市质量计量监督检测所 | 执行到新政策落地 | 毛绒纤维回潮率试验方法 烘箱法 GB/T 6500-2008
1482 | 填充物含杂率 | 广东省市场监督管理局 | 市场需求 | 签订委托合同或协议 | 机构或个人 | 92.4 | 广东省惠州市质量计量监督检测所 | 执行到新政策落地 | 山羊绒 GB 18267-2013 7.2.3.1
1483 | 填充物粗腔毛率 | 广东省市场监督管理局 | 市场需求 | 签订委托合同或协议 | 机构或个人 | 367.92 | 广东省惠州市质量计量监督检测所 | 执行到新政策落地 | 洗净绵羊毛 GB/T 19722-2005 4.6
1484 | 耐水色牢度 | 广东省市场监督管理局 | 市场需求 | 签订委托合同或协议 | 机构或个人 | 134.4 | 广东省惠州市质量计量监督检测所 | 执行到新政策落地 | 纺织品 色牢度试验 耐水色牢度GB/T 5713-2013
1485 | 耐汗渍色牢度 | 广东省市场监督管理局 | 市场需求 | 签订委托合同或协议 | 机构或个人 | 132.72 | 广东省惠州市质量计量监督检测所 | 执行到新政策落地 | 纺织品 色牢度试验 耐汗渍色牢度GB/T 3922-2013
1486 | 耐皂洗色牢度 | 广东省市场监督管理局 | 市场需求 | 签订委托合同或协议 | 机构或个人 | 132.72 | 广东省惠州市质量计量监督检测所 | 执行到新政策落地 | 纺织品 色牢度试验 耐皂洗色牢度GB/T 3921-2008
1487 | 耐摩擦色牢度 | 广东省市场监督管理局 | 市场需求 | 签订委托合同或协议 | 机构或个人 | 137.76 | 广东省惠州市质量计量监督检测所 | 执行到新政策落地 | 纺织品 色牢度试验 耐摩擦色牢度GB/T 3920-2008
1488 | 纺织纤维定性 | 广东省市场监督管理局 | 市场需求 | 签订委托合同或协议 | 机构或个人 | 262.08 | 广东省惠州市质量计量监督检测所 | 执行到新政策落地 | 纺织纤维鉴别试验方法FZ/T 01057-2007
1489 | 纺织纤维含量 | 广东省市场监督管理局 | 市场需求 | 签订委托合同或协议 | 机构或个人 | 299.04 | 广东省惠州市质量计量监督检测所 | 执行到新政策落地 | 纺织品定量化学分析GB/T 2910-2009
1490 | 甲醛含量 | 广东省市场监督管理局 | 市场需求 | 签订委托合同或协议 | 机构或个人 | 252 | 广东省惠州市质量计量监督检测所 | 执行到新政策落地 | 纺织品 甲醛的测定 第1部分:游离和水解的甲醛（水萃取法）GB/T 2912.1-2009
1491 | 可分解致癌芳香胺染料 | 广东省市场监督管理局 | 市场需求 | 签订委托合同或协议 | 机构或个人 | 735 | 广东省惠州市质量计量监督检测所 | 执行到新政策落地 | 纺织品 禁用偶氮染料的测定 GB/T 17592-2011
1492 | pH值 | 广东省市场监督管理局 | 市场需求 | 签订委托合同或协议 | 机构或个人 | 184.8 | 广东省惠州市质量计量监督检测所 | 执行到新政策落地 | 纺织品 水萃取液pH值的测定GB/T 7573-2009
1493 | 使用说明 | 广东省市场监督管理局 | 市场需求 | 签订委托合同或协议 | 机构或个人 | 64.344 | 广东省惠州市质量计量监督检测所 | 执行到新政策落地 | 消费品使用说明 第4部分:纺织品和服装 GB/T 5296.4-2012
1494 | 异味 | 广东省市场监督管理局 | 市场需求 | 签订委托合同或协议 | 机构或个人 | 75.6 | 广东省惠州市质量计量监督检测所 | 执行到新政策落地 | 国家纺织产品基本安全技术规范 GB 18401-2010 6.7
1495 | 外观与感官 | 广东省市场监督管理局 | 市场需求 | 签订委托合同或协议 | 机构或个人 | 200 | 广东省惠州市质量计量监督检测所 | 执行到新政策落地 | 一次性使用儿童口罩 T/GDMDMA 0005-2020 5.1
1496 | 结构与尺寸 | 广东省市场监督管理局 | 市场需求 | 签订委托合同或协议 | 机构或个人 | 84 | 广东省惠州市质量计量监督检测所 | 执行到新政策落地 | 一次性使用儿童口罩 T/GDMDMA 0005-2020 5.2
1497 | 鼻夹 | 广东省市场监督管理局 | 市场需求 | 签订委托合同或协议 | 机构或个人 | 100 | 广东省惠州市质量计量监督检测所 | 执行到新政策落地 | 一次性使用儿童口罩 T/GDMDMA 0005-2020 5.3
1498 | 口罩带 | 广东省市场监督管理局 | 市场需求 | 签订委托合同或协议 | 机构或个人 | 210 | 广东省惠州市质量计量监督检测所 | 执行到新政策落地 | 一次性使用儿童口罩 T/GDMDMA 0005-2020 5.4
1499 | 颗粒过滤效率 | 广东省市场监督管理局 | 市场需求 | 签订委托合同或协议 | 机构或个人 | 1800 | 广东省惠州市质量计量监督检测所 | 执行到新政策落地 | 医用外科口罩 YY 0469-2011 5.6.2
1500 | 通气阻力 | 广东省市场监督管理局 | 市场需求 | 签订委托合同或协议 | 机构或个人 | 400 | 广东省惠州市质量计量监督检测所 | 执行到新政策落地 | 一次性使用医用口罩 YY/T 0969-2013 5.6
1501 | 甲醛含量 | 广东省市场监督管理局 | 市场需求 | 签订委托合同或协议 | 机构或个人 | 252 | 广东省惠州市质量计量监督检测所 | 执行到新政策落地 | 纺织品 甲醛的测定 第1部分:游离和水解的甲醛（水萃取法）GB/T 2912.1-2009
1502 | pH值 | 广东省市场监督管理局 | 市场需求 | 签订委托合同或协议 | 机构或个人 | 184.8 | 广东省惠州市质量计量监督检测所 | 执行到新政策落地 | 纺织品 水萃取液pH值的测定GB/T 7573-2009
1503 | 标识 | 广东省市场监督管理局 | 市场需求 | 签订委托合同或协议 | 机构或个人 | 84 | 广东省惠州市质量计量监督检测所 | 执行到新政策落地 | 一次性使用儿童口罩 T/GDMDMA 0005-2020 6
1504 | 外观 | 广东省市场监督管理局 | 市场需求 | 签订委托合同或协议 | 机构或个人 | 200 | 广东省惠州市质量计量监督检测所 | 执行到新政策落地 | 一次性使用医用口罩 YY/T 0969-2013 5.1
1505 | 结构与尺寸 | 广东省市场监督管理局 | 市场需求 | 签订委托合同或协议 | 机构或个人 | 84 | 广东省惠州市质量计量监督检测所 | 执行到新政策落地 | 一次性使用医用口罩 YY/T 0969-2013 5.2
1506 | 鼻夹 | 广东省市场监督管理局 | 市场需求 | 签订委托合同或协议 | 机构或个人 | 100 | 广东省惠州市质量计量监督检测所 | 执行到新政策落地 | 一次性使用医用口罩 YY/T 0969-2013 5.3
1507 | 口罩带 | 广东省市场监督管理局 | 市场需求 | 签订委托合同或协议 | 机构或个人 | 210 | 广东省惠州市质量计量监督检测所 | 执行到新政策落地 | 一次性使用医用口罩 YY/T 0969-2013 5.4
1508 | 通气阻力 | 广东省市场监督管理局 | 市场需求 | 签订委托合同或协议 | 机构或个人 | 400 | 广东省惠州市质量计量监督检测所 | 执行到新政策落地 | 一次性使用医用口罩 YY/T 0969-2013 5.6
1509 | 标志 | 广东省市场监督管理局 | 市场需求 | 签订委托合同或协议 | 机构或个人 | 84 | 广东省惠州市质量计量监督检测所 | 执行到新政策落地 | 一次性使用医用口罩 YY/T 0969-2013 6
1510 | 基本要求 | 广东省市场监督管理局 | 市场需求 | 签订委托合同或协议 | 机构或个人 | 168 | 广东省惠州市质量计量监督检测所 | 执行到新政策落地 | 医用防护口罩技术要求 GB 19083-2010 5.1
1511 | 鼻夹 | 广东省市场监督管理局 | 市场需求 | 签订委托合同或协议 | 机构或个人 | 100 | 广东省惠州市质量计量监督检测所 | 执行到新政策落地 | 医用防护口罩技术要求 GB 19083-2010 5.2
1512 | 口罩带 | 广东省市场监督管理局 | 市场需求 | 签订委托合同或协议 | 机构或个人 | 210 | 广东省惠州市质量计量监督检测所 | 执行到新政策落地 | 医用防护口罩技术要求 GB 19083-2010 5.3
1513 | 过滤效率（非油性） | 广东省市场监督管理局 | 市场需求 | 签订委托合同或协议 | 机构或个人 | 1800 | 广东省惠州市质量计量监督检测所 | 执行到新政策落地 | 医用防护口罩技术要求 GB 19083-2010 5.4
1514 | 气流阻力 | 广东省市场监督管理局 | 市场需求 | 签订委托合同或协议 | 机构或个人 | 400 | 广东省惠州市质量计量监督检测所 | 执行到新政策落地 | 医用防护口罩技术要求 GB 19083-2010 5.4
1515 | 表面抗湿性 | 广东省市场监督管理局 | 市场需求 | 签订委托合同或协议 | 机构或个人 | 420 | 广东省惠州市质量计量监督检测所 | 执行到新政策落地 | 纺织品 防水性能的检测和评价 （沾水法） GB/T 4745-2012
1516 | 使用说明 | 广东省市场监督管理局 | 市场需求 | 签订委托合同或协议 | 机构或个人 | 84 | 广东省惠州市质量计量监督检测所 | 执行到新政策落地 | 医用防护口罩技术要求 GB 19083-2010 6.2
1517 | 标志 | 广东省市场监督管理局 | 市场需求 | 签订委托合同或协议 | 机构或个人 | 84 | 广东省惠州市质量计量监督检测所 | 执行到新政策落地 | 医用防护口罩技术要求 GB 19083-2010 6.1
1518 | 外观 | 广东省市场监督管理局 | 市场需求 | 签订委托合同或协议 | 机构或个人 | 200 | 广东省惠州市质量计量监督检测所 | 执行到新政策落地 | 医用外科口罩 YY 0469-2011 5.1
1519 | 结构与尺寸 | 广东省市场监督管理局 | 市场需求 | 签订委托合同或协议 | 机构或个人 | 84 | 广东省惠州市质量计量监督检测所 | 执行到新政策落地 | 医用外科口罩 YY 0469-2011 5.2
1520 | 鼻夹 | 广东省市场监督管理局 | 市场需求 | 签订委托合同或协议 | 机构或个人 | 100 | 广东省惠州市质量计量监督检测所 | 执行到新政策落地 | 医用外科口罩 YY 0469-2011 5.3
1521 | 口罩带 | 广东省市场监督管理局 | 市场需求 | 签订委托合同或协议 | 机构或个人 | 210 | 广东省惠州市质量计量监督检测所 | 执行到新政策落地 | 医用外科口罩 YY 0469-2011 5.4
1522 | 颗粒过滤效率 | 广东省市场监督管理局 | 市场需求 | 签订委托合同或协议 | 机构或个人 | 1800 | 广东省惠州市质量计量监督检测所 | 执行到新政策落地 | 医用外科口罩 YY 0469-2011 5.6.2
1523 | 压力差 | 广东省市场监督管理局 | 市场需求 | 签订委托合同或协议 | 机构或个人 | 400 | 广东省惠州市质量计量监督检测所 | 执行到新政策落地 | 医用外科口罩 YY 0469-2011 5.7
1524 | 绳带要求 | 广东省市场监督管理局 | 市场需求 | 签订委托合同或协议 | 机构或个人 | 280 | 广东省惠州市质量计量监督检测所 | 执行到新政策落地 | 婴幼儿及儿童纺织产品安全技术规范 GB 31701-2015 4.4.3/5.7
1525 | 附件抗拉强力 | 广东省市场监督管理局 | 市场需求 | 签订委托合同或协议 | 机构或个人 | 210 | 广东省惠州市质量计量监督检测所 | 执行到新政策落地 | 婴幼儿及儿童纺织产品安全技术规范 GB 31701-2015附录A
1526 | 重金属：总铅 | 广东省市场监督管理局 | 市场需求 | 签订委托合同或协议 | 机构或个人 | 300 | 广东省惠州市质量计量监督检测所 | 执行到新政策落地 | 纺织品 总铅和总镉含量的测定 GB/T 30157-2013
1527 | 重金属：总镉 | 广东省市场监督管理局 | 市场需求 | 签订委托合同或协议 | 机构或个人 | 300 | 广东省惠州市质量计量监督检测所 | 执行到新政策落地 | 纺织品 总铅和总镉含量的测定 GB/T 30157-2013
1528 | 邻苯二甲酸酯 | 广东省市场监督管理局 | 市场需求 | 签订委托合同或协议 | 机构或个人 | 1764 | 广东省惠州市质量计量监督检测所 | 执行到新政策落地 | 纺织品 邻苯二甲酸酯的测定 四氢呋喃法 GB/T 20388-2016
1529 | 燃烧性能 | 广东省市场监督管理局 | 市场需求 | 签订委托合同或协议 | 机构或个人 | 341.04 | 广东省惠州市质量计量监督检测所 | 执行到新政策落地 | 纺织品 燃烧性能 45°方向燃烧速率的测定GB/T 14644-2014
1530 | 附件锐利性 | 广东省市场监督管理局 | 市场需求 | 签订委托合同或协议 | 机构或个人 | 101 | 广东省惠州市质量计量监督检测所 | 执行到新政策落地 | 纺织附件锐利性试验方法 GB/T 31702-2015
1531 | 耐摩擦色牢度 | 广东省市场监督管理局 | 市场需求 | 签订委托合同或协议 | 机构或个人 | 137.76 | 广东省惠州市质量计量监督检测所 | 执行到新政策落地 | 纺织品 色牢度试验 耐摩擦色牢度GB/T 3920-2008
1532 | 其他要求 | 广东省市场监督管理局 | 市场需求 | 签订委托合同或协议 | 机构或个人 | 80 | 广东省惠州市质量计量监督检测所 | 执行到新政策落地 | 婴幼儿及儿童纺织产品安全技术规范 GB 31701-2015 4.5
1533 | 残留金属针 | 广东省市场监督管理局 | 市场需求 | 签订委托合同或协议 | 机构或个人 | 72.24 | 广东省惠州市质量计量监督检测所 | 执行到新政策落地 | 纺织制品 断针类残留物的检测方法 GB/T 24121-2009
1534 | 外观质量 | 广东省市场监督管理局 | 市场需求 | 签订委托合同或协议 | 机构或个人 | 420 | 广东省惠州市质量计量监督检测所 | 执行到新政策落地 | 婴幼儿针织服饰 FZ/T 73025-2019 6.2
1535 | 耐皂洗色牢度 | 广东省市场监督管理局 | 市场需求 | 签订委托合同或协议 | 机构或个人 | 132.72 | 广东省惠州市质量计量监督检测所 | 执行到新政策落地 | 纺织品 色牢度试验 耐皂洗色牢度GB/T 3921-2008
1536 | 耐水色牢度 | 广东省市场监督管理局 | 市场需求 | 签订委托合同或协议 | 机构或个人 | 134.4 | 广东省惠州市质量计量监督检测所 | 执行到新政策落地 | 纺织品 色牢度试验 耐水色牢度GB/T 5713-2013
1537 | 耐汗渍色牢度 | 广东省市场监督管理局 | 市场需求 | 签订委托合同或协议 | 机构或个人 | 132.72 | 广东省惠州市质量计量监督检测所 | 执行到新政策落地 | 纺织品 色牢度试验 耐汗渍色牢度GB/T 3922-2013
1538 | 耐唾液色牢度 | 广东省市场监督管理局 | 市场需求 | 签订委托合同或协议 | 机构或个人 | 340.2 | 广东省惠州市质量计量监督检测所 | 执行到新政策落地 | 纺织品 色牢度试验 耐唾液色牢度GB/T 18886-2019
1539 | 耐摩擦色牢度 | 广东省市场监督管理局 | 市场需求 | 签订委托合同或协议 | 机构或个人 | 137.76 | 广东省惠州市质量计量监督检测所 | 执行到新政策落地 | 纺织品 色牢度试验 耐摩擦色牢度GB/T 3920-2008
1540 | 甲醛含量 | 广东省市场监督管理局 | 市场需求 | 签订委托合同或协议 | 机构或个人 | 252 | 广东省惠州市质量计量监督检测所 | 执行到新政策落地 | 纺织品 甲醛的测定 第1部分:游离和水解的甲醛（水萃取法）GB/T 2912.1-2009
1541 | 可分解致癌芳香胺染料 | 广东省市场监督管理局 | 市场需求 | 签订委托合同或协议 | 机构或个人 | 735 | 广东省惠州市质量计量监督检测所 | 执行到新政策落地 | 婴幼儿针织服饰 FZ/T 73025-2019 6.1.5
1542 | pH值 | 广东省市场监督管理局 | 市场需求 | 签订委托合同或协议 | 机构或个人 | 184.8 | 广东省惠州市质量计量监督检测所 | 执行到新政策落地 | 纺织品 水萃取液pH值的测定GB/T 7573-2009
1543 | 异味 | 广东省市场监督管理局 | 市场需求 | 签订委托合同或协议 | 机构或个人 | 75.6 | 广东省惠州市质量计量监督检测所 | 执行到新政策落地 | 国家纺织产品基本安全技术规范 GB 18401-2010 6.7
1544 | 使用说明 | 广东省市场监督管理局 | 市场需求 | 签订委托合同或协议 | 机构或个人 | 64.344 | 广东省惠州市质量计量监督检测所 | 执行到新政策落地 | 婴幼儿针织服饰 FZ/T 73025-2019 9.1
1545 | 纺织纤维定性 | 广东省市场监督管理局 | 市场需求 | 签订委托合同或协议 | 机构或个人 | 262.08 | 广东省惠州市质量计量监督检测所 | 执行到新政策落地 | 纺织纤维鉴别试验方法FZ/T 01057-2007
1546 | 纺织纤维含量 | 广东省市场监督管理局 | 市场需求 | 签订委托合同或协议 | 机构或个人 | 299.04 | 广东省惠州市质量计量监督检测所 | 执行到新政策落地 | 纺织品定量化学分析GB/T 2910-2009
1547 | 水洗尺寸变化率 | 广东省市场监督管理局 | 市场需求 | 签订委托合同或协议 | 机构或个人 | 252 | 广东省惠州市质量计量监督检测所 | 执行到新政策落地 | 婴幼儿针织服饰FZ/T 73025-2019 6.1.8
1548 | 拼接互染色牢度 | 广东省市场监督管理局 | 市场需求 | 签订委托合同或协议 | 机构或个人 | 132.72 | 广东省惠州市质量计量监督检测所 | 执行到新政策落地 | 纺织品 色牢度试验 拼接互染色牢度GB/T 31127-2014
1549 | 可萃取重金属 （砷、铅、铬、钴、铜、镍、锑、镉、铬（六价）、汞） | 广东省市场监督管理局 | 市场需求 | 签订委托合同或协议 | 机构或个人 | 2160 | 广东省惠州市质量计量监督检测所 | 执行到新政策落地 | 纺织品 重金属的测定 第1部分：原子吸收分光光度法 GB/T 17593.1-2006 纺织品 重金属的测定 第2部分:电感耦合等离子体原子发射光谱法 GB/T 17593.2-2007 纺织品 重金属的测定 第3部分：六价铬 分光光度法 GB/T 17593.3-2006 纺织品 重金属的测定 第4部分：砷、汞 原子荧光分光光度法 GB/T 17593.4-2006
1550 | 绳带要求 | 广东省市场监督管理局 | 市场需求 | 签订委托合同或协议 | 机构或个人 | 280 | 广东省惠州市质量计量监督检测所 | 执行到新政策落地 | 婴幼儿及儿童纺织产品安全技术规范 GB 31701-2015 4.4.3/5.7
1551 | 附件抗拉强力 | 广东省市场监督管理局 | 市场需求 | 签订委托合同或协议 | 机构或个人 | 210 | 广东省惠州市质量计量监督检测所 | 执行到新政策落地 | 婴幼儿及儿童纺织产品安全技术规范 GB 31701-2015附录A
1552 | 重金属：总铅 | 广东省市场监督管理局 | 市场需求 | 签订委托合同或协议 | 机构或个人 | 300 | 广东省惠州市质量计量监督检测所 | 执行到新政策落地 | 纺织品 总铅和总镉含量的测定 GB/T 30157-2013
1553 | 重金属：总镉 | 广东省市场监督管理局 | 市场需求 | 签订委托合同或协议 | 机构或个人 | 300 | 广东省惠州市质量计量监督检测所 | 执行到新政策落地 | 纺织品 总铅和总镉含量的测定 GB/T 30157-2013
1554 | 邻苯二甲酸酯 | 广东省市场监督管理局 | 市场需求 | 签订委托合同或协议 | 机构或个人 | 1764 | 广东省惠州市质量计量监督检测所 | 执行到新政策落地 | 纺织品 邻苯二甲酸酯的测定 四氢呋喃法 GB/T 20388-2016
1555 | 燃烧性能 | 广东省市场监督管理局 | 市场需求 | 签订委托合同或协议 | 机构或个人 | 341.04 | 广东省惠州市质量计量监督检测所 | 执行到新政策落地 | 纺织品 燃烧性能 45°方向燃烧速率的测定GB/T 14644-2014
1556 | 锐利性 | 广东省市场监督管理局 | 市场需求 | 签订委托合同或协议 | 机构或个人 | 101 | 广东省惠州市质量计量监督检测所 | 执行到新政策落地 | 纺织附件锐利性试验方法 GB/T 31702-2015
1557 | 残留金属针 | 广东省市场监督管理局 | 市场需求 | 签订委托合同或协议 | 机构或个人 | 72.24 | 广东省惠州市质量计量监督检测所 | 执行到新政策落地 | 纺织制品 断针类残留物的检测方法 GB/T 24121-2009
1558 | 透湿率 | 广东省市场监督管理局 | 市场需求 | 签订委托合同或协议 | 机构或个人 | 500 | 广东省惠州市质量计量监督检测所 | 执行到新政策落地 | 纺织品 织物透湿性试验方法 第2部分：蒸发法 GB/T 12704.2-2009
1559 | 起球 | 广东省市场监督管理局 | 市场需求 | 签订委托合同或协议 | 机构或个人 | 143 | 广东省惠州市质量计量监督检测所 | 执行到新政策落地 | 纺织品 织物起毛起球性能的测定 第1部分：圆轨迹法 GB/T 4802.1-2008
1560 | 衣带抗拉强力 | 广东省市场监督管理局 | 市场需求 | 签订委托合同或协议 | 机构或个人 | 616.56 | 广东省惠州市质量计量监督检测所 | 执行到新政策落地 | 婴幼儿针织服饰FZ/T 73025-2019 6.1.10
1561 | 洗后外观 | 广东省市场监督管理局 | 市场需求 | 签订委托合同或协议 | 机构或个人 | 336 | 广东省惠州市质量计量监督检测所 | 执行到新政策落地 | 婴幼儿针织服饰FZ/T 73025-2019 6.1.17
1562 | 疵点 | 广东省市场监督管理局 | 市场需求 | 签订委托合同或协议 | 机构或个人 | 126 | 广东省惠州市质量计量监督检测所 | 执行到新政策落地 | 再生纤维素纤维凉席 FZ/T 62013-2019 6.2
1563 | 纬斜 | 广东省市场监督管理局 | 市场需求 | 签订委托合同或协议 | 机构或个人 | 126 | 广东省惠州市质量计量监督检测所 | 执行到新政策落地 | 再生纤维素纤维凉席 FZ/T 62013-2019 6.2.3
1564 | 色花、色差 | 广东省市场监督管理局 | 市场需求 | 签订委托合同或协议 | 机构或个人 | 126 | 广东省惠州市质量计量监督检测所 | 执行到新政策落地 | 再生纤维素纤维凉席 FZ/T 62013-2019 6.2.4
1565 | 规格尺寸偏差率 | 广东省市场监督管理局 | 市场需求 | 签订委托合同或协议 | 机构或个人 | 84 | 广东省惠州市质量计量监督检测所 | 执行到新政策落地 | 再生纤维素纤维凉席 FZ/T 62013-2019 6.2.2
1566 | 耐皂洗色牢度 | 广东省市场监督管理局 | 市场需求 | 签订委托合同或协议 | 机构或个人 | 132.72 | 广东省惠州市质量计量监督检测所 | 执行到新政策落地 | 纺织品 色牢度试验 耐皂洗色牢度GB/T 3921-2008
1567 | 耐水色牢度 | 广东省市场监督管理局 | 市场需求 | 签订委托合同或协议 | 机构或个人 | 134.4 | 广东省惠州市质量计量监督检测所 | 执行到新政策落地 | 纺织品 色牢度试验 耐水色牢度GB/T 5713-2013
1568 | 耐光色牢度 | 广东省市场监督管理局 | 市场需求 | 签订委托合同或协议 | 机构或个人 | 1585 | 广东省惠州市质量计量监督检测所 | 执行到新政策落地 | 纺织品 色牢度试验 耐人造光色牢度：氙弧GB/T 8427-2008
1569 | 耐汗渍色牢度 | 广东省市场监督管理局 | 市场需求 | 签订委托合同或协议 | 机构或个人 | 132.72 | 广东省惠州市质量计量监督检测所 | 执行到新政策落地 | 纺织品 色牢度试验 耐汗渍色牢度GB/T 3922-2013
1570 | 耐摩擦色牢度 | 广东省市场监督管理局 | 市场需求 | 签订委托合同或协议 | 机构或个人 | 137.76 | 广东省惠州市质量计量监督检测所 | 执行到新政策落地 | 纺织品 色牢度试验 耐摩擦色牢度GB/T 3920-2008
1571 | 甲醛含量 | 广东省市场监督管理局 | 市场需求 | 签订委托合同或协议 | 机构或个人 | 252 | 广东省惠州市质量计量监督检测所 | 执行到新政策落地 | 纺织品 甲醛的测定 第1部分:游离和水解的甲醛（水萃取法）GB/T 2912.1-2009
1572 | 可分解致癌芳香胺染料 | 广东省市场监督管理局 | 市场需求 | 签订委托合同或协议 | 机构或个人 | 735 | 广东省惠州市质量计量监督检测所 | 执行到新政策落地 | 纺织品 禁用偶氮染料的测定 GB/T 17592-2011
1573 | pH值 | 广东省市场监督管理局 | 市场需求 | 签订委托合同或协议 | 机构或个人 | 184.8 | 广东省惠州市质量计量监督检测所 | 执行到新政策落地 | 纺织品 水萃取液pH值的测定GB/T 7573-2009
1574 | 异味 | 广东省市场监督管理局 | 市场需求 | 签订委托合同或协议 | 机构或个人 | 75.6 | 广东省惠州市质量计量监督检测所 | 执行到新政策落地 | 国家纺织产品基本安全技术规范 GB 18401-2010 6.7
1575 | 使用说明 | 广东省市场监督管理局 | 市场需求 | 签订委托合同或协议 | 机构或个人 | 64.344 | 广东省惠州市质量计量监督检测所 | 执行到新政策落地 | 消费品使用说明 第4部分:纺织品和服装 GB/T 5296.4-2012
1576 | 纺织纤维定性 | 广东省市场监督管理局 | 市场需求 | 签订委托合同或协议 | 机构或个人 | 262.08 | 广东省惠州市质量计量监督检测所 | 执行到新政策落地 | 纺织纤维鉴别试验方法FZ/T 01057-2007
1577 | 纺织纤维含量 | 广东省市场监督管理局 | 市场需求 | 签订委托合同或协议 | 机构或个人 | 299.04 | 广东省惠州市质量计量监督检测所 | 执行到新政策落地 | 纺织品定量化学分析GB/T 2910-2009
1578 | 席面断裂强力 | 广东省市场监督管理局 | 市场需求 | 签订委托合同或协议 | 机构或个人 | 616.56 | 广东省惠州市质量计量监督检测所 | 执行到新政策落地 | 纺织品 织物拉伸性能 第1部分：断裂强力和断裂伸长率的测定（条样法） GB/T 3923.1-2013
1579 | 金属残留物 | 广东省市场监督管理局 | 市场需求 | 签订委托合同或协议 | 机构或个人 | 72.24 | 广东省惠州市质量计量监督检测所 | 执行到新政策落地 | 纺织制品 断针类残留物的检测方法 GB/T 24121-2009
1580 | 尺寸变化率 | 广东省市场监督管理局 | 市场需求 | 签订委托合同或协议 | 机构或个人 | 252 | 广东省惠州市质量计量监督检测所 | 执行到新政策落地 | 纺织品 织物因冷水浸渍而引起的尺寸变化的测定GB/T 8631-2001
1581 | 外观质量 | 广东省市场监督管理局 | 市场需求 | 签订委托合同或协议 | 机构或个人 | 420 | 广东省惠州市质量计量监督检测所 | 执行到新政策落地 | 针织T恤衫 GB/T 22849-2014 5.2
1582 | 耐皂洗色牢度 | 广东省市场监督管理局 | 市场需求 | 签订委托合同或协议 | 机构或个人 | 132.72 | 广东省惠州市质量计量监督检测所 | 执行到新政策落地 | 纺织品 色牢度试验 耐皂洗色牢度GB/T 3921-2008
1583 | 耐水色牢度 | 广东省市场监督管理局 | 市场需求 | 签订委托合同或协议 | 机构或个人 | 134.4 | 广东省惠州市质量计量监督检测所 | 执行到新政策落地 | 纺织品 色牢度试验 耐水色牢度GB/T 5713-2013
1584 | 耐光、汗复合色牢度 | 广东省市场监督管理局 | 市场需求 | 签订委托合同或协议 | 机构或个人 | 1585 | 广东省惠州市质量计量监督检测所 | 执行到新政策落地 | 纺织品 色牢度试验 耐光、汗复合色牢度 GB/T 14576-2009
1585 | 耐光色牢度 | 广东省市场监督管理局 | 市场需求 | 签订委托合同或协议 | 机构或个人 | 1585 | 广东省惠州市质量计量监督检测所 | 执行到新政策落地 | 纺织品 色牢度试验 耐人造光色牢度：氙弧GB/T 8427-2008
1586 | 耐汗渍色牢度 | 广东省市场监督管理局 | 市场需求 | 签订委托合同或协议 | 机构或个人 | 132.72 | 广东省惠州市质量计量监督检测所 | 执行到新政策落地 | 纺织品 色牢度试验 耐汗渍色牢度GB/T 3922-2013
1587 | 耐摩擦色牢度 | 广东省市场监督管理局 | 市场需求 | 签订委托合同或协议 | 机构或个人 | 137.76 | 广东省惠州市质量计量监督检测所 | 执行到新政策落地 | 纺织品 色牢度试验 耐摩擦色牢度GB/T 3920-2008
1588 | 印（烫）花耐皂洗色牢度 | 广东省市场监督管理局 | 市场需求 | 签订委托合同或协议 | 机构或个人 | 132.72 | 广东省惠州市质量计量监督检测所 | 执行到新政策落地 | 纺织品 色牢度试验 耐皂洗色牢度GB/T 3921-2008
1589 | 印（烫）花耐摩擦色牢度 | 广东省市场监督管理局 | 市场需求 | 签订委托合同或协议 | 机构或个人 | 137.76 | 广东省惠州市质量计量监督检测所 | 执行到新政策落地 | 纺织品 色牢度试验 耐摩擦色牢度GB/T 3920-2008
1590 | 拼接互染程度 | 广东省市场监督管理局 | 市场需求 | 签订委托合同或协议 | 机构或个人 | 132.72 | 广东省惠州市质量计量监督检测所 | 执行到新政策落地 | 针织T恤衫 GB/T 22849-2014 附录A
1591 | 甲醛含量 | 广东省市场监督管理局 | 市场需求 | 签订委托合同或协议 | 机构或个人 | 252 | 广东省惠州市质量计量监督检测所 | 执行到新政策落地 | 纺织品 甲醛的测定 第1部分:游离和水解的甲醛（水萃取法）GB/T 2912.1-2009
1592 | 可分解致癌芳香胺染料 | 广东省市场监督管理局 | 市场需求 | 签订委托合同或协议 | 机构或个人 | 735 | 广东省惠州市质量计量监督检测所 | 执行到新政策落地 | 纺织品 禁用偶氮染料的测定 GB/T 17592-2011
1593 | pH值 | 广东省市场监督管理局 | 市场需求 | 签订委托合同或协议 | 机构或个人 | 184.8 | 广东省惠州市质量计量监督检测所 | 执行到新政策落地 | 纺织品 水萃取液pH值的测定 GB/T 7573-2009
1594 | 异味 | 广东省市场监督管理局 | 市场需求 | 签订委托合同或协议 | 机构或个人 | 75.6 | 广东省惠州市质量计量监督检测所 | 执行到新政策落地 | 国家纺织产品基本安全技术规范 GB 18401-2010 6.7
1595 | 使用说明 | 广东省市场监督管理局 | 市场需求 | 签订委托合同或协议 | 机构或个人 | 64.344 | 广东省惠州市质量计量监督检测所 | 执行到新政策落地 | 消费品使用说明 第4部分:纺织品和服装 GB/T 5296.4-2012
1596 | 纺织纤维定性 | 广东省市场监督管理局 | 市场需求 | 签订委托合同或协议 | 机构或个人 | 262.08 | 广东省惠州市质量计量监督检测所 | 执行到新政策落地 | 纺织纤维鉴别试验方法 FZ/T 01057-2007
1597 | 纺织纤维含量 | 广东省市场监督管理局 | 市场需求 | 签订委托合同或协议 | 机构或个人 | 299.04 | 广东省惠州市质量计量监督检测所 | 执行到新政策落地 | 纺织品定量化学分析 GB/T 2910-2009
1598 | 起球 | 广东省市场监督管理局 | 市场需求 | 签订委托合同或协议 | 机构或个人 | 143 | 广东省惠州市质量计量监督检测所 | 执行到新政策落地 | 纺织品 织物起毛起球性能的测定 第1部分：圆轨迹法 GB/T 4802.1-2008
1599 | 顶破强力 | 广东省市场监督管理局 | 市场需求 | 签订委托合同或协议 | 机构或个人 | 323.4 | 广东省惠州市质量计量监督检测所 | 执行到新政策落地 | 纺织品 顶破强力的测定 钢球法GB/T 19976-2005
1600 | 水洗尺寸变化率 | 广东省市场监督管理局 | 市场需求 | 签订委托合同或协议 | 机构或个人 | 252 | 广东省惠州市质量计量监督检测所 | 执行到新政策落地 | 纺织品 试验用家庭洗涤和干燥程序 GB/T 8629-2001
1601 | 水洗后扭曲率 | 广东省市场监督管理局 | 市场需求 | 签订委托合同或协议 | 机构或个人 | 252 | 广东省惠州市质量计量监督检测所 | 执行到新政策落地 | 纺织品 试验用家庭洗涤和干燥程序 GB/T 8629-2001
1602 | 洗后外观质量 | 广东省市场监督管理局 | 市场需求 | 签订委托合同或协议 | 机构或个人 | 336 | 广东省惠州市质量计量监督检测所 | 执行到新政策落地 | 针织T恤衫 GB/T 22849-2014 5.1.2.8
1603 | 外观质量 | 广东省市场监督管理局 | 市场需求 | 签订委托合同或协议 | 机构或个人 | 420 | 广东省惠州市质量计量监督检测所 | 执行到新政策落地 | 针织T恤衫 GB/T 22849-2024 6.2
1604 | 耐皂洗色牢度 | 广东省市场监督管理局 | 市场需求 | 签订委托合同或协议 | 机构或个人 | 132.72 | 广东省惠州市质量计量监督检测所 | 执行到新政策落地 | 纺织品 色牢度试验 耐皂洗色牢度GB/T 3921-2008
1605 | 耐水色牢度 | 广东省市场监督管理局 | 市场需求 | 签订委托合同或协议 | 机构或个人 | 134.4 | 广东省惠州市质量计量监督检测所 | 执行到新政策落地 | 纺织品 色牢度试验 耐水色牢度GB/T 5713-2013
1606 | 耐光、汗复合色牢度 | 广东省市场监督管理局 | 市场需求 | 签订委托合同或协议 | 机构或个人 | 1585 | 广东省惠州市质量计量监督检测所 | 执行到新政策落地 | 纺织品 色牢度试验 耐光、汗复合色牢度 GB/T 14576-2009
1607 | 耐光色牢度 | 广东省市场监督管理局 | 市场需求 | 签订委托合同或协议 | 机构或个人 | 1585 | 广东省惠州市质量计量监督检测所 | 执行到新政策落地 | 纺织品 色牢度试验 耐人造光色牢度：氙弧GB/T 8427-2008
1608 | 耐汗渍色牢度 | 广东省市场监督管理局 | 市场需求 | 签订委托合同或协议 | 机构或个人 | 132.72 | 广东省惠州市质量计量监督检测所 | 执行到新政策落地 | 纺织品 色牢度试验 耐汗渍色牢度GB/T 3922-2013
1609 | 耐摩擦色牢度 | 广东省市场监督管理局 | 市场需求 | 签订委托合同或协议 | 机构或个人 | 137.76 | 广东省惠州市质量计量监督检测所 | 执行到新政策落地 | 纺织品 色牢度试验 耐摩擦色牢度GB/T 3920-2008
1610 | 拼接互染程度 | 广东省市场监督管理局 | 市场需求 | 签订委托合同或协议 | 机构或个人 | 132.72 | 广东省惠州市质量计量监督检测所 | 执行到新政策落地 | 纺织品 色牢度试验 拼接互染色牢度GB/T 31127-2014
1611 | 耐干洗色牢度 | 广东省市场监督管理局 | 市场需求 | 签订委托合同或协议 | 机构或个人 | 378 | 广东省惠州市质量计量监督检测所 | 执行到新政策落地 | 纺织品 色牢度试验 耐干洗色牢度 GB/T 5711-2015
1612 | 洗液沾色程度 | 广东省市场监督管理局 | 市场需求 | 签订委托合同或协议 | 机构或个人 | 133 | 广东省惠州市质量计量监督检测所 | 执行到新政策落地 | 针织T恤衫 GB/T 22849-2024 6.1.2.18
1613 | 甲醛含量 | 广东省市场监督管理局 | 市场需求 | 签订委托合同或协议 | 机构或个人 | 252 | 广东省惠州市质量计量监督检测所 | 执行到新政策落地 | 纺织品 甲醛的测定 第1部分:游离和水解的甲醛（水萃取法）GB/T 2912.1-2009
1614 | 可分解致癌芳香胺染料 | 广东省市场监督管理局 | 市场需求 | 签订委托合同或协议 | 机构或个人 | 735 | 广东省惠州市质量计量监督检测所 | 执行到新政策落地 | 纺织品 禁用偶氮染料的测定 GB/T 17592-2011
1615 | pH值 | 广东省市场监督管理局 | 市场需求 | 签订委托合同或协议 | 机构或个人 | 184.8 | 广东省惠州市质量计量监督检测所 | 执行到新政策落地 | 纺织品 水萃取液pH值的测定 GB/T 7573-2009
1616 | 异味 | 广东省市场监督管理局 | 市场需求 | 签订委托合同或协议 | 机构或个人 | 75.6 | 广东省惠州市质量计量监督检测所 | 执行到新政策落地 | 国家纺织产品基本安全技术规范 GB 18401-2010 6.7
1617 | 使用说明 | 广东省市场监督管理局 | 市场需求 | 签订委托合同或协议 | 机构或个人 | 64.344 | 广东省惠州市质量计量监督检测所 | 执行到新政策落地 | 消费品使用说明 第4部分:纺织品和服装 GB/T 5296.4-2012
1618 | 纺织纤维定性 | 广东省市场监督管理局 | 市场需求 | 签订委托合同或协议 | 机构或个人 | 262.08 | 广东省惠州市质量计量监督检测所 | 执行到新政策落地 | 纺织纤维鉴别试验方法 FZ/T 01057-2007
1619 | 纺织纤维含量 | 广东省市场监督管理局 | 市场需求 | 签订委托合同或协议 | 机构或个人 | 299.04 | 广东省惠州市质量计量监督检测所 | 执行到新政策落地 | 纺织品定量化学分析 GB/T 2910-2009
1620 | 起球 | 广东省市场监督管理局 | 市场需求 | 签订委托合同或协议 | 机构或个人 | 143 | 广东省惠州市质量计量监督检测所 | 执行到新政策落地 | 纺织品 织物起毛起球性能的测定 第1部分：圆轨迹法 GB/T 4802.1-2008
1621 | 顶破强力 | 广东省市场监督管理局 | 市场需求 | 签订委托合同或协议 | 机构或个人 | 323.4 | 广东省惠州市质量计量监督检测所 | 执行到新政策落地 | 纺织品 顶破强力的测定 钢球法GB/T 19976-2005
1622 | 水洗尺寸变化率 | 广东省市场监督管理局 | 市场需求 | 签订委托合同或协议 | 机构或个人 | 252 | 广东省惠州市质量计量监督检测所 | 执行到新政策落地 | 纺织品 试验用家庭洗涤和干燥程序 GB/T 8629-2001
1623 | 水洗后扭曲率 | 广东省市场监督管理局 | 市场需求 | 签订委托合同或协议 | 机构或个人 | 252 | 广东省惠州市质量计量监督检测所 | 执行到新政策落地 | 纺织品 试验用家庭洗涤和干燥程序 GB/T 8629-2001
1624 | 洗后外观质量 | 广东省市场监督管理局 | 市场需求 | 签订委托合同或协议 | 机构或个人 | 336 | 广东省惠州市质量计量监督检测所 | 执行到新政策落地 | 针织T恤衫 GB/T 22849-2024 6.1.2.20
1625 | 外观质量 | 广东省市场监督管理局 | 市场需求 | 签订委托合同或协议 | 机构或个人 | 210 | 广东省惠州市质量计量监督检测所 | 执行到新政策落地 | 针织被套 FZ/T 62031-2015 5.3
1626 | 工艺质量 | 广东省市场监督管理局 | 市场需求 | 签订委托合同或协议 | 机构或个人 | 210 | 广东省惠州市质量计量监督检测所 | 执行到新政策落地 | 针织被套 FZ/T 62031-2015 5.3
1627 | 金属残留物 | 广东省市场监督管理局 | 市场需求 | 签订委托合同或协议 | 机构或个人 | 72.24 | 广东省惠州市质量计量监督检测所 | 执行到新政策落地 | 纺织制品 断针类残留物的检测方法 GB/T 24121-2009
1628 | 耐皂洗色牢度 | 广东省市场监督管理局 | 市场需求 | 签订委托合同或协议 | 机构或个人 | 132.72 | 广东省惠州市质量计量监督检测所 | 执行到新政策落地 | 纺织品 色牢度试验 耐皂洗色牢度GB/T 3921-2008
1629 | 耐水色牢度 | 广东省市场监督管理局 | 市场需求 | 签订委托合同或协议 | 机构或个人 | 134.4 | 广东省惠州市质量计量监督检测所 | 执行到新政策落地 | 纺织品 色牢度试验 耐水色牢度GB/T 5713-2013
1630 | 耐光色牢度 | 广东省市场监督管理局 | 市场需求 | 签订委托合同或协议 | 机构或个人 | 1585 | 广东省惠州市质量计量监督检测所 | 执行到新政策落地 | 纺织品 色牢度试验 耐人造光色牢度：氙弧GB/T 8427-2008
1631 | 耐汗渍色牢度 | 广东省市场监督管理局 | 市场需求 | 签订委托合同或协议 | 机构或个人 | 132.72 | 广东省惠州市质量计量监督检测所 | 执行到新政策落地 | 纺织品 色牢度试验 耐汗渍色牢度GB/T 3922-2013
1632 | 耐摩擦色牢度 | 广东省市场监督管理局 | 市场需求 | 签订委托合同或协议 | 机构或个人 | 137.76 | 广东省惠州市质量计量监督检测所 | 执行到新政策落地 | 纺织品 色牢度试验 耐摩擦色牢度GB/T 3920-2008
1633 | 甲醛含量 | 广东省市场监督管理局 | 市场需求 | 签订委托合同或协议 | 机构或个人 | 252 | 广东省惠州市质量计量监督检测所 | 执行到新政策落地 | 纺织品 甲醛的测定 第1部分:游离和水解的甲醛（水萃取法）GB/T 2912.1-2009
1634 | 可分解致癌芳香胺染料 | 广东省市场监督管理局 | 市场需求 | 签订委托合同或协议 | 机构或个人 | 735 | 广东省惠州市质量计量监督检测所 | 执行到新政策落地 | 纺织品 禁用偶氮染料的测定 GB/T 17592-2011
1635 | pH值 | 广东省市场监督管理局 | 市场需求 | 签订委托合同或协议 | 机构或个人 | 184.8 | 广东省惠州市质量计量监督检测所 | 执行到新政策落地 | 纺织品 水萃取液pH值的测定GB/T 7573-2009
1636 | 异味 | 广东省市场监督管理局 | 市场需求 | 签订委托合同或协议 | 机构或个人 | 75.6 | 广东省惠州市质量计量监督检测所 | 执行到新政策落地 | 国家纺织产品基本安全技术规范 GB 18401-2010 6.7
1637 | 使用说明 | 广东省市场监督管理局 | 市场需求 | 签订委托合同或协议 | 机构或个人 | 64.344 | 广东省惠州市质量计量监督检测所 | 执行到新政策落地 | 消费品使用说明 第4部分:纺织品和服装 GB/T 5296.4-2012
1638 | 纺织纤维定性 | 广东省市场监督管理局 | 市场需求 | 签订委托合同或协议 | 机构或个人 | 262.08 | 广东省惠州市质量计量监督检测所 | 执行到新政策落地 | 纺织纤维鉴别试验方法FZ/T 01057-2007
1639 | 纺织纤维含量 | 广东省市场监督管理局 | 市场需求 | 签订委托合同或协议 | 机构或个人 | 299.04 | 广东省惠州市质量计量监督检测所 | 执行到新政策落地 | 纺织品定量化学分析GB/T 2910-2009
1640 | 起球 | 广东省市场监督管理局 | 市场需求 | 签订委托合同或协议 | 机构或个人 | 143 | 广东省惠州市质量计量监督检测所 | 执行到新政策落地 | 纺织品 织物起毛起球性能的测定 第1部分：圆轨迹法 GB/T 4802.1-2008
1641 | 顶破强力 | 广东省市场监督管理局 | 市场需求 | 签订委托合同或协议 | 机构或个人 | 323.4 | 广东省惠州市质量计量监督检测所 | 执行到新政策落地 | 纺织品 顶破强力的测定 钢球法GB/T 19976-2005
1642 | 水洗尺寸变化率 | 广东省市场监督管理局 | 市场需求 | 签订委托合同或协议 | 机构或个人 | 252 | 广东省惠州市质量计量监督检测所 | 执行到新政策落地 | 纺织品 测定尺寸变化的试验中织物试样和服装的准备、标记及测量GB/T 8628-2013 纺织品 试验用家庭洗涤和干燥程序GB/T 8629-2001 纺织品 洗涤和干燥后尺寸变化的测定GB/T 8630-2013
1643 | 水洗后扭斜率 | 广东省市场监督管理局 | 市场需求 | 签订委托合同或协议 | 机构或个人 | 252 | 广东省惠州市质量计量监督检测所 | 执行到新政策落地 | 纺织品 洗涤后扭斜的测定 第2部分：机织物和针织物 GB/T 23319.2-2009
1644 | 外观质量 | 广东省市场监督管理局 | 市场需求 | 签订委托合同或协议 | 机构或个人 | 420 | 广东省惠州市质量计量监督检测所 | 执行到新政策落地 | 针织彩棉内衣 FZ/T 73035-2010 5.2
1645 | 水洗尺寸变化率 | 广东省市场监督管理局 | 市场需求 | 签订委托合同或协议 | 机构或个人 | 252 | 广东省惠州市质量计量监督检测所 | 执行到新政策落地 | 针织彩棉内衣FZ/T 73035-2010 5.4.5
1646 | 耐皂洗色牢度 | 广东省市场监督管理局 | 市场需求 | 签订委托合同或协议 | 机构或个人 | 132.72 | 广东省惠州市质量计量监督检测所 | 执行到新政策落地 | 纺织品 色牢度试验 耐皂洗色牢度GB/T 3921-2008
1647 | 耐水色牢度 | 广东省市场监督管理局 | 市场需求 | 签订委托合同或协议 | 机构或个人 | 134.4 | 广东省惠州市质量计量监督检测所 | 执行到新政策落地 | 纺织品 色牢度试验 耐水色牢度GB/T 5713-2013
1648 | 耐汗渍色牢度 | 广东省市场监督管理局 | 市场需求 | 签订委托合同或协议 | 机构或个人 | 132.72 | 广东省惠州市质量计量监督检测所 | 执行到新政策落地 | 纺织品 色牢度试验 耐汗渍色牢度GB/T 3922-2013
1649 | 耐摩擦色牢度 | 广东省市场监督管理局 | 市场需求 | 签订委托合同或协议 | 机构或个人 | 137.76 | 广东省惠州市质量计量监督检测所 | 执行到新政策落地 | 纺织品 色牢度试验 耐摩擦色牢度GB/T 3920-2008
1650 | 甲醛含量 | 广东省市场监督管理局 | 市场需求 | 签订委托合同或协议 | 机构或个人 | 252 | 广东省惠州市质量计量监督检测所 | 执行到新政策落地 | 纺织品 甲醛的测定 第1部分:游离和水解的甲醛（水萃取法）GB/T 2912.1-2009
1651 | 可分解致癌芳香胺染料 | 广东省市场监督管理局 | 市场需求 | 签订委托合同或协议 | 机构或个人 | 735 | 广东省惠州市质量计量监督检测所 | 执行到新政策落地 | 纺织品 禁用偶氮染料的测定 GB/T 17592-2011
1652 | pH值 | 广东省市场监督管理局 | 市场需求 | 签订委托合同或协议 | 机构或个人 | 184.8 | 广东省惠州市质量计量监督检测所 | 执行到新政策落地 | 纺织品 水萃取液pH值的测定GB/T 7573-2009
1653 | 异味 | 广东省市场监督管理局 | 市场需求 | 签订委托合同或协议 | 机构或个人 | 75.6 | 广东省惠州市质量计量监督检测所 | 执行到新政策落地 | 国家纺织产品基本安全技术规范 GB 18401-2010 6.7
1654 | 使用说明 | 广东省市场监督管理局 | 市场需求 | 签订委托合同或协议 | 机构或个人 | 64.344 | 广东省惠州市质量计量监督检测所 | 执行到新政策落地 | 消费品使用说明 第4部分:纺织品和服装 GB/T 5296.4-2012
1655 | 纺织纤维定性 | 广东省市场监督管理局 | 市场需求 | 签订委托合同或协议 | 机构或个人 | 262.08 | 广东省惠州市质量计量监督检测所 | 执行到新政策落地 | 纺织纤维鉴别试验方法FZ/T 01057-2007
1656 | 纺织纤维含量 | 广东省市场监督管理局 | 市场需求 | 签订委托合同或协议 | 机构或个人 | 299.04 | 广东省惠州市质量计量监督检测所 | 执行到新政策落地 | 纺织品定量化学分析GB/T 2910-2009
1657 | 顶破强力 | 广东省市场监督管理局 | 市场需求 | 签订委托合同或协议 | 机构或个人 | 323.4 | 广东省惠州市质量计量监督检测所 | 执行到新政策落地 | 纺织品 顶破强力的测定 钢球法GB/T 19976-2005
1658 | 起球 | 广东省市场监督管理局 | 市场需求 | 签订委托合同或协议 | 机构或个人 | 143 | 广东省惠州市质量计量监督检测所 | 执行到新政策落地 | 纺织品 织物起毛起球性能的测定 第1部分：圆轨迹法 GB/T 4802.1-2008
1659 | 可萃取重金属 | 广东省市场监督管理局 | 市场需求 | 签订委托合同或协议 | 机构或个人 | 2160 | 广东省惠州市质量计量监督检测所 | 执行到新政策落地 | 纺织品 重金属的测定 第1部分：原子吸收分光光度法 GB/T 17593.1-2006 纺织品 重金属的测定 第3部分：六价铬 分光光度法 GB/T 17593.3-2006 纺织品 重金属的测定 第4部分：砷、汞 原子荧光分光光度法 GB/T 17593.4-2006
1660 | 外观质量 | 广东省市场监督管理局 | 市场需求 | 签订委托合同或协议 | 机构或个人 | 420 | 广东省惠州市质量计量监督检测所 | 执行到新政策落地 | 针织衬衫 FZ/T 73043-2020 5.3
1661 | 耐皂洗色牢度 | 广东省市场监督管理局 | 市场需求 | 签订委托合同或协议 | 机构或个人 | 132.72 | 广东省惠州市质量计量监督检测所 | 执行到新政策落地 | 纺织品 色牢度试验 耐皂洗色牢度GB/T 3921-2008
1662 | 耐水色牢度 | 广东省市场监督管理局 | 市场需求 | 签订委托合同或协议 | 机构或个人 | 134.4 | 广东省惠州市质量计量监督检测所 | 执行到新政策落地 | 纺织品 色牢度试验 耐水色牢度GB/T 5713-2013
1663 | 耐汗渍色牢度 | 广东省市场监督管理局 | 市场需求 | 签订委托合同或协议 | 机构或个人 | 132.72 | 广东省惠州市质量计量监督检测所 | 执行到新政策落地 | 纺织品 色牢度试验 耐汗渍色牢度GB/T 3922-2013
1664 | 耐摩擦色牢度 | 广东省市场监督管理局 | 市场需求 | 签订委托合同或协议 | 机构或个人 | 137.76 | 广东省惠州市质量计量监督检测所 | 执行到新政策落地 | 纺织品 色牢度试验 耐摩擦色牢度GB/T 3920-2008
1665 | 耐干洗色牢度 | 广东省市场监督管理局 | 市场需求 | 签订委托合同或协议 | 机构或个人 | 378 | 广东省惠州市质量计量监督检测所 | 执行到新政策落地 | 纺织品 色牢度试验 耐干洗色牢度GB/T 5711-2015
1666 | 耐光色牢度 | 广东省市场监督管理局 | 市场需求 | 签订委托合同或协议 | 机构或个人 | 1585 | 广东省惠州市质量计量监督检测所 | 执行到新政策落地 | 纺织品 色牢度试验 耐人造光色牢度：氙弧GB/T 8427-2019
1667 | 耐光、汗复合色牢度 | 广东省市场监督管理局 | 市场需求 | 签订委托合同或协议 | 机构或个人 | 1585 | 广东省惠州市质量计量监督检测所 | 执行到新政策落地 | 纺织品 色牢度试验 耐光、汗复合色牢度 GB/T 14576-2009
1668 | 拼接互染色牢度 | 广东省市场监督管理局 | 市场需求 | 签订委托合同或协议 | 机构或个人 | 132.72 | 广东省惠州市质量计量监督检测所 | 执行到新政策落地 | 纺织品 色牢度试验 拼接互染色牢度GB/T 31127-2014
1669 | 甲醛含量 | 广东省市场监督管理局 | 市场需求 | 签订委托合同或协议 | 机构或个人 | 252 | 广东省惠州市质量计量监督检测所 | 执行到新政策落地 | 纺织品 甲醛的测定 第1部分:游离和水解的甲醛（水萃取法）GB/T 2912.1-2009
1670 | 可分解致癌芳香胺染料 | 广东省市场监督管理局 | 市场需求 | 签订委托合同或协议 | 机构或个人 | 735 | 广东省惠州市质量计量监督检测所 | 执行到新政策落地 | 纺织品 禁用偶氮染料的测定 GB/T 17592-2011
1671 | pH值 | 广东省市场监督管理局 | 市场需求 | 签订委托合同或协议 | 机构或个人 | 184.8 | 广东省惠州市质量计量监督检测所 | 执行到新政策落地 | 纺织品 水萃取液pH值的测定GB/T 7573-2009
1672 | 异味 | 广东省市场监督管理局 | 市场需求 | 签订委托合同或协议 | 机构或个人 | 75.6 | 广东省惠州市质量计量监督检测所 | 执行到新政策落地 | 国家纺织产品基本安全技术规范 GB 18401-2010 6.7
1673 | 使用说明 | 广东省市场监督管理局 | 市场需求 | 签订委托合同或协议 | 机构或个人 | 64.344 | 广东省惠州市质量计量监督检测所 | 执行到新政策落地 | 针织衬衫 FZ/T 73043-2020 7.1
1674 | 纺织纤维定性 | 广东省市场监督管理局 | 市场需求 | 签订委托合同或协议 | 机构或个人 | 262.08 | 广东省惠州市质量计量监督检测所 | 执行到新政策落地 | 纺织纤维鉴别试验方法FZ/T 01057-2007
1675 | 纺织纤维含量 | 广东省市场监督管理局 | 市场需求 | 签订委托合同或协议 | 机构或个人 | 299.04 | 广东省惠州市质量计量监督检测所 | 执行到新政策落地 | 纺织品定量化学分析GB/T 2910-2009
1676 | 水洗尺寸变化率 | 广东省市场监督管理局 | 市场需求 | 签订委托合同或协议 | 机构或个人 | 252 | 广东省惠州市质量计量监督检测所 | 执行到新政策落地 | 针织衬衫 FZ/T 73043-2020 5.5.6 纺织品 试验用家庭洗涤和干燥程序GB/T 8629-2017
1677 | 水洗后扭曲率 | 广东省市场监督管理局 | 市场需求 | 签订委托合同或协议 | 机构或个人 | 252 | 广东省惠州市质量计量监督检测所 | 执行到新政策落地 | 纺织品 洗涤后扭斜的测定 第3部分：机织服装和针织服装 GB/T 23319.3-2010
1678 | 水洗后外观质量 | 广东省市场监督管理局 | 市场需求 | 签订委托合同或协议 | 机构或个人 | 336 | 广东省惠州市质量计量监督检测所 | 执行到新政策落地 | 针织衬衫 FZ/T 73043-2020 5.5.18
1679 | 起球 | 广东省市场监督管理局 | 市场需求 | 签订委托合同或协议 | 机构或个人 | 143 | 广东省惠州市质量计量监督检测所 | 执行到新政策落地 | 纺织品 织物起毛起球性能的测定 第1部分：圆轨迹法 GB/T 4802.1-2008
1680 | 顶破强力 | 广东省市场监督管理局 | 市场需求 | 签订委托合同或协议 | 机构或个人 | 323.4 | 广东省惠州市质量计量监督检测所 | 执行到新政策落地 | 纺织品 顶破强力的测定 钢球法GB/T 19976-2005
1681 | 水洗尺寸变化率 | 广东省市场监督管理局 | 市场需求 | 签订委托合同或协议 | 机构或个人 | 252 | 广东省惠州市质量计量监督检测所 | 执行到新政策落地 | 针织成品布 GB/T 22848-2009 6.9
1682 | 水洗后扭曲率 | 广东省市场监督管理局 | 市场需求 | 签订委托合同或协议 | 机构或个人 | 252 | 广东省惠州市质量计量监督检测所 | 执行到新政策落地 | 针织成品布GB/T 22848-2009 6.10
1683 | 耐皂洗色牢度 | 广东省市场监督管理局 | 市场需求 | 签订委托合同或协议 | 机构或个人 | 132.72 | 广东省惠州市质量计量监督检测所 | 执行到新政策落地 | 纺织品 色牢度试验 耐皂洗色牢度GB/T 3921-2008
1684 | 耐水色牢度 | 广东省市场监督管理局 | 市场需求 | 签订委托合同或协议 | 机构或个人 | 134.4 | 广东省惠州市质量计量监督检测所 | 执行到新政策落地 | 纺织品 色牢度试验 耐水色牢度GB/T 5713-2013
1685 | 耐汗渍色牢度 | 广东省市场监督管理局 | 市场需求 | 签订委托合同或协议 | 机构或个人 | 132.72 | 广东省惠州市质量计量监督检测所 | 执行到新政策落地 | 纺织品 色牢度试验 耐汗渍色牢度GB/T 3922-2013
1686 | 耐摩擦色牢度 | 广东省市场监督管理局 | 市场需求 | 签订委托合同或协议 | 机构或个人 | 137.76 | 广东省惠州市质量计量监督检测所 | 执行到新政策落地 | 纺织品 色牢度试验 耐摩擦色牢度GB/T 3920-2008
1687 | 耐唾液色牢度 | 广东省市场监督管理局 | 市场需求 | 签订委托合同或协议 | 机构或个人 | 340.2 | 广东省惠州市质量计量监督检测所 | 执行到新政策落地 | 纺织品 色牢度试验 耐唾液色牢度GB/T 18886-2019
1688 | 甲醛含量 | 广东省市场监督管理局 | 市场需求 | 签订委托合同或协议 | 机构或个人 | 252 | 广东省惠州市质量计量监督检测所 | 执行到新政策落地 | 纺织品 甲醛的测定 第1部分:游离和水解的甲醛（水萃取法）GB/T 2912.1-2009
1689 | 可分解致癌芳香胺染料 | 广东省市场监督管理局 | 市场需求 | 签订委托合同或协议 | 机构或个人 | 735 | 广东省惠州市质量计量监督检测所 | 执行到新政策落地 | 纺织品 禁用偶氮染料的测定 GB/T 17592-2011
1690 | pH值 | 广东省市场监督管理局 | 市场需求 | 签订委托合同或协议 | 机构或个人 | 184.8 | 广东省惠州市质量计量监督检测所 | 执行到新政策落地 | 纺织品 水萃取液pH值的测定GB/T 7573-2009
1691 | 异味 | 广东省市场监督管理局 | 市场需求 | 签订委托合同或协议 | 机构或个人 | 75.6 | 广东省惠州市质量计量监督检测所 | 执行到新政策落地 | 国家纺织产品基本安全技术规范 GB 18401-2010 6.7
1692 | 使用说明 | 广东省市场监督管理局 | 市场需求 | 签订委托合同或协议 | 机构或个人 | 64.344 | 广东省惠州市质量计量监督检测所 | 执行到新政策落地 | 消费品使用说明 第4部分:纺织品和服装 GB/T 5296.4-2012
1693 | 纺织纤维定性 | 广东省市场监督管理局 | 市场需求 | 签订委托合同或协议 | 机构或个人 | 262.08 | 广东省惠州市质量计量监督检测所 | 执行到新政策落地 | 纺织纤维鉴别试验方法FZ/T 01057-2007
1694 | 纺织纤维含量 | 广东省市场监督管理局 | 市场需求 | 签订委托合同或协议 | 机构或个人 | 299.04 | 广东省惠州市质量计量监督检测所 | 执行到新政策落地 | 纺织品定量化学分析GB/T 2910-2009
1695 | 起球 | 广东省市场监督管理局 | 市场需求 | 签订委托合同或协议 | 机构或个人 | 143 | 广东省惠州市质量计量监督检测所 | 执行到新政策落地 | 纺织品 织物起毛起球性能的测定 第1部分：圆轨迹法 GB/T 4802.1-2008
1696 | 顶破强力 | 广东省市场监督管理局 | 市场需求 | 签订委托合同或协议 | 机构或个人 | 323.4 | 广东省惠州市质量计量监督检测所 | 执行到新政策落地 | 纺织品 顶破强力的测定 钢球法GB/T 19976-2005
1697 | 平方米干燥重量偏差率 | 广东省市场监督管理局 | 市场需求 | 签订委托合同或协议 | 机构或个人 | 210 | 广东省惠州市质量计量监督检测所 | 执行到新政策落地 | 针织物平方米干燥重量的测定FZ/T 70010-2006
1698 | 外观质量 | 广东省市场监督管理局 | 市场需求 | 签订委托合同或协议 | 机构或个人 | 210 | 广东省惠州市质量计量监督检测所 | 执行到新政策落地 | 针织床单 FZ/T 62028-2015 5.3
1699 | 工艺质量 | 广东省市场监督管理局 | 市场需求 | 签订委托合同或协议 | 机构或个人 | 210 | 广东省惠州市质量计量监督检测所 | 执行到新政策落地 | 针织床单 FZ/T 62028-2015 5.3
1700 | 金属残留物 | 广东省市场监督管理局 | 市场需求 | 签订委托合同或协议 | 机构或个人 | 72.24 | 广东省惠州市质量计量监督检测所 | 执行到新政策落地 | 纺织制品 断针类残留物的检测方法 GB/T 24121-2009
1701 | 耐皂洗色牢度 | 广东省市场监督管理局 | 市场需求 | 签订委托合同或协议 | 机构或个人 | 132.72 | 广东省惠州市质量计量监督检测所 | 执行到新政策落地 | 纺织品 色牢度试验 耐皂洗色牢度GB/T 3921-2008
1702 | 耐水色牢度 | 广东省市场监督管理局 | 市场需求 | 签订委托合同或协议 | 机构或个人 | 134.4 | 广东省惠州市质量计量监督检测所 | 执行到新政策落地 | 纺织品 色牢度试验 耐水色牢度GB/T 5713-2013
1703 | 耐光色牢度 | 广东省市场监督管理局 | 市场需求 | 签订委托合同或协议 | 机构或个人 | 1585 | 广东省惠州市质量计量监督检测所 | 执行到新政策落地 | 纺织品 色牢度试验 耐人造光色牢度：氙弧GB/T 8427-2008
1704 | 耐汗渍色牢度 | 广东省市场监督管理局 | 市场需求 | 签订委托合同或协议 | 机构或个人 | 132.72 | 广东省惠州市质量计量监督检测所 | 执行到新政策落地 | 纺织品 色牢度试验 耐汗渍色牢度GB/T 3922-2013
1705 | 耐摩擦色牢度 | 广东省市场监督管理局 | 市场需求 | 签订委托合同或协议 | 机构或个人 | 137.76 | 广东省惠州市质量计量监督检测所 | 执行到新政策落地 | 纺织品 色牢度试验 耐摩擦色牢度GB/T 3920-2008
1706 | 甲醛含量 | 广东省市场监督管理局 | 市场需求 | 签订委托合同或协议 | 机构或个人 | 252 | 广东省惠州市质量计量监督检测所 | 执行到新政策落地 | 纺织品 甲醛的测定 第1部分:游离和水解的甲醛（水萃取法）GB/T 2912.1-2009
1707 | 可分解致癌芳香胺染料 | 广东省市场监督管理局 | 市场需求 | 签订委托合同或协议 | 机构或个人 | 735 | 广东省惠州市质量计量监督检测所 | 执行到新政策落地 | 纺织品 禁用偶氮染料的测定 GB/T 17592-2011
1708 | pH值 | 广东省市场监督管理局 | 市场需求 | 签订委托合同或协议 | 机构或个人 | 184.8 | 广东省惠州市质量计量监督检测所 | 执行到新政策落地 | 纺织品 水萃取液pH值的测定GB/T 7573-2009
1709 | 异味 | 广东省市场监督管理局 | 市场需求 | 签订委托合同或协议 | 机构或个人 | 75.6 | 广东省惠州市质量计量监督检测所 | 执行到新政策落地 | 国家纺织产品基本安全技术规范 GB 18401-2010 6.7
1710 | 使用说明 | 广东省市场监督管理局 | 市场需求 | 签订委托合同或协议 | 机构或个人 | 64.344 | 广东省惠州市质量计量监督检测所 | 执行到新政策落地 | 消费品使用说明 第4部分:纺织品和服装 GB/T 5296.4-2012
1711 | 纺织纤维定性 | 广东省市场监督管理局 | 市场需求 | 签订委托合同或协议 | 机构或个人 | 262.08 | 广东省惠州市质量计量监督检测所 | 执行到新政策落地 | 纺织纤维鉴别试验方法FZ/T 01057-2007
1712 | 纺织纤维含量 | 广东省市场监督管理局 | 市场需求 | 签订委托合同或协议 | 机构或个人 | 299.04 | 广东省惠州市质量计量监督检测所 | 执行到新政策落地 | 纺织品定量化学分析GB/T 2910-2009
1713 | 起球 | 广东省市场监督管理局 | 市场需求 | 签订委托合同或协议 | 机构或个人 | 143 | 广东省惠州市质量计量监督检测所 | 执行到新政策落地 | 纺织品 织物起毛起球性能的测定 第1部分：圆轨迹法 GB/T 4802.1-2008
1714 | 顶破强力 | 广东省市场监督管理局 | 市场需求 | 签订委托合同或协议 | 机构或个人 | 323.4 | 广东省惠州市质量计量监督检测所 | 执行到新政策落地 | 纺织品 顶破强力的测定 钢球法GB/T 19976-2005
1715 | 水洗尺寸变化率 | 广东省市场监督管理局 | 市场需求 | 签订委托合同或协议 | 机构或个人 | 252 | 广东省惠州市质量计量监督检测所 | 执行到新政策落地 | 纺织品 测定尺寸变化的试验中织物试样和服装的准备、标记及测量GB/T 8628-2013 纺织品 试验用家庭洗涤和干燥程序GB/T 8629-2001 纺织品 洗涤和干燥后尺寸变化的测定GB/T 8630-2013
1716 | 水洗后扭斜率 | 广东省市场监督管理局 | 市场需求 | 签订委托合同或协议 | 机构或个人 | 252 | 广东省惠州市质量计量监督检测所 | 执行到新政策落地 | 纺织品 洗涤后扭斜的测定 第2部分：机织物和针织物 GB/T 23319.2-2009
1717 | 外观质量 | 广东省市场监督管理局 | 市场需求 | 签订委托合同或协议 | 机构或个人 | 420 | 广东省惠州市质量计量监督检测所 | 执行到新政策落地 | 针织儿童服装 FZ/T 73045-2013 4.4
1718 | 水洗尺寸变化率 | 广东省市场监督管理局 | 市场需求 | 签订委托合同或协议 | 机构或个人 | 252 | 广东省惠州市质量计量监督检测所 | 执行到新政策落地 | 针织儿童服装 FZ/T 73045-2013 5.3.2
1719 | 水洗后扭曲率 | 广东省市场监督管理局 | 市场需求 | 签订委托合同或协议 | 机构或个人 | 252 | 广东省惠州市质量计量监督检测所 | 执行到新政策落地 | 针织儿童服装 FZ/T 73045-2013 5.3.3
1720 | 洗后外观质量 | 广东省市场监督管理局 | 市场需求 | 签订委托合同或协议 | 机构或个人 | 336 | 广东省惠州市质量计量监督检测所 | 执行到新政策落地 | 针织儿童服装 FZ/T 73045-2013 5.3.18
1721 | 耐皂洗色牢度 | 广东省市场监督管理局 | 市场需求 | 签订委托合同或协议 | 机构或个人 | 132.72 | 广东省惠州市质量计量监督检测所 | 执行到新政策落地 | 纺织品 色牢度试验 耐皂洗色牢度GB/T 3921-2008
1722 | 耐水色牢度 | 广东省市场监督管理局 | 市场需求 | 签订委托合同或协议 | 机构或个人 | 134.4 | 广东省惠州市质量计量监督检测所 | 执行到新政策落地 | 纺织品 色牢度试验 耐水色牢度GB/T 5713-2013
1723 | 耐汗渍色牢度 | 广东省市场监督管理局 | 市场需求 | 签订委托合同或协议 | 机构或个人 | 132.72 | 广东省惠州市质量计量监督检测所 | 执行到新政策落地 | 纺织品 色牢度试验 耐汗渍色牢度GB/T 3922-2013
1724 | 耐摩擦色牢度 | 广东省市场监督管理局 | 市场需求 | 签订委托合同或协议 | 机构或个人 | 137.76 | 广东省惠州市质量计量监督检测所 | 执行到新政策落地 | 纺织品 色牢度试验 耐摩擦色牢度GB/T 3920-2008
1725 | 印（烫）、绣花耐皂洗色牢度 | 广东省市场监督管理局 | 市场需求 | 签订委托合同或协议 | 机构或个人 | 132.72 | 广东省惠州市质量计量监督检测所 | 执行到新政策落地 | 纺织品 色牢度试验 耐皂洗色牢度GB/T 3921-2008
1726 | 印（烫）、绣花耐摩擦色牢度 | 广东省市场监督管理局 | 市场需求 | 签订委托合同或协议 | 机构或个人 | 137.76 | 广东省惠州市质量计量监督检测所 | 执行到新政策落地 | 纺织品 色牢度试验 耐摩擦色牢度GB/T 3920-2008
1727 | 耐光色牢度 | 广东省市场监督管理局 | 市场需求 | 签订委托合同或协议 | 机构或个人 | 1585 | 广东省惠州市质量计量监督检测所 | 执行到新政策落地 | 纺织品 色牢度试验 耐人造光色牢度：氙弧GB/T 8427-2008
1728 | 耐光、汗复合色牢度 | 广东省市场监督管理局 | 市场需求 | 签订委托合同或协议 | 机构或个人 | 1585 | 广东省惠州市质量计量监督检测所 | 执行到新政策落地 | 纺织品 色牢度试验 耐光、汗复合色牢度 GB/T 14576-2009
1729 | 透湿率 | 广东省市场监督管理局 | 市场需求 | 签订委托合同或协议 | 机构或个人 | 500 | 广东省惠州市质量计量监督检测所 | 执行到新政策落地 | 纺织品 织物透湿性试验方法 第1部分：吸湿法GB/T 12704.1-2009
1730 | 拼接互染程度 | 广东省市场监督管理局 | 市场需求 | 签订委托合同或协议 | 机构或个人 | 132.72 | 广东省惠州市质量计量监督检测所 | 执行到新政策落地 | 针织儿童服装 FZ/T 73045-2013 附录A
1731 | 甲醛含量 | 广东省市场监督管理局 | 市场需求 | 签订委托合同或协议 | 机构或个人 | 252 | 广东省惠州市质量计量监督检测所 | 执行到新政策落地 | 纺织品 甲醛的测定 第1部分:游离和水解的甲醛（水萃取法）GB/T 2912.1-2009
1732 | 可分解致癌芳香胺染料 | 广东省市场监督管理局 | 市场需求 | 签订委托合同或协议 | 机构或个人 | 735 | 广东省惠州市质量计量监督检测所 | 执行到新政策落地 | 纺织品 禁用偶氮染料的测定 GB/T 17592-2011
1733 | pH值 | 广东省市场监督管理局 | 市场需求 | 签订委托合同或协议 | 机构或个人 | 184.8 | 广东省惠州市质量计量监督检测所 | 执行到新政策落地 | 纺织品 水萃取液pH值的测定GB/T 7573-2009
1734 | 异味 | 广东省市场监督管理局 | 市场需求 | 签订委托合同或协议 | 机构或个人 | 75.6 | 广东省惠州市质量计量监督检测所 | 执行到新政策落地 | 国家纺织产品基本安全技术规范 GB 18401-2010 6.7
1735 | 使用说明 | 广东省市场监督管理局 | 市场需求 | 签订委托合同或协议 | 机构或个人 | 64.344 | 广东省惠州市质量计量监督检测所 | 执行到新政策落地 | 消费品使用说明 第4部分:纺织品和服装 GB/T 5296.4-2012
1736 | 纺织纤维定性 | 广东省市场监督管理局 | 市场需求 | 签订委托合同或协议 | 机构或个人 | 262.08 | 广东省惠州市质量计量监督检测所 | 执行到新政策落地 | 纺织纤维鉴别试验方法FZ/T 01057-2007
1737 | 纺织纤维含量 | 广东省市场监督管理局 | 市场需求 | 签订委托合同或协议 | 机构或个人 | 299.04 | 广东省惠州市质量计量监督检测所 | 执行到新政策落地 | 纺织品定量化学分析GB/T 2910-2009
1738 | 童装绳索和拉带安全要求 | 广东省市场监督管理局 | 市场需求 | 签订委托合同或协议 | 机构或个人 | 336 | 广东省惠州市质量计量监督检测所 | 执行到新政策落地 | 童装绳索和拉带安全要求GB/T 22705-2019 童装绳索和拉带测量方法GB/T22702-2019
1739 | 残留金属针 | 广东省市场监督管理局 | 市场需求 | 签订委托合同或协议 | 机构或个人 | 72.24 | 广东省惠州市质量计量监督检测所 | 执行到新政策落地 | 纺织制品 断针类残留物的检测方法 GB/T 24121-2009
1740 | 起球 | 广东省市场监督管理局 | 市场需求 | 签订委托合同或协议 | 机构或个人 | 143 | 广东省惠州市质量计量监督检测所 | 执行到新政策落地 | 纺织品 织物起毛起球性能的测定 第1部分：圆轨迹法 GB/T 4802.1-2008
1741 | 顶破强力 | 广东省市场监督管理局 | 市场需求 | 签订委托合同或协议 | 机构或个人 | 323.4 | 广东省惠州市质量计量监督检测所 | 执行到新政策落地 | 纺织品 顶破强力的测定 钢球法GB/T 19976-2005
1742 | 外观质量 | 广东省市场监督管理局 | 市场需求 | 签订委托合同或协议 | 机构或个人 | 420 | 广东省惠州市质量计量监督检测所 | 执行到新政策落地 | 针织腹带 FZ/T 73011-2013 5.2
1743 | 耐皂洗色牢度 | 广东省市场监督管理局 | 市场需求 | 签订委托合同或协议 | 机构或个人 | 132.72 | 广东省惠州市质量计量监督检测所 | 执行到新政策落地 | 纺织品 色牢度试验 耐皂洗色牢度GB/T 3921-2008
1744 | 耐水色牢度 | 广东省市场监督管理局 | 市场需求 | 签订委托合同或协议 | 机构或个人 | 134.4 | 广东省惠州市质量计量监督检测所 | 执行到新政策落地 | 纺织品 色牢度试验 耐水色牢度GB/T 5713-2013
1745 | 耐汗渍色牢度 | 广东省市场监督管理局 | 市场需求 | 签订委托合同或协议 | 机构或个人 | 132.72 | 广东省惠州市质量计量监督检测所 | 执行到新政策落地 | 纺织品 色牢度试验 耐汗渍色牢度GB/T 3922-2013
1746 | 耐摩擦色牢度 | 广东省市场监督管理局 | 市场需求 | 签订委托合同或协议 | 机构或个人 | 137.76 | 广东省惠州市质量计量监督检测所 | 执行到新政策落地 | 纺织品 色牢度试验 耐摩擦色牢度GB/T 3920-2008
1747 | 甲醛含量 | 广东省市场监督管理局 | 市场需求 | 签订委托合同或协议 | 机构或个人 | 252 | 广东省惠州市质量计量监督检测所 | 执行到新政策落地 | 纺织品 甲醛的测定 第1部分:游离和水解的甲醛（水萃取法）GB/T 2912.1-2009
1748 | 可分解致癌芳香胺染料 | 广东省市场监督管理局 | 市场需求 | 签订委托合同或协议 | 机构或个人 | 735 | 广东省惠州市质量计量监督检测所 | 执行到新政策落地 | 纺织品 禁用偶氮染料的测定 GB/T 17592-2011
1749 | pH值 | 广东省市场监督管理局 | 市场需求 | 签订委托合同或协议 | 机构或个人 | 184.8 | 广东省惠州市质量计量监督检测所 | 执行到新政策落地 | 纺织品 水萃取液pH值的测定GB/T 7573-2009
1750 | 异味 | 广东省市场监督管理局 | 市场需求 | 签订委托合同或协议 | 机构或个人 | 75.6 | 广东省惠州市质量计量监督检测所 | 执行到新政策落地 | 国家纺织产品基本安全技术规范 GB 18401-2010 6.7
1751 | 使用说明 | 广东省市场监督管理局 | 市场需求 | 签订委托合同或协议 | 机构或个人 | 64.344 | 广东省惠州市质量计量监督检测所 | 执行到新政策落地 | 消费品使用说明 第4部分:纺织品和服装 GB/T 5296.4-2012
1752 | 纺织纤维定性 | 广东省市场监督管理局 | 市场需求 | 签订委托合同或协议 | 机构或个人 | 262.08 | 广东省惠州市质量计量监督检测所 | 执行到新政策落地 | 纺织纤维鉴别试验方法 FZ/T 01057-2007
1753 | 纺织纤维含量 | 广东省市场监督管理局 | 市场需求 | 签订委托合同或协议 | 机构或个人 | 299.04 | 广东省惠州市质量计量监督检测所 | 执行到新政策落地 | 纺织品定量化学分析 GB/T 2910-2009
1754 | 拉伸弹性回复率 | 广东省市场监督管理局 | 市场需求 | 签订委托合同或协议 | 机构或个人 | 636.72 | 广东省惠州市质量计量监督检测所 | 执行到新政策落地 | 针织物拉伸弹性回复率试验方法 FZ/T 70006-2022
1755 | 外观质量 | 广东省市场监督管理局 | 市场需求 | 签订委托合同或协议 | 机构或个人 | 420 | 广东省惠州市质量计量监督检测所 | 执行到新政策落地 | 针织工艺衫 FZ/T 73010-2016 6.2
1756 | 洗后外观 | 广东省市场监督管理局 | 市场需求 | 签订委托合同或协议 | 机构或个人 | 336 | 广东省惠州市质量计量监督检测所 | 执行到新政策落地 | 针织工艺衫 FZ/T 73010-2016 6.1.2.14
1757 | 耐皂洗色牢度 | 广东省市场监督管理局 | 市场需求 | 签订委托合同或协议 | 机构或个人 | 132.72 | 广东省惠州市质量计量监督检测所 | 执行到新政策落地 | 纺织品 色牢度试验 耐皂洗色牢度GB/T 3921-2008
1758 | 耐水色牢度 | 广东省市场监督管理局 | 市场需求 | 签订委托合同或协议 | 机构或个人 | 134.4 | 广东省惠州市质量计量监督检测所 | 执行到新政策落地 | 纺织品 色牢度试验 耐水色牢度GB/T 5713-2013
1759 | 耐光色牢度 | 广东省市场监督管理局 | 市场需求 | 签订委托合同或协议 | 机构或个人 | 1585 | 广东省惠州市质量计量监督检测所 | 执行到新政策落地 | 纺织品 色牢度试验 耐人造光色牢度：氙弧GB/T 8427-2008
1760 | 耐汗渍色牢度 | 广东省市场监督管理局 | 市场需求 | 签订委托合同或协议 | 机构或个人 | 132.72 | 广东省惠州市质量计量监督检测所 | 执行到新政策落地 | 纺织品 色牢度试验 耐汗渍色牢度GB/T 3922-2013
1761 | 耐摩擦色牢度 | 广东省市场监督管理局 | 市场需求 | 签订委托合同或协议 | 机构或个人 | 137.76 | 广东省惠州市质量计量监督检测所 | 执行到新政策落地 | 纺织品 色牢度试验 耐摩擦色牢度GB/T 3920-2008
1762 | 甲醛含量 | 广东省市场监督管理局 | 市场需求 | 签订委托合同或协议 | 机构或个人 | 252 | 广东省惠州市质量计量监督检测所 | 执行到新政策落地 | 纺织品 甲醛的测定 第1部分:游离和水解的甲醛（水萃取法）GB/T 2912.1-2009
1763 | 可分解致癌芳香胺染料 | 广东省市场监督管理局 | 市场需求 | 签订委托合同或协议 | 机构或个人 | 735 | 广东省惠州市质量计量监督检测所 | 执行到新政策落地 | 纺织品 禁用偶氮染料的测定 GB/T 17592-2011
1764 | pH值 | 广东省市场监督管理局 | 市场需求 | 签订委托合同或协议 | 机构或个人 | 184.8 | 广东省惠州市质量计量监督检测所 | 执行到新政策落地 | 纺织品 水萃取液pH值的测定 GB/T 7573-2009
1765 | 异味 | 广东省市场监督管理局 | 市场需求 | 签订委托合同或协议 | 机构或个人 | 75.6 | 广东省惠州市质量计量监督检测所 | 执行到新政策落地 | 国家纺织产品基本安全技术规范 GB 18401-2010 6.7
1766 | 使用说明 | 广东省市场监督管理局 | 市场需求 | 签订委托合同或协议 | 机构或个人 | 64.344 | 广东省惠州市质量计量监督检测所 | 执行到新政策落地 | 消费品使用说明 第4部分:纺织品和服装 GB/T 5296.4-2012
1767 | 纺织纤维定性 | 广东省市场监督管理局 | 市场需求 | 签订委托合同或协议 | 机构或个人 | 262.08 | 广东省惠州市质量计量监督检测所 | 执行到新政策落地 | 纺织纤维鉴别试验方法FZ/T 01057-2007
1768 | 纺织纤维含量 | 广东省市场监督管理局 | 市场需求 | 签订委托合同或协议 | 机构或个人 | 299.04 | 广东省惠州市质量计量监督检测所 | 执行到新政策落地 | 纺织品定量化学分析GB/T 2910-2009
1769 | 起球 | 广东省市场监督管理局 | 市场需求 | 签订委托合同或协议 | 机构或个人 | 280 | 广东省惠州市质量计量监督检测所 | 执行到新政策落地 | 纺织品 织物起毛起球性能的测定 第3部分：起球箱法 GB/T 4802.3-2008
1770 | 顶破强力 | 广东省市场监督管理局 | 市场需求 | 签订委托合同或协议 | 机构或个人 | 323.4 | 广东省惠州市质量计量监督检测所 | 执行到新政策落地 | 纺织品 顶破强力的测定 钢球法GB/T 19976-2005
1771 | 水洗尺寸变化率 | 广东省市场监督管理局 | 市场需求 | 签订委托合同或协议 | 机构或个人 | 252 | 广东省惠州市质量计量监督检测所 | 执行到新政策落地 | 纺织品 测定尺寸变化的试验中织物试样和服装的准备、标记及测量GB/T 8628-2013 纺织品 试验用家庭洗涤和干燥程序 GB/T 8629-2001
1772 | 外观质量 | 广东省市场监督管理局 | 市场需求 | 签订委托合同或协议 | 机构或个人 | 420 | 广东省惠州市质量计量监督检测所 | 执行到新政策落地 | 针织家居服 FZ/T 73017-2014 5.2
1773 | 水洗后扭曲率 | 广东省市场监督管理局 | 市场需求 | 签订委托合同或协议 | 机构或个人 | 252 | 广东省惠州市质量计量监督检测所 | 执行到新政策落地 | 针织家居服 FZ/T 73017-2014 5.1.2.8
1774 | 洗后外观质量 | 广东省市场监督管理局 | 市场需求 | 签订委托合同或协议 | 机构或个人 | 336 | 广东省惠州市质量计量监督检测所 | 执行到新政策落地 | 针织家居服 FZ/T 73017-2014 5.1.2.9
1775 | 耐皂洗色牢度 | 广东省市场监督管理局 | 市场需求 | 签订委托合同或协议 | 机构或个人 | 132.72 | 广东省惠州市质量计量监督检测所 | 执行到新政策落地 | 纺织品 色牢度试验 耐皂洗色牢度GB/T 3921-2008
1776 | 耐水色牢度 | 广东省市场监督管理局 | 市场需求 | 签订委托合同或协议 | 机构或个人 | 134.4 | 广东省惠州市质量计量监督检测所 | 执行到新政策落地 | 纺织品 色牢度试验 耐水色牢度GB/T 5713-2013
1777 | 耐汗渍色牢度 | 广东省市场监督管理局 | 市场需求 | 签订委托合同或协议 | 机构或个人 | 132.72 | 广东省惠州市质量计量监督检测所 | 执行到新政策落地 | 纺织品 色牢度试验 耐汗渍色牢度GB/T 3922-2013
1778 | 耐摩擦色牢度 | 广东省市场监督管理局 | 市场需求 | 签订委托合同或协议 | 机构或个人 | 137.76 | 广东省惠州市质量计量监督检测所 | 执行到新政策落地 | 纺织品 色牢度试验 耐摩擦色牢度GB/T 3920-2008
1779 | 甲醛含量 | 广东省市场监督管理局 | 市场需求 | 签订委托合同或协议 | 机构或个人 | 252 | 广东省惠州市质量计量监督检测所 | 执行到新政策落地 | 纺织品 甲醛的测定 第1部分:游离和水解的甲醛（水萃取法）GB/T 2912.1-2009
1780 | 可分解致癌芳香胺染料 | 广东省市场监督管理局 | 市场需求 | 签订委托合同或协议 | 机构或个人 | 735 | 广东省惠州市质量计量监督检测所 | 执行到新政策落地 | 纺织品 禁用偶氮染料的测定 GB/T 17592-2011
1781 | pH值 | 广东省市场监督管理局 | 市场需求 | 签订委托合同或协议 | 机构或个人 | 184.8 | 广东省惠州市质量计量监督检测所 | 执行到新政策落地 | 纺织品 水萃取液pH值的测定GB/T 7573-2009
1782 | 异味 | 广东省市场监督管理局 | 市场需求 | 签订委托合同或协议 | 机构或个人 | 75.6 | 广东省惠州市质量计量监督检测所 | 执行到新政策落地 | 国家纺织产品基本安全技术规范 GB 18401-2010 6.7
1783 | 使用说明 | 广东省市场监督管理局 | 市场需求 | 签订委托合同或协议 | 机构或个人 | 64.344 | 广东省惠州市质量计量监督检测所 | 执行到新政策落地 | 消费品使用说明 第4部分:纺织品和服装 GB/T 5296.4-2012
1784 | 纺织纤维定性 | 广东省市场监督管理局 | 市场需求 | 签订委托合同或协议 | 机构或个人 | 262.08 | 广东省惠州市质量计量监督检测所 | 执行到新政策落地 | 纺织纤维鉴别试验方法FZ/T 01057-2007
1785 | 纺织纤维含量 | 广东省市场监督管理局 | 市场需求 | 签订委托合同或协议 | 机构或个人 | 299.04 | 广东省惠州市质量计量监督检测所 | 执行到新政策落地 | 纺织品定量化学分析GB/T 2910-2009
1786 | 起球 | 广东省市场监督管理局 | 市场需求 | 签订委托合同或协议 | 机构或个人 | 143 | 广东省惠州市质量计量监督检测所 | 执行到新政策落地 | 纺织品 织物起毛起球性能的测定 第1部分：圆轨迹法 GB/T 4802.1-2008
1787 | 顶破强力 | 广东省市场监督管理局 | 市场需求 | 签订委托合同或协议 | 机构或个人 | 323.4 | 广东省惠州市质量计量监督检测所 | 执行到新政策落地 | 纺织品 顶破强力的测定 钢球法GB/T 19976-2005
1788 | 水洗尺寸变化率 | 广东省市场监督管理局 | 市场需求 | 签订委托合同或协议 | 机构或个人 | 252 | 广东省惠州市质量计量监督检测所 | 执行到新政策落地 | 纺织品 试验用家庭洗涤和干燥程序 GB/T 8629-2001
1789 | 拼接互染程度 | 广东省市场监督管理局 | 市场需求 | 签订委托合同或协议 | 机构或个人 | 132.72 | 广东省惠州市质量计量监督检测所 | 执行到新政策落地 | 针织家居服 FZ/T 73017-2014 附录A
1790 | 外观质量 | 广东省市场监督管理局 | 市场需求 | 签订委托合同或协议 | 机构或个人 | 420 | 广东省惠州市质量计量监督检测所 | 执行到新政策落地 | 针织家居服 FZ/T 73017-2023
1791 | 水洗后扭曲率 | 广东省市场监督管理局 | 市场需求 | 签订委托合同或协议 | 机构或个人 | 252 | 广东省惠州市质量计量监督检测所 | 执行到新政策落地 | 针织家居服 FZ/T 73017-2023
1792 | 水洗后外观质量 | 广东省市场监督管理局 | 市场需求 | 签订委托合同或协议 | 机构或个人 | 336 | 广东省惠州市质量计量监督检测所 | 执行到新政策落地 | 针织家居服 FZ/T 73017-2023
1793 | 耐皂洗色牢度 | 广东省市场监督管理局 | 市场需求 | 签订委托合同或协议 | 机构或个人 | 132.72 | 广东省惠州市质量计量监督检测所 | 执行到新政策落地 | 针织家居服 FZ/T 73017-2023
1794 | 耐水色牢度 | 广东省市场监督管理局 | 市场需求 | 签订委托合同或协议 | 机构或个人 | 134.4 | 广东省惠州市质量计量监督检测所 | 执行到新政策落地 | 针织家居服 FZ/T 73017-2023
1795 | 耐汗渍色牢度 | 广东省市场监督管理局 | 市场需求 | 签订委托合同或协议 | 机构或个人 | 132.72 | 广东省惠州市质量计量监督检测所 | 执行到新政策落地 | 针织家居服 FZ/T 73017-2023
1796 | 耐摩擦色牢度 | 广东省市场监督管理局 | 市场需求 | 签订委托合同或协议 | 机构或个人 | 137.76 | 广东省惠州市质量计量监督检测所 | 执行到新政策落地 | 针织家居服 FZ/T 73017-2023
1797 | 甲醛含量 | 广东省市场监督管理局 | 市场需求 | 签订委托合同或协议 | 机构或个人 | 252 | 广东省惠州市质量计量监督检测所 | 执行到新政策落地 | 针织家居服 FZ/T 73017-2023
1798 | 可分解致癌芳香胺染料 | 广东省市场监督管理局 | 市场需求 | 签订委托合同或协议 | 机构或个人 | 735 | 广东省惠州市质量计量监督检测所 | 执行到新政策落地 | 针织家居服 FZ/T 73017-2023
1799 | pH值 | 广东省市场监督管理局 | 市场需求 | 签订委托合同或协议 | 机构或个人 | 184.8 | 广东省惠州市质量计量监督检测所 | 执行到新政策落地 | 针织家居服 FZ/T 73017-2023
1800 | 异味 | 广东省市场监督管理局 | 市场需求 | 签订委托合同或协议 | 机构或个人 | 75.6 | 广东省惠州市质量计量监督检测所 | 执行到新政策落地 | 针织家居服 FZ/T 73017-2023
1801 | 使用说明 | 广东省市场监督管理局 | 市场需求 | 签订委托合同或协议 | 机构或个人 | 64.344 | 广东省惠州市质量计量监督检测所 | 执行到新政策落地 | 针织家居服 FZ/T 73017-2023
1802 | 纺织纤维定性 | 广东省市场监督管理局 | 市场需求 | 签订委托合同或协议 | 机构或个人 | 262.08 | 广东省惠州市质量计量监督检测所 | 执行到新政策落地 | 针织家居服 FZ/T 73017-2023
1803 | 纺织纤维含量 | 广东省市场监督管理局 | 市场需求 | 签订委托合同或协议 | 机构或个人 | 299.04 | 广东省惠州市质量计量监督检测所 | 执行到新政策落地 | 针织家居服 FZ/T 73017-2023
1804 | 起球 | 广东省市场监督管理局 | 市场需求 | 签订委托合同或协议 | 机构或个人 | 143 | 广东省惠州市质量计量监督检测所 | 执行到新政策落地 | 针织家居服 FZ/T 73017-2023
1805 | 顶破强力 | 广东省市场监督管理局 | 市场需求 | 签订委托合同或协议 | 机构或个人 | 323.4 | 广东省惠州市质量计量监督检测所 | 执行到新政策落地 | 针织家居服 FZ/T 73017-2023
1806 | 水洗尺寸变化率 | 广东省市场监督管理局 | 市场需求 | 签订委托合同或协议 | 机构或个人 | 252 | 广东省惠州市质量计量监督检测所 | 执行到新政策落地 | 针织家居服 FZ/T 73017-2023
1807 | 拼接互染色牢度 | 广东省市场监督管理局 | 市场需求 | 签订委托合同或协议 | 机构或个人 | 132.72 | 广东省惠州市质量计量监督检测所 | 执行到新政策落地 | 针织家居服 FZ/T 73017-2023
1808 | 洗液沾色程度 | 广东省市场监督管理局 | 市场需求 | 签订委托合同或协议 | 机构或个人 | 133 | 广东省惠州市质量计量监督检测所 | 执行到新政策落地 | 针织家居服 FZ/T 73017-2023
1809 | 外观质量 | 广东省市场监督管理局 | 市场需求 | 签订委托合同或协议 | 机构或个人 | 250 | 广东省惠州市质量计量监督检测所 | 执行到新政策落地 | 针织口罩 FZ/T 73049-2014 5.2
1810 | 耐皂洗色牢度 | 广东省市场监督管理局 | 市场需求 | 签订委托合同或协议 | 机构或个人 | 132.72 | 广东省惠州市质量计量监督检测所 | 执行到新政策落地 | 纺织品 色牢度试验 耐皂洗色牢度GB/T 3921-2008
1811 | 耐水色牢度 | 广东省市场监督管理局 | 市场需求 | 签订委托合同或协议 | 机构或个人 | 134.4 | 广东省惠州市质量计量监督检测所 | 执行到新政策落地 | 纺织品 色牢度试验 耐水色牢度GB/T 5713-2013
1812 | 耐汗渍色牢度 | 广东省市场监督管理局 | 市场需求 | 签订委托合同或协议 | 机构或个人 | 132.72 | 广东省惠州市质量计量监督检测所 | 执行到新政策落地 | 纺织品 色牢度试验 耐汗渍色牢度GB/T 3922-2013
1813 | 耐摩擦色牢度 | 广东省市场监督管理局 | 市场需求 | 签订委托合同或协议 | 机构或个人 | 137.76 | 广东省惠州市质量计量监督检测所 | 执行到新政策落地 | 纺织品 色牢度试验 耐摩擦色牢度GB/T 3920-2008
1814 | 甲醛含量 | 广东省市场监督管理局 | 市场需求 | 签订委托合同或协议 | 机构或个人 | 252 | 广东省惠州市质量计量监督检测所 | 执行到新政策落地 | 纺织品 甲醛的测定 第1部分:游离和水解的甲醛（水萃取法）GB/T 2912.1-2009
1815 | 可分解致癌芳香胺染料 | 广东省市场监督管理局 | 市场需求 | 签订委托合同或协议 | 机构或个人 | 735 | 广东省惠州市质量计量监督检测所 | 执行到新政策落地 | 纺织品 禁用偶氮染料的测定 GB/T 17592-2011
1816 | pH值 | 广东省市场监督管理局 | 市场需求 | 签订委托合同或协议 | 机构或个人 | 184.8 | 广东省惠州市质量计量监督检测所 | 执行到新政策落地 | 纺织品 水萃取液pH值的测定GB/T 7573-2009
1817 | 异味 | 广东省市场监督管理局 | 市场需求 | 签订委托合同或协议 | 机构或个人 | 75.6 | 广东省惠州市质量计量监督检测所 | 执行到新政策落地 | 国家纺织产品基本安全技术规范 GB 18401-2010 6.7
1818 | 使用说明 | 广东省市场监督管理局 | 市场需求 | 签订委托合同或协议 | 机构或个人 | 64.344 | 广东省惠州市质量计量监督检测所 | 执行到新政策落地 | 消费品使用说明 第4部分:纺织品和服装 GB/T 5296.4-2012
1819 | 纺织纤维定性 | 广东省市场监督管理局 | 市场需求 | 签订委托合同或协议 | 机构或个人 | 262.08 | 广东省惠州市质量计量监督检测所 | 执行到新政策落地 | 纺织纤维鉴别试验方法FZ/T 01057-2007
1820 | 纺织纤维含量 | 广东省市场监督管理局 | 市场需求 | 签订委托合同或协议 | 机构或个人 | 299.04 | 广东省惠州市质量计量监督检测所 | 执行到新政策落地 | 纺织品定量化学分析GB/T 2910-2009
1821 | 耐唾液色牢度 | 广东省市场监督管理局 | 市场需求 | 签订委托合同或协议 | 机构或个人 | 340.2 | 广东省惠州市质量计量监督检测所 | 执行到新政策落地 | 纺织品 色牢度试验 耐唾液色牢度GB/T 18886-2019
1822 | 透气率 | 广东省市场监督管理局 | 市场需求 | 签订委托合同或协议 | 机构或个人 | 747.6 | 广东省惠州市质量计量监督检测所 | 执行到新政策落地 | 纺织品 织物透气性的测定 GB/T 5453-1997
1823 | 外观质量 | 广东省市场监督管理局 | 市场需求 | 签订委托合同或协议 | 机构或个人 | 420 | 广东省惠州市质量计量监督检测所 | 执行到新政策落地 | 针织裤 FZ/T 73029-2019 7.2
1824 | 横向延伸值 | 广东省市场监督管理局 | 市场需求 | 签订委托合同或协议 | 机构或个人 | 168 | 广东省惠州市质量计量监督检测所 | 执行到新政策落地 | 针织裤 FZ/T 73029-2019 7.4.1
1825 | 耐皂洗色牢度 | 广东省市场监督管理局 | 市场需求 | 签订委托合同或协议 | 机构或个人 | 132.72 | 广东省惠州市质量计量监督检测所 | 执行到新政策落地 | 纺织品 色牢度试验 耐皂洗色牢度GB/T 3921-2008
1826 | 耐水色牢度 | 广东省市场监督管理局 | 市场需求 | 签订委托合同或协议 | 机构或个人 | 134.4 | 广东省惠州市质量计量监督检测所 | 执行到新政策落地 | 纺织品 色牢度试验 耐水色牢度GB/T 5713-2013
1827 | 耐汗渍色牢度 | 广东省市场监督管理局 | 市场需求 | 签订委托合同或协议 | 机构或个人 | 132.72 | 广东省惠州市质量计量监督检测所 | 执行到新政策落地 | 纺织品 色牢度试验 耐汗渍色牢度GB/T 3922-2013
1828 | 耐摩擦色牢度 | 广东省市场监督管理局 | 市场需求 | 签订委托合同或协议 | 机构或个人 | 137.76 | 广东省惠州市质量计量监督检测所 | 执行到新政策落地 | 纺织品 色牢度试验 耐摩擦色牢度GB/T 3920-2008
1829 | 甲醛含量 | 广东省市场监督管理局 | 市场需求 | 签订委托合同或协议 | 机构或个人 | 252 | 广东省惠州市质量计量监督检测所 | 执行到新政策落地 | 纺织品 甲醛的测定 第1部分:游离和水解的甲醛（水萃取法）GB/T 2912.1-2009
1830 | 可分解致癌芳香胺染料 | 广东省市场监督管理局 | 市场需求 | 签订委托合同或协议 | 机构或个人 | 735 | 广东省惠州市质量计量监督检测所 | 执行到新政策落地 | 纺织品 禁用偶氮染料的测定 GB/T 17592-2011
1831 | pH值 | 广东省市场监督管理局 | 市场需求 | 签订委托合同或协议 | 机构或个人 | 184.8 | 广东省惠州市质量计量监督检测所 | 执行到新政策落地 | 纺织品 水萃取液pH值的测定GB/T 7573-2009
1832 | 异味 | 广东省市场监督管理局 | 市场需求 | 签订委托合同或协议 | 机构或个人 | 75.6 | 广东省惠州市质量计量监督检测所 | 执行到新政策落地 | 国家纺织产品基本安全技术规范 GB 18401-2010 6.7
1833 | 使用说明 | 广东省市场监督管理局 | 市场需求 | 签订委托合同或协议 | 机构或个人 | 64.344 | 广东省惠州市质量计量监督检测所 | 执行到新政策落地 | 消费品使用说明 第4部分:纺织品和服装 GB/T 5296.4-2012
1834 | 纺织纤维定性 | 广东省市场监督管理局 | 市场需求 | 签订委托合同或协议 | 机构或个人 | 262.08 | 广东省惠州市质量计量监督检测所 | 执行到新政策落地 | 纺织纤维鉴别试验方法FZ/T 01057-2007
1835 | 纺织纤维含量 | 广东省市场监督管理局 | 市场需求 | 签订委托合同或协议 | 机构或个人 | 299.04 | 广东省惠州市质量计量监督检测所 | 执行到新政策落地 | 纺织品定量化学分析GB/T 2910-2009
1836 | 起球 | 广东省市场监督管理局 | 市场需求 | 签订委托合同或协议 | 机构或个人 | 143 | 广东省惠州市质量计量监督检测所 | 执行到新政策落地 | 纺织品 织物起毛起球性能的测定 第1部分：圆轨迹法 GB/T 4802.1-2008
1837 | 缝迹伸长率 | 广东省市场监督管理局 | 市场需求 | 签订委托合同或协议 | 机构或个人 | 150 | 广东省惠州市质量计量监督检测所 | 执行到新政策落地 | 针织裤 FZ/T 73029-2019 7.4.9
1838 | 外观质量 | 广东省市场监督管理局 | 市场需求 | 签订委托合同或协议 | 机构或个人 | 420 | 广东省惠州市质量计量监督检测所 | 执行到新政策落地 | 针织帽 FZ/T 73002-2016 4.2/4.3
1839 | 不可拆卸附件抗拉强力 | 广东省市场监督管理局 | 市场需求 | 签订委托合同或协议 | 机构或个人 | 210 | 广东省惠州市质量计量监督检测所 | 执行到新政策落地 | 机织婴幼儿服装GB/T 33271-2016 附录A
1840 | 耐水色牢度 | 广东省市场监督管理局 | 市场需求 | 签订委托合同或协议 | 机构或个人 | 134.4 | 广东省惠州市质量计量监督检测所 | 执行到新政策落地 | 纺织品 色牢度试验 耐水色牢度GB/T 5713-2013
1841 | 耐干洗色牢度 | 广东省市场监督管理局 | 市场需求 | 签订委托合同或协议 | 机构或个人 | 378 | 广东省惠州市质量计量监督检测所 | 执行到新政策落地 | 纺织品 色牢度试验 耐干洗色牢度GB/T 5711-2015
1842 | 耐汗渍色牢度 | 广东省市场监督管理局 | 市场需求 | 签订委托合同或协议 | 机构或个人 | 132.72 | 广东省惠州市质量计量监督检测所 | 执行到新政策落地 | 纺织品 色牢度试验 耐汗渍色牢度GB/T 3922-2013
1843 | 耐光色牢度 | 广东省市场监督管理局 | 市场需求 | 签订委托合同或协议 | 机构或个人 | 1585 | 广东省惠州市质量计量监督检测所 | 执行到新政策落地 | 纺织品 色牢度试验 耐人造光色牢度：氙弧GB/T 8427-2008
1844 | 耐皂洗色牢度 | 广东省市场监督管理局 | 市场需求 | 签订委托合同或协议 | 机构或个人 | 132.72 | 广东省惠州市质量计量监督检测所 | 执行到新政策落地 | 纺织品 色牢度试验 耐皂洗色牢度GB/T 3921-2008
1845 | 耐摩擦色牢度 | 广东省市场监督管理局 | 市场需求 | 签订委托合同或协议 | 机构或个人 | 137.76 | 广东省惠州市质量计量监督检测所 | 执行到新政策落地 | 纺织品 色牢度试验 耐摩擦色牢度GB/T 3920-2008
1846 | 耐唾液色牢度 | 广东省市场监督管理局 | 市场需求 | 签订委托合同或协议 | 机构或个人 | 340.2 | 广东省惠州市质量计量监督检测所 | 执行到新政策落地 | 纺织品 色牢度试验 耐唾液色牢度GB/T 18886-2019
1847 | 纺织纤维定性 | 广东省市场监督管理局 | 市场需求 | 签订委托合同或协议 | 机构或个人 | 262.08 | 广东省惠州市质量计量监督检测所 | 执行到新政策落地 | 纺织纤维鉴别试验方法FZ/T 01057-2007
1848 | 纺织纤维含量 | 广东省市场监督管理局 | 市场需求 | 签订委托合同或协议 | 机构或个人 | 299.04 | 广东省惠州市质量计量监督检测所 | 执行到新政策落地 | 纺织品定量化学分析GB/T 2910-2009
1849 | 甲醛含量 | 广东省市场监督管理局 | 市场需求 | 签订委托合同或协议 | 机构或个人 | 252 | 广东省惠州市质量计量监督检测所 | 执行到新政策落地 | 纺织品 甲醛的测定 第1部分:游离和水解的甲醛（水萃取法）GB/T 2912.1-2009
1850 | 可分解致癌芳香胺染料 | 广东省市场监督管理局 | 市场需求 | 签订委托合同或协议 | 机构或个人 | 735 | 广东省惠州市质量计量监督检测所 | 执行到新政策落地 | 纺织品 禁用偶氮染料的测定 GB/T 17592-2011
1851 | pH值 | 广东省市场监督管理局 | 市场需求 | 签订委托合同或协议 | 机构或个人 | 184.8 | 广东省惠州市质量计量监督检测所 | 执行到新政策落地 | 纺织品 水萃取液pH值的测定GB/T 7573-2009
1852 | 使用说明 | 广东省市场监督管理局 | 市场需求 | 签订委托合同或协议 | 机构或个人 | 64.344 | 广东省惠州市质量计量监督检测所 | 执行到新政策落地 | 消费品使用说明 第4部分:纺织品和服装 GB/T 5296.4-2012
1853 | 异味 | 广东省市场监督管理局 | 市场需求 | 签订委托合同或协议 | 机构或个人 | 75.6 | 广东省惠州市质量计量监督检测所 | 执行到新政策落地 | 国家纺织产品基本安全技术规范 GB 18401-2010 6.7
1854 | 水洗后外观 | 广东省市场监督管理局 | 市场需求 | 签订委托合同或协议 | 机构或个人 | 336 | 广东省惠州市质量计量监督检测所 | 执行到新政策落地 | 纺织品 试验用家庭洗涤和干燥程序 GB/T 8629-2001 纺织品 洗涤和干燥后尺寸变化的测定GB/T 8630-2013
1855 | 外观质量 | 广东省市场监督管理局 | 市场需求 | 签订委托合同或协议 | 机构或个人 | 420 | 广东省惠州市质量计量监督检测所 | 执行到新政策落地 | 针织棉服装 GB/T 26384-2011 5.1
1856 | 洗后外观质量 | 广东省市场监督管理局 | 市场需求 | 签订委托合同或协议 | 机构或个人 | 336 | 广东省惠州市质量计量监督检测所 | 执行到新政策落地 | 针织棉服装 GB/T 26384-2011 5.2.3
1857 | 耐皂洗色牢度 | 广东省市场监督管理局 | 市场需求 | 签订委托合同或协议 | 机构或个人 | 132.72 | 广东省惠州市质量计量监督检测所 | 执行到新政策落地 | 纺织品 色牢度试验 耐皂洗色牢度GB/T 3921-2008
1858 | 印花耐皂洗色牢度 | 广东省市场监督管理局 | 市场需求 | 签订委托合同或协议 | 机构或个人 | 132.72 | 广东省惠州市质量计量监督检测所 | 执行到新政策落地 | 纺织品 色牢度试验 耐皂洗色牢度GB/T 3921-2008
1859 | 耐干洗色牢度 | 广东省市场监督管理局 | 市场需求 | 签订委托合同或协议 | 机构或个人 | 378 | 广东省惠州市质量计量监督检测所 | 执行到新政策落地 | 纺织品 色牢度试验 耐干洗色牢度GB/T 5711-2015
1860 | 耐水色牢度 | 广东省市场监督管理局 | 市场需求 | 签订委托合同或协议 | 机构或个人 | 134.4 | 广东省惠州市质量计量监督检测所 | 执行到新政策落地 | 纺织品 色牢度试验 耐水色牢度GB/T 5713-2013
1861 | 耐光色牢度 | 广东省市场监督管理局 | 市场需求 | 签订委托合同或协议 | 机构或个人 | 1585 | 广东省惠州市质量计量监督检测所 | 执行到新政策落地 | 纺织品 色牢度试验 耐人造光色牢度：氙弧GB/T 8427-2008
1862 | 耐汗渍色牢度 | 广东省市场监督管理局 | 市场需求 | 签订委托合同或协议 | 机构或个人 | 132.72 | 广东省惠州市质量计量监督检测所 | 执行到新政策落地 | 纺织品 色牢度试验 耐汗渍色牢度GB/T 3922-2013
1863 | 耐摩擦色牢度 | 广东省市场监督管理局 | 市场需求 | 签订委托合同或协议 | 机构或个人 | 137.76 | 广东省惠州市质量计量监督检测所 | 执行到新政策落地 | 纺织品 色牢度试验 耐摩擦色牢度GB/T 3920-2008
1864 | 印花耐摩擦色牢度 | 广东省市场监督管理局 | 市场需求 | 签订委托合同或协议 | 机构或个人 | 137.76 | 广东省惠州市质量计量监督检测所 | 执行到新政策落地 | 纺织品 色牢度试验 耐摩擦色牢度GB/T 3920-2008
1865 | 甲醛含量 | 广东省市场监督管理局 | 市场需求 | 签订委托合同或协议 | 机构或个人 | 252 | 广东省惠州市质量计量监督检测所 | 执行到新政策落地 | 纺织品 甲醛的测定 第1部分:游离和水解的甲醛（水萃取法）GB/T 2912.1-2009
1866 | 可分解致癌芳香胺染料 | 广东省市场监督管理局 | 市场需求 | 签订委托合同或协议 | 机构或个人 | 735 | 广东省惠州市质量计量监督检测所 | 执行到新政策落地 | 纺织品 禁用偶氮染料的测定 GB/T 17592-2011
1867 | pH值 | 广东省市场监督管理局 | 市场需求 | 签订委托合同或协议 | 机构或个人 | 184.8 | 广东省惠州市质量计量监督检测所 | 执行到新政策落地 | 纺织品 水萃取液pH值的测定GB/T 7573-2009
1868 | 异味 | 广东省市场监督管理局 | 市场需求 | 签订委托合同或协议 | 机构或个人 | 75.6 | 广东省惠州市质量计量监督检测所 | 执行到新政策落地 | 国家纺织产品基本安全技术规范 GB 18401-2010 6.7
1869 | 使用说明 | 广东省市场监督管理局 | 市场需求 | 签订委托合同或协议 | 机构或个人 | 64.344 | 广东省惠州市质量计量监督检测所 | 执行到新政策落地 | 消费品使用说明 第4部分:纺织品和服装 GB/T 5296.4-2012
1870 | 纺织纤维定性 | 广东省市场监督管理局 | 市场需求 | 签订委托合同或协议 | 机构或个人 | 262.08 | 广东省惠州市质量计量监督检测所 | 执行到新政策落地 | 纺织纤维鉴别试验方法FZ/T 01057-2007
1871 | 纺织纤维含量 | 广东省市场监督管理局 | 市场需求 | 签订委托合同或协议 | 机构或个人 | 299.04 | 广东省惠州市质量计量监督检测所 | 执行到新政策落地 | 纺织品定量化学分析GB/T 2910-2009
1872 | 水洗尺寸变化率 | 广东省市场监督管理局 | 市场需求 | 签订委托合同或协议 | 机构或个人 | 252 | 广东省惠州市质量计量监督检测所 | 执行到新政策落地 | 纺织品 试验用家庭洗涤和干燥程序 GB/T 8629-2001
1873 | 起球 | 广东省市场监督管理局 | 市场需求 | 签订委托合同或协议 | 机构或个人 | 143 | 广东省惠州市质量计量监督检测所 | 执行到新政策落地 | 纺织品 织物起毛起球性能的测定 第1部分：圆轨迹法 GB/T 4802.1-2008
1874 | 填充物品质 | 广东省市场监督管理局 | 市场需求 | 签订委托合同或协议 | 机构或个人 | 918 | 广东省惠州市质量计量监督检测所 | 执行到新政策落地 | 絮用纤维制品通用技术要求 GB 18383-2007 4.1/5.1/5.2
1875 | 外观质量 | 广东省市场监督管理局 | 市场需求 | 签订委托合同或协议 | 机构或个人 | 420 | 广东省惠州市质量计量监督检测所 | 执行到新政策落地 | 针织民用手套 FZ/T 73047-2013 5.2/5.4.1
1876 | 耐皂洗色牢度 | 广东省市场监督管理局 | 市场需求 | 签订委托合同或协议 | 机构或个人 | 132.72 | 广东省惠州市质量计量监督检测所 | 执行到新政策落地 | 纺织品 色牢度试验 耐皂洗色牢度GB/T 3921-2008
1877 | 耐水色牢度 | 广东省市场监督管理局 | 市场需求 | 签订委托合同或协议 | 机构或个人 | 134.4 | 广东省惠州市质量计量监督检测所 | 执行到新政策落地 | 纺织品 色牢度试验 耐水色牢度GB/T 5713-2013
1878 | 耐汗渍色牢度 | 广东省市场监督管理局 | 市场需求 | 签订委托合同或协议 | 机构或个人 | 132.72 | 广东省惠州市质量计量监督检测所 | 执行到新政策落地 | 纺织品 色牢度试验 耐汗渍色牢度GB/T 3922-2013
1879 | 耐摩擦色牢度 | 广东省市场监督管理局 | 市场需求 | 签订委托合同或协议 | 机构或个人 | 137.76 | 广东省惠州市质量计量监督检测所 | 执行到新政策落地 | 纺织品 色牢度试验 耐摩擦色牢度GB/T 3920-2008
1880 | 甲醛含量 | 广东省市场监督管理局 | 市场需求 | 签订委托合同或协议 | 机构或个人 | 252 | 广东省惠州市质量计量监督检测所 | 执行到新政策落地 | 纺织品 甲醛的测定 第1部分:游离和水解的甲醛（水萃取法）GB/T 2912.1-2009
1881 | 可分解致癌芳香胺染料 | 广东省市场监督管理局 | 市场需求 | 签订委托合同或协议 | 机构或个人 | 735 | 广东省惠州市质量计量监督检测所 | 执行到新政策落地 | 纺织品 禁用偶氮染料的测定 GB/T 17592-2011
1882 | pH值 | 广东省市场监督管理局 | 市场需求 | 签订委托合同或协议 | 机构或个人 | 184.8 | 广东省惠州市质量计量监督检测所 | 执行到新政策落地 | 纺织品 水萃取液pH值的测定GB/T 7573-2009
1883 | 异味 | 广东省市场监督管理局 | 市场需求 | 签订委托合同或协议 | 机构或个人 | 75.6 | 广东省惠州市质量计量监督检测所 | 执行到新政策落地 | 国家纺织产品基本安全技术规范 GB 18401-2010 6.7
1884 | 使用说明 | 广东省市场监督管理局 | 市场需求 | 签订委托合同或协议 | 机构或个人 | 64.344 | 广东省惠州市质量计量监督检测所 | 执行到新政策落地 | 消费品使用说明 第4部分:纺织品和服装 GB/T 5296.4-2012
1885 | 纺织纤维定性 | 广东省市场监督管理局 | 市场需求 | 签订委托合同或协议 | 机构或个人 | 262.08 | 广东省惠州市质量计量监督检测所 | 执行到新政策落地 | 纺织纤维鉴别试验方法FZ/T 01057-2007
1886 | 纺织纤维含量 | 广东省市场监督管理局 | 市场需求 | 签订委托合同或协议 | 机构或个人 | 299.04 | 广东省惠州市质量计量监督检测所 | 执行到新政策落地 | 纺织品定量化学分析GB/T 2910-2009
1887 | 外观质量 | 广东省市场监督管理局 | 市场需求 | 签订委托合同或协议 | 机构或个人 | 420 | 广东省惠州市质量计量监督检测所 | 执行到新政策落地 | 针织内衣GB/T 8878-2023 6.2
1888 | 耐皂洗色牢度 | 广东省市场监督管理局 | 市场需求 | 签订委托合同或协议 | 机构或个人 | 132.72 | 广东省惠州市质量计量监督检测所 | 执行到新政策落地 | 纺织品 色牢度试验 耐皂洗色牢度GB/T 3921-2008
1889 | 耐水色牢度 | 广东省市场监督管理局 | 市场需求 | 签订委托合同或协议 | 机构或个人 | 134.4 | 广东省惠州市质量计量监督检测所 | 执行到新政策落地 | 纺织品 色牢度试验 耐水色牢度GB/T 5713-2013
1890 | 耐汗渍色牢度 | 广东省市场监督管理局 | 市场需求 | 签订委托合同或协议 | 机构或个人 | 132.72 | 广东省惠州市质量计量监督检测所 | 执行到新政策落地 | 纺织品 色牢度试验 耐汗渍色牢度GB/T 3922-2013
1891 | 耐摩擦色牢度 | 广东省市场监督管理局 | 市场需求 | 签订委托合同或协议 | 机构或个人 | 137.76 | 广东省惠州市质量计量监督检测所 | 执行到新政策落地 | 纺织品 色牢度试验 耐摩擦色牢度GB/T 3920-2008
1892 | 洗液沾色程度 | 广东省市场监督管理局 | 市场需求 | 签订委托合同或协议 | 机构或个人 | 133 | 广东省惠州市质量计量监督检测所 | 执行到新政策落地 | 针织内衣GB/T 8878-2023 6.1.2.13
1893 | 洗后外观质量 | 广东省市场监督管理局 | 市场需求 | 签订委托合同或协议 | 机构或个人 | 336 | 广东省惠州市质量计量监督检测所 | 执行到新政策落地 | 针织内衣GB/T 8878-2023 6.1.2.14
1894 | 甲醛含量 | 广东省市场监督管理局 | 市场需求 | 签订委托合同或协议 | 机构或个人 | 252 | 广东省惠州市质量计量监督检测所 | 执行到新政策落地 | 纺织品 甲醛的测定 第1部分:游离和水解的甲醛（水萃取法）GB/T 2912.1-2009
1895 | 可分解致癌芳香胺染料 | 广东省市场监督管理局 | 市场需求 | 签订委托合同或协议 | 机构或个人 | 735 | 广东省惠州市质量计量监督检测所 | 执行到新政策落地 | 纺织品 禁用偶氮染料的测定 GB/T 17592-2011
1896 | pH值 | 广东省市场监督管理局 | 市场需求 | 签订委托合同或协议 | 机构或个人 | 184.8 | 广东省惠州市质量计量监督检测所 | 执行到新政策落地 | 纺织品 水萃取液pH值的测定GB/T 7573-2009
1897 | 异味 | 广东省市场监督管理局 | 市场需求 | 签订委托合同或协议 | 机构或个人 | 75.6 | 广东省惠州市质量计量监督检测所 | 执行到新政策落地 | 国家纺织产品基本安全技术规范 GB 18401-2010 6.7
1898 | 使用说明 | 广东省市场监督管理局 | 市场需求 | 签订委托合同或协议 | 机构或个人 | 64.344 | 广东省惠州市质量计量监督检测所 | 执行到新政策落地 | 针织内衣GB/T 8878-2023 9.1
1899 | 起球 | 广东省市场监督管理局 | 市场需求 | 签订委托合同或协议 | 机构或个人 | 143 | 广东省惠州市质量计量监督检测所 | 执行到新政策落地 | 针织内衣GB/T 8878-2023 6.1.2.7 纺织品 织物起毛起球性能的测定 第1部分：圆轨迹法 GB/T 4802.1-2008
1900 | 顶破强力 | 广东省市场监督管理局 | 市场需求 | 签订委托合同或协议 | 机构或个人 | 323.4 | 广东省惠州市质量计量监督检测所 | 执行到新政策落地 | 纺织品 顶破强力的测定 钢球法GB/T 19976-2005
1901 | 纺织纤维定性 | 广东省市场监督管理局 | 市场需求 | 签订委托合同或协议 | 机构或个人 | 262.08 | 广东省惠州市质量计量监督检测所 | 执行到新政策落地 | 纺织纤维鉴别试验方法FZ/T 01057-2007
1902 | 纺织纤维含量 | 广东省市场监督管理局 | 市场需求 | 签订委托合同或协议 | 机构或个人 | 299.04 | 广东省惠州市质量计量监督检测所 | 执行到新政策落地 | 纺织品定量化学分析GB/T 2910-2009
1903 | 水洗尺寸变化率 | 广东省市场监督管理局 | 市场需求 | 签订委托合同或协议 | 机构或个人 | 252 | 广东省惠州市质量计量监督检测所 | 执行到新政策落地 | 针织内衣 GB/T 8878-2023 6.1.2.8 纺织品 试验用家庭洗涤和干燥程序 GB/T 8629-2017
1904 | 平方米干燥重量偏差率 | 广东省市场监督管理局 | 市场需求 | 签订委托合同或协议 | 机构或个人 | 210 | 广东省惠州市质量计量监督检测所 | 执行到新政策落地 | 针织牛仔布 FZ/T 72008-2015 6.1.2.7
1905 | 水洗后扭曲率 | 广东省市场监督管理局 | 市场需求 | 签订委托合同或协议 | 机构或个人 | 252 | 广东省惠州市质量计量监督检测所 | 执行到新政策落地 | 针织牛仔布 FZ/T 72008-2015 6.1.2.9
1906 | 耐水色牢度 | 广东省市场监督管理局 | 市场需求 | 签订委托合同或协议 | 机构或个人 | 134.4 | 广东省惠州市质量计量监督检测所 | 执行到新政策落地 | 纺织品 色牢度试验 耐水色牢度GB/T 5713-2013
1907 | 耐汗渍色牢度 | 广东省市场监督管理局 | 市场需求 | 签订委托合同或协议 | 机构或个人 | 132.72 | 广东省惠州市质量计量监督检测所 | 执行到新政策落地 | 纺织品 色牢度试验 耐汗渍色牢度GB/T 3922-2013
1908 | 耐干摩擦色牢度 | 广东省市场监督管理局 | 市场需求 | 签订委托合同或协议 | 机构或个人 | 137.76 | 广东省惠州市质量计量监督检测所 | 执行到新政策落地 | 纺织品 色牢度试验 耐摩擦色牢度GB/T 3920-2008
1909 | 甲醛含量 | 广东省市场监督管理局 | 市场需求 | 签订委托合同或协议 | 机构或个人 | 252 | 广东省惠州市质量计量监督检测所 | 执行到新政策落地 | 纺织品 甲醛的测定 第1部分:游离和水解的甲醛（水萃取法）GB/T 2912.1-2009
1910 | 可分解致癌芳香胺染料 | 广东省市场监督管理局 | 市场需求 | 签订委托合同或协议 | 机构或个人 | 735 | 广东省惠州市质量计量监督检测所 | 执行到新政策落地 | 纺织品 禁用偶氮染料的测定 GB/T 17592-2011
1911 | pH值 | 广东省市场监督管理局 | 市场需求 | 签订委托合同或协议 | 机构或个人 | 184.8 | 广东省惠州市质量计量监督检测所 | 执行到新政策落地 | 纺织品 水萃取液pH值的测定GB/T 7573-2009
1912 | 异味 | 广东省市场监督管理局 | 市场需求 | 签订委托合同或协议 | 机构或个人 | 75.6 | 广东省惠州市质量计量监督检测所 | 执行到新政策落地 | 国家纺织产品基本安全技术规范 GB 18401-2010 6.7
1913 | 使用说明 | 广东省市场监督管理局 | 市场需求 | 签订委托合同或协议 | 机构或个人 | 64.344 | 广东省惠州市质量计量监督检测所 | 执行到新政策落地 | 消费品使用说明 第4部分:纺织品和服装 GB/T 5296.4-2012
1914 | 纺织纤维定性 | 广东省市场监督管理局 | 市场需求 | 签订委托合同或协议 | 机构或个人 | 262.08 | 广东省惠州市质量计量监督检测所 | 执行到新政策落地 | 纺织纤维鉴别试验方法FZ/T 01057-2007
1915 | 纺织纤维含量 | 广东省市场监督管理局 | 市场需求 | 签订委托合同或协议 | 机构或个人 | 299.04 | 广东省惠州市质量计量监督检测所 | 执行到新政策落地 | 纺织品定量化学分析GB/T 2910-2009
1916 | 顶破强力 | 广东省市场监督管理局 | 市场需求 | 签订委托合同或协议 | 机构或个人 | 323.4 | 广东省惠州市质量计量监督检测所 | 执行到新政策落地 | 纺织品 顶破强力的测定 钢球法GB/T 19976-2005
1917 | 水洗尺寸变化率 | 广东省市场监督管理局 | 市场需求 | 签订委托合同或协议 | 机构或个人 | 252 | 广东省惠州市质量计量监督检测所 | 执行到新政策落地 | 纺织品 测定尺寸变化的试验中织物试样和服装的准备、标记及测量GB/T 8628-2013 纺织品 试验用家庭洗涤和干燥程序 GB/T 8629-2001 纺织品 洗涤和干燥后尺寸变化的测定GB/T 8630-2013
1918 | 外观质量 | 广东省市场监督管理局 | 市场需求 | 签订委托合同或协议 | 机构或个人 | 420 | 广东省惠州市质量计量监督检测所 | 执行到新政策落地 | 针织牛仔服装 FZ/T 73032-2017 6.3
1919 | 水洗后扭曲率 | 广东省市场监督管理局 | 市场需求 | 签订委托合同或协议 | 机构或个人 | 252 | 广东省惠州市质量计量监督检测所 | 执行到新政策落地 | 针织牛仔服装 FZ/T 73032-2017 6.2.9
1920 | 洗后外观质量 | 广东省市场监督管理局 | 市场需求 | 签订委托合同或协议 | 机构或个人 | 336 | 广东省惠州市质量计量监督检测所 | 执行到新政策落地 | 针织牛仔服装 FZ/T 73032-2017 6.2.17
1921 | 耐皂洗色牢度 | 广东省市场监督管理局 | 市场需求 | 签订委托合同或协议 | 机构或个人 | 132.72 | 广东省惠州市质量计量监督检测所 | 执行到新政策落地 | 纺织品 色牢度试验 耐皂洗色牢度GB/T 3921-2008
1922 | 耐水色牢度 | 广东省市场监督管理局 | 市场需求 | 签订委托合同或协议 | 机构或个人 | 134.4 | 广东省惠州市质量计量监督检测所 | 执行到新政策落地 | 纺织品 色牢度试验 耐水色牢度GB/T 5713-2013
1923 | 耐光色牢度 | 广东省市场监督管理局 | 市场需求 | 签订委托合同或协议 | 机构或个人 | 1585 | 广东省惠州市质量计量监督检测所 | 执行到新政策落地 | 纺织品 色牢度试验 耐人造光色牢度：氙弧GB/T 8427-2008
1924 | 耐汗渍色牢度 | 广东省市场监督管理局 | 市场需求 | 签订委托合同或协议 | 机构或个人 | 132.72 | 广东省惠州市质量计量监督检测所 | 执行到新政策落地 | 纺织品 色牢度试验 耐汗渍色牢度GB/T 3922-2013
1925 | 耐干摩擦色牢度 | 广东省市场监督管理局 | 市场需求 | 签订委托合同或协议 | 机构或个人 | 137.76 | 广东省惠州市质量计量监督检测所 | 执行到新政策落地 | 纺织品 色牢度试验 耐摩擦色牢度GB/T 3920-2008
1926 | 甲醛含量 | 广东省市场监督管理局 | 市场需求 | 签订委托合同或协议 | 机构或个人 | 252 | 广东省惠州市质量计量监督检测所 | 执行到新政策落地 | 纺织品 甲醛的测定 第1部分:游离和水解的甲醛（水萃取法）GB/T 2912.1-2009
1927 | 可分解致癌芳香胺染料 | 广东省市场监督管理局 | 市场需求 | 签订委托合同或协议 | 机构或个人 | 735 | 广东省惠州市质量计量监督检测所 | 执行到新政策落地 | 纺织品 禁用偶氮染料的测定 GB/T 17592-2011
1928 | pH值 | 广东省市场监督管理局 | 市场需求 | 签订委托合同或协议 | 机构或个人 | 184.8 | 广东省惠州市质量计量监督检测所 | 执行到新政策落地 | 纺织品 水萃取液pH值的测定GB/T 7573-2009
1929 | 异味 | 广东省市场监督管理局 | 市场需求 | 签订委托合同或协议 | 机构或个人 | 75.6 | 广东省惠州市质量计量监督检测所 | 执行到新政策落地 | 国家纺织产品基本安全技术规范 GB 18401-2010 6.7
1930 | 使用说明 | 广东省市场监督管理局 | 市场需求 | 签订委托合同或协议 | 机构或个人 | 64.344 | 广东省惠州市质量计量监督检测所 | 执行到新政策落地 | 消费品使用说明 第4部分:纺织品和服装 GB/T 5296.4-2012
1931 | 纺织纤维定性 | 广东省市场监督管理局 | 市场需求 | 签订委托合同或协议 | 机构或个人 | 262.08 | 广东省惠州市质量计量监督检测所 | 执行到新政策落地 | 纺织纤维鉴别试验方法FZ/T 01057-2007
1932 | 纺织纤维含量 | 广东省市场监督管理局 | 市场需求 | 签订委托合同或协议 | 机构或个人 | 299.04 | 广东省惠州市质量计量监督检测所 | 执行到新政策落地 | 纺织品定量化学分析GB/T 2910-2009
1933 | 水洗尺寸变化率 | 广东省市场监督管理局 | 市场需求 | 签订委托合同或协议 | 机构或个人 | 252 | 广东省惠州市质量计量监督检测所 | 执行到新政策落地 | 针织牛仔服装 FZ/T 73032-2017 6.2.8
1934 | 起球 | 广东省市场监督管理局 | 市场需求 | 签订委托合同或协议 | 机构或个人 | 143 | 广东省惠州市质量计量监督检测所 | 执行到新政策落地 | 纺织品 织物起毛起球性能的测定 第1部分：圆轨迹法 GB/T 4802.1-2008
1935 | 顶破强力 | 广东省市场监督管理局 | 市场需求 | 签订委托合同或协议 | 机构或个人 | 323.4 | 广东省惠州市质量计量监督检测所 | 执行到新政策落地 | 纺织品 顶破强力的测定 钢球法GB/T 19976-2005
1936 | 裤后裆接缝强力 | 广东省市场监督管理局 | 市场需求 | 签订委托合同或协议 | 机构或个人 | 616.56 | 广东省惠州市质量计量监督检测所 | 执行到新政策落地 | 针织物和弹性机织物 接缝强力及伸长率的测定 抓样法 FZ/T 01031-2016
1937 | 耐磨性能 | 广东省市场监督管理局 | 市场需求 | 签订委托合同或协议 | 机构或个人 | 538.44 | 广东省惠州市质量计量监督检测所 | 执行到新政策落地 | 纺织品 马丁代尔法织物耐磨性的测定 第2部分：试样破损的测定 GB/T 21196.2-2007
1938 | 外观质量 | 广东省市场监督管理局 | 市场需求 | 签订委托合同或协议 | 机构或个人 | 420 | 广东省惠州市质量计量监督检测所 | 执行到新政策落地 | 针织配饰品 FZ/T 73044-2012 6.2
1939 | 耐水色牢度 | 广东省市场监督管理局 | 市场需求 | 签订委托合同或协议 | 机构或个人 | 134.4 | 广东省惠州市质量计量监督检测所 | 执行到新政策落地 | 纺织品 色牢度试验 耐水色牢度GB/T 5713-2013
1940 | 耐汗渍色牢度 | 广东省市场监督管理局 | 市场需求 | 签订委托合同或协议 | 机构或个人 | 132.72 | 广东省惠州市质量计量监督检测所 | 执行到新政策落地 | 纺织品 色牢度试验 耐汗渍色牢度GB/T 3922-2013
1941 | 耐干摩擦色牢度 | 广东省市场监督管理局 | 市场需求 | 签订委托合同或协议 | 机构或个人 | 137.76 | 广东省惠州市质量计量监督检测所 | 执行到新政策落地 | 纺织品 色牢度试验 耐摩擦色牢度GB/T 3920-2008
1942 | 甲醛含量 | 广东省市场监督管理局 | 市场需求 | 签订委托合同或协议 | 机构或个人 | 252 | 广东省惠州市质量计量监督检测所 | 执行到新政策落地 | 纺织品 甲醛的测定 第1部分:游离和水解的甲醛（水萃取法）GB/T 2912.1-2009
1943 | 可分解致癌芳香胺染料 | 广东省市场监督管理局 | 市场需求 | 签订委托合同或协议 | 机构或个人 | 735 | 广东省惠州市质量计量监督检测所 | 执行到新政策落地 | 纺织品 禁用偶氮染料的测定 GB/T 17592-2011
1944 | pH值 | 广东省市场监督管理局 | 市场需求 | 签订委托合同或协议 | 机构或个人 | 184.8 | 广东省惠州市质量计量监督检测所 | 执行到新政策落地 | 纺织品 水萃取液pH值的测定GB/T 7573-2009
1945 | 异味 | 广东省市场监督管理局 | 市场需求 | 签订委托合同或协议 | 机构或个人 | 75.6 | 广东省惠州市质量计量监督检测所 | 执行到新政策落地 | 国家纺织产品基本安全技术规范 GB 18401-2010 6.7
1946 | 使用说明 | 广东省市场监督管理局 | 市场需求 | 签订委托合同或协议 | 机构或个人 | 64.344 | 广东省惠州市质量计量监督检测所 | 执行到新政策落地 | 消费品使用说明 第4部分:纺织品和服装 GB/T 5296.4-2012
1947 | 纺织纤维定性 | 广东省市场监督管理局 | 市场需求 | 签订委托合同或协议 | 机构或个人 | 262.08 | 广东省惠州市质量计量监督检测所 | 执行到新政策落地 | 纺织纤维鉴别试验方法FZ/T 01057-2007
1948 | 纺织纤维含量 | 广东省市场监督管理局 | 市场需求 | 签订委托合同或协议 | 机构或个人 | 299.04 | 广东省惠州市质量计量监督检测所 | 执行到新政策落地 | 纺织品定量化学分析GB/T 2910-2009
1949 | 外观质量 | 广东省市场监督管理局 | 市场需求 | 签订委托合同或协议 | 机构或个人 | 420 | 广东省惠州市质量计量监督检测所 | 执行到新政策落地 | 针织拼接服装 GB/T 26385-2011 5.2
1950 | 水洗尺寸变化率 | 广东省市场监督管理局 | 市场需求 | 签订委托合同或协议 | 机构或个人 | 252 | 广东省惠州市质量计量监督检测所 | 执行到新政策落地 | 纺织品 测定尺寸变化的试验中织物试样和服装的准备、标记及测量GB/T 8628-2013 纺织品 试验用家庭洗涤和干燥程序 GB/T 8629-2001 纺织品 洗涤和干燥后尺寸变化的测定GB/T 8630-2013
1951 | 水洗后扭曲率 | 广东省市场监督管理局 | 市场需求 | 签订委托合同或协议 | 机构或个人 | 252 | 广东省惠州市质量计量监督检测所 | 执行到新政策落地 | 针织拼接服装 GB/T 26385-2011 5.3.5
1952 | 水洗后拼接处外观 | 广东省市场监督管理局 | 市场需求 | 签订委托合同或协议 | 机构或个人 | 336 | 广东省惠州市质量计量监督检测所 | 执行到新政策落地 | 针织拼接服装 GB/T 26385-2011 5.3.25
1953 | 耐皂洗色牢度 | 广东省市场监督管理局 | 市场需求 | 签订委托合同或协议 | 机构或个人 | 132.72 | 广东省惠州市质量计量监督检测所 | 执行到新政策落地 | 纺织品 色牢度试验 耐皂洗色牢度GB/T 3921-2008
1954 | 印（烫）花耐皂洗色牢度 | 广东省市场监督管理局 | 市场需求 | 签订委托合同或协议 | 机构或个人 | 132.72 | 广东省惠州市质量计量监督检测所 | 执行到新政策落地 | 纺织品 色牢度试验 耐皂洗色牢度GB/T 3921-2008
1955 | 耐干洗色牢度 | 广东省市场监督管理局 | 市场需求 | 签订委托合同或协议 | 机构或个人 | 378 | 广东省惠州市质量计量监督检测所 | 执行到新政策落地 | 纺织品 色牢度试验 耐干洗色牢度GB/T 5711-2015
1956 | 耐水色牢度 | 广东省市场监督管理局 | 市场需求 | 签订委托合同或协议 | 机构或个人 | 134.4 | 广东省惠州市质量计量监督检测所 | 执行到新政策落地 | 纺织品 色牢度试验 耐水色牢度GB/T 5713-2013
1957 | 耐光色牢度 | 广东省市场监督管理局 | 市场需求 | 签订委托合同或协议 | 机构或个人 | 1585 | 广东省惠州市质量计量监督检测所 | 执行到新政策落地 | 纺织品 色牢度试验 耐人造光色牢度：氙弧GB/T 8427-2008
1958 | 耐汗渍色牢度 | 广东省市场监督管理局 | 市场需求 | 签订委托合同或协议 | 机构或个人 | 132.72 | 广东省惠州市质量计量监督检测所 | 执行到新政策落地 | 纺织品 色牢度试验 耐汗渍色牢度GB/T 3922-2013
1959 | 耐摩擦色牢度 | 广东省市场监督管理局 | 市场需求 | 签订委托合同或协议 | 机构或个人 | 137.76 | 广东省惠州市质量计量监督检测所 | 执行到新政策落地 | 纺织品 色牢度试验 耐摩擦色牢度GB/T 3920-2008
1960 | 印（烫）花耐摩擦色牢度 | 广东省市场监督管理局 | 市场需求 | 签订委托合同或协议 | 机构或个人 | 137.76 | 广东省惠州市质量计量监督检测所 | 执行到新政策落地 | 纺织品 色牢度试验 耐摩擦色牢度GB/T 3920-2008
1961 | 耐光、汗复合色牢度 | 广东省市场监督管理局 | 市场需求 | 签订委托合同或协议 | 机构或个人 | 1585 | 广东省惠州市质量计量监督检测所 | 执行到新政策落地 | 纺织品 色牢度试验 耐光、汗复合色牢度 GB/T 14576-2009
1962 | 拼接互染程度 | 广东省市场监督管理局 | 市场需求 | 签订委托合同或协议 | 机构或个人 | 132.72 | 广东省惠州市质量计量监督检测所 | 执行到新政策落地 | 针织拼接服装 GB/T 26385-2011 附录B
1963 | 甲醛含量 | 广东省市场监督管理局 | 市场需求 | 签订委托合同或协议 | 机构或个人 | 252 | 广东省惠州市质量计量监督检测所 | 执行到新政策落地 | 纺织品 甲醛的测定 第1部分:游离和水解的甲醛（水萃取法）GB/T 2912.1-2009
1964 | 可分解致癌芳香胺染料 | 广东省市场监督管理局 | 市场需求 | 签订委托合同或协议 | 机构或个人 | 735 | 广东省惠州市质量计量监督检测所 | 执行到新政策落地 | 纺织品 禁用偶氮染料的测定 GB/T 17592-2011
1965 | pH值 | 广东省市场监督管理局 | 市场需求 | 签订委托合同或协议 | 机构或个人 | 184.8 | 广东省惠州市质量计量监督检测所 | 执行到新政策落地 | 纺织品 水萃取液pH值的测定GB/T 7573-2009
1966 | 异味 | 广东省市场监督管理局 | 市场需求 | 签订委托合同或协议 | 机构或个人 | 75.6 | 广东省惠州市质量计量监督检测所 | 执行到新政策落地 | 国家纺织产品基本安全技术规范 GB 18401-2010 6.7
1967 | 使用说明 | 广东省市场监督管理局 | 市场需求 | 签订委托合同或协议 | 机构或个人 | 64.344 | 广东省惠州市质量计量监督检测所 | 执行到新政策落地 | 消费品使用说明 第4部分:纺织品和服装 GB/T 5296.4-2012
1968 | 纺织纤维定性 | 广东省市场监督管理局 | 市场需求 | 签订委托合同或协议 | 机构或个人 | 262.08 | 广东省惠州市质量计量监督检测所 | 执行到新政策落地 | 纺织纤维鉴别试验方法FZ/T 01057-2007
1969 | 纺织纤维含量 | 广东省市场监督管理局 | 市场需求 | 签订委托合同或协议 | 机构或个人 | 299.04 | 广东省惠州市质量计量监督检测所 | 执行到新政策落地 | 纺织品定量化学分析GB/T 2910-2009
1970 | 起球 | 广东省市场监督管理局 | 市场需求 | 签订委托合同或协议 | 机构或个人 | 143 | 广东省惠州市质量计量监督检测所 | 执行到新政策落地 | 纺织品 织物起毛起球性能的测定 第1部分：圆轨迹法 GB/T 4802.1-2008
1971 | 起球 | 广东省市场监督管理局 | 市场需求 | 签订委托合同或协议 | 机构或个人 | 280 | 广东省惠州市质量计量监督检测所 | 执行到新政策落地 | 纺织品 织物起毛起球性能的测定 第3部分：起球箱法GB/T 4802.3-2008
1972 | 顶破强力 | 广东省市场监督管理局 | 市场需求 | 签订委托合同或协议 | 机构或个人 | 323.4 | 广东省惠州市质量计量监督检测所 | 执行到新政策落地 | 纺织品 顶破强力的测定 钢球法GB/T 19976-2005
1973 | 纰裂程度 | 广东省市场监督管理局 | 市场需求 | 签订委托合同或协议 | 机构或个人 | 616.56 | 广东省惠州市质量计量监督检测所 | 执行到新政策落地 | 毛机织物脱缝程度试验方法FZ/T 20019-2006
1974 | 裤后裆缝接缝强力 | 广东省市场监督管理局 | 市场需求 | 签订委托合同或协议 | 机构或个人 | 616.56 | 广东省惠州市质量计量监督检测所 | 执行到新政策落地 | 针织物和弹性机织物 接缝强力及伸长率的测定 抓样法 FZ/T 01031-1993 / 纺织品 织物拉伸性能 第1部分：断裂强力和断裂伸长率的测定（条样法）GB/T 3923.1-2013
1975 | 外观质量 | 广东省市场监督管理局 | 市场需求 | 签订委托合同或协议 | 机构或个人 | 420 | 广东省惠州市质量计量监督检测所 | 执行到新政策落地 | 针织裙、裙套 FZ/T 73026-2014 5.2
1976 | 水洗尺寸变化率 | 广东省市场监督管理局 | 市场需求 | 签订委托合同或协议 | 机构或个人 | 252 | 广东省惠州市质量计量监督检测所 | 执行到新政策落地 | 纺织品 试验用家庭洗涤和干燥程序 GB/T 8629-2001
1977 | 水洗后扭曲率 | 广东省市场监督管理局 | 市场需求 | 签订委托合同或协议 | 机构或个人 | 252 | 广东省惠州市质量计量监督检测所 | 执行到新政策落地 | 针织裙、裙套 FZ/T 73026-2014 5.1.2.3
1978 | 洗后外观质量 | 广东省市场监督管理局 | 市场需求 | 签订委托合同或协议 | 机构或个人 | 336 | 广东省惠州市质量计量监督检测所 | 执行到新政策落地 | 针织裙、裙套 FZ/T 73026-2014 5.1.2.4
1979 | 拼接互染程度 | 广东省市场监督管理局 | 市场需求 | 签订委托合同或协议 | 机构或个人 | 132.72 | 广东省惠州市质量计量监督检测所 | 执行到新政策落地 | 针织裙、裙套 FZ/T 73026-2014 附录A
1980 | 耐皂洗色牢度 | 广东省市场监督管理局 | 市场需求 | 签订委托合同或协议 | 机构或个人 | 132.72 | 广东省惠州市质量计量监督检测所 | 执行到新政策落地 | 纺织品 色牢度试验 耐皂洗色牢度GB/T 3921-2008
1981 | 耐干洗色牢度 | 广东省市场监督管理局 | 市场需求 | 签订委托合同或协议 | 机构或个人 | 378 | 广东省惠州市质量计量监督检测所 | 执行到新政策落地 | 纺织品 色牢度试验 耐干洗色牢度GB/T 5711-2015
1982 | 耐水色牢度 | 广东省市场监督管理局 | 市场需求 | 签订委托合同或协议 | 机构或个人 | 134.4 | 广东省惠州市质量计量监督检测所 | 执行到新政策落地 | 纺织品 色牢度试验 耐水色牢度GB/T 5713-2013
1983 | 耐光色牢度 | 广东省市场监督管理局 | 市场需求 | 签订委托合同或协议 | 机构或个人 | 1585 | 广东省惠州市质量计量监督检测所 | 执行到新政策落地 | 纺织品 色牢度试验 耐人造光色牢度：氙弧GB/T 8427-2008
1984 | 耐汗渍色牢度 | 广东省市场监督管理局 | 市场需求 | 签订委托合同或协议 | 机构或个人 | 132.72 | 广东省惠州市质量计量监督检测所 | 执行到新政策落地 | 纺织品 色牢度试验 耐汗渍色牢度GB/T 3922-2013
1985 | 耐摩擦色牢度 | 广东省市场监督管理局 | 市场需求 | 签订委托合同或协议 | 机构或个人 | 137.76 | 广东省惠州市质量计量监督检测所 | 执行到新政策落地 | 纺织品 色牢度试验 耐摩擦色牢度GB/T 3920-2008
1986 | 耐光、汗复合色牢度 | 广东省市场监督管理局 | 市场需求 | 签订委托合同或协议 | 机构或个人 | 1585 | 广东省惠州市质量计量监督检测所 | 执行到新政策落地 | 纺织品 色牢度试验 耐光、汗复合色牢度 GB/T 14576-2009
1987 | 甲醛含量 | 广东省市场监督管理局 | 市场需求 | 签订委托合同或协议 | 机构或个人 | 252 | 广东省惠州市质量计量监督检测所 | 执行到新政策落地 | 纺织品 甲醛的测定 第1部分:游离和水解的甲醛（水萃取法）GB/T 2912.1-2009
1988 | 可分解致癌芳香胺染料 | 广东省市场监督管理局 | 市场需求 | 签订委托合同或协议 | 机构或个人 | 735 | 广东省惠州市质量计量监督检测所 | 执行到新政策落地 | 纺织品 禁用偶氮染料的测定 GB/T 17592-2011
1989 | pH值 | 广东省市场监督管理局 | 市场需求 | 签订委托合同或协议 | 机构或个人 | 184.8 | 广东省惠州市质量计量监督检测所 | 执行到新政策落地 | 纺织品 水萃取液pH值的测定GB/T 7573-2009
1990 | 异味 | 广东省市场监督管理局 | 市场需求 | 签订委托合同或协议 | 机构或个人 | 75.6 | 广东省惠州市质量计量监督检测所 | 执行到新政策落地 | 国家纺织产品基本安全技术规范 GB 18401-2010 6.7
1991 | 使用说明 | 广东省市场监督管理局 | 市场需求 | 签订委托合同或协议 | 机构或个人 | 64.344 | 广东省惠州市质量计量监督检测所 | 执行到新政策落地 | 消费品使用说明 第4部分:纺织品和服装 GB/T 5296.4-2012
1992 | 纺织纤维定性 | 广东省市场监督管理局 | 市场需求 | 签订委托合同或协议 | 机构或个人 | 262.08 | 广东省惠州市质量计量监督检测所 | 执行到新政策落地 | 纺织纤维鉴别试验方法FZ/T 01057-2007
1993 | 纺织纤维含量 | 广东省市场监督管理局 | 市场需求 | 签订委托合同或协议 | 机构或个人 | 299.04 | 广东省惠州市质量计量监督检测所 | 执行到新政策落地 | 纺织品定量化学分析GB/T 2910-2009
1994 | 接缝性能 | 广东省市场监督管理局 | 市场需求 | 签订委托合同或协议 | 机构或个人 | 616.56 | 广东省惠州市质量计量监督检测所 | 执行到新政策落地 | 针织物和弹性机织物 接缝强力及伸长率的测定 抓样法 FZ/T 01031-2016
1995 | 面料起球 | 广东省市场监督管理局 | 市场需求 | 签订委托合同或协议 | 机构或个人 | 143 | 广东省惠州市质量计量监督检测所 | 执行到新政策落地 | 纺织品 织物起毛起球性能的测定 第1部分：圆轨迹法 GB/T 4802.1-2008
1996 | 面料顶破强力 | 广东省市场监督管理局 | 市场需求 | 签订委托合同或协议 | 机构或个人 | 323.4 | 广东省惠州市质量计量监督检测所 | 执行到新政策落地 | 纺织品 顶破强力的测定 钢球法GB/T 19976-2005
1997 | 外观质量 | 广东省市场监督管理局 | 市场需求 | 签订委托合同或协议 | 机构或个人 | 420 | 广东省惠州市质量计量监督检测所 | 执行到新政策落地 | 针织塑身内衣 弹力型 FZ/T 73019.1-2017 6.2
1998 | 耐皂洗色牢度 | 广东省市场监督管理局 | 市场需求 | 签订委托合同或协议 | 机构或个人 | 132.72 | 广东省惠州市质量计量监督检测所 | 执行到新政策落地 | 纺织品 色牢度试验 耐皂洗色牢度GB/T 3921-2008
1999 | 耐水色牢度 | 广东省市场监督管理局 | 市场需求 | 签订委托合同或协议 | 机构或个人 | 134.4 | 广东省惠州市质量计量监督检测所 | 执行到新政策落地 | 纺织品 色牢度试验 耐水色牢度GB/T 5713-2013
2000 | 耐汗渍色牢度 | 广东省市场监督管理局 | 市场需求 | 签订委托合同或协议 | 机构或个人 | 132.72 | 广东省惠州市质量计量监督检测所 | 执行到新政策落地 | 纺织品 色牢度试验 耐汗渍色牢度GB/T 3922-2013
2001 | 耐摩擦色牢度 | 广东省市场监督管理局 | 市场需求 | 签订委托合同或协议 | 机构或个人 | 137.76 | 广东省惠州市质量计量监督检测所 | 执行到新政策落地 | 纺织品 色牢度试验 耐摩擦色牢度GB/T 3920-2008
2002 | 甲醛含量 | 广东省市场监督管理局 | 市场需求 | 签订委托合同或协议 | 机构或个人 | 252 | 广东省惠州市质量计量监督检测所 | 执行到新政策落地 | 纺织品 甲醛的测定 第1部分:游离和水解的甲醛（水萃取法）GB/T 2912.1-2009
2003 | 可分解致癌芳香胺染料 | 广东省市场监督管理局 | 市场需求 | 签订委托合同或协议 | 机构或个人 | 735 | 广东省惠州市质量计量监督检测所 | 执行到新政策落地 | 纺织品 禁用偶氮染料的测定 GB/T 17592-2011
2004 | pH值 | 广东省市场监督管理局 | 市场需求 | 签订委托合同或协议 | 机构或个人 | 184.8 | 广东省惠州市质量计量监督检测所 | 执行到新政策落地 | 纺织品 水萃取液pH值的测定 GB/T 7573-2009
2005 | 异味 | 广东省市场监督管理局 | 市场需求 | 签订委托合同或协议 | 机构或个人 | 75.6 | 广东省惠州市质量计量监督检测所 | 执行到新政策落地 | 国家纺织产品基本安全技术规范 GB 18401-2010 6.7
2006 | 使用说明 | 广东省市场监督管理局 | 市场需求 | 签订委托合同或协议 | 机构或个人 | 64.344 | 广东省惠州市质量计量监督检测所 | 执行到新政策落地 | 消费品使用说明 第4部分:纺织品和服装 GB/T 5296.4-2012
2007 | 纺织纤维定性 | 广东省市场监督管理局 | 市场需求 | 签订委托合同或协议 | 机构或个人 | 262.08 | 广东省惠州市质量计量监督检测所 | 执行到新政策落地 | 纺织纤维鉴别试验方法FZ/T 01057-2007
2008 | 纺织纤维含量 | 广东省市场监督管理局 | 市场需求 | 签订委托合同或协议 | 机构或个人 | 299.04 | 广东省惠州市质量计量监督检测所 | 执行到新政策落地 | 纺织品定量化学分析GB/T 2910-2009
2009 | 水洗尺寸变化率 | 广东省市场监督管理局 | 市场需求 | 签订委托合同或协议 | 机构或个人 | 252 | 广东省惠州市质量计量监督检测所 | 执行到新政策落地 | 针织塑身内衣 弹力型 FZ/T 73019.1-2017 6.3.2.10
2010 | 起球 | 广东省市场监督管理局 | 市场需求 | 签订委托合同或协议 | 机构或个人 | 143 | 广东省惠州市质量计量监督检测所 | 执行到新政策落地 | 纺织品 织物起毛起球性能的测定 第1部分：圆轨迹法 GB/T 4802.1-2008
2011 | 外观质量 | 广东省市场监督管理局 | 市场需求 | 签订委托合同或协议 | 机构或个人 | 420 | 广东省惠州市质量计量监督检测所 | 执行到新政策落地 | 针织塑身内衣 调整型 FZ/T 73019.2-2020 7.2
2012 | 耐皂洗色牢度 | 广东省市场监督管理局 | 市场需求 | 签订委托合同或协议 | 机构或个人 | 132.72 | 广东省惠州市质量计量监督检测所 | 执行到新政策落地 | 纺织品 色牢度试验 耐皂洗色牢度GB/T 3921-2008
2013 | 耐水色牢度 | 广东省市场监督管理局 | 市场需求 | 签订委托合同或协议 | 机构或个人 | 134.4 | 广东省惠州市质量计量监督检测所 | 执行到新政策落地 | 纺织品 色牢度试验 耐水色牢度GB/T 5713-2013
2014 | 耐汗渍色牢度 | 广东省市场监督管理局 | 市场需求 | 签订委托合同或协议 | 机构或个人 | 132.72 | 广东省惠州市质量计量监督检测所 | 执行到新政策落地 | 纺织品 色牢度试验 耐汗渍色牢度GB/T 3922-2013
2015 | 耐摩擦色牢度 | 广东省市场监督管理局 | 市场需求 | 签订委托合同或协议 | 机构或个人 | 137.76 | 广东省惠州市质量计量监督检测所 | 执行到新政策落地 | 纺织品 色牢度试验 耐摩擦色牢度GB/T 3920-2008
2016 | 甲醛含量 | 广东省市场监督管理局 | 市场需求 | 签订委托合同或协议 | 机构或个人 | 252 | 广东省惠州市质量计量监督检测所 | 执行到新政策落地 | 纺织品 甲醛的测定 第1部分:游离和水解的甲醛（水萃取法）GB/T 2912.1-2009
2017 | 可分解致癌芳香胺染料 | 广东省市场监督管理局 | 市场需求 | 签订委托合同或协议 | 机构或个人 | 735 | 广东省惠州市质量计量监督检测所 | 执行到新政策落地 | 纺织品 禁用偶氮染料的测定 GB/T 17592-2011
2018 | pH值 | 广东省市场监督管理局 | 市场需求 | 签订委托合同或协议 | 机构或个人 | 184.8 | 广东省惠州市质量计量监督检测所 | 执行到新政策落地 | 纺织品 水萃取液pH值的测定GB/T 7573-2009
2019 | 异味 | 广东省市场监督管理局 | 市场需求 | 签订委托合同或协议 | 机构或个人 | 75.6 | 广东省惠州市质量计量监督检测所 | 执行到新政策落地 | 国家纺织产品基本安全技术规范 GB 18401-2010 6.7
2020 | 使用说明 | 广东省市场监督管理局 | 市场需求 | 签订委托合同或协议 | 机构或个人 | 64.344 | 广东省惠州市质量计量监督检测所 | 执行到新政策落地 | 消费品使用说明 第4部分:纺织品和服装 GB/T 5296.4-2012
2021 | 纺织纤维定性 | 广东省市场监督管理局 | 市场需求 | 签订委托合同或协议 | 机构或个人 | 262.08 | 广东省惠州市质量计量监督检测所 | 执行到新政策落地 | 纺织纤维鉴别试验方法FZ/T 01057-2007
2022 | 纺织纤维含量 | 广东省市场监督管理局 | 市场需求 | 签订委托合同或协议 | 机构或个人 | 299.04 | 广东省惠州市质量计量监督检测所 | 执行到新政策落地 | 纺织品定量化学分析GB/T 2910-2009
2023 | 拉伸弹性回复率 | 广东省市场监督管理局 | 市场需求 | 签订委托合同或协议 | 机构或个人 | 636.72 | 广东省惠州市质量计量监督检测所 | 执行到新政策落地 | 针织物拉伸弹性回复率试验方法 FZ/T 70006-2022
2024 | 洗后允许露氨纶数 | 广东省市场监督管理局 | 市场需求 | 签订委托合同或协议 | 机构或个人 | 252 | 广东省惠州市质量计量监督检测所 | 执行到新政策落地 | 针织塑身内衣 调整型 FZ/T 73019.2-2020 7.1.7 纺织品 试验用家庭洗涤和干燥程序GB/T 8629-2017
2025 | 外观质量 | 广东省市场监督管理局 | 市场需求 | 签订委托合同或协议 | 机构或个人 | 420 | 广东省惠州市质量计量监督检测所 | 执行到新政策落地 | 针织袜套 FZ/T 73030-2009 7.2/ 7.4.1
2026 | 横向延伸值 | 广东省市场监督管理局 | 市场需求 | 签订委托合同或协议 | 机构或个人 | 168 | 广东省惠州市质量计量监督检测所 | 执行到新政策落地 | 针织袜套 FZ/T 73030-2009 7.4.2
2027 | 耐皂洗色牢度 | 广东省市场监督管理局 | 市场需求 | 签订委托合同或协议 | 机构或个人 | 132.72 | 广东省惠州市质量计量监督检测所 | 执行到新政策落地 | 纺织品 色牢度试验 耐皂洗色牢度GB/T 3921-2008
2028 | 耐水色牢度 | 广东省市场监督管理局 | 市场需求 | 签订委托合同或协议 | 机构或个人 | 134.4 | 广东省惠州市质量计量监督检测所 | 执行到新政策落地 | 纺织品 色牢度试验 耐水色牢度GB/T 5713-2013
2029 | 耐汗渍色牢度 | 广东省市场监督管理局 | 市场需求 | 签订委托合同或协议 | 机构或个人 | 132.72 | 广东省惠州市质量计量监督检测所 | 执行到新政策落地 | 纺织品 色牢度试验 耐汗渍色牢度GB/T 3922-2013
2030 | 耐摩擦色牢度 | 广东省市场监督管理局 | 市场需求 | 签订委托合同或协议 | 机构或个人 | 137.76 | 广东省惠州市质量计量监督检测所 | 执行到新政策落地 | 纺织品 色牢度试验 耐摩擦色牢度GB/T 3920-2008
2031 | 甲醛含量 | 广东省市场监督管理局 | 市场需求 | 签订委托合同或协议 | 机构或个人 | 252 | 广东省惠州市质量计量监督检测所 | 执行到新政策落地 | 纺织品 甲醛的测定 第1部分:游离和水解的甲醛（水萃取法）GB/T 2912.1-2009
2032 | 可分解致癌芳香胺染料 | 广东省市场监督管理局 | 市场需求 | 签订委托合同或协议 | 机构或个人 | 735 | 广东省惠州市质量计量监督检测所 | 执行到新政策落地 | 纺织品 禁用偶氮染料的测定 GB/T 17592-2011
2033 | pH值 | 广东省市场监督管理局 | 市场需求 | 签订委托合同或协议 | 机构或个人 | 184.8 | 广东省惠州市质量计量监督检测所 | 执行到新政策落地 | 纺织品 水萃取液pH值的测定GB/T 7573-2009
2034 | 异味 | 广东省市场监督管理局 | 市场需求 | 签订委托合同或协议 | 机构或个人 | 75.6 | 广东省惠州市质量计量监督检测所 | 执行到新政策落地 | 国家纺织产品基本安全技术规范 GB 18401-2010 6.7
2035 | 使用说明 | 广东省市场监督管理局 | 市场需求 | 签订委托合同或协议 | 机构或个人 | 64.344 | 广东省惠州市质量计量监督检测所 | 执行到新政策落地 | 消费品使用说明 第4部分:纺织品和服装 GB/T 5296.4-2012
2036 | 纺织纤维定性 | 广东省市场监督管理局 | 市场需求 | 签订委托合同或协议 | 机构或个人 | 262.08 | 广东省惠州市质量计量监督检测所 | 执行到新政策落地 | 纺织纤维鉴别试验方法FZ/T 01057-2007
2037 | 纺织纤维含量 | 广东省市场监督管理局 | 市场需求 | 签订委托合同或协议 | 机构或个人 | 299.04 | 广东省惠州市质量计量监督检测所 | 执行到新政策落地 | 纺织品定量化学分析GB/T 2910-2009
2038 | 外观质量 | 广东省市场监督管理局 | 市场需求 | 签订委托合同或协议 | 机构或个人 | 420 | 广东省惠州市质量计量监督检测所 | 执行到新政策落地 | 针织围巾、披肩 FZ/T 73042-2011 5.2
2039 | 水洗后外观 | 广东省市场监督管理局 | 市场需求 | 签订委托合同或协议 | 机构或个人 | 336 | 广东省惠州市质量计量监督检测所 | 执行到新政策落地 | 针织围巾、披肩 FZ/T 73042-2011 5.4.8.2
2040 | 耐皂洗色牢度 | 广东省市场监督管理局 | 市场需求 | 签订委托合同或协议 | 机构或个人 | 132.72 | 广东省惠州市质量计量监督检测所 | 执行到新政策落地 | 纺织品 色牢度试验 耐皂洗色牢度GB/T 3921-2008
2041 | 耐干洗色牢度 | 广东省市场监督管理局 | 市场需求 | 签订委托合同或协议 | 机构或个人 | 378 | 广东省惠州市质量计量监督检测所 | 执行到新政策落地 | 纺织品 色牢度试验 耐干洗色牢度GB/T 5711-2015
2042 | 耐水色牢度 | 广东省市场监督管理局 | 市场需求 | 签订委托合同或协议 | 机构或个人 | 134.4 | 广东省惠州市质量计量监督检测所 | 执行到新政策落地 | 纺织品 色牢度试验 耐水色牢度GB/T 5713-2013
2043 | 耐光色牢度 | 广东省市场监督管理局 | 市场需求 | 签订委托合同或协议 | 机构或个人 | 1585 | 广东省惠州市质量计量监督检测所 | 执行到新政策落地 | 纺织品 色牢度试验 耐人造光色牢度：氙弧GB/T 8427-2008
2044 | 耐汗渍色牢度 | 广东省市场监督管理局 | 市场需求 | 签订委托合同或协议 | 机构或个人 | 132.72 | 广东省惠州市质量计量监督检测所 | 执行到新政策落地 | 纺织品 色牢度试验 耐汗渍色牢度GB/T 3922-2013
2045 | 耐摩擦色牢度 | 广东省市场监督管理局 | 市场需求 | 签订委托合同或协议 | 机构或个人 | 137.76 | 广东省惠州市质量计量监督检测所 | 执行到新政策落地 | 纺织品 色牢度试验 耐摩擦色牢度GB/T 3920-2008
2046 | 甲醛含量 | 广东省市场监督管理局 | 市场需求 | 签订委托合同或协议 | 机构或个人 | 252 | 广东省惠州市质量计量监督检测所 | 执行到新政策落地 | 纺织品 甲醛的测定 第1部分:游离和水解的甲醛（水萃取法）GB/T 2912.1-2009
2047 | 可分解致癌芳香胺染料 | 广东省市场监督管理局 | 市场需求 | 签订委托合同或协议 | 机构或个人 | 735 | 广东省惠州市质量计量监督检测所 | 执行到新政策落地 | 纺织品 禁用偶氮染料的测定 GB/T 17592-2011
2048 | pH值 | 广东省市场监督管理局 | 市场需求 | 签订委托合同或协议 | 机构或个人 | 184.8 | 广东省惠州市质量计量监督检测所 | 执行到新政策落地 | 纺织品 水萃取液pH值的测定GB/T 7573-2009
2049 | 异味 | 广东省市场监督管理局 | 市场需求 | 签订委托合同或协议 | 机构或个人 | 75.6 | 广东省惠州市质量计量监督检测所 | 执行到新政策落地 | 国家纺织产品基本安全技术规范 GB 18401-2010 6.7
2050 | 使用说明 | 广东省市场监督管理局 | 市场需求 | 签订委托合同或协议 | 机构或个人 | 64.344 | 广东省惠州市质量计量监督检测所 | 执行到新政策落地 | 消费品使用说明 第4部分:纺织品和服装 GB/T 5296.4-2012
2051 | 纺织纤维定性 | 广东省市场监督管理局 | 市场需求 | 签订委托合同或协议 | 机构或个人 | 262.08 | 广东省惠州市质量计量监督检测所 | 执行到新政策落地 | 纺织纤维鉴别试验方法FZ/T 01057-2007
2052 | 纺织纤维含量 | 广东省市场监督管理局 | 市场需求 | 签订委托合同或协议 | 机构或个人 | 299.04 | 广东省惠州市质量计量监督检测所 | 执行到新政策落地 | 纺织品定量化学分析GB/T 2910-2009
2053 | 水洗尺寸变化率 | 广东省市场监督管理局 | 市场需求 | 签订委托合同或协议 | 机构或个人 | 252 | 广东省惠州市质量计量监督检测所 | 执行到新政策落地 | 纺织品 试验用家庭洗涤和干燥程序 GB/T 8629-2001
2054 | 外观质量 | 广东省市场监督管理局 | 市场需求 | 签订委托合同或协议 | 机构或个人 | 420 | 广东省惠州市质量计量监督检测所 | 执行到新政策落地 | 针织西服 FZ/T 73056-2016 5.2
2055 | 原材料 | 广东省市场监督管理局 | 市场需求 | 签订委托合同或协议 | 机构或个人 | 50 | 广东省惠州市质量计量监督检测所 | 执行到新政策落地 | 针织西服 FZ/T 73056-2016 4.5
2056 | 顶破强力 | 广东省市场监督管理局 | 市场需求 | 签订委托合同或协议 | 机构或个人 | 323.4 | 广东省惠州市质量计量监督检测所 | 执行到新政策落地 | 纺织品 顶破强力的测定 钢球法GB/T 19976-2005
2057 | 裤后裆接缝强力 | 广东省市场监督管理局 | 市场需求 | 签订委托合同或协议 | 机构或个人 | 616.56 | 广东省惠州市质量计量监督检测所 | 执行到新政策落地 | 纺织品 织物拉伸性能 第1部分：断裂强力和断裂伸长率的测定（条样法） GB/T 3923.1-2013
2058 | 里料接缝强力 | 广东省市场监督管理局 | 市场需求 | 签订委托合同或协议 | 机构或个人 | 616.56 | 广东省惠州市质量计量监督检测所 | 执行到新政策落地 | 服装理化性能的检验方法 GB/T 21294-2014 9.2.2
2059 | 起球 | 广东省市场监督管理局 | 市场需求 | 签订委托合同或协议 | 机构或个人 | 143 | 广东省惠州市质量计量监督检测所 | 执行到新政策落地 | 纺织品 织物起毛起球性能的测定 第1部分：圆轨迹法 GB/T 4802.1-2008
2060 | 植绒牢度 | 广东省市场监督管理局 | 市场需求 | 签订委托合同或协议 | 机构或个人 | 350 | 广东省惠州市质量计量监督检测所 | 执行到新政策落地 | 静电植绒织物 FZ/T 64011-2012 6.1.7
2061 | 水洗尺寸变化率 | 广东省市场监督管理局 | 市场需求 | 签订委托合同或协议 | 机构或个人 | 252 | 广东省惠州市质量计量监督检测所 | 执行到新政策落地 | 针织西服 FZ/T 73056-2016 5.1.6
2062 | 水洗后扭曲率 | 广东省市场监督管理局 | 市场需求 | 签订委托合同或协议 | 机构或个人 | 252 | 广东省惠州市质量计量监督检测所 | 执行到新政策落地 | 针织西服FZ/T 73056-2016 5.1.8
2063 | 水洗后外观质量 | 广东省市场监督管理局 | 市场需求 | 签订委托合同或协议 | 机构或个人 | 336 | 广东省惠州市质量计量监督检测所 | 执行到新政策落地 | 针织西服FZ/T 73056-2016 5.1.9
2064 | 耐水色牢度 | 广东省市场监督管理局 | 市场需求 | 签订委托合同或协议 | 机构或个人 | 134.4 | 广东省惠州市质量计量监督检测所 | 执行到新政策落地 | 纺织品 色牢度试验 耐水色牢度GB/T 5713-2013
2065 | 耐汗渍色牢度 | 广东省市场监督管理局 | 市场需求 | 签订委托合同或协议 | 机构或个人 | 132.72 | 广东省惠州市质量计量监督检测所 | 执行到新政策落地 | 纺织品 色牢度试验 耐汗渍色牢度GB/T 3922-2013
2066 | 耐光色牢度 | 广东省市场监督管理局 | 市场需求 | 签订委托合同或协议 | 机构或个人 | 1585 | 广东省惠州市质量计量监督检测所 | 执行到新政策落地 | 纺织品 色牢度试验 耐人造光色牢度：氙弧GB/T 8427-2008
2067 | 耐皂洗色牢度 | 广东省市场监督管理局 | 市场需求 | 签订委托合同或协议 | 机构或个人 | 132.72 | 广东省惠州市质量计量监督检测所 | 执行到新政策落地 | 纺织品 色牢度试验 耐皂洗色牢度GB/T 3921-2008
2068 | 耐干洗色牢度 | 广东省市场监督管理局 | 市场需求 | 签订委托合同或协议 | 机构或个人 | 378 | 广东省惠州市质量计量监督检测所 | 执行到新政策落地 | 纺织品 色牢度试验 耐干洗色牢度GB/T 5711-2015
2069 | 拼接互染色牢度 | 广东省市场监督管理局 | 市场需求 | 签订委托合同或协议 | 机构或个人 | 132.72 | 广东省惠州市质量计量监督检测所 | 执行到新政策落地 | 纺织品 色牢度试验 拼接互染色牢度GB/T 31127-2014
2070 | 耐摩擦色牢度 | 广东省市场监督管理局 | 市场需求 | 签订委托合同或协议 | 机构或个人 | 137.76 | 广东省惠州市质量计量监督检测所 | 执行到新政策落地 | 纺织品 色牢度试验 耐摩擦色牢度GB/T 3920-2008
2071 | 纺织纤维定性 | 广东省市场监督管理局 | 市场需求 | 签订委托合同或协议 | 机构或个人 | 262.08 | 广东省惠州市质量计量监督检测所 | 执行到新政策落地 | 纺织纤维鉴别试验方法FZ/T 01057-2007
2072 | 纺织纤维含量 | 广东省市场监督管理局 | 市场需求 | 签订委托合同或协议 | 机构或个人 | 299.04 | 广东省惠州市质量计量监督检测所 | 执行到新政策落地 | 纺织品定量化学分析GB/T 2910-2009
2073 | 甲醛含量 | 广东省市场监督管理局 | 市场需求 | 签订委托合同或协议 | 机构或个人 | 252 | 广东省惠州市质量计量监督检测所 | 执行到新政策落地 | 纺织品 甲醛的测定 第1部分:游离和水解的甲醛（水萃取法）GB/T 2912.1-2009
2074 | 可分解致癌芳香胺染料 | 广东省市场监督管理局 | 市场需求 | 签订委托合同或协议 | 机构或个人 | 735 | 广东省惠州市质量计量监督检测所 | 执行到新政策落地 | 纺织品 禁用偶氮染料的测定 GB/T 17592-2011
2075 | pH值 | 广东省市场监督管理局 | 市场需求 | 签订委托合同或协议 | 机构或个人 | 184.8 | 广东省惠州市质量计量监督检测所 | 执行到新政策落地 | 纺织品 水萃取液pH值的测定GB/T 7573-2009
2076 | 使用说明 | 广东省市场监督管理局 | 市场需求 | 签订委托合同或协议 | 机构或个人 | 64.344 | 广东省惠州市质量计量监督检测所 | 执行到新政策落地 | 消费品使用说明 第4部分:纺织品和服装 GB/T 5296.4-2012
2077 | 异味 | 广东省市场监督管理局 | 市场需求 | 签订委托合同或协议 | 机构或个人 | 75.6 | 广东省惠州市质量计量监督检测所 | 执行到新政策落地 | 国家纺织产品基本安全技术规范 GB 18401-2010 6.7
2078 | 外观质量 | 广东省市场监督管理局 | 市场需求 | 签订委托合同或协议 | 机构或个人 | 420 | 广东省惠州市质量计量监督检测所 | 执行到新政策落地 | 针织休闲服装 FZ/T 73020-2019 6.2
2079 | 水洗后扭曲率 | 广东省市场监督管理局 | 市场需求 | 签订委托合同或协议 | 机构或个人 | 252 | 广东省惠州市质量计量监督检测所 | 执行到新政策落地 | 针织休闲服装 FZ/T 73020-2019 6.1.10
2080 | 洗液沾色程度 | 广东省市场监督管理局 | 市场需求 | 签订委托合同或协议 | 机构或个人 | 133 | 广东省惠州市质量计量监督检测所 | 执行到新政策落地 | 针织休闲服装 FZ/T 73020-2019 6.1.11
2081 | 洗后外观质量 | 广东省市场监督管理局 | 市场需求 | 签订委托合同或协议 | 机构或个人 | 336 | 广东省惠州市质量计量监督检测所 | 执行到新政策落地 | 针织休闲服装 FZ/T 73020-2019 6.1.20
2082 | 耐皂洗色牢度 | 广东省市场监督管理局 | 市场需求 | 签订委托合同或协议 | 机构或个人 | 132.72 | 广东省惠州市质量计量监督检测所 | 执行到新政策落地 | 纺织品 色牢度试验 耐皂洗色牢度GB/T 3921-2008
2083 | 耐干洗色牢度 | 广东省市场监督管理局 | 市场需求 | 签订委托合同或协议 | 机构或个人 | 378 | 广东省惠州市质量计量监督检测所 | 执行到新政策落地 | 纺织品 色牢度试验 耐干洗色牢度GB/T 5711-2015
2084 | 耐水色牢度 | 广东省市场监督管理局 | 市场需求 | 签订委托合同或协议 | 机构或个人 | 134.4 | 广东省惠州市质量计量监督检测所 | 执行到新政策落地 | 纺织品 色牢度试验 耐水色牢度GB/T 5713-2013
2085 | 耐光色牢度 | 广东省市场监督管理局 | 市场需求 | 签订委托合同或协议 | 机构或个人 | 1585 | 广东省惠州市质量计量监督检测所 | 执行到新政策落地 | 纺织品 色牢度试验 耐人造光色牢度：氙弧GB/T 8427-2008
2086 | 耐汗渍色牢度 | 广东省市场监督管理局 | 市场需求 | 签订委托合同或协议 | 机构或个人 | 132.72 | 广东省惠州市质量计量监督检测所 | 执行到新政策落地 | 纺织品 色牢度试验 耐汗渍色牢度GB/T 3922-2013
2087 | 耐摩擦色牢度 | 广东省市场监督管理局 | 市场需求 | 签订委托合同或协议 | 机构或个人 | 137.76 | 广东省惠州市质量计量监督检测所 | 执行到新政策落地 | 纺织品 色牢度试验 耐摩擦色牢度GB/T 3920-2008
2088 | 甲醛含量 | 广东省市场监督管理局 | 市场需求 | 签订委托合同或协议 | 机构或个人 | 252 | 广东省惠州市质量计量监督检测所 | 执行到新政策落地 | 纺织品 甲醛的测定 第1部分:游离和水解的甲醛（水萃取法）GB/T 2912.1-2009
2089 | 可分解致癌芳香胺染料 | 广东省市场监督管理局 | 市场需求 | 签订委托合同或协议 | 机构或个人 | 735 | 广东省惠州市质量计量监督检测所 | 执行到新政策落地 | 纺织品 禁用偶氮染料的测定 GB/T 17592-2011
2090 | pH值 | 广东省市场监督管理局 | 市场需求 | 签订委托合同或协议 | 机构或个人 | 184.8 | 广东省惠州市质量计量监督检测所 | 执行到新政策落地 | 纺织品 水萃取液pH值的测定GB/T 7573-2009
2091 | 异味 | 广东省市场监督管理局 | 市场需求 | 签订委托合同或协议 | 机构或个人 | 75.6 | 广东省惠州市质量计量监督检测所 | 执行到新政策落地 | 国家纺织产品基本安全技术规范 GB 18401-2010 6.7
2092 | 使用说明 | 广东省市场监督管理局 | 市场需求 | 签订委托合同或协议 | 机构或个人 | 64.344 | 广东省惠州市质量计量监督检测所 | 执行到新政策落地 | 消费品使用说明 第4部分:纺织品和服装 GB/T 5296.4-2012
2093 | 纺织纤维定性 | 广东省市场监督管理局 | 市场需求 | 签订委托合同或协议 | 机构或个人 | 262.08 | 广东省惠州市质量计量监督检测所 | 执行到新政策落地 | 纺织纤维鉴别试验方法FZ/T 01057-2007
2094 | 纺织纤维含量 | 广东省市场监督管理局 | 市场需求 | 签订委托合同或协议 | 机构或个人 | 299.04 | 广东省惠州市质量计量监督检测所 | 执行到新政策落地 | 纺织品定量化学分析GB/T 2910-2009
2095 | 起球 | 广东省市场监督管理局 | 市场需求 | 签订委托合同或协议 | 机构或个人 | 143 | 广东省惠州市质量计量监督检测所 | 执行到新政策落地 | 纺织品 织物起毛起球性能的测定 第1部分：圆轨迹法 GB/T 4802.1-2008
2096 | 顶破强力 | 广东省市场监督管理局 | 市场需求 | 签订委托合同或协议 | 机构或个人 | 323.4 | 广东省惠州市质量计量监督检测所 | 执行到新政策落地 | 纺织品 顶破强力的测定 钢球法GB/T 19976-2005
2097 | 水洗尺寸变化率 | 广东省市场监督管理局 | 市场需求 | 签订委托合同或协议 | 机构或个人 | 252 | 广东省惠州市质量计量监督检测所 | 执行到新政策落地 | 针织休闲服装 FZ/T 73020-2019 6.1.8
2098 | 拼接互染程度 | 广东省市场监督管理局 | 市场需求 | 签订委托合同或协议 | 机构或个人 | 132.72 | 广东省惠州市质量计量监督检测所 | 执行到新政策落地 | 纺织品 色牢度试验 拼接互染色牢度GB/T 31127-2014
2099 | 耐光、汗复合色牢度 | 广东省市场监督管理局 | 市场需求 | 签订委托合同或协议 | 机构或个人 | 1585 | 广东省惠州市质量计量监督检测所 | 执行到新政策落地 | 纺织品 色牢度试验 耐光、汗复合色牢度 GB/T 14576-2009
2100 | 外观质量 | 广东省市场监督管理局 | 市场需求 | 签订委托合同或协议 | 机构或个人 | 420 | 广东省惠州市质量计量监督检测所 | 执行到新政策落地 | 针织学生服 GB/T 22854-2009 5.2
2101 | 水洗尺寸变化率 | 广东省市场监督管理局 | 市场需求 | 签订委托合同或协议 | 机构或个人 | 252 | 广东省惠州市质量计量监督检测所 | 执行到新政策落地 | 纺织品 试验用家庭洗涤和干燥程序 GB/T 8629-2001
2102 | 水洗后扭曲率 | 广东省市场监督管理局 | 市场需求 | 签订委托合同或协议 | 机构或个人 | 252 | 广东省惠州市质量计量监督检测所 | 执行到新政策落地 | 针织学生服 GB/T 22854-2009 5.3.5
2103 | 耐皂洗色牢度 | 广东省市场监督管理局 | 市场需求 | 签订委托合同或协议 | 机构或个人 | 132.72 | 广东省惠州市质量计量监督检测所 | 执行到新政策落地 | 纺织品 色牢度试验 耐皂洗色牢度GB/T 3921-2008
2104 | 耐水色牢度 | 广东省市场监督管理局 | 市场需求 | 签订委托合同或协议 | 机构或个人 | 134.4 | 广东省惠州市质量计量监督检测所 | 执行到新政策落地 | 纺织品 色牢度试验 耐水色牢度GB/T 5713-2013
2105 | 耐光色牢度 | 广东省市场监督管理局 | 市场需求 | 签订委托合同或协议 | 机构或个人 | 1585 | 广东省惠州市质量计量监督检测所 | 执行到新政策落地 | 纺织品 色牢度试验 耐人造光色牢度：氙弧GB/T 8427-2019
2106 | 耐汗渍色牢度 | 广东省市场监督管理局 | 市场需求 | 签订委托合同或协议 | 机构或个人 | 132.72 | 广东省惠州市质量计量监督检测所 | 执行到新政策落地 | 纺织品 色牢度试验 耐汗渍色牢度GB/T 3922-2013
2107 | 耐摩擦色牢度 | 广东省市场监督管理局 | 市场需求 | 签订委托合同或协议 | 机构或个人 | 137.76 | 广东省惠州市质量计量监督检测所 | 执行到新政策落地 | 纺织品 色牢度试验 耐摩擦色牢度GB/T 3920-2008
2108 | 甲醛含量 | 广东省市场监督管理局 | 市场需求 | 签订委托合同或协议 | 机构或个人 | 252 | 广东省惠州市质量计量监督检测所 | 执行到新政策落地 | 纺织品 甲醛的测定 第1部分:游离和水解的甲醛（水萃取法）GB/T 2912.1-2009
2109 | 可分解致癌芳香胺染料 | 广东省市场监督管理局 | 市场需求 | 签订委托合同或协议 | 机构或个人 | 735 | 广东省惠州市质量计量监督检测所 | 执行到新政策落地 | 纺织品 禁用偶氮染料的测定 GB/T 17592-2011
2110 | pH值 | 广东省市场监督管理局 | 市场需求 | 签订委托合同或协议 | 机构或个人 | 184.8 | 广东省惠州市质量计量监督检测所 | 执行到新政策落地 | 纺织品 水萃取液pH值的测定GB/T 7573-2009
2111 | 异味 | 广东省市场监督管理局 | 市场需求 | 签订委托合同或协议 | 机构或个人 | 75.6 | 广东省惠州市质量计量监督检测所 | 执行到新政策落地 | 国家纺织产品基本安全技术规范 GB 18401-2010 6.7
2112 | 使用说明 | 广东省市场监督管理局 | 市场需求 | 签订委托合同或协议 | 机构或个人 | 64.344 | 广东省惠州市质量计量监督检测所 | 执行到新政策落地 | 消费品使用说明 第4部分:纺织品和服装 GB/T 5296.4-2012
2113 | 纺织纤维定性 | 广东省市场监督管理局 | 市场需求 | 签订委托合同或协议 | 机构或个人 | 262.08 | 广东省惠州市质量计量监督检测所 | 执行到新政策落地 | 纺织纤维鉴别试验方法FZ/T 01057-2007
2114 | 纺织纤维含量 | 广东省市场监督管理局 | 市场需求 | 签订委托合同或协议 | 机构或个人 | 299.04 | 广东省惠州市质量计量监督检测所 | 执行到新政策落地 | 纺织品定量化学分析GB/T 2910-2009
2115 | 耐光、汗复合色牢度 | 广东省市场监督管理局 | 市场需求 | 签订委托合同或协议 | 机构或个人 | 1585 | 广东省惠州市质量计量监督检测所 | 执行到新政策落地 | 纺织品 色牢度试验 耐光、汗复合色牢度 GB/T 14576-2009
2116 | 起球 | 广东省市场监督管理局 | 市场需求 | 签订委托合同或协议 | 机构或个人 | 143 | 广东省惠州市质量计量监督检测所 | 执行到新政策落地 | 纺织品 织物起毛起球性能的测定 第1部分：圆轨迹法 GB/T 4802.1-2008
2117 | 顶破强力 | 广东省市场监督管理局 | 市场需求 | 签订委托合同或协议 | 机构或个人 | 323.4 | 广东省惠州市质量计量监督检测所 | 执行到新政策落地 | 纺织品 顶破强力的测定 钢球法GB/T 19976-2005
2118 | 印花耐皂洗色牢度 | 广东省市场监督管理局 | 市场需求 | 签订委托合同或协议 | 机构或个人 | 132.72 | 广东省惠州市质量计量监督检测所 | 执行到新政策落地 | 纺织品 色牢度试验 耐皂洗色牢度GB/T 3921-2008
2119 | 印花耐摩擦色牢度 | 广东省市场监督管理局 | 市场需求 | 签订委托合同或协议 | 机构或个人 | 137.76 | 广东省惠州市质量计量监督检测所 | 执行到新政策落地 | 纺织品 色牢度试验 耐摩擦色牢度GB/T 3920-2008
2120 | 拼接互染程度 | 广东省市场监督管理局 | 市场需求 | 签订委托合同或协议 | 机构或个人 | 132.72 | 广东省惠州市质量计量监督检测所 | 执行到新政策落地 | 针织学生服 GB/T 22854-2009 附录B
2121 | 裤后裆缝接缝强力 | 广东省市场监督管理局 | 市场需求 | 签订委托合同或协议 | 机构或个人 | 616.56 | 广东省惠州市质量计量监督检测所 | 执行到新政策落地 | 针织物和弹性机织物 接缝强力及伸长率的测定 抓样法 FZ/T 01031-2016
2122 | pH值 | 广东省市场监督管理局 | 市场需求 | 签订委托合同或协议 | 机构或个人 | 185 | 广东省惠州市质量计量监督检测所 | 执行到新政策落地 | 针织婴幼儿及儿童服装GB/T 39508-2020 6.1.3 纺织品 水萃取液pH值的测定GB/T 7573-2009
2123 | 产品使用说明 | 广东省市场监督管理局 | 市场需求 | 签订委托合同或协议 | 机构或个人 | 64 | 广东省惠州市质量计量监督检测所 | 执行到新政策落地 | 针织婴幼儿及儿童服装GB/T 39508-2020 9.1
2124 | 可分解致癌芳香胺染料 | 广东省市场监督管理局 | 市场需求 | 签订委托合同或协议 | 机构或个人 | 735 | 广东省惠州市质量计量监督检测所 | 执行到新政策落地 | 针织婴幼儿及儿童服装GB/T 39508-2020 6.1.5 纺织品 禁用偶氮染料的测定 GB/T 17592-2011
2125 | 可萃取重金属含量 （砷、铅、铬、钴、铜、镍、锑、镉、铬（六价）、汞） | 广东省市场监督管理局 | 市场需求 | 签订委托合同或协议 | 机构或个人 | 2160 | 广东省惠州市质量计量监督检测所 | 执行到新政策落地 | 针织婴幼儿及儿童服装GB/T 39508-2020 6.1.22 纺织品 重金属的测定 第1部分：原子吸收分光光度法 GB/T 17593.1-2006 纺织品 重金属的测定 第2部分:电感耦合等离子体原子发射光谱法 GB/T 17593.2-2007 纺织品 重金属的测定 第3部分：六价铬 分光光度法 GB/T 17593.3-2006 纺织品 重金属的测定 第4部分：砷、汞 原子荧光分光光度法 GB/T 17593.4-2006
2126 | 填充物 | 广东省市场监督管理局 | 市场需求 | 签订委托合同或协议 | 机构或个人 | 437 | 广东省惠州市质量计量监督检测所 | 执行到新政策落地 | 针织婴幼儿及儿童服装GB/T 39508-2020 表1
2127 | 外观质量 | 广东省市场监督管理局 | 市场需求 | 签订委托合同或协议 | 机构或个人 | 420 | 广东省惠州市质量计量监督检测所 | 执行到新政策落地 | 针织婴幼儿及儿童服装GB/T 39508-2020 6.2
2128 | 异味 | 广东省市场监督管理局 | 市场需求 | 签订委托合同或协议 | 机构或个人 | 76 | 广东省惠州市质量计量监督检测所 | 执行到新政策落地 | 针织婴幼儿及儿童服装GB/T 39508-2020 6.1.4 国家纺织产品基本安全技术规范 GB 18401-2010 6.7
2129 | 拼接互染色牢度 | 广东省市场监督管理局 | 市场需求 | 签订委托合同或协议 | 机构或个人 | 133 | 广东省惠州市质量计量监督检测所 | 执行到新政策落地 | 针织婴幼儿及儿童服装GB/T 39508-2020 6.1.19
2130 | 残留金属针 | 广东省市场监督管理局 | 市场需求 | 签订委托合同或协议 | 机构或个人 | 72 | 广东省惠州市质量计量监督检测所 | 执行到新政策落地 | 针织婴幼儿及儿童服装GB/T 39508-2020 6.1.25 纺织制品 断针类残留物的检测方法 GB/T 24121-2009
2131 | 水洗后扭曲率 | 广东省市场监督管理局 | 市场需求 | 签订委托合同或协议 | 机构或个人 | 252 | 广东省惠州市质量计量监督检测所 | 执行到新政策落地 | 针织婴幼儿及儿童服装GB/T 39508-2020 6.1.10
2132 | 水洗尺寸变化率 | 广东省市场监督管理局 | 市场需求 | 签订委托合同或协议 | 机构或个人 | 252 | 广东省惠州市质量计量监督检测所 | 执行到新政策落地 | 针织婴幼儿及儿童服装GB/T 39508-2020 6.1.8
2133 | 洗后外观 | 广东省市场监督管理局 | 市场需求 | 签订委托合同或协议 | 机构或个人 | 336 | 广东省惠州市质量计量监督检测所 | 执行到新政策落地 | 针织婴幼儿及儿童服装GB/T 39508-2020 6.1.24
2134 | 甲醛含量 | 广东省市场监督管理局 | 市场需求 | 签订委托合同或协议 | 机构或个人 | 252 | 广东省惠州市质量计量监督检测所 | 执行到新政策落地 | 针织婴幼儿及儿童服装GB/T 39508-2020 6.1.2 纺织品 甲醛的测定 第1部分:游离和水解的甲醛（水萃取法）GB/T 2912.1-2009
2135 | 纤维含量 | 广东省市场监督管理局 | 市场需求 | 签订委托合同或协议 | 机构或个人 | 299 | 广东省惠州市质量计量监督检测所 | 执行到新政策落地 | 针织婴幼儿及儿童服装GB/T 39508-2020 6.1.1
2136 | 耐光、汗复合色牢度（碱性） | 广东省市场监督管理局 | 市场需求 | 签订委托合同或协议 | 机构或个人 | 1585 | 广东省惠州市质量计量监督检测所 | 执行到新政策落地 | 针织婴幼儿及儿童服装GB/T 39508-2020 6.1.18 纺织品 色牢度试验 耐光、汗复合色牢度 GB/T 14576-2009
2137 | 耐光色牢度 | 广东省市场监督管理局 | 市场需求 | 签订委托合同或协议 | 机构或个人 | 1585 | 广东省惠州市质量计量监督检测所 | 执行到新政策落地 | 针织婴幼儿及儿童服装GB/T 39508-2020 6.1.17 纺织品 色牢度试验 耐人造光色牢度：氙弧GB/T 8427-2008
2138 | 耐唾液色牢度 | 广东省市场监督管理局 | 市场需求 | 签订委托合同或协议 | 机构或个人 | 340 | 广东省惠州市质量计量监督检测所 | 执行到新政策落地 | 针织婴幼儿及儿童服装GB/T 39508-2020 6.1.11 纺织品 色牢度试验 耐唾液色牢度GB/T 18886-2019
2139 | 耐干洗色牢度 | 广东省市场监督管理局 | 市场需求 | 签订委托合同或协议 | 机构或个人 | 378 | 广东省惠州市质量计量监督检测所 | 执行到新政策落地 | 针织婴幼儿及儿童服装GB/T 39508-2020 6.1.16 纺织品 色牢度试验 耐干洗色牢度GB/T 5711-2015
2140 | 耐摩擦色牢度 | 广东省市场监督管理局 | 市场需求 | 签订委托合同或协议 | 机构或个人 | 138 | 广东省惠州市质量计量监督检测所 | 执行到新政策落地 | 针织婴幼儿及儿童服装GB/T 39508-2020 6.1.15 纺织品 色牢度试验 耐摩擦色牢度GB/T 3920-2008
2141 | 耐水色牢度 | 广东省市场监督管理局 | 市场需求 | 签订委托合同或协议 | 机构或个人 | 134 | 广东省惠州市质量计量监督检测所 | 执行到新政策落地 | 针织婴幼儿及儿童服装GB/T 39508-2020 6.1.12 纺织品 色牢度试验 耐水色牢度GB/T 5713-2013
2142 | 耐汗渍色牢度 | 广东省市场监督管理局 | 市场需求 | 签订委托合同或协议 | 机构或个人 | 133 | 广东省惠州市质量计量监督检测所 | 执行到新政策落地 | 针织婴幼儿及儿童服装GB/T 39508-2020 6.1.13 纺织品 色牢度试验 耐汗渍色牢度GB/T 3922-2013
2143 | 耐皂洗色牢度 | 广东省市场监督管理局 | 市场需求 | 签订委托合同或协议 | 机构或个人 | 133 | 广东省惠州市质量计量监督检测所 | 执行到新政策落地 | 针织婴幼儿及儿童服装GB/T 39508-2020 6.1.14 纺织品 色牢度试验 耐皂洗色牢度GB/T 3921-2008
2144 | 衣带抗拉强力 | 广东省市场监督管理局 | 市场需求 | 签订委托合同或协议 | 机构或个人 | 617 | 广东省惠州市质量计量监督检测所 | 执行到新政策落地 | 针织婴幼儿及儿童服装GB/T 39508-2020 6.1.21 纺织品 织物拉伸性能 第1部分：断裂强力和断裂伸长率的测定（条样法）GB/T 3923.1-2013
2145 | 起球 | 广东省市场监督管理局 | 市场需求 | 签订委托合同或协议 | 机构或个人 | 143 | 广东省惠州市质量计量监督检测所 | 执行到新政策落地 | 针织婴幼儿及儿童服装GB/T 39508-2020 6.1.7 纺织品 织物起毛起球性能的测定 第1部分：圆轨迹法 GB/T 4802.1-2008
2146 | 透湿率 | 广东省市场监督管理局 | 市场需求 | 签订委托合同或协议 | 机构或个人 | 500 | 广东省惠州市质量计量监督检测所 | 执行到新政策落地 | 针织婴幼儿及儿童服装GB/T 39508-2020 6.1.20 纺织品 织物透湿性试验方法 第2部分：蒸发法 GB/T 12704.2-2009
2147 | 顶破强力 | 广东省市场监督管理局 | 市场需求 | 签订委托合同或协议 | 机构或个人 | 323 | 广东省惠州市质量计量监督检测所 | 执行到新政策落地 | 针织婴幼儿及儿童服装GB/T 39508-2020 6.1.6 纺织品 顶破强力的测定 钢球法GB/T 19976-2005
2148 | 燃烧性能 | 广东省市场监督管理局 | 市场需求 | 签订委托合同或协议 | 机构或个人 | 341.04 | 广东省惠州市质量计量监督检测所 | 执行到新政策落地 | 纺织品 燃烧性能 45°方向燃烧速率的测定GB/T 14644-2014
2149 | 绳带的要求 | 广东省市场监督管理局 | 市场需求 | 签订委托合同或协议 | 机构或个人 | 280 | 广东省惠州市质量计量监督检测所 | 执行到新政策落地 | 婴幼儿及儿童纺织产品安全技术规范 GB 31701-2015 4.4.3/5.7
2150 | 邻苯二甲酸酯 | 广东省市场监督管理局 | 市场需求 | 签订委托合同或协议 | 机构或个人 | 1764 | 广东省惠州市质量计量监督检测所 | 执行到新政策落地 | 纺织品 邻苯二甲酸酯的测定 四氢呋喃法 GB/T 20388-2016
2151 | 重金属：总铅，总镉 | 广东省市场监督管理局 | 市场需求 | 签订委托合同或协议 | 机构或个人 | 600 | 广东省惠州市质量计量监督检测所 | 执行到新政策落地 | 纺织品 总铅和总镉含量的测定 GB/T 30157-2013
2152 | 附件尖端和边缘的锐利性 | 广东省市场监督管理局 | 市场需求 | 签订委托合同或协议 | 机构或个人 | 101 | 广东省惠州市质量计量监督检测所 | 执行到新政策落地 | 纺织附件锐利性试验方法 GB/T 31702-2015
2153 | 附件抗拉强力 | 广东省市场监督管理局 | 市场需求 | 签订委托合同或协议 | 机构或个人 | 210 | 广东省惠州市质量计量监督检测所 | 执行到新政策落地 | 婴幼儿及儿童纺织产品安全技术规范 GB 31701-2015附录A
2154 | 外观质量 | 广东省市场监督管理局 | 市场需求 | 签订委托合同或协议 | 机构或个人 | 420 | 广东省惠州市质量计量监督检测所 | 执行到新政策落地 | 针织泳装 FZ/T 73013-2017 5.2
2155 | 甲醛含量 | 广东省市场监督管理局 | 市场需求 | 签订委托合同或协议 | 机构或个人 | 252 | 广东省惠州市质量计量监督检测所 | 执行到新政策落地 | 纺织品 甲醛的测定 第1部分:游离和水解的甲醛（水萃取法）GB/T 2912.1-2009
2156 | 可分解致癌芳香胺染料 | 广东省市场监督管理局 | 市场需求 | 签订委托合同或协议 | 机构或个人 | 735 | 广东省惠州市质量计量监督检测所 | 执行到新政策落地 | 纺织品 禁用偶氮染料的测定 GB/T 17592-2011
2157 | pH值 | 广东省市场监督管理局 | 市场需求 | 签订委托合同或协议 | 机构或个人 | 184.8 | 广东省惠州市质量计量监督检测所 | 执行到新政策落地 | 纺织品 水萃取液pH值的测定GB/T 7573-2009
2158 | 异味 | 广东省市场监督管理局 | 市场需求 | 签订委托合同或协议 | 机构或个人 | 75.6 | 广东省惠州市质量计量监督检测所 | 执行到新政策落地 | 国家纺织产品基本安全技术规范 GB 18401-2010 6.7
2159 | 使用说明 | 广东省市场监督管理局 | 市场需求 | 签订委托合同或协议 | 机构或个人 | 64.344 | 广东省惠州市质量计量监督检测所 | 执行到新政策落地 | 消费品使用说明 第4部分:纺织品和服装 GB/T 5296.4-2012
2160 | 纺织纤维定性 | 广东省市场监督管理局 | 市场需求 | 签订委托合同或协议 | 机构或个人 | 262.08 | 广东省惠州市质量计量监督检测所 | 执行到新政策落地 | 纺织纤维鉴别试验方法 FZ/T 01057-2007
2161 | 纺织纤维含量 | 广东省市场监督管理局 | 市场需求 | 签订委托合同或协议 | 机构或个人 | 299.04 | 广东省惠州市质量计量监督检测所 | 执行到新政策落地 | 纺织品定量化学分析 GB/T 2910-2009
2162 | 拉伸弹性伸长率 | 广东省市场监督管理局 | 市场需求 | 签订委托合同或协议 | 机构或个人 | 636.72 | 广东省惠州市质量计量监督检测所 | 执行到新政策落地 | 针织物拉伸弹性回复率试验方法 FZ/T 70006-2022
2163 | 耐氯化水（游泳池水）拉伸弹性回复率 | 广东省市场监督管理局 | 市场需求 | 签订委托合同或协议 | 机构或个人 | 636.72 | 广东省惠州市质量计量监督检测所 | 执行到新政策落地 | 针织物拉伸弹性回复率试验方法 FZ/T 70006-2022
2164 | 拼接互染程度 | 广东省市场监督管理局 | 市场需求 | 签订委托合同或协议 | 机构或个人 | 132.72 | 广东省惠州市质量计量监督检测所 | 执行到新政策落地 | 纺织品 色牢度试验 拼接互染色牢度GB/T 31127-2014
2165 | 耐皂洗色牢度 | 广东省市场监督管理局 | 市场需求 | 签订委托合同或协议 | 机构或个人 | 132.72 | 广东省惠州市质量计量监督检测所 | 执行到新政策落地 | 纺织品 色牢度试验 耐皂洗色牢度GB/T 3921-2008
2166 | 耐水色牢度 | 广东省市场监督管理局 | 市场需求 | 签订委托合同或协议 | 机构或个人 | 134.4 | 广东省惠州市质量计量监督检测所 | 执行到新政策落地 | 纺织品 色牢度试验 耐水色牢度GB/T 5713-2013
2167 | 耐汗渍色牢度 | 广东省市场监督管理局 | 市场需求 | 签订委托合同或协议 | 机构或个人 | 132.72 | 广东省惠州市质量计量监督检测所 | 执行到新政策落地 | 纺织品 色牢度试验 耐汗渍色牢度GB/T 3922-2013
2168 | 耐摩擦色牢度 | 广东省市场监督管理局 | 市场需求 | 签订委托合同或协议 | 机构或个人 | 137.76 | 广东省惠州市质量计量监督检测所 | 执行到新政策落地 | 纺织品 色牢度试验 耐摩擦色牢度GB/T 3920-2008
2169 | 耐光色牢度 | 广东省市场监督管理局 | 市场需求 | 签订委托合同或协议 | 机构或个人 | 1585 | 广东省惠州市质量计量监督检测所 | 执行到新政策落地 | 纺织品 色牢度试验 耐人造光色牢度：氙弧GB/T 8427-2008
2170 | 耐海水色牢度 | 广东省市场监督管理局 | 市场需求 | 签订委托合同或协议 | 机构或个人 | 134.4 | 广东省惠州市质量计量监督检测所 | 执行到新政策落地 | 纺织品 色牢度试验 耐海水色牢度 GB/T 5714-2019
2171 | 耐氯化水（游泳池水）色牢度 | 广东省市场监督管理局 | 市场需求 | 签订委托合同或协议 | 机构或个人 | 134.4 | 广东省惠州市质量计量监督检测所 | 执行到新政策落地 | 纺织品 色牢度试验 耐氯化水色牢度(游泳池水) GB/T 8433-2013
2172 | 外观质量 | 广东省市场监督管理局 | 市场需求 | 签订委托合同或协议 | 机构或个人 | 420 | 广东省惠州市质量计量监督检测所 | 执行到新政策落地 | 针织运动服 GB/T 22853-2019 6.3
2173 | 水洗后扭曲率 | 广东省市场监督管理局 | 市场需求 | 签订委托合同或协议 | 机构或个人 | 252 | 广东省惠州市质量计量监督检测所 | 执行到新政策落地 | 针织运动服 GB/T 22853-2019 6.2.2.17
2174 | 耐皂洗色牢度 | 广东省市场监督管理局 | 市场需求 | 签订委托合同或协议 | 机构或个人 | 132.72 | 广东省惠州市质量计量监督检测所 | 执行到新政策落地 | 纺织品 色牢度试验 耐皂洗色牢度GB/T 3921-2008
2175 | 耐水色牢度 | 广东省市场监督管理局 | 市场需求 | 签订委托合同或协议 | 机构或个人 | 134.4 | 广东省惠州市质量计量监督检测所 | 执行到新政策落地 | 纺织品 色牢度试验 耐水色牢度GB/T 5713-2013
2176 | 耐光色牢度 | 广东省市场监督管理局 | 市场需求 | 签订委托合同或协议 | 机构或个人 | 1585 | 广东省惠州市质量计量监督检测所 | 执行到新政策落地 | 纺织品 色牢度试验 耐人造光色牢度：氙弧GB/T 8427-2008
2177 | 耐汗渍色牢度 | 广东省市场监督管理局 | 市场需求 | 签订委托合同或协议 | 机构或个人 | 132.72 | 广东省惠州市质量计量监督检测所 | 执行到新政策落地 | 纺织品 色牢度试验 耐汗渍色牢度GB/T 3922-2013
2178 | 耐摩擦色牢度 | 广东省市场监督管理局 | 市场需求 | 签订委托合同或协议 | 机构或个人 | 137.76 | 广东省惠州市质量计量监督检测所 | 执行到新政策落地 | 纺织品 色牢度试验 耐摩擦色牢度GB/T 3920-2008
2179 | 甲醛含量 | 广东省市场监督管理局 | 市场需求 | 签订委托合同或协议 | 机构或个人 | 252 | 广东省惠州市质量计量监督检测所 | 执行到新政策落地 | 纺织品 甲醛的测定 第1部分:游离和水解的甲醛（水萃取法）GB/T 2912.1-2009
2180 | 可分解致癌芳香胺染料 | 广东省市场监督管理局 | 市场需求 | 签订委托合同或协议 | 机构或个人 | 735 | 广东省惠州市质量计量监督检测所 | 执行到新政策落地 | 纺织品 禁用偶氮染料的测定 GB/T 17592-2011
2181 | pH值 | 广东省市场监督管理局 | 市场需求 | 签订委托合同或协议 | 机构或个人 | 184.8 | 广东省惠州市质量计量监督检测所 | 执行到新政策落地 | 纺织品 水萃取液pH值的测定GB/T 7573-2009
2182 | 异味 | 广东省市场监督管理局 | 市场需求 | 签订委托合同或协议 | 机构或个人 | 75.6 | 广东省惠州市质量计量监督检测所 | 执行到新政策落地 | 国家纺织产品基本安全技术规范 GB 18401-2010 6.7
2183 | 使用说明 | 广东省市场监督管理局 | 市场需求 | 签订委托合同或协议 | 机构或个人 | 64.344 | 广东省惠州市质量计量监督检测所 | 执行到新政策落地 | 消费品使用说明 第4部分:纺织品和服装 GB/T 5296.4-2012
2184 | 纺织纤维定性 | 广东省市场监督管理局 | 市场需求 | 签订委托合同或协议 | 机构或个人 | 262.08 | 广东省惠州市质量计量监督检测所 | 执行到新政策落地 | 纺织纤维鉴别试验方法FZ/T 01057-2007
2185 | 纺织纤维含量 | 广东省市场监督管理局 | 市场需求 | 签订委托合同或协议 | 机构或个人 | 299.04 | 广东省惠州市质量计量监督检测所 | 执行到新政策落地 | 纺织品定量化学分析GB/T 2910-2009
2186 | 水洗尺寸变化率 | 广东省市场监督管理局 | 市场需求 | 签订委托合同或协议 | 机构或个人 | 252 | 广东省惠州市质量计量监督检测所 | 执行到新政策落地 | 针织运动服 GB/T 22853-2019 6.2.2.16
2187 | 耐光、汗复合色牢度 | 广东省市场监督管理局 | 市场需求 | 签订委托合同或协议 | 机构或个人 | 1585 | 广东省惠州市质量计量监督检测所 | 执行到新政策落地 | 纺织品 色牢度试验 耐光、汗复合色牢度 GB/T 14576-2009
2188 | 起球 | 广东省市场监督管理局 | 市场需求 | 签订委托合同或协议 | 机构或个人 | 143 | 广东省惠州市质量计量监督检测所 | 执行到新政策落地 | 纺织品 织物起毛起球性能的测定 第1部分：圆轨迹法 GB/T 4802.1-2008
2189 | 顶破强力 | 广东省市场监督管理局 | 市场需求 | 签订委托合同或协议 | 机构或个人 | 323.4 | 广东省惠州市质量计量监督检测所 | 执行到新政策落地 | 纺织品 顶破强力的测定 钢球法GB/T 19976-2005
2190 | 拼接互染色牢度 | 广东省市场监督管理局 | 市场需求 | 签订委托合同或协议 | 机构或个人 | 132.72 | 广东省惠州市质量计量监督检测所 | 执行到新政策落地 | 纺织品 色牢度试验 拼接互染色牢度GB/T 31127-2014
2191 | 裤后裆缝接缝强力 | 广东省市场监督管理局 | 市场需求 | 签订委托合同或协议 | 机构或个人 | 616.56 | 广东省惠州市质量计量监督检测所 | 执行到新政策落地 | 针织物和弹性机织物 接缝强力及伸长率的测定 抓样法 FZ/T 01031-2016
2192 | 吸湿速干性能 | 广东省市场监督管理局 | 市场需求 | 签订委托合同或协议 | 机构或个人 | 800 | 广东省惠州市质量计量监督检测所 | 执行到新政策落地 | 纺织品 吸湿速干性的评定 第1部分：单项组合试验法 GB/T 21655.1-2008
2193 | 洗后外观 | 广东省市场监督管理局 | 市场需求 | 签订委托合同或协议 | 机构或个人 | 336 | 广东省惠州市质量计量监督检测所 | 执行到新政策落地 | 针织运动服 GB/T 22853-2019 6.2.2.19
2194 | 外观质量 | 广东省市场监督管理局 | 市场需求 | 签订委托合同或协议 | 机构或个人 | 420 | 广东省惠州市质量计量监督检测所 | 执行到新政策落地 | 针织运动袜 FZ/T 73037-2019 6.2
2195 | 横向延伸值 | 广东省市场监督管理局 | 市场需求 | 签订委托合同或协议 | 机构或个人 | 168 | 广东省惠州市质量计量监督检测所 | 执行到新政策落地 | 针织运动袜 FZ/T 73037-2019 6.4.1
2196 | 直向延伸值 | 广东省市场监督管理局 | 市场需求 | 签订委托合同或协议 | 机构或个人 | 168 | 广东省惠州市质量计量监督检测所 | 执行到新政策落地 | 针织运动袜 FZ/T 73037-2019 6.4.1
2197 | 耐皂洗色牢度 | 广东省市场监督管理局 | 市场需求 | 签订委托合同或协议 | 机构或个人 | 132.72 | 广东省惠州市质量计量监督检测所 | 执行到新政策落地 | 纺织品 色牢度试验 耐皂洗色牢度GB/T 3921-2008
2198 | 耐水色牢度 | 广东省市场监督管理局 | 市场需求 | 签订委托合同或协议 | 机构或个人 | 134.4 | 广东省惠州市质量计量监督检测所 | 执行到新政策落地 | 纺织品 色牢度试验 耐水色牢度GB/T 5713-2013
2199 | 耐汗渍色牢度 | 广东省市场监督管理局 | 市场需求 | 签订委托合同或协议 | 机构或个人 | 132.72 | 广东省惠州市质量计量监督检测所 | 执行到新政策落地 | 纺织品 色牢度试验 耐汗渍色牢度GB/T 3922-2013
2200 | 耐摩擦色牢度 | 广东省市场监督管理局 | 市场需求 | 签订委托合同或协议 | 机构或个人 | 137.76 | 广东省惠州市质量计量监督检测所 | 执行到新政策落地 | 纺织品 色牢度试验 耐摩擦色牢度GB/T 3920-2008
2201 | 顶破强力 | 广东省市场监督管理局 | 市场需求 | 签订委托合同或协议 | 机构或个人 | 323.4 | 广东省惠州市质量计量监督检测所 | 执行到新政策落地 | 纺织品 顶破强力的测定 钢球法GB/T 19976-2005
2202 | 甲醛含量 | 广东省市场监督管理局 | 市场需求 | 签订委托合同或协议 | 机构或个人 | 252 | 广东省惠州市质量计量监督检测所 | 执行到新政策落地 | 纺织品 甲醛的测定 第1部分:游离和水解的甲醛（水萃取法）GB/T 2912.1-2009
2203 | 可分解致癌芳香胺染料 | 广东省市场监督管理局 | 市场需求 | 签订委托合同或协议 | 机构或个人 | 735 | 广东省惠州市质量计量监督检测所 | 执行到新政策落地 | 纺织品 禁用偶氮染料的测定 GB/T 17592-2011
2204 | pH值 | 广东省市场监督管理局 | 市场需求 | 签订委托合同或协议 | 机构或个人 | 184.8 | 广东省惠州市质量计量监督检测所 | 执行到新政策落地 | 纺织品 水萃取液pH值的测定GB/T 7573-2009
2205 | 异味 | 广东省市场监督管理局 | 市场需求 | 签订委托合同或协议 | 机构或个人 | 75.6 | 广东省惠州市质量计量监督检测所 | 执行到新政策落地 | 国家纺织产品基本安全技术规范 GB 18401-2010 6.7
2206 | 使用说明 | 广东省市场监督管理局 | 市场需求 | 签订委托合同或协议 | 机构或个人 | 64.344 | 广东省惠州市质量计量监督检测所 | 执行到新政策落地 | 消费品使用说明 第4部分:纺织品和服装 GB/T 5296.4-2012 针织运动袜 FZ/T 73037-2019 8.1
2207 | 纺织纤维定性 | 广东省市场监督管理局 | 市场需求 | 签订委托合同或协议 | 机构或个人 | 262.08 | 广东省惠州市质量计量监督检测所 | 执行到新政策落地 | 纺织纤维鉴别试验方法FZ/T 01057-2007
2208 | 纺织纤维含量 | 广东省市场监督管理局 | 市场需求 | 签订委托合同或协议 | 机构或个人 | 299.04 | 广东省惠州市质量计量监督检测所 | 执行到新政策落地 | 纺织品定量化学分析GB/T 2910-2009
2209 | 外观质量 | 广东省市场监督管理局 | 市场需求 | 签订委托合同或协议 | 机构或个人 | 420 | 广东省惠州市质量计量监督检测所 | 执行到新政策落地 | 中小学生校服 GB/T 31888-2015 5.25/5.26/5.27
2210 | 水洗后外观 | 广东省市场监督管理局 | 市场需求 | 签订委托合同或协议 | 机构或个人 | 336 | 广东省惠州市质量计量监督检测所 | 执行到新政策落地 | 中小学生校服 GB/T 31888-2015 5.24
2211 | 耐皂洗色牢度 | 广东省市场监督管理局 | 市场需求 | 签订委托合同或协议 | 机构或个人 | 132.72 | 广东省惠州市质量计量监督检测所 | 执行到新政策落地 | 纺织品 色牢度试验 耐皂洗色牢度GB/T 3921-2008
2212 | 耐水色牢度 | 广东省市场监督管理局 | 市场需求 | 签订委托合同或协议 | 机构或个人 | 134.4 | 广东省惠州市质量计量监督检测所 | 执行到新政策落地 | 纺织品 色牢度试验 耐水色牢度GB/T 5713-2013
2213 | 耐光色牢度 | 广东省市场监督管理局 | 市场需求 | 签订委托合同或协议 | 机构或个人 | 1585 | 广东省惠州市质量计量监督检测所 | 执行到新政策落地 | 纺织品 色牢度试验 耐人造光色牢度：氙弧GB/T 8427-2008
2214 | 耐光、汗复合色牢度 | 广东省市场监督管理局 | 市场需求 | 签订委托合同或协议 | 机构或个人 | 1585 | 广东省惠州市质量计量监督检测所 | 执行到新政策落地 | 纺织品 色牢度试验 耐光、汗复合色牢度 GB/T 14576-2009
2215 | 耐汗渍色牢度 | 广东省市场监督管理局 | 市场需求 | 签订委托合同或协议 | 机构或个人 | 132.72 | 广东省惠州市质量计量监督检测所 | 执行到新政策落地 | 纺织品 色牢度试验 耐汗渍色牢度GB/T 3922-2013
2216 | 耐摩擦色牢度 | 广东省市场监督管理局 | 市场需求 | 签订委托合同或协议 | 机构或个人 | 137.76 | 广东省惠州市质量计量监督检测所 | 执行到新政策落地 | 纺织品 色牢度试验 耐摩擦色牢度GB/T 3920-2008
2217 | 甲醛含量 | 广东省市场监督管理局 | 市场需求 | 签订委托合同或协议 | 机构或个人 | 252 | 广东省惠州市质量计量监督检测所 | 执行到新政策落地 | 纺织品 甲醛的测定 第1部分:游离和水解的甲醛（水萃取法）GB/T 2912.1-2009
2218 | 可分解致癌芳香胺染料 | 广东省市场监督管理局 | 市场需求 | 签订委托合同或协议 | 机构或个人 | 735 | 广东省惠州市质量计量监督检测所 | 执行到新政策落地 | 纺织品 禁用偶氮染料的测定 GB/T 17592-2011
2219 | pH值 | 广东省市场监督管理局 | 市场需求 | 签订委托合同或协议 | 机构或个人 | 184.8 | 广东省惠州市质量计量监督检测所 | 执行到新政策落地 | 纺织品 水萃取液pH值的测定GB/T 7573-2009
2220 | 异味 | 广东省市场监督管理局 | 市场需求 | 签订委托合同或协议 | 机构或个人 | 75.6 | 广东省惠州市质量计量监督检测所 | 执行到新政策落地 | 国家纺织产品基本安全技术规范 GB 18401-2010 6.7
2221 | 使用说明 | 广东省市场监督管理局 | 市场需求 | 签订委托合同或协议 | 机构或个人 | 64.344 | 广东省惠州市质量计量监督检测所 | 执行到新政策落地 | 中小学生校服 GB/T 31888-2015 7.4
2222 | 纺织纤维定性 | 广东省市场监督管理局 | 市场需求 | 签订委托合同或协议 | 机构或个人 | 262.08 | 广东省惠州市质量计量监督检测所 | 执行到新政策落地 | 纺织纤维鉴别试验方法FZ/T 01057-2007
2223 | 纺织纤维含量 | 广东省市场监督管理局 | 市场需求 | 签订委托合同或协议 | 机构或个人 | 299.04 | 广东省惠州市质量计量监督检测所 | 执行到新政策落地 | 纺织品定量化学分析GB/T 2910-2009
2224 | 填充物 | 广东省市场监督管理局 | 市场需求 | 签订委托合同或协议 | 机构或个人 | 918 | 广东省惠州市质量计量监督检测所 | 执行到新政策落地 | 絮用纤维制品通用技术要求 GB 18383-2007 4.1/5.1/5.2
2225 | 燃烧性能 | 广东省市场监督管理局 | 市场需求 | 签订委托合同或协议 | 机构或个人 | 341.04 | 广东省惠州市质量计量监督检测所 | 执行到新政策落地 | 纺织品 燃烧性能 45°方向燃烧速率的测定GB/T 14644-2014
2226 | 锐利性 | 广东省市场监督管理局 | 市场需求 | 签订委托合同或协议 | 机构或个人 | 101 | 广东省惠州市质量计量监督检测所 | 执行到新政策落地 | 纺织附件锐利性试验方法 GB/T 31702-2015
2227 | 残留金属针 | 广东省市场监督管理局 | 市场需求 | 签订委托合同或协议 | 机构或个人 | 72.24 | 广东省惠州市质量计量监督检测所 | 执行到新政策落地 | 纺织制品 断针类残留物的检测方法 GB/T 24121-2009
2228 | 起球 | 广东省市场监督管理局 | 市场需求 | 签订委托合同或协议 | 机构或个人 | 143 | 广东省惠州市质量计量监督检测所 | 执行到新政策落地 | 纺织品 织物起毛起球性能的测定 第1部分：圆轨迹法 GB/T 4802.1-2008
2229 | 起球 | 广东省市场监督管理局 | 市场需求 | 签订委托合同或协议 | 机构或个人 | 280 | 广东省惠州市质量计量监督检测所 | 执行到新政策落地 | 纺织品 织物起毛起球性能的测定 第3部分：起球箱法 GB/T 4802.3-2008
2230 | 顶破强力 | 广东省市场监督管理局 | 市场需求 | 签订委托合同或协议 | 机构或个人 | 323.4 | 广东省惠州市质量计量监督检测所 | 执行到新政策落地 | 纺织品 顶破强力的测定 钢球法GB/T 19976-2005
2231 | 断裂强力 | 广东省市场监督管理局 | 市场需求 | 签订委托合同或协议 | 机构或个人 | 616.56 | 广东省惠州市质量计量监督检测所 | 执行到新政策落地 | 纺织品 织物拉伸性能 第1部分：断裂强力和断裂伸长率的测定（条样法） GB/T 3923.1-2013
2232 | 胀破强力 | 广东省市场监督管理局 | 市场需求 | 签订委托合同或协议 | 机构或个人 | 323.4 | 广东省惠州市质量计量监督检测所 | 执行到新政策落地 | 纺织品 织物胀破性能 第1部分：胀破强力和胀破扩张度的测定 液压法GB/T 7742.1-2005
2233 | 接缝强力 | 广东省市场监督管理局 | 市场需求 | 签订委托合同或协议 | 机构或个人 | 616.56 | 广东省惠州市质量计量监督检测所 | 执行到新政策落地 | 纺织品 织物及其制品的接缝拉伸性能 第1部分：条样法接缝强力的测定 GB/T 13773.1-2008
2234 | 接缝处纱线滑移 | 广东省市场监督管理局 | 市场需求 | 签订委托合同或协议 | 机构或个人 | 616.56 | 广东省惠州市质量计量监督检测所 | 执行到新政策落地 | 纺织品 机织物接缝处纱线抗滑移的测定 第2部分：定负荷法 GB/T 13772.2-2018
2235 | 水洗尺寸变化率 | 广东省市场监督管理局 | 市场需求 | 签订委托合同或协议 | 机构或个人 | 252 | 广东省惠州市质量计量监督检测所 | 执行到新政策落地 | 纺织品 测定尺寸变化的试验中织物试样和服装的准备、标记及测量GB/T 8628-2013 纺织品 试验用家庭洗涤和干燥程序 GB/T 8629-2001 纺织品 洗涤和干燥后尺寸变化的测定GB/T 8630-2013
2236 | 水洗后扭曲率 | 广东省市场监督管理局 | 市场需求 | 签订委托合同或协议 | 机构或个人 | 252 | 广东省惠州市质量计量监督检测所 | 执行到新政策落地 | 纺织品 洗涤后扭斜的测定 第3部分：机织服装和针织服装 GB/T 23319.3-2010
2237 | 配饰 | 广东省市场监督管理局 | 市场需求 | 签订委托合同或协议 | 机构或个人 | 80 | 广东省惠州市质量计量监督检测所 | 执行到新政策落地 | 中小学生校服 GB/T 31888-2015 4.2.4
2238 | 绳带要求 | 广东省市场监督管理局 | 市场需求 | 签订委托合同或协议 | 机构或个人 | 280 | 广东省惠州市质量计量监督检测所 | 执行到新政策落地 | 中小学生校服 GB/T 31888-2015 5.8
2239 | 外观 | 广东省市场监督管理局 | 市场需求 | 签订委托合同或协议 | 机构或个人 | 420 | 广东省惠州市质量计量监督检测所 | 执行到新政策落地 | 竹编家居用品 GB/T 23114-2020 5.1
2240 | 规格尺寸 | 广东省市场监督管理局 | 市场需求 | 签订委托合同或协议 | 机构或个人 | 84 | 广东省惠州市质量计量监督检测所 | 执行到新政策落地 | 竹编家居用品 GB/T 23114-2020 5.2
2241 | 填充物 | 广东省市场监督管理局 | 市场需求 | 签订委托合同或协议 | 机构或个人 | 234.36 | 广东省惠州市质量计量监督检测所 | 执行到新政策落地 | 竹编家居用品 GB/T 23114-2020 5.3
2242 | 甲醛含量 | 广东省市场监督管理局 | 市场需求 | 签订委托合同或协议 | 机构或个人 | 252 | 广东省惠州市质量计量监督检测所 | 执行到新政策落地 | 竹编家居用品 GB/T 23114-2020 5.4.1
2243 | pH值 | 广东省市场监督管理局 | 市场需求 | 签订委托合同或协议 | 机构或个人 | 184.8 | 广东省惠州市质量计量监督检测所 | 执行到新政策落地 | 竹编家居用品 GB/T 23114-2020 5.4.2
2244 | 可分解致癌芳香胺染料 | 广东省市场监督管理局 | 市场需求 | 签订委托合同或协议 | 机构或个人 | 735 | 广东省惠州市质量计量监督检测所 | 执行到新政策落地 | 竹编家居用品 GB/T 23114-2020 5.4.5
2245 | 耐摩擦色牢度 | 广东省市场监督管理局 | 市场需求 | 签订委托合同或协议 | 机构或个人 | 137.76 | 广东省惠州市质量计量监督检测所 | 执行到新政策落地 | 竹编家居用品 GB/T 23114-2020 5.4.3.2
2246 | 耐汗渍色牢度 | 广东省市场监督管理局 | 市场需求 | 签订委托合同或协议 | 机构或个人 | 132.72 | 广东省惠州市质量计量监督检测所 | 执行到新政策落地 | 竹编家居用品 GB/T 23114-2020 5.4.3.1
2247 | 重金属元素含量（Pb、Cd、Cr、Hg） | 广东省市场监督管理局 | 市场需求 | 签订委托合同或协议 | 机构或个人 | 800 | 广东省惠州市质量计量监督检测所 | 执行到新政策落地 | 竹编家居用品 GB/T 23114-2020 5.4.4
2248 | 针头及金属异物 | 广东省市场监督管理局 | 市场需求 | 签订委托合同或协议 | 机构或个人 | 72.24 | 广东省惠州市质量计量监督检测所 | 执行到新政策落地 | 竹编家居用品 GB/T 23114-2020 5.4.6
2249 | 标志 | 广东省市场监督管理局 | 市场需求 | 签订委托合同或协议 | 机构或个人 | 64.344 | 广东省惠州市质量计量监督检测所 | 执行到新政策落地 | 竹编家居用品 GB/T 23114-2020 7.1
（五）产品质量委托检验费（轻化）
1 | 挥发性有机化合物含量 | 广东省市场监督管理局 | 市场需求 | 签订委托合同或协议 | 机构或个人 | 1000 | 广东省惠州市质量计量监督检测所 | 执行到新政策落地 | a-氰基丙烯酸乙酯瞬间胶粘剂HG/T 2492-2018
2 | 6种邻苯二甲酸酯 | 广东省市场监督管理局 | 市场需求 | 签订委托合同或协议 | 机构或个人 | 1800 | 广东省惠州市质量计量监督检测所 | 执行到新政策落地 | PVC玩具和儿童用品中6种邻苯二甲酸酯的测定气相色谱-质谱法SN/T 2078-2008
3 | 酸值 | 广东省市场监督管理局 | 市场需求 | 签订委托合同或协议 | 机构或个人 | 250 | 广东省惠州市质量计量监督检测所 | 执行到新政策落地 | 按摩基础油、按摩油QB/T 4079-2010
4 | 过氧化值 | 广东省市场监督管理局 | 市场需求 | 签订委托合同或协议 | 机构或个人 | 250 | 广东省惠州市质量计量监督检测所 | 执行到新政策落地 | 按摩基础油、按摩油QB/T 4079-2010
5 | 外观 | 广东省市场监督管理局 | 市场需求 | 签订委托合同或协议 | 机构或个人 | 50 | 广东省惠州市质量计量监督检测所 | 执行到新政策落地 | 按摩基础油、按摩油 QB/T 4079-2010
6 | 气味 | 广东省市场监督管理局 | 市场需求 | 签订委托合同或协议 | 机构或个人 | 50 | 广东省惠州市质量计量监督检测所 | 执行到新政策落地 | 按摩基础油、按摩油QB/T 4079-2010
7 | 酸值 | 广东省市场监督管理局 | 市场需求 | 签订委托合同或协议 | 机构或个人 | 250 | 广东省惠州市质量计量监督检测所 | 执行到新政策落地 | 按摩精油GB/T 26516-2011
8 | 香气 | 广东省市场监督管理局 | 市场需求 | 签订委托合同或协议 | 机构或个人 | 50 | 广东省惠州市质量计量监督检测所 | 执行到新政策落地 | 按摩精油 GB/T 26516-2011
9 | 色泽 | 广东省市场监督管理局 | 市场需求 | 签订委托合同或协议 | 机构或个人 | 50 | 广东省惠州市质量计量监督检测所 | 执行到新政策落地 | 按摩精油 GB/T 26516-2011
10 | 外观 | 广东省市场监督管理局 | 市场需求 | 签订委托合同或协议 | 机构或个人 | 100 | 广东省惠州市质量计量监督检测所 | 执行到新政策落地 | 凹版装潢印刷品GB/T 7707-2008
11 | 套印误差 | 广东省市场监督管理局 | 市场需求 | 签订委托合同或协议 | 机构或个人 | 200 | 广东省惠州市质量计量监督检测所 | 执行到新政策落地 | 凹版装潢印刷品GB/T 7707-2008
12 | 对比率 | 广东省市场监督管理局 | 市场需求 | 签订委托合同或协议 | 机构或个人 | 800 | 广东省惠州市质量计量监督检测所 | 执行到新政策落地 | 白色和浅色漆对比率的测定GB/T 23981-2009
13 | 重金属 | 广东省市场监督管理局 | 市场需求 | 签订委托合同或协议 | 机构或个人 | 400 | 广东省惠州市质量计量监督检测所 | 执行到新政策落地 | 室内装饰装修材料 壁纸中有害物质限量GB 18585-2001
14 | 甲醛 | 广东省市场监督管理局 | 市场需求 | 签订委托合同或协议 | 机构或个人 | 400 | 广东省惠州市质量计量监督检测所 | 执行到新政策落地 | 室内装饰装修材料 壁纸中有害物质限量GB 18585-2001
15 | 洗涤剂中非离子表面活性剂含量的测定（离子交换法） | 广东省市场监督管理局 | 市场需求 | 签订委托合同或协议 | 机构或个人 | 500 | 广东省惠州市质量计量监督检测所 | 执行到新政策落地 | 表面活性剂 洗涤剂试验方法GB/T 13173-2008
16 | 发泡力 | 广东省市场监督管理局 | 市场需求 | 签订委托合同或协议 | 机构或个人 | 250 | 广东省惠州市质量计量监督检测所 | 执行到新政策落地 | 表面活性剂 发泡力的测定 改进Ross-Miles法GB/T 7462-1994
17 | 碱度 | 广东省市场监督管理局 | 市场需求 | 签订委托合同或协议 | 机构或个人 | 250 | 广东省惠州市质量计量监督检测所 | 执行到新政策落地 | 表面活性剂 碱度的测定 滴定法GB/T 7378-2012
18 | 游离甲醛 | 广东省市场监督管理局 | 市场需求 | 签订委托合同或协议 | 机构或个人 | 500 | 广东省惠州市质量计量监督检测所 | 执行到新政策落地 | 表面活性剂 游离甲醛含量的测定GB/T 39689-2020
19 | 洗涤剂中水分及挥发物含量的测定（烘箱法） | 广东省市场监督管理局 | 市场需求 | 签订委托合同或协议 | 机构或个人 | 200 | 广东省惠州市质量计量监督检测所 | 执行到新政策落地 | 表面活性剂 洗涤剂试验方法GB/T 13173-2008
20 | pH值 | 广东省市场监督管理局 | 市场需求 | 签订委托合同或协议 | 机构或个人 | 200 | 广东省惠州市质量计量监督检测所 | 执行到新政策落地 | 表面活性剂 水溶液pH值的测定 电位法GB/T 6368-2008
21 | 烷基酚聚氧乙烯醚含量 | 广东省市场监督管理局 | 市场需求 | 签订委托合同或协议 | 机构或个人 | 500 | 广东省惠州市质量计量监督检测所 | 执行到新政策落地 | 表面活性剂 洗涤剂试验方法GB/T 13173-2021
22 | 白度 | 广东省市场监督管理局 | 市场需求 | 签订委托合同或协议 | 机构或个人 | 250 | 广东省惠州市质量计量监督检测所 | 执行到新政策落地 | 表面活性剂 洗涤剂试验方法GB/T 13173-2021
23 | 色泽 | 广东省市场监督管理局 | 市场需求 | 签订委托合同或协议 | 机构或个人 | 50 | 广东省惠州市质量计量监督检测所 | 执行到新政策落地 | 表面活性剂 洗涤剂试验方法GB/T 13173-2021
24 | 螯合剂（EDTA）含量（滴定法） | 广东省市场监督管理局 | 市场需求 | 签订委托合同或协议 | 机构或个人 | 250 | 广东省惠州市质量计量监督检测所 | 执行到新政策落地 | 表面活性剂 洗涤剂试验方法GB/T 13173-2021
25 | 非离子表面活性剂含量（离子交换法） | 广东省市场监督管理局 | 市场需求 | 签订委托合同或协议 | 机构或个人 | 400 | 广东省惠州市质量计量监督检测所 | 执行到新政策落地 | 表面活性剂 洗涤剂试验方法GB/T 13173-2021
26 | 高低温稳定性 | 广东省市场监督管理局 | 市场需求 | 签订委托合同或协议 | 机构或个人 | 200 | 广东省惠州市质量计量监督检测所 | 执行到新政策落地 | 表面活性剂 洗涤剂试验方法GB/T 13173-2021
27 | 发泡力（Ross-Miles法） | 广东省市场监督管理局 | 市场需求 | 签订委托合同或协议 | 机构或个人 | 250 | 广东省惠州市质量计量监督检测所 | 执行到新政策落地 | 表面活性剂 洗涤剂试验方法GB/T 13173-2021
28 | 外观 | 广东省市场监督管理局 | 市场需求 | 签订委托合同或协议 | 机构或个人 | 50 | 广东省惠州市质量计量监督检测所 | 执行到新政策落地 | 表面活性剂 洗涤剂试验方法GB/T 13173-2021
29 | 干钠皂含量 | 广东省市场监督管理局 | 市场需求 | 签订委托合同或协议 | 机构或个人 | 400 | 广东省惠州市质量计量监督检测所 | 执行到新政策落地 | 表面活性剂 洗涤剂试验方法GB/T 13173-2021
30 | 总五氧化二磷含量 | 广东省市场监督管理局 | 市场需求 | 签订委托合同或协议 | 机构或个人 | 250 | 广东省惠州市质量计量监督检测所 | 执行到新政策落地 | 表面活性剂 洗涤剂试验方法GB/T 13173-2021
31 | 总活性物含量 | 广东省市场监督管理局 | 市场需求 | 签订委托合同或协议 | 机构或个人 | 250 | 广东省惠州市质量计量监督检测所 | 执行到新政策落地 | 表面活性剂 洗涤剂试验方法GB/T 13173-2021
32 | 有效氯含量（滴定法） | 广东省市场监督管理局 | 市场需求 | 签订委托合同或协议 | 机构或个人 | 250 | 广东省惠州市质量计量监督检测所 | 执行到新政策落地 | 表面活性剂 洗涤剂试验方法GB/T 13173-2021
33 | 气味 | 广东省市场监督管理局 | 市场需求 | 签订委托合同或协议 | 机构或个人 | 50 | 广东省惠州市质量计量监督检测所 | 执行到新政策落地 | 表面活性剂 洗涤剂试验方法GB/T 13173-2021
34 | 水分及挥发物含量（烘箱法） | 广东省市场监督管理局 | 市场需求 | 签订委托合同或协议 | 机构或个人 | 200 | 广东省惠州市质量计量监督检测所 | 执行到新政策落地 | 表面活性剂 洗涤剂试验方法GB/T 13173-2021
35 | 活性氧含量（滴定法） | 广东省市场监督管理局 | 市场需求 | 签订委托合同或协议 | 机构或个人 | 250 | 广东省惠州市质量计量监督检测所 | 执行到新政策落地 | 表面活性剂 洗涤剂试验方法GB/T 13173-2021
36 | 游离碱含量 | 广东省市场监督管理局 | 市场需求 | 签订委托合同或协议 | 机构或个人 | 250 | 广东省惠州市质量计量监督检测所 | 执行到新政策落地 | 表面活性剂 洗涤剂试验方法GB/T 13173-2021
37 | 洗涤剂发泡力的测定 | 广东省市场监督管理局 | 市场需求 | 签订委托合同或协议 | 机构或个人 | 250 | 广东省惠州市质量计量监督检测所 | 执行到新政策落地 | 表面活性剂 洗涤剂试验方法GB/T 13173-2008
38 | 总活性物含量 | 广东省市场监督管理局 | 市场需求 | 签订委托合同或协议 | 机构或个人 | 250 | 广东省惠州市质量计量监督检测所 | 执行到新政策落地 | 表面活性剂 洗涤剂试验方法GB/T 13173-2008
39 | 总五氧化二磷含量 | 广东省市场监督管理局 | 市场需求 | 签订委托合同或协议 | 机构或个人 | 250 | 广东省惠州市质量计量监督检测所 | 执行到新政策落地 | 表面活性剂 洗涤剂试验方法GB/T 13173-2008
40 | 二噁烷残留量 | 广东省市场监督管理局 | 市场需求 | 签订委托合同或协议 | 机构或个人 | 600 | 广东省惠州市质量计量监督检测所 | 执行到新政策落地 | 表面活性剂中二噁烷残留量的测定 气相色谱法GB/T 26388-2011
41 | 标签 | 广东省市场监督管理局 | 市场需求 | 签订委托合同或协议 | 机构或个人 | 100 | 广东省惠州市质量计量监督检测所 | 执行到新政策落地 | 消费品使用说明 洗涤用品标签GB/T 36970-2018
42 | 阴离子活性物含量 | 广东省市场监督管理局 | 市场需求 | 签订委托合同或协议 | 机构或个人 | 400 | 广东省惠州市质量计量监督检测所 | 执行到新政策落地 | 表面活性剂 洗涤剂 阴离子活性物含量的测定 直接两相滴定法GB/T 5173-2018
43 | 砷 | 广东省市场监督管理局 | 市场需求 | 签订委托合同或协议 | 机构或个人 | 400 | 广东省惠州市质量计量监督检测所 | 执行到新政策落地 | 不锈钢 多元素含量的测定 火花放电原子发射光谱法（常规法）GB/T 11170-2008
44 | 硅 | 广东省市场监督管理局 | 市场需求 | 签订委托合同或协议 | 机构或个人 | 400 | 广东省惠州市质量计量监督检测所 | 执行到新政策落地 | 不锈钢 多元素含量的测定 火花放电原子发射光谱法（常规法）GB/T 11170-2008
45 | 硫 | 广东省市场监督管理局 | 市场需求 | 签订委托合同或协议 | 机构或个人 | 400 | 广东省惠州市质量计量监督检测所 | 执行到新政策落地 | 不锈钢 多元素含量的测定 火花放电原子发射光谱法（常规法）GB/T 11170-2008
46 | 硼 | 广东省市场监督管理局 | 市场需求 | 签订委托合同或协议 | 机构或个人 | 400 | 广东省惠州市质量计量监督检测所 | 执行到新政策落地 | 不锈钢 多元素含量的测定 火花放电原子发射光谱法（常规法）GB/T 11170-2008
47 | 碳 | 广东省市场监督管理局 | 市场需求 | 签订委托合同或协议 | 机构或个人 | 400 | 广东省惠州市质量计量监督检测所 | 执行到新政策落地 | 不锈钢 多元素含量的测定 火花放电原子发射光谱法（常规法）GB/T 11170-2008
48 | 磷 | 广东省市场监督管理局 | 市场需求 | 签订委托合同或协议 | 机构或个人 | 400 | 广东省惠州市质量计量监督检测所 | 执行到新政策落地 | 不锈钢 多元素含量的测定 火花放电原子发射光谱法（常规法）GB/T 11170-2008
49 | 钒 | 广东省市场监督管理局 | 市场需求 | 签订委托合同或协议 | 机构或个人 | 400 | 广东省惠州市质量计量监督检测所 | 执行到新政策落地 | 不锈钢 多元素含量的测定 火花放电原子发射光谱法（常规法）GB/T 11170-2008
50 | 钛 | 广东省市场监督管理局 | 市场需求 | 签订委托合同或协议 | 机构或个人 | 400 | 广东省惠州市质量计量监督检测所 | 执行到新政策落地 | 不锈钢 多元素含量的测定 火花放电原子发射光谱法（常规法）GB/T 11170-2008
51 | 钨 | 广东省市场监督管理局 | 市场需求 | 签订委托合同或协议 | 机构或个人 | 400 | 广东省惠州市质量计量监督检测所 | 执行到新政策落地 | 不锈钢 多元素含量的测定 火花放电原子发射光谱法（常规法）GB/T 11170-2008
52 | 钴 | 广东省市场监督管理局 | 市场需求 | 签订委托合同或协议 | 机构或个人 | 400 | 广东省惠州市质量计量监督检测所 | 执行到新政策落地 | 不锈钢 多元素含量的测定 火花放电原子发射光谱法（常规法）GB/T 11170-2008
53 | 钼 | 广东省市场监督管理局 | 市场需求 | 签订委托合同或协议 | 机构或个人 | 400 | 广东省惠州市质量计量监督检测所 | 执行到新政策落地 | 不锈钢 多元素含量的测定 火花放电原子发射光谱法（常规法）GB/T 11170-2008
54 | 铅 | 广东省市场监督管理局 | 市场需求 | 签订委托合同或协议 | 机构或个人 | 400 | 广东省惠州市质量计量监督检测所 | 执行到新政策落地 | 不锈钢 多元素含量的测定 火花放电原子发射光谱法（常规法）GB/T 11170-2008
55 | 铌 | 广东省市场监督管理局 | 市场需求 | 签订委托合同或协议 | 机构或个人 | 400 | 广东省惠州市质量计量监督检测所 | 执行到新政策落地 | 不锈钢 多元素含量的测定 火花放电原子发射光谱法（常规法）GB/T 11170-2008
56 | 铜 | 广东省市场监督管理局 | 市场需求 | 签订委托合同或协议 | 机构或个人 | 400 | 广东省惠州市质量计量监督检测所 | 执行到新政策落地 | 不锈钢 多元素含量的测定 火花放电原子发射光谱法（常规法）GB/T 11170-2008
57 | 铝 | 广东省市场监督管理局 | 市场需求 | 签订委托合同或协议 | 机构或个人 | 400 | 广东省惠州市质量计量监督检测所 | 执行到新政策落地 | 不锈钢 多元素含量的测定 火花放电原子发射光谱法（常规法）GB/T 11170-2008
58 | 铬 | 广东省市场监督管理局 | 市场需求 | 签订委托合同或协议 | 机构或个人 | 400 | 广东省惠州市质量计量监督检测所 | 执行到新政策落地 | 不锈钢 多元素含量的测定 火花放电原子发射光谱法（常规法）GB/T 11170-2008
59 | 锡 | 广东省市场监督管理局 | 市场需求 | 签订委托合同或协议 | 机构或个人 | 400 | 广东省惠州市质量计量监督检测所 | 执行到新政策落地 | 不锈钢 多元素含量的测定 火花放电原子发射光谱法（常规法）GB/T 11170-2008
60 | 锰 | 广东省市场监督管理局 | 市场需求 | 签订委托合同或协议 | 机构或个人 | 400 | 广东省惠州市质量计量监督检测所 | 执行到新政策落地 | 不锈钢 多元素含量的测定 火花放电原子发射光谱法（常规法）GB/T 11170-2008
61 | 镍 | 广东省市场监督管理局 | 市场需求 | 签订委托合同或协议 | 机构或个人 | 400 | 广东省惠州市质量计量监督检测所 | 执行到新政策落地 | 不锈钢 多元素含量的测定 火花放电原子发射光谱法（常规法）GB/T 11170-2008
62 | 可迁移性荧光物质 | 广东省市场监督管理局 | 市场需求 | 签订委托合同或协议 | 机构或个人 | 300 | 广东省惠州市质量计量监督检测所 | 执行到新政策落地 | 擦手纸GB/T 24455-2022
63 | 吸水时间 | 广东省市场监督管理局 | 市场需求 | 签订委托合同或协议 | 机构或个人 | 250 | 广东省惠州市质量计量监督检测所 | 执行到新政策落地 | 擦手纸GB/T 24455-2022
64 | 尺寸偏差 | 广东省市场监督管理局 | 市场需求 | 签订委托合同或协议 | 机构或个人 | 50 | 广东省惠州市质量计量监督检测所 | 执行到新政策落地 | 擦手纸GB/T 24455-2022
65 | 掉粉率 | 广东省市场监督管理局 | 市场需求 | 签订委托合同或协议 | 机构或个人 | 250 | 广东省惠州市质量计量监督检测所 | 执行到新政策落地 | 擦手纸GB/T 24455-2022
66 | 真菌菌落总数 | 广东省市场监督管理局 | 市场需求 | 签订委托合同或协议 | 机构或个人 | 250 | 广东省惠州市质量计量监督检测所 | 执行到新政策落地 | 擦手纸GB/T 24455-2022
67 | 细菌菌落总数 | 广东省市场监督管理局 | 市场需求 | 签订委托合同或协议 | 机构或个人 | 250 | 广东省惠州市质量计量监督检测所 | 执行到新政策落地 | 擦手纸GB/T 24455-2022
68 | 脱色性能 | 广东省市场监督管理局 | 市场需求 | 签订委托合同或协议 | 机构或个人 | 200 | 广东省惠州市质量计量监督检测所 | 执行到新政策落地 | 擦手纸GB/T 24455-2022
69 | 金黄色葡萄球菌 | 广东省市场监督管理局 | 市场需求 | 签订委托合同或协议 | 机构或个人 | 250 | 广东省惠州市质量计量监督检测所 | 执行到新政策落地 | 擦手纸GB/T 24455-2022
70 | 铜绿假单胞菌 | 广东省市场监督管理局 | 市场需求 | 签订委托合同或协议 | 机构或个人 | 250 | 广东省惠州市质量计量监督检测所 | 执行到新政策落地 | 擦手纸GB/T 24455-2022
71 | 外观质量 | 广东省市场监督管理局 | 市场需求 | 签订委托合同或协议 | 机构或个人 | 150 | 广东省惠州市质量计量监督检测所 | 执行到新政策落地 | 擦手纸GB/T 24455-2022
72 | 大肠菌群 | 广东省市场监督管理局 | 市场需求 | 签订委托合同或协议 | 机构或个人 | 250 | 广东省惠州市质量计量监督检测所 | 执行到新政策落地 | 擦手纸GB/T 24455-2022
73 | 洞眼 | 广东省市场监督管理局 | 市场需求 | 签订委托合同或协议 | 机构或个人 | 150 | 广东省惠州市质量计量监督检测所 | 执行到新政策落地 | 擦手纸GB/T 24455-2022
74 | 溶血性链球菌 | 广东省市场监督管理局 | 市场需求 | 签订委托合同或协议 | 机构或个人 | 250 | 广东省惠州市质量计量监督检测所 | 执行到新政策落地 | 擦手纸GB/T 24455-2022
75 | 产品销售包装标识 | 广东省市场监督管理局 | 市场需求 | 签订委托合同或协议 | 机构或个人 | 100 | 广东省惠州市质量计量监督检测所 | 执行到新政策落地 | 擦手纸GB/T 24455-2022
76 | 自熄时间 | 广东省市场监督管理局 | 市场需求 | 签订委托合同或协议 | 机构或个人 | 300 | 广东省惠州市质量计量监督检测所 | 执行到新政策落地 | 建筑用绝缘电工套管及配件JG 3050-1998
77 | 可溶性重金属（锑） | 广东省市场监督管理局 | 市场需求 | 签订委托合同或协议 | 机构或个人 | 400 | 广东省惠州市质量计量监督检测所 | 执行到新政策落地 | 室内装饰装修材料 壁纸中有害物质限量 GB 18585-2001
78 | 水分 | 广东省市场监督管理局 | 市场需求 | 签订委托合同或协议 | 机构或个人 | 400 | 广东省惠州市质量计量监督检测所 | 执行到新政策落地 | 室内地坪涂料中有害物质限量GB 38468-2019
79 | 可溶性重金属（硒） | 广东省市场监督管理局 | 市场需求 | 签订委托合同或协议 | 机构或个人 | 400 | 广东省惠州市质量计量监督检测所 | 执行到新政策落地 | 室内装饰装修材料 壁纸中有害物质限量 GB 18585-2001
80 | 可溶性重金属（镉） | 广东省市场监督管理局 | 市场需求 | 签订委托合同或协议 | 机构或个人 | 400 | 广东省惠州市质量计量监督检测所 | 执行到新政策落地 | 室内装饰装修材料 木家具中有害物质限量 GB 18584-2001
81 | 水分含量 | 广东省市场监督管理局 | 市场需求 | 签订委托合同或协议 | 机构或个人 | 400 | 广东省惠州市质量计量监督检测所 | 执行到新政策落地 | 木器涂料中有害物质限量GB 18581-2020
82 | 水分含量 | 广东省市场监督管理局 | 市场需求 | 签订委托合同或协议 | 机构或个人 | 400 | 广东省惠州市质量计量监督检测所 | 执行到新政策落地 | 建筑用墙面涂料中有害物质限量GB 18582-2020
83 | 可溶性重金属（铅） | 广东省市场监督管理局 | 市场需求 | 签订委托合同或协议 | 机构或个人 | 400 | 广东省惠州市质量计量监督检测所 | 执行到新政策落地 | 室内装饰装修材料 壁纸中有害物质限量 GB 18585-2001
84 | 可溶性重金属（镉） | 广东省市场监督管理局 | 市场需求 | 签订委托合同或协议 | 机构或个人 | 400 | 广东省惠州市质量计量监督检测所 | 执行到新政策落地 | 室内装饰装修材料 壁纸中有害物质限量 GB 18585-2001
85 | 可溶性重金属（砷） | 广东省市场监督管理局 | 市场需求 | 签订委托合同或协议 | 机构或个人 | 400 | 广东省惠州市质量计量监督检测所 | 执行到新政策落地 | 室内装饰装修材料 壁纸中有害物质限量 GB 18585-2001
86 | 可溶性重金属（汞） | 广东省市场监督管理局 | 市场需求 | 签订委托合同或协议 | 机构或个人 | 400 | 广东省惠州市质量计量监督检测所 | 执行到新政策落地 | 室内装饰装修材料 壁纸中有害物质限量 GB 18585-2001
87 | 可溶性重金属（铬） | 广东省市场监督管理局 | 市场需求 | 签订委托合同或协议 | 机构或个人 | 400 | 广东省惠州市质量计量监督检测所 | 执行到新政策落地 | 室内装饰装修材料 木家具中有害物质限量 GB 18584-2001
88 | 卤代烃含量 | 广东省市场监督管理局 | 市场需求 | 签订委托合同或协议 | 机构或个人 | 400元/组分 | 广东省惠州市质量计量监督检测所 | 执行到新政策落地 | 涂料中氯代烃含量的测定 气相色谱法GB/T 23992-2009
89 | 可溶性重金属（钡） | 广东省市场监督管理局 | 市场需求 | 签订委托合同或协议 | 机构或个人 | 400 | 广东省惠州市质量计量监督检测所 | 执行到新政策落地 | 室内装饰装修材料 壁纸中有害物质限量 GB 18585-2001
90 | 可溶性重金属（汞） | 广东省市场监督管理局 | 市场需求 | 签订委托合同或协议 | 机构或个人 | 400 | 广东省惠州市质量计量监督检测所 | 执行到新政策落地 | 室内装饰装修材料 木家具中有害物质限量 GB 18584-2001
91 | 可溶性重金属（铅） | 广东省市场监督管理局 | 市场需求 | 签订委托合同或协议 | 机构或个人 | 400 | 广东省惠州市质量计量监督检测所 | 执行到新政策落地 | 室内装饰装修材料 木家具中有害物质限量 GB 18584-2001
92 | 六价铬（Cr6+）含量 | 广东省市场监督管理局 | 市场需求 | 签订委托合同或协议 | 机构或个人 | 600 | 广东省惠州市质量计量监督检测所 | 执行到新政策落地 | 车辆涂料中有害物质限量GB 24409-2020
93 | （溶剂型、辐射固化型）挥发性有机化合物（VOC)含量 | 广东省市场监督管理局 | 市场需求 | 签订委托合同或协议 | 机构或个人 | 1000 | 广东省惠州市质量计量监督检测所 | 执行到新政策落地 | 车辆涂料中有害物质限量GB 24409-2020
94 | 外观质量 | 广东省市场监督管理局 | 市场需求 | 签订委托合同或协议 | 机构或个人 | 10 | 广东省惠州市质量计量监督检测所 | 执行到新政策落地 | 承重混凝土多孔砖GB 25779-2010
95 | 外观 | 广东省市场监督管理局 | 市场需求 | 签订委托合同或协议 | 机构或个人 | 50 | 广东省惠州市质量计量监督检测所 | 执行到新政策落地 | 厨房油垢清洗剂QB/T 4348-2012
96 | 气味 | 广东省市场监督管理局 | 市场需求 | 签订委托合同或协议 | 机构或个人 | 50 | 广东省惠州市质量计量监督检测所 | 执行到新政策落地 | 厨房油垢清洗剂QB/T 4348-2012
97 | 稳定性 | 广东省市场监督管理局 | 市场需求 | 签订委托合同或协议 | 机构或个人 | 200 | 广东省惠州市质量计量监督检测所 | 执行到新政策落地 | 厨房油垢清洗剂QB/T 4348-2012
98 | 腐蚀量 | 广东省市场监督管理局 | 市场需求 | 签订委托合同或协议 | 机构或个人 | 250 | 广东省惠州市质量计量监督检测所 | 执行到新政策落地 | 厨房油垢清洗剂QB/T 4348-2012
99 | 外观 | 广东省市场监督管理局 | 市场需求 | 签订委托合同或协议 | 机构或个人 | 50 | 广东省惠州市质量计量监督检测所 | 执行到新政策落地 | 厨房油污清洁剂GB/T 35833-2018
100 | 碱度 | 广东省市场监督管理局 | 市场需求 | 签订委托合同或协议 | 机构或个人 | 250 | 广东省惠州市质量计量监督检测所 | 执行到新政策落地 | 厨房油污清洁剂GB/T 35833-2018
101 | 稳定性 | 广东省市场监督管理局 | 市场需求 | 签订委托合同或协议 | 机构或个人 | 200 | 广东省惠州市质量计量监督检测所 | 执行到新政策落地 | 厨房油污清洁剂GB/T 35833-2018
102 | 细菌菌落总数 | 广东省市场监督管理局 | 市场需求 | 签订委托合同或协议 | 机构或个人 | 250 | 广东省惠州市质量计量监督检测所 | 执行到新政策落地 | 厨房纸巾GB/T 26174-2023
103 | 外观质量 | 广东省市场监督管理局 | 市场需求 | 签订委托合同或协议 | 机构或个人 | 150 | 广东省惠州市质量计量监督检测所 | 执行到新政策落地 | 厨房纸巾GB/T 26174-2023
104 | 溶血性链球菌 | 广东省市场监督管理局 | 市场需求 | 签订委托合同或协议 | 机构或个人 | 250 | 广东省惠州市质量计量监督检测所 | 执行到新政策落地 | 厨房纸巾GB/T 26174-2023
105 | 掉粉率 | 广东省市场监督管理局 | 市场需求 | 签订委托合同或协议 | 机构或个人 | 250 | 广东省惠州市质量计量监督检测所 | 执行到新政策落地 | 厨房纸巾GB/T 26174-2023
106 | 尺寸偏差 | 广东省市场监督管理局 | 市场需求 | 签订委托合同或协议 | 机构或个人 | 50 | 广东省惠州市质量计量监督检测所 | 执行到新政策落地 | 厨房纸巾GB/T 26174-2023
107 | 大肠菌群 | 广东省市场监督管理局 | 市场需求 | 签订委托合同或协议 | 机构或个人 | 250 | 广东省惠州市质量计量监督检测所 | 执行到新政策落地 | 厨房纸巾GB/T 26174-2023
108 | 金黄色葡萄球菌 | 广东省市场监督管理局 | 市场需求 | 签订委托合同或协议 | 机构或个人 | 250 | 广东省惠州市质量计量监督检测所 | 执行到新政策落地 | 厨房纸巾GB/T 26174-2023
109 | 铜绿假单胞菌 | 广东省市场监督管理局 | 市场需求 | 签订委托合同或协议 | 机构或个人 | 250 | 广东省惠州市质量计量监督检测所 | 执行到新政策落地 | 厨房纸巾GB/T 26174-2023
110 | 脱色性能 | 广东省市场监督管理局 | 市场需求 | 签订委托合同或协议 | 机构或个人 | 200 | 广东省惠州市质量计量监督检测所 | 执行到新政策落地 | 厨房纸巾GB/T 26174-2023
111 | 吸水时间 | 广东省市场监督管理局 | 市场需求 | 签订委托合同或协议 | 机构或个人 | 250 | 广东省惠州市质量计量监督检测所 | 执行到新政策落地 | 厨房纸巾GB/T 26174-2023
112 | 可迁移性荧光物质 | 广东省市场监督管理局 | 市场需求 | 签订委托合同或协议 | 机构或个人 | 300 | 广东省惠州市质量计量监督检测所 | 执行到新政策落地 | 厨房纸巾GB/T 26174-2023
113 | 洞眼 | 广东省市场监督管理局 | 市场需求 | 签订委托合同或协议 | 机构或个人 | 150 | 广东省惠州市质量计量监督检测所 | 执行到新政策落地 | 厨房纸巾GB/T 26174-2023
114 | 耐热 | 广东省市场监督管理局 | 市场需求 | 签订委托合同或协议 | 机构或个人 | 50 | 广东省惠州市质量计量监督检测所 | 执行到新政策落地 | 唇彩、唇油GB/T 27576-2011
115 | 耐寒 | 广东省市场监督管理局 | 市场需求 | 签订委托合同或协议 | 机构或个人 | 50 | 广东省惠州市质量计量监督检测所 | 执行到新政策落地 | 唇彩、唇油GB/T 27576-2011
116 | 外观 | 广东省市场监督管理局 | 市场需求 | 签订委托合同或协议 | 机构或个人 | 50 | 广东省惠州市质量计量监督检测所 | 执行到新政策落地 | 唇彩、唇油 GB/T 27576-2011
117 | 气味 | 广东省市场监督管理局 | 市场需求 | 签订委托合同或协议 | 机构或个人 | 50 | 广东省惠州市质量计量监督检测所 | 执行到新政策落地 | 唇彩、唇油 GB/T 27576-2011
118 | 色泽 | 广东省市场监督管理局 | 市场需求 | 签订委托合同或协议 | 机构或个人 | 50 | 广东省惠州市质量计量监督检测所 | 执行到新政策落地 | 唇彩、唇油 GB/T 27576-2011
119 | 耐热 | 广东省市场监督管理局 | 市场需求 | 签订委托合同或协议 | 机构或个人 | 50 | 广东省惠州市质量计量监督检测所 | 执行到新政策落地 | 唇膏QB/T 1977-2004
120 | 耐寒 | 广东省市场监督管理局 | 市场需求 | 签订委托合同或协议 | 机构或个人 | 50 | 广东省惠州市质量计量监督检测所 | 执行到新政策落地 | 唇膏QB/T 1977-2004
121 | 外观 | 广东省市场监督管理局 | 市场需求 | 签订委托合同或协议 | 机构或个人 | 50 | 广东省惠州市质量计量监督检测所 | 执行到新政策落地 | 唇膏 QB/T 1977-2004
122 | 色泽 | 广东省市场监督管理局 | 市场需求 | 签订委托合同或协议 | 机构或个人 | 50 | 广东省惠州市质量计量监督检测所 | 执行到新政策落地 | 唇膏 QB/T 1977-2004
123 | 香气 | 广东省市场监督管理局 | 市场需求 | 签订委托合同或协议 | 机构或个人 | 50 | 广东省惠州市质量计量监督检测所 | 执行到新政策落地 | 唇膏 QB/T 1977-2004
124 | 乙醇含量 | 广东省市场监督管理局 | 市场需求 | 签订委托合同或协议 | 机构或个人 | 400 | 广东省惠州市质量计量监督检测所 | 执行到新政策落地 | 醇类消毒剂卫生要求GB/T 26373-2020
125 | 复合醇含量 | 广东省市场监督管理局 | 市场需求 | 签订委托合同或协议 | 机构或个人 | 400 | 广东省惠州市质量计量监督检测所 | 执行到新政策落地 | 醇类消毒剂卫生要求GB/T 26373-2020
126 | 异（正）丙醇含量 | 广东省市场监督管理局 | 市场需求 | 签订委托合同或协议 | 机构或个人 | 400 | 广东省惠州市质量计量监督检测所 | 执行到新政策落地 | 醇类消毒剂卫生要求GB/T 26373-2020
127 | 标签和说明书 | 广东省市场监督管理局 | 市场需求 | 签订委托合同或协议 | 机构或个人 | 100 | 广东省惠州市质量计量监督检测所 | 执行到新政策落地 | 醇类消毒剂卫生要求GB/T 26373-2020
128 | 干燥时间 | 广东省市场监督管理局 | 市场需求 | 签订委托合同或协议 | 机构或个人 | 300 | 广东省惠州市质量计量监督检测所 | 执行到新政策落地 | 醇酸烘干绝缘漆HG/T 3372-2012（2017）
129 | 外观 | 广东省市场监督管理局 | 市场需求 | 签订委托合同或协议 | 机构或个人 | 50 | 广东省惠州市质量计量监督检测所 | 执行到新政策落地 | 次氯酸钙（漂粉精）GB/T 10666-2019
130 | 有效氯 | 广东省市场监督管理局 | 市场需求 | 签订委托合同或协议 | 机构或个人 | 250 | 广东省惠州市质量计量监督检测所 | 执行到新政策落地 | 次氯酸钙（漂粉精）GB/T 10666-2019
131 | 标志 | 广东省市场监督管理局 | 市场需求 | 签订委托合同或协议 | 机构或个人 | 100 | 广东省惠州市质量计量监督检测所 | 执行到新政策落地 | 次氯酸钙（漂粉精）GB/T 10666-2019
132 | 水分 | 广东省市场监督管理局 | 市场需求 | 签订委托合同或协议 | 机构或个人 | 200 | 广东省惠州市质量计量监督检测所 | 执行到新政策落地 | 次氯酸钙（漂粉精）GB/T 10666-2019
133 | 粒度 | 广东省市场监督管理局 | 市场需求 | 签订委托合同或协议 | 机构或个人 | 200 | 广东省惠州市质量计量监督检测所 | 执行到新政策落地 | 次氯酸钙（漂粉精）GB/T 10666-2019
134 | 外观 | 广东省市场监督管理局 | 市场需求 | 签订委托合同或协议 | 机构或个人 | 50 | 广东省惠州市质量计量监督检测所 | 执行到新政策落地 | 次氯酸钠GB/T 19106-2013
135 | 有效氯（以Cl计） | 广东省市场监督管理局 | 市场需求 | 签订委托合同或协议 | 机构或个人 | 250 | 广东省惠州市质量计量监督检测所 | 执行到新政策落地 | 次氯酸钠GB/T 19106-2013
136 | 标志 | 广东省市场监督管理局 | 市场需求 | 签订委托合同或协议 | 机构或个人 | 100 | 广东省惠州市质量计量监督检测所 | 执行到新政策落地 | 次氯酸钠GB/T 19106-2013
137 | 游离碱（以NaOH计） | 广东省市场监督管理局 | 市场需求 | 签订委托合同或协议 | 机构或个人 | 250 | 广东省惠州市质量计量监督检测所 | 执行到新政策落地 | 次氯酸钠GB/T 19106-2013
138 | 砷 | 广东省市场监督管理局 | 市场需求 | 签订委托合同或协议 | 机构或个人 | 400 | 广东省惠州市质量计量监督检测所 | 执行到新政策落地 | 次氯酸钠GB/T 19106-2013
139 | 重金属（以Pb计） | 广东省市场监督管理局 | 市场需求 | 签订委托合同或协议 | 机构或个人 | 400 | 广东省惠州市质量计量监督检测所 | 执行到新政策落地 | 次氯酸钠GB/T 19106-2013
140 | 铁 | 广东省市场监督管理局 | 市场需求 | 签订委托合同或协议 | 机构或个人 | 400 | 广东省惠州市质量计量监督检测所 | 执行到新政策落地 | 次氯酸钠GB/T 19106-2013
141 | 铁 | 广东省市场监督管理局 | 市场需求 | 签订委托合同或协议 | 机构或个人 | 400 | 广东省惠州市质量计量监督检测所 | 执行到新政策落地 | 次氯酸钠GB/T 19106-2013
142 | 有效氯（以Cl计） | 广东省市场监督管理局 | 市场需求 | 签订委托合同或协议 | 机构或个人 | 250 | 广东省惠州市质量计量监督检测所 | 执行到新政策落地 | 次氯酸钠GB/T 19106-2013
143 | 游离碱（以NaOH计） | 广东省市场监督管理局 | 市场需求 | 签订委托合同或协议 | 机构或个人 | 250 | 广东省惠州市质量计量监督检测所 | 执行到新政策落地 | 次氯酸钠GB/T 19106-2013
144 | 砷 | 广东省市场监督管理局 | 市场需求 | 签订委托合同或协议 | 机构或个人 | 400 | 广东省惠州市质量计量监督检测所 | 执行到新政策落地 | 次氯酸钠GB/T 19106-2013
145 | 重金属（以Pb计） | 广东省市场监督管理局 | 市场需求 | 签订委托合同或协议 | 机构或个人 | 400 | 广东省惠州市质量计量监督检测所 | 执行到新政策落地 | 次氯酸钠GB/T 19106-2013
146 | （水性）挥发性有机化合物（VOC） | 广东省市场监督管理局 | 市场需求 | 签订委托合同或协议 | 机构或个人 | 1200 | 广东省惠州市质量计量监督检测所 | 执行到新政策落地 | 室内地坪涂料中有害物质限量GB38468-2019
147 | 甲苯、乙苯和二甲苯总和 | 广东省市场监督管理局 | 市场需求 | 签订委托合同或协议 | 机构或个人 | 1200 | 广东省惠州市质量计量监督检测所 | 执行到新政策落地 | 室内地坪涂料中有害物质限量GB38468-2019
148 | 苯 | 广东省市场监督管理局 | 市场需求 | 签订委托合同或协议 | 机构或个人 | 400 | 广东省惠州市质量计量监督检测所 | 执行到新政策落地 | 室内地坪涂料中有害物质限量GB38468-2019
149 | 苯、甲苯、乙苯和二甲苯总和 | 广东省市场监督管理局 | 市场需求 | 签订委托合同或协议 | 机构或个人 | 1400 | 广东省惠州市质量计量监督检测所 | 执行到新政策落地 | 室内地坪涂料中有害物质限量GB38468-2019
150 | 乙二醇醚及醚酯总和 | 广东省市场监督管理局 | 市场需求 | 签订委托合同或协议 | 机构或个人 | 1500 | 广东省惠州市质量计量监督检测所 | 执行到新政策落地 | 室内地坪涂料中有害物质限量GB38468-2019
151 | 涂膜外观 | 广东省市场监督管理局 | 市场需求 | 签订委托合同或协议 | 机构或个人 | 300 | 广东省惠州市质量计量监督检测所 | 执行到新政策落地 | 地坪涂装材料GB/T 22374-2008
152 | 游离4,4-二氨基二苯甲烷（MDA） | 广东省市场监督管理局 | 市场需求 | 签订委托合同或协议 | 机构或个人 | 400 | 广东省惠州市质量计量监督检测所 | 执行到新政策落地 | 地坪涂装材料GB/T 22374-2018
153 | (水性)挥发性有机化合物含量（VOC） | 广东省市场监督管理局 | 市场需求 | 签订委托合同或协议 | 机构或个人 | 1200 | 广东省惠州市质量计量监督检测所 | 执行到新政策落地 | 地坪涂装材料GB/T 22374-2018
154 | 抗压强度 | 广东省市场监督管理局 | 市场需求 | 签订委托合同或协议 | 机构或个人 | 600 | 广东省惠州市质量计量监督检测所 | 执行到新政策落地 | 地下通信管道用塑料管 第1部分：总则YD/T 841.1-2016
155 | 纵向回缩率 | 广东省市场监督管理局 | 市场需求 | 签订委托合同或协议 | 机构或个人 | 400 | 广东省惠州市质量计量监督检测所 | 执行到新政策落地 | 地下通信管道用塑料管 第1部分：总则YD/T 841.1-2016
156 | 老化后的扁平试验 | 广东省市场监督管理局 | 市场需求 | 签订委托合同或协议 | 机构或个人 | 600 | 广东省惠州市质量计量监督检测所 | 执行到新政策落地 | 地下通信管道用塑料管 第1部分：总则YD/T 841.1-2016
157 | 拉伸屈服强度 | 广东省市场监督管理局 | 市场需求 | 签订委托合同或协议 | 机构或个人 | 600 | 广东省惠州市质量计量监督检测所 | 执行到新政策落地 | 地下通信管道用塑料管 第1部分：总则YD/T 841.1-2016
158 | 落锤冲击试验 | 广东省市场监督管理局 | 市场需求 | 签订委托合同或协议 | 机构或个人 | 600 | 广东省惠州市质量计量监督检测所 | 执行到新政策落地 | 地下通信管道用塑料管 第1部分：总则YD/T 841.1-2016
159 | 结构尺寸及长度 | 广东省市场监督管理局 | 市场需求 | 签订委托合同或协议 | 机构或个人 | 200 | 广东省惠州市质量计量监督检测所 | 执行到新政策落地 | 地下通信管道用塑料管 第1部分：总则YD/T 841.1-2016
160 | 断裂伸长率 | 广东省市场监督管理局 | 市场需求 | 签订委托合同或协议 | 机构或个人 | 600 | 广东省惠州市质量计量监督检测所 | 执行到新政策落地 | 地下通信管道用塑料管 第1部分：总则YD/T 841.1-2016
161 | 坠落试验 | 广东省市场监督管理局 | 市场需求 | 签订委托合同或协议 | 机构或个人 | 400 | 广东省惠州市质量计量监督检测所 | 执行到新政策落地 | 地下通信管道用塑料管 第1部分：总则YD/T 841.1-2016
162 | 环刚度 | 广东省市场监督管理局 | 市场需求 | 签订委托合同或协议 | 机构或个人 | 600 | 广东省惠州市质量计量监督检测所 | 执行到新政策落地 | 地下通信管道用塑料管 第1部分：总则YD/T 841.1-2016
163 | 弯曲度 | 广东省市场监督管理局 | 市场需求 | 签订委托合同或协议 | 机构或个人 | 250 | 广东省惠州市质量计量监督检测所 | 执行到新政策落地 | 地下通信管道用塑料管 第1部分：总则YD/T 841.1-2016
164 | 复原率 | 广东省市场监督管理局 | 市场需求 | 签订委托合同或协议 | 机构或个人 | 250 | 广东省惠州市质量计量监督检测所 | 执行到新政策落地 | 地下通信管道用塑料管 第1部分：总则YD/T 841.1-2016
165 | 扁平试验 | 广东省市场监督管理局 | 市场需求 | 签订委托合同或协议 | 机构或个人 | 450 | 广东省惠州市质量计量监督检测所 | 执行到新政策落地 | 地下通信管道用塑料管 第1部分：总则YD/T 841.1-2016
166 | 维卡软化温度 | 广东省市场监督管理局 | 市场需求 | 签订委托合同或协议 | 机构或个人 | 600 | 广东省惠州市质量计量监督检测所 | 执行到新政策落地 | 地下通信管道用塑料管 第1部分：总则YD/T 841.1-2016
167 | 钴 | 广东省市场监督管理局 | 市场需求 | 签订委托合同或协议 | 机构或个人 | 400 | 广东省惠州市质量计量监督检测所 | 执行到新政策落地 | 低合金钢 多元素含量的测定 电感耦合等离子体原子发射光谱法GB/T 20125-2006
168 | 钛 | 广东省市场监督管理局 | 市场需求 | 签订委托合同或协议 | 机构或个人 | 400 | 广东省惠州市质量计量监督检测所 | 执行到新政策落地 | 低合金钢 多元素含量的测定 电感耦合等离子体原子发射光谱法GB/T 20125-2006
169 | 铜 | 广东省市场监督管理局 | 市场需求 | 签订委托合同或协议 | 机构或个人 | 400 | 广东省惠州市质量计量监督检测所 | 执行到新政策落地 | 低合金钢 多元素含量的测定 电感耦合等离子体原子发射光谱法GB/T 20125-2006
170 | 铝 | 广东省市场监督管理局 | 市场需求 | 签订委托合同或协议 | 机构或个人 | 400 | 广东省惠州市质量计量监督检测所 | 执行到新政策落地 | 低合金钢 多元素含量的测定 电感耦合等离子体原子发射光谱法GB/T 20125-2006
171 | 硅 | 广东省市场监督管理局 | 市场需求 | 签订委托合同或协议 | 机构或个人 | 400 | 广东省惠州市质量计量监督检测所 | 执行到新政策落地 | 低合金钢 多元素含量的测定 电感耦合等离子体原子发射光谱法GB/T 20125-2006
172 | 钒 | 广东省市场监督管理局 | 市场需求 | 签订委托合同或协议 | 机构或个人 | 400 | 广东省惠州市质量计量监督检测所 | 执行到新政策落地 | 低合金钢 多元素含量的测定 电感耦合等离子体原子发射光谱法GB/T 20125-2006
173 | 钼 | 广东省市场监督管理局 | 市场需求 | 签订委托合同或协议 | 机构或个人 | 400 | 广东省惠州市质量计量监督检测所 | 执行到新政策落地 | 低合金钢 多元素含量的测定 电感耦合等离子体原子发射光谱法GB/T 20125-2006
174 | 磷 | 广东省市场监督管理局 | 市场需求 | 签订委托合同或协议 | 机构或个人 | 400 | 广东省惠州市质量计量监督检测所 | 执行到新政策落地 | 低合金钢 多元素含量的测定 电感耦合等离子体原子发射光谱法GB/T 20125-2006
175 | 铬 | 广东省市场监督管理局 | 市场需求 | 签订委托合同或协议 | 机构或个人 | 400 | 广东省惠州市质量计量监督检测所 | 执行到新政策落地 | 低合金钢 多元素含量的测定 电感耦合等离子体原子发射光谱法GB/T 20125-2006
176 | 锰 | 广东省市场监督管理局 | 市场需求 | 签订委托合同或协议 | 机构或个人 | 400 | 广东省惠州市质量计量监督检测所 | 执行到新政策落地 | 低合金钢 多元素含量的测定 电感耦合等离子体原子发射光谱法GB/T 20125-2006
177 | 镍 | 广东省市场监督管理局 | 市场需求 | 签订委托合同或协议 | 机构或个人 | 400 | 广东省惠州市质量计量监督检测所 | 执行到新政策落地 | 低合金钢 多元素含量的测定 电感耦合等离子体原子发射光谱法GB/T 20125-2006
178 | 汞含量的测定 原子荧光光谱法AFS | 广东省市场监督管理局 | 市场需求 | 签订委托合同或协议 | 机构或个人 | 700 | 广东省惠州市质量计量监督检测所 | 执行到新政策落地 | 电池中汞、镉、铅含量的测定GB/T 20155-2018
179 | 镉、铅含量的测定 火焰原子吸收光谱法FAAS | 广东省市场监督管理局 | 市场需求 | 签订委托合同或协议 | 机构或个人 | 700 | 广东省惠州市质量计量监督检测所 | 执行到新政策落地 | 电池中汞、镉、铅含量的测定GB/T 20155-2018
180 | 镉、铅含量的测定 电感耦合等离子体原子发射光谱法ICP-AES | 广东省市场监督管理局 | 市场需求 | 签订委托合同或协议 | 机构或个人 | 700 | 广东省惠州市质量计量监督检测所 | 执行到新政策落地 | 电池中汞、镉、铅含量的测定GB/T 20155-2018
181 | 镉 | 广东省市场监督管理局 | 市场需求 | 签订委托合同或协议 | 机构或个人 | 600 | 广东省惠州市质量计量监督检测所 | 执行到新政策落地 | 电工电子产品中某些物质的测定 第3-1部分:筛选 用X射线荧光光谱法测定铅、汞、镉、总铬和总溴IEC 62321-3-1-2013
182 | 铅 | 广东省市场监督管理局 | 市场需求 | 签订委托合同或协议 | 机构或个人 | 600 | 广东省惠州市质量计量监督检测所 | 执行到新政策落地 | 电工电子产品中某些物质的测定 第3-1部分:筛选 用X射线荧光光谱法测定铅、汞、镉、总铬和总溴IEC 62321-3-1-2013
183 | 总溴 | 广东省市场监督管理局 | 市场需求 | 签订委托合同或协议 | 机构或个人 | 600 | 广东省惠州市质量计量监督检测所 | 执行到新政策落地 | 电工电子产品中某些物质的测定 第3-1部分:筛选 用X射线荧光光谱法测定铅、汞、镉、总铬和总溴IEC 62321-3-1-2013
184 | 总铬 | 广东省市场监督管理局 | 市场需求 | 签订委托合同或协议 | 机构或个人 | 600 | 广东省惠州市质量计量监督检测所 | 执行到新政策落地 | 电工电子产品中某些物质的测定 第3-1部分:筛选 用X射线荧光光谱法测定铅、汞、镉、总铬和总溴IEC 62321-3-1-2013
185 | 汞 | 广东省市场监督管理局 | 市场需求 | 签订委托合同或协议 | 机构或个人 | 600 | 广东省惠州市质量计量监督检测所 | 执行到新政策落地 | 电工电子产品中某些物质的测定 第3-1部分:筛选 用X射线荧光光谱法测定铅、汞、镉、总铬和总溴IEC 62321-3-1-2013
186 | 抗压性能 | 广东省市场监督管理局 | 市场需求 | 签订委托合同或协议 | 机构或个人 | 400 | 广东省惠州市质量计量监督检测所 | 执行到新政策落地 | 建筑用绝缘电工套管及配件JG 3050-1998
187 | 六价铬 | 广东省市场监督管理局 | 市场需求 | 签订委托合同或协议 | 机构或个人 | 800 | 广东省惠州市质量计量监督检测所 | 执行到新政策落地 | 电子电气产品中某些物质的测定 第7-2部分：六价铬 比色法测定聚合物和电子件中的六价铬[Cr（VI）] GB/T 39560.702-2021
188 | 镉、铅、铬 | 广东省市场监督管理局 | 市场需求 | 签订委托合同或协议 | 机构或个人 | 400 | 广东省惠州市质量计量监督检测所 | 执行到新政策落地 | 电子电气产品中某些物质的测定 第5部分：AAS、AFS、ICP-OES和ICP-MS法测定聚合物和电子件中镉、铅、铬以及金属中镉、铅的含量 IEC 62321-5:2013
189 | 邻苯二甲酸酯 | 广东省市场监督管理局 | 市场需求 | 签订委托合同或协议 | 机构或个人 | 1800 | 广东省惠州市质量计量监督检测所 | 执行到新政策落地 | 电子电气产品中某些物质的测定 第8部分：气相色谱-质谱法（GC-MS）与配有热裂解/热脱附的气相色谱-质谱法（Py/TD-GC-MS）测定聚合物中的邻苯二甲酸酯 IEC 62321-8:2017
190 | 邻苯二甲酸酯(DMP,DEP,DPrP,DIBP,DBP,DPP,DHP,BBP,DEHP,DNOP,DINP,DIDP) | 广东省市场监督管理局 | 市场需求 | 签订委托合同或协议 | 机构或个人 | 1800 | 广东省惠州市质量计量监督检测所 | 执行到新政策落地 | 电子电气产品中邻苯二甲酸酯的测定 气相色谱-质谱联用法GB/T 29786-2013
191 | 铅 | 广东省市场监督管理局 | 市场需求 | 签订委托合同或协议 | 机构或个人 | 600 | 广东省惠州市质量计量监督检测所 | 执行到新政策落地 | 电子电气产品 六种限用物质（铅、汞、镉、六价铬、多溴联苯和多溴二苯醚）的测定GB/T 26125-2011
192 | 铅、镉 | 广东省市场监督管理局 | 市场需求 | 签订委托合同或协议 | 机构或个人 | 400 | 广东省惠州市质量计量监督检测所 | 执行到新政策落地 | 电子电气产品中限用物质的限量要求GB/T 26572-2011
193 | 汞 | 广东省市场监督管理局 | 市场需求 | 签订委托合同或协议 | 机构或个人 | 400 | 广东省惠州市质量计量监督检测所 | 执行到新政策落地 | 电子电气产品中限用物质的限量要求GB/T 26572-2011
194 | 多溴联苯＆多溴二苯醚 | 广东省市场监督管理局 | 市场需求 | 签订委托合同或协议 | 机构或个人 | 3000 | 广东省惠州市质量计量监督检测所 | 执行到新政策落地 | 电子电气产品中限用物质的限量要求GB/T 26572-2011
195 | 六价铬 | 广东省市场监督管理局 | 市场需求 | 签订委托合同或协议 | 机构或个人 | 600 | 广东省惠州市质量计量监督检测所 | 执行到新政策落地 | 电子电气产品中限用物质的限量要求GB/T 26572-2011
196 | 汞 | 广东省市场监督管理局 | 市场需求 | 签订委托合同或协议 | 机构或个人 | 600 | 广东省惠州市质量计量监督检测所 | 执行到新政策落地 | 电子电气产品中某些物质的测定 第3-1部分：X射线荧光光谱法筛选铅、汞、镉、总铬和总溴 GB/T 39560.301-2020
197 | 溴 | 广东省市场监督管理局 | 市场需求 | 签订委托合同或协议 | 机构或个人 | 600 | 广东省惠州市质量计量监督检测所 | 执行到新政策落地 | 电子电气产品中某些物质的测定 第3-1部分：X射线荧光光谱法筛选铅、汞、镉、总铬和总溴 GB/T 39560.301-2020
198 | 铅 | 广东省市场监督管理局 | 市场需求 | 签订委托合同或协议 | 机构或个人 | 600 | 广东省惠州市质量计量监督检测所 | 执行到新政策落地 | 电子电气产品中某些物质的测定 第3-1部分：X射线荧光光谱法筛选铅、汞、镉、总铬和总溴 GB/T 39560.301-2020
199 | 铬 | 广东省市场监督管理局 | 市场需求 | 签订委托合同或协议 | 机构或个人 | 600 | 广东省惠州市质量计量监督检测所 | 执行到新政策落地 | 电子电气产品中某些物质的测定 第3-1部分：X射线荧光光谱法筛选铅、汞、镉、总铬和总溴 GB/T 39560.301-2020
200 | 镉 | 广东省市场监督管理局 | 市场需求 | 签订委托合同或协议 | 机构或个人 | 600 | 广东省惠州市质量计量监督检测所 | 执行到新政策落地 | 电子电气产品中某些物质的测定 第3-1部分：X射线荧光光谱法筛选铅、汞、镉、总铬和总溴 GB/T 39560.301-2020
201 | 多溴联苯 | 广东省市场监督管理局 | 市场需求 | 签订委托合同或协议 | 机构或个人 | 1500 | 广东省惠州市质量计量监督检测所 | 执行到新政策落地 | 电子电气产品中某些物质的测定 第6部分：气相色谱-质谱仪（GC-MS）测定聚合物中的多溴联苯和多溴二苯醚 GB/T 39560.6-2020
202 | 多溴二苯醚 | 广东省市场监督管理局 | 市场需求 | 签订委托合同或协议 | 机构或个人 | 1500 | 广东省惠州市质量计量监督检测所 | 执行到新政策落地 | 电子电气产品中某些物质的测定 第6部分：气相色谱-质谱仪（GC-MS）测定聚合物中的多溴联苯和多溴二苯醚GB/T 39560.6-2020
203 | 六价铬[Cr(VI)] | 广东省市场监督管理局 | 市场需求 | 签订委托合同或协议 | 机构或个人 | 800 | 广东省惠州市质量计量监督检测所 | 执行到新政策落地 | 电子电气产品中某些物质的测定 第7-1部分:六价铬 比色法测定金属上无色和有色防腐镀层中的六价铬[Cr(VI)] GB/T 39560.701-2020
204 | 标识要求 | 广东省市场监督管理局 | 市场需求 | 签订委托合同或协议 | 机构或个人 | 100 | 广东省惠州市质量计量监督检测所 | 执行到新政策落地 | 电子电气产品有害物质限制使用标识要求SJ/T 11364-2014
205 | 汞 | 广东省市场监督管理局 | 市场需求 | 签订委托合同或协议 | 机构或个人 | 600 | 广东省惠州市质量计量监督检测所 | 执行到新政策落地 | 电子电气产品 六种限用物质（铅、汞、镉、六价铬、多溴联苯和多溴二苯醚）的测定GB/T 26125-2011
206 | 多溴联苯＆多溴二苯醚 | 广东省市场监督管理局 | 市场需求 | 签订委托合同或协议 | 机构或个人 | 3000 | 广东省惠州市质量计量监督检测所 | 执行到新政策落地 | 电子电气产品 六种限用物质（铅、汞、镉、六价铬、多溴联苯和多溴二苯醚）的测定GB/T 26125-2011
207 | 六价铬 | 广东省市场监督管理局 | 市场需求 | 签订委托合同或协议 | 机构或个人 | 800 | 广东省惠州市质量计量监督检测所 | 执行到新政策落地 | 电子电气产品 六种限用物质（铅、汞、镉、六价铬、多溴联苯和多溴二苯醚）的测定GB/T 26125-2011
208 | 汞 | 广东省市场监督管理局 | 市场需求 | 签订委托合同或协议 | 机构或个人 | 600 | 广东省惠州市质量计量监督检测所 | 执行到新政策落地 | 电子电气产品中某些物质的测定 第4部分：CV-AAS、CV-AFS、ICP-OES和ICP-MS测定聚合物、金属和电子件中的汞 GB/T 39560.4-2021
209 | 铅 | 广东省市场监督管理局 | 市场需求 | 签订委托合同或协议 | 机构或个人 | 600 | 广东省惠州市质量计量监督检测所 | 执行到新政策落地 | 电子电气产品中某些物质的测定 第5部分：AAS、AFS、ICP-OES和ICP-MS法测定聚合物和电子件中镉、铅和铬以及金属中镉、铅的含量 GB/T 39560.5-2021
210 | 铬 | 广东省市场监督管理局 | 市场需求 | 签订委托合同或协议 | 机构或个人 | 600 | 广东省惠州市质量计量监督检测所 | 执行到新政策落地 | 电子电气产品中某些物质的测定 第5部分：AAS、AFS、ICP-OES和ICP-MS法测定聚合物和电子件中镉、铅和铬以及金属中镉、铅的含量 GB/T 39560.5-2021
211 | 镉 | 广东省市场监督管理局 | 市场需求 | 签订委托合同或协议 | 机构或个人 | 600 | 广东省惠州市质量计量监督检测所 | 执行到新政策落地 | 电子电气产品中某些物质的测定 第5部分：AAS、AFS、ICP-OES和ICP-MS法测定聚合物和电子件中镉、铅和铬以及金属中镉、铅的含量 GB/T 39560.5-2021
212 | 邻苯二甲酸酯 | 广东省市场监督管理局 | 市场需求 | 签订委托合同或协议 | 机构或个人 | 1800 | 广东省惠州市质量计量监督检测所 | 执行到新政策落地 | 电子电气产品中某些物质的测定 第8部分：气相色谱-质谱法(GC-MS)与配有热裂解/热脱附的气相色谱-质谱法(Py/TD-GC-MS)测定聚合物中的邻苯二甲酸酯 GB/T 39560.8-2021
213 | 汞 | 广东省市场监督管理局 | 市场需求 | 签订委托合同或协议 | 机构或个人 | 600 | 广东省惠州市质量计量监督检测所 | 执行到新政策落地 | 电子电气产品中某些物质的测定 第4部分：CV-AAS、CV-AFS、ICP-OES和ICP-MS测定聚合物、金属和电子件中的汞 IEC 62321-4:2013+AMD1:2017 CSV
214 | 多溴联苯和多溴二苯醚 | 广东省市场监督管理局 | 市场需求 | 签订委托合同或协议 | 机构或个人 | 3000 | 广东省惠州市质量计量监督检测所 | 执行到新政策落地 | 电子电气产品中某些物质的测定 第6部分：气相色谱-质谱仪（GC-MS）测定聚合物中的多溴联苯和多溴二苯醚 IEC 62321-6：2015
215 | 六价铬 | 广东省市场监督管理局 | 市场需求 | 签订委托合同或协议 | 机构或个人 | 600 | 广东省惠州市质量计量监督检测所 | 执行到新政策落地 | 电子电气产品中某些物质的测定 第7-1部分：六价铬 比色法测定金属上无色和有色防腐镀层中的六价铬[Cr(VI)]IEC 62321-7-1：2015
216 | 六价铬 | 广东省市场监督管理局 | 市场需求 | 签订委托合同或协议 | 机构或个人 | 600 | 广东省惠州市质量计量监督检测所 | 执行到新政策落地 | 电子电气产品中某些物质的测定 第7-2部分：六价铬 比色法测定聚合物和电子件中的六价铬[Cr（VI）] IEC 62321-7-2 2017
217 | 铅 | 广东省市场监督管理局 | 市场需求 | 签订委托合同或协议 | 机构或个人 | 600 | 广东省惠州市质量计量监督检测所 | 执行到新政策落地 | 电子电气产品 六种限用物质（铅、汞、镉、六价铬、多溴联苯和多溴二苯醚）的测定GB/T 26125-2011
218 | 镉 | 广东省市场监督管理局 | 市场需求 | 签订委托合同或协议 | 机构或个人 | 600 | 广东省惠州市质量计量监督检测所 | 执行到新政策落地 | 电子电气产品 六种限用物质（铅、汞、镉、六价铬、多溴联苯和多溴二苯醚）的测定GB/T 26125-2011
219 | 标识要求 | 广东省市场监督管理局 | 市场需求 | 签订委托合同或协议 | 机构或个人 | 100 | 广东省惠州市质量计量监督检测所 | 执行到新政策落地 | 电子电气产品有害物质限制使用标识要求SJ/T 11364-2014
220 | 六价铬 | 广东省市场监督管理局 | 市场需求 | 签订委托合同或协议 | 机构或个人 | 600 | 广东省惠州市质量计量监督检测所 | 执行到新政策落地 | 电子信息产品中有毒有害物质的检测方法SJ/T 11365-2006
221 | 汞 | 广东省市场监督管理局 | 市场需求 | 签订委托合同或协议 | 机构或个人 | 400 | 广东省惠州市质量计量监督检测所 | 执行到新政策落地 | 电子信息产品中有毒有害物质的检测方法SJ/T 11365-2006
222 | 铅、镉 | 广东省市场监督管理局 | 市场需求 | 签订委托合同或协议 | 机构或个人 | 400 | 广东省惠州市质量计量监督检测所 | 执行到新政策落地 | 电子信息产品中有毒有害物质的检测方法SJ/T 11365-2006
223 | 多溴联苯＆多溴二苯醚 | 广东省市场监督管理局 | 市场需求 | 签订委托合同或协议 | 机构或个人 | 3000 | 广东省惠州市质量计量监督检测所 | 执行到新政策落地 | 电子信息产品中有毒有害物质的检测方法SJ/T 11365-2006
224 | 泄漏试验 | 广东省市场监督管理局 | 市场需求 | 签订委托合同或协议 | 机构或个人 | 50 | 广东省惠州市质量计量监督检测所 | 执行到新政策落地 | 定型发胶QB/T 1644-1998
225 | 甲醇 | 广东省市场监督管理局 | 市场需求 | 签订委托合同或协议 | 机构或个人 | 400 | 广东省惠州市质量计量监督检测所 | 执行到新政策落地 | 定型发胶QB/T 1644-1998
226 | 起喷次数 | 广东省市场监督管理局 | 市场需求 | 签订委托合同或协议 | 机构或个人 | 50 | 广东省惠州市质量计量监督检测所 | 执行到新政策落地 | 定型发胶QB/T 1644-1998
227 | 香气 | 广东省市场监督管理局 | 市场需求 | 签订委托合同或协议 | 机构或个人 | 50 | 广东省惠州市质量计量监督检测所 | 执行到新政策落地 | 定型发胶QB/T 1644-1998
228 | 色泽 | 广东省市场监督管理局 | 市场需求 | 签订委托合同或协议 | 机构或个人 | 50 | 广东省惠州市质量计量监督检测所 | 执行到新政策落地 | 定型发胶QB/T 1644-1998
229 | 有效成分二氧化氯含量 | 广东省市场监督管理局 | 市场需求 | 签订委托合同或协议 | 机构或个人 | 400 | 广东省惠州市质量计量监督检测所 | 执行到新政策落地 | 二氧化氯消毒剂卫生标准GB/T 26366-2010
230 | 标签和说明书 | 广东省市场监督管理局 | 市场需求 | 签订委托合同或协议 | 机构或个人 | 100 | 广东省惠州市质量计量监督检测所 | 执行到新政策落地 | 二氧化氯消毒剂卫生标准GB/T 26366-2010
231 | 耐热 | 广东省市场监督管理局 | 市场需求 | 签订委托合同或协议 | 机构或个人 | 50 | 广东省惠州市质量计量监督检测所 | 执行到新政策落地 | 发蜡QB/T 4076-2010
232 | 耐寒 | 广东省市场监督管理局 | 市场需求 | 签订委托合同或协议 | 机构或个人 | 50 | 广东省惠州市质量计量监督检测所 | 执行到新政策落地 | 发蜡QB/T 4076-2010
233 | 净含量 | 广东省市场监督管理局 | 市场需求 | 签订委托合同或协议 | 机构或个人 | 250 | 广东省惠州市质量计量监督检测所 | 执行到新政策落地 | 发蜡QB/T 4076-2010
234 | 泄漏试验 | 广东省市场监督管理局 | 市场需求 | 签订委托合同或协议 | 机构或个人 | 50 | 广东省惠州市质量计量监督检测所 | 执行到新政策落地 | 发蜡QB/T 4076-2010
235 | 起喷次数 | 广东省市场监督管理局 | 市场需求 | 签订委托合同或协议 | 机构或个人 | 50 | 广东省惠州市质量计量监督检测所 | 执行到新政策落地 | 发蜡QB/T 4076-2010
236 | 外观 | 广东省市场监督管理局 | 市场需求 | 签订委托合同或协议 | 机构或个人 | 50 | 广东省惠州市质量计量监督检测所 | 执行到新政策落地 | 发蜡 QB/T 4076-2010
237 | 色泽 | 广东省市场监督管理局 | 市场需求 | 签订委托合同或协议 | 机构或个人 | 50 | 广东省惠州市质量计量监督检测所 | 执行到新政策落地 | 发蜡 QB/T 4076-2010
238 | 香气 | 广东省市场监督管理局 | 市场需求 | 签订委托合同或协议 | 机构或个人 | 50 | 广东省惠州市质量计量监督检测所 | 执行到新政策落地 | 发蜡QB/T 4076-2010
239 | 膏体结构 | 广东省市场监督管理局 | 市场需求 | 签订委托合同或协议 | 机构或个人 | 50 | 广东省惠州市质量计量监督检测所 | 执行到新政策落地 | 发乳 QB/T2284-2011
240 | 色泽 | 广东省市场监督管理局 | 市场需求 | 签订委托合同或协议 | 机构或个人 | 50 | 广东省惠州市质量计量监督检测所 | 执行到新政策落地 | 发乳 QB/T2284-2011
241 | 香气 | 广东省市场监督管理局 | 市场需求 | 签订委托合同或协议 | 机构或个人 | 50 | 广东省惠州市质量计量监督检测所 | 执行到新政策落地 | 发乳 QB/T2284-2011
242 | 耐寒 | 广东省市场监督管理局 | 市场需求 | 签订委托合同或协议 | 机构或个人 | 50 | 广东省惠州市质量计量监督检测所 | 执行到新政策落地 | 发乳QB/T 2284-2011
243 | 耐热 | 广东省市场监督管理局 | 市场需求 | 签订委托合同或协议 | 机构或个人 | 50 | 广东省惠州市质量计量监督检测所 | 执行到新政策落地 | 发乳QB/T 2284-2011
244 | 甲醇 | 广东省市场监督管理局 | 市场需求 | 签订委托合同或协议 | 机构或个人 | 400 | 广东省惠州市质量计量监督检测所 | 执行到新政策落地 | 发用摩丝QB/T 1643-1998
245 | pH | 广东省市场监督管理局 | 市场需求 | 签订委托合同或协议 | 机构或个人 | 200 | 广东省惠州市质量计量监督检测所 | 执行到新政策落地 | 发用摩丝QB/T 1643-1998
246 | 耐寒性能 | 广东省市场监督管理局 | 市场需求 | 签订委托合同或协议 | 机构或个人 | 50 | 广东省惠州市质量计量监督检测所 | 执行到新政策落地 | 发用摩丝QB/T 1643-1998
247 | 耐热性能 | 广东省市场监督管理局 | 市场需求 | 签订委托合同或协议 | 机构或个人 | 50 | 广东省惠州市质量计量监督检测所 | 执行到新政策落地 | 发用摩丝QB/T 1643-1998
248 | 泄露试验 | 广东省市场监督管理局 | 市场需求 | 签订委托合同或协议 | 机构或个人 | 50 | 广东省惠州市质量计量监督检测所 | 执行到新政策落地 | 发用摩丝QB/T 1643-1998
249 | 外观 | 广东省市场监督管理局 | 市场需求 | 签订委托合同或协议 | 机构或个人 | 50 | 广东省惠州市质量计量监督检测所 | 执行到新政策落地 | 发用摩丝QB/T 1643-1998
250 | 香气 | 广东省市场监督管理局 | 市场需求 | 签订委托合同或协议 | 机构或个人 | 50 | 广东省惠州市质量计量监督检测所 | 执行到新政策落地 | 发用摩丝QB/T 1643-1998
251 | 外观 | 广东省市场监督管理局 | 市场需求 | 签订委托合同或协议 | 机构或个人 | 50 | 广东省惠州市质量计量监督检测所 | 执行到新政策落地 | 发用啫喱(水) QB/T 2873-2007
252 | 香气 | 广东省市场监督管理局 | 市场需求 | 签订委托合同或协议 | 机构或个人 | 50 | 广东省惠州市质量计量监督检测所 | 执行到新政策落地 | 发用啫喱(水) QB/T 2873-2007
253 | 耐热 | 广东省市场监督管理局 | 市场需求 | 签订委托合同或协议 | 机构或个人 | 50 | 广东省惠州市质量计量监督检测所 | 执行到新政策落地 | 发用啫喱(水)QB/T 2873-2007
254 | 耐寒 | 广东省市场监督管理局 | 市场需求 | 签订委托合同或协议 | 机构或个人 | 50 | 广东省惠州市质量计量监督检测所 | 执行到新政策落地 | 发用啫喱(水)QB/T 2873-2007
255 | 起喷次数(泵式) | 广东省市场监督管理局 | 市场需求 | 签订委托合同或协议 | 机构或个人 | 50 | 广东省惠州市质量计量监督检测所 | 执行到新政策落地 | 发用啫喱(水)QB/T 2873-2007
256 | 清晰度 | 广东省市场监督管理局 | 市场需求 | 签订委托合同或协议 | 机构或个人 | 50 | 广东省惠州市质量计量监督检测所 | 执行到新政策落地 | 发油 QB/T1862-2011
257 | 色泽 | 广东省市场监督管理局 | 市场需求 | 签订委托合同或协议 | 机构或个人 | 50 | 广东省惠州市质量计量监督检测所 | 执行到新政策落地 | 发油 QB/T1862-2011
258 | 香气 | 广东省市场监督管理局 | 市场需求 | 签订委托合同或协议 | 机构或个人 | 50 | 广东省惠州市质量计量监督检测所 | 执行到新政策落地 | 发油 QB/T1862-2011
259 | 五氯苯酚含量 | 广东省市场监督管理局 | 市场需求 | 签订委托合同或协议 | 机构或个人 | 800 | 广东省惠州市质量计量监督检测所 | 执行到新政策落地 | 防腐木材和人造板中五氯苯酚含量的测定方法LY/T 1985-2011
260 | 禁用偶氮染料 | 广东省市场监督管理局 | 市场需求 | 签订委托合同或协议 | 机构或个人 | 1000 | 广东省惠州市质量计量监督检测所 | 执行到新政策落地 | 纺织品禁用偶氮染料的测定GB/T 17592-2011
261 | pH值 | 广东省市场监督管理局 | 市场需求 | 签订委托合同或协议 | 机构或个人 | 200 | 广东省惠州市质量计量监督检测所 | 执行到新政策落地 | 纺织品 水萃取液pH值的测定GB/T 7573-2009
262 | 重金属 | 广东省市场监督管理局 | 市场需求 | 签订委托合同或协议 | 机构或个人 | 400 | 广东省惠州市质量计量监督检测所 | 执行到新政策落地 | 纺织品重金属的测定第1部分：原子吸收分光光度法GB/T 17593.1-2006
263 | 甲醛含量 | 广东省市场监督管理局 | 市场需求 | 签订委托合同或协议 | 机构或个人 | 400 | 广东省惠州市质量计量监督检测所 | 执行到新政策落地 | 纺织品 甲醛的测定 第1部分:游离和水解的甲醛（水萃取法）GB/T 2912.1-2009
264 | 重金属 | 广东省市场监督管理局 | 市场需求 | 签订委托合同或协议 | 机构或个人 | 400 | 广东省惠州市质量计量监督检测所 | 执行到新政策落地 | 纺织品重金属的测定第2部分:电感耦合等离子体原子发射光谱法GB/T 17593.2-2007
265 | 含氯苯酚 | 广东省市场监督管理局 | 市场需求 | 签订委托合同或协议 | 机构或个人 | 1000 | 广东省惠州市质量计量监督检测所 | 执行到新政策落地 | 纺织品 含氯苯酚的测定 第1部分:气相色谱-质谱法GB/T 18414.1-2006
266 | 氯苯酚 | 广东省市场监督管理局 | 市场需求 | 签订委托合同或协议 | 机构或个人 | 1000 | 广东省惠州市质量计量监督检测所 | 执行到新政策落地 | 纺织品含氯苯酚的测定第2部分：气相色谱法GB/T 18414.2-2006
267 | 重金属 | 广东省市场监督管理局 | 市场需求 | 签订委托合同或协议 | 机构或个人 | 400 | 广东省惠州市质量计量监督检测所 | 执行到新政策落地 | 纺织品重金属的测定第3部分：六价铬分光光度法GB/T 17593.3-2006
268 | 甲醛含量 | 广东省市场监督管理局 | 市场需求 | 签订委托合同或协议 | 机构或个人 | 400 | 广东省惠州市质量计量监督检测所 | 执行到新政策落地 | 甲醛的测定第1部分自由和水解态甲醛（水抽提法）ISO 14184-1-2011
269 | 重金属 | 广东省市场监督管理局 | 市场需求 | 签订委托合同或协议 | 机构或个人 | 400 | 广东省惠州市质量计量监督检测所 | 执行到新政策落地 | 纺织品重金属的测定第4部分：砷、汞原子荧光分光光度法GB/T 17593.4-2006
270 | 邻苯二甲酸酯 | 广东省市场监督管理局 | 市场需求 | 签订委托合同或协议 | 机构或个人 | 1800 | 广东省惠州市质量计量监督检测所 | 执行到新政策落地 | 纺织品 邻苯二甲酸酯的测定 四氢呋喃法GB/T 20388-2016
271 | 4-氨基偶氮苯 | 广东省市场监督管理局 | 市场需求 | 签订委托合同或协议 | 机构或个人 | 800 | 广东省惠州市质量计量监督检测所 | 执行到新政策落地 | 纺织品 4-氨基偶氮苯的测定GB/T 23344-2009
272 | 致癌染料 | 广东省市场监督管理局 | 市场需求 | 签订委托合同或协议 | 机构或个人 | 2000 | 广东省惠州市质量计量监督检测所 | 执行到新政策落地 | 纺织品 致癌染料的测定GB/T 20382-2006
273 | 荧光增白剂 | 广东省市场监督管理局 | 市场需求 | 签订委托合同或协议 | 机构或个人 | 300 | 广东省惠州市质量计量监督检测所 | 执行到新政策落地 | 纺织品 荧光增白剂的测定FZ/T 01137-2016
274 | 致敏分散性染料 | 广东省市场监督管理局 | 市场需求 | 签订委托合同或协议 | 机构或个人 | 500 | 广东省惠州市质量计量监督检测所 | 执行到新政策落地 | 纺织品 致敏分散染料的测定GB/T 20383-2006
275 | 氮 | 广东省市场监督管理局 | 市场需求 | 签订委托合同或协议 | 机构或个人 | 400 | 广东省惠州市质量计量监督检测所 | 执行到新政策落地 | 《肥料中氨态氮含量的测定 蒸馏后滴定法》 GB/T 3595-2000
276 | 有效五氧化二磷 | 广东省市场监督管理局 | 市场需求 | 签订委托合同或协议 | 机构或个人 | 300 | 广东省惠州市质量计量监督检测所 | 执行到新政策落地 | 《水溶肥料总氮、磷、钾含量的测定》 NY/T 1977-2010
277 | 氮 | 广东省市场监督管理局 | 市场需求 | 签订委托合同或协议 | 机构或个人 | 400 | 广东省惠州市质量计量监督检测所 | 执行到新政策落地 | 《肥料中氮、磷、钾的自动分析仪测定法》 GB/T 22923-2008
278 | 镁 | 广东省市场监督管理局 | 市场需求 | 签订委托合同或协议 | 机构或个人 | 400 | 广东省惠州市质量计量监督检测所 | 执行到新政策落地 | 《水溶肥料 钙、镁、硫、氯含量的测定》 NY/T 1117-2010
279 | 腐植酸含量 | 广东省市场监督管理局 | 市场需求 | 签订委托合同或协议 | 机构或个人 | 450 | 广东省惠州市质量计量监督检测所 | 执行到新政策落地 | 《水溶肥料 腐植酸含量的测定》NY/T 1971-2010
280 | 水分 | 广东省市场监督管理局 | 市场需求 | 签订委托合同或协议 | 机构或个人 | 200 | 广东省惠州市质量计量监督检测所 | 执行到新政策落地 | 《微生物肥料产品检验规程》 NY/T 2321-2013
281 | 缩二脲 | 广东省市场监督管理局 | 市场需求 | 签订委托合同或协议 | 机构或个人 | 400 | 广东省惠州市质量计量监督检测所 | 执行到新政策落地 | 《复混肥料（复合肥料）中缩二脲含量的测定》 GB/T 22924-2008
282 | pH | 广东省市场监督管理局 | 市场需求 | 签订委托合同或协议 | 机构或个人 | 200 | 广东省惠州市质量计量监督检测所 | 执行到新政策落地 | 《微生物肥料产品检验规程》 NY/T 2321-2013
283 | 总氮 | 广东省市场监督管理局 | 市场需求 | 签订委托合同或协议 | 机构或个人 | 400 | 广东省惠州市质量计量监督检测所 | 执行到新政策落地 | 《水溶肥料总氮、磷、钾含量的测定》 NY/T 1977-2010
284 | 硫 | 广东省市场监督管理局 | 市场需求 | 签订委托合同或协议 | 机构或个人 | 400 | 广东省惠州市质量计量监督检测所 | 执行到新政策落地 | 《复混肥料中钙、镁、硫含量的测定》 GB/T 19203-2003
285 | 铜 | 广东省市场监督管理局 | 市场需求 | 签订委托合同或协议 | 机构或个人 | 400 | 广东省惠州市质量计量监督检测所 | 执行到新政策落地 | 《水溶肥料铜、铁、锰、锌、硼、钼含量的测定》 NY/T 1974-2010
286 | 锰 | 广东省市场监督管理局 | 市场需求 | 签订委托合同或协议 | 机构或个人 | 400 | 广东省惠州市质量计量监督检测所 | 执行到新政策落地 | 《水溶肥料铜、铁、锰、锌、硼、钼含量的测定》 NY/T 1974-2010
287 | 锌 | 广东省市场监督管理局 | 市场需求 | 签订委托合同或协议 | 机构或个人 | 400 | 广东省惠州市质量计量监督检测所 | 执行到新政策落地 | 《水溶肥料铜、铁、锰、锌、硼、钼含量的测定》 NY/T 1974-2010
288 | 钼 | 广东省市场监督管理局 | 市场需求 | 签订委托合同或协议 | 机构或个人 | 400 | 广东省惠州市质量计量监督检测所 | 执行到新政策落地 | 《水溶肥料铜、铁、锰、锌、硼、钼含量的测定》 NY/T 1974-2010
289 | 铁 | 广东省市场监督管理局 | 市场需求 | 签订委托合同或协议 | 机构或个人 | 400 | 广东省惠州市质量计量监督检测所 | 执行到新政策落地 | 《水溶肥料铜、铁、锰、锌、硼、钼含量的测定》 NY/T 1974-2010
290 | 硼 | 广东省市场监督管理局 | 市场需求 | 签订委托合同或协议 | 机构或个人 | 400 | 广东省惠州市质量计量监督检测所 | 执行到新政策落地 | 《水溶肥料 铜、铁、锰、锌、硼、钼含量的测定》 NY/T 1974-2010
291 | 粒度 | 广东省市场监督管理局 | 市场需求 | 签订委托合同或协议 | 机构或个人 | 150 | 广东省惠州市质量计量监督检测所 | 执行到新政策落地 | 《磷酸一铵、磷酸二铵的测定方法 第4部分：粒度》 GB/T 10209.4-2010
292 | 碱度 | 广东省市场监督管理局 | 市场需求 | 签订委托合同或协议 | 机构或个人 | 150 | 广东省惠州市质量计量监督检测所 | 执行到新政策落地 | 《尿素的测定方法 第5部分：碱度 容量法》 GB/T 2441.5-2010
293 | 硒 | 广东省市场监督管理局 | 市场需求 | 签订委托合同或协议 | 机构或个人 | 400 | 广东省惠州市质量计量监督检测所 | 执行到新政策落地 | 《水溶肥料钠、硒、硅含量的测定》 NY/T 1972-2010
294 | 硅 | 广东省市场监督管理局 | 市场需求 | 签订委托合同或协议 | 机构或个人 | 400 | 广东省惠州市质量计量监督检测所 | 执行到新政策落地 | 《水溶肥料钠、硒、硅含量的测定》 NY/T 1972-2010
295 | 钠 | 广东省市场监督管理局 | 市场需求 | 签订委托合同或协议 | 机构或个人 | 400 | 广东省惠州市质量计量监督检测所 | 执行到新政策落地 | 《水溶肥料钠、硒、硅含量的测定》 NY/T 1972-2010
296 | 氯离子含量 | 广东省市场监督管理局 | 市场需求 | 签订委托合同或协议 | 机构或个人 | 300 | 广东省惠州市质量计量监督检测所 | 执行到新政策落地 | 《复混肥料中氯离子含量的测定》 GB/T 24890-2010
297 | 亚甲基二脲含量 | 广东省市场监督管理局 | 市场需求 | 签订委托合同或协议 | 机构或个人 | 400 | 广东省惠州市质量计量监督检测所 | 执行到新政策落地 | 《尿素的测定方法 第9部分：亚甲基二脲含量 分光光度法》 GB/T 2441.9-2010
298 | 水不溶物 | 广东省市场监督管理局 | 市场需求 | 签订委托合同或协议 | 机构或个人 | 300 | 广东省惠州市质量计量监督检测所 | 执行到新政策落地 | 《氯化钾》 GB/T 6549-2011
299 | 密度 | 广东省市场监督管理局 | 市场需求 | 签订委托合同或协议 | 机构或个人 | 150 | 广东省惠州市质量计量监督检测所 | 执行到新政策落地 | 《液体肥料 密度的测定》 NY/T 887-2010
300 | 氧化钾 | 广东省市场监督管理局 | 市场需求 | 签订委托合同或协议 | 机构或个人 | 400 | 广东省惠州市质量计量监督检测所 | 执行到新政策落地 | 《复混肥料中钾含量的测定 四苯硼酸钾重量法》 GB/T 8574-2010
301 | 水分 | 广东省市场监督管理局 | 市场需求 | 签订委托合同或协议 | 机构或个人 | 250 | 广东省惠州市质量计量监督检测所 | 执行到新政策落地 | 《复混肥料中游离水含量的测定 卡尔.费休法》 GB/T 8577-2010
302 | 水不溶物 | 广东省市场监督管理局 | 市场需求 | 签订委托合同或协议 | 机构或个人 | 300 | 广东省惠州市质量计量监督检测所 | 执行到新政策落地 | 《尿素的测定方法 第6部分：水不溶物含量 重量法》 GB/T 2441.6-2010
303 | 水分 | 广东省市场监督管理局 | 市场需求 | 签订委托合同或协议 | 机构或个人 | 200 | 广东省惠州市质量计量监督检测所 | 执行到新政策落地 | 《氯化钾》 GB/T 6549-2011
304 | 铁 | 广东省市场监督管理局 | 市场需求 | 签订委托合同或协议 | 机构或个人 | 400 | 广东省惠州市质量计量监督检测所 | 执行到新政策落地 | 《尿素的测定方法 第4部分：铁含量 邻菲啰啉分光光度法》 GB/T 2441.4-2010
305 | 氧化钾的质量分数 | 广东省市场监督管理局 | 市场需求 | 签订委托合同或协议 | 机构或个人 | 400 | 广东省惠州市质量计量监督检测所 | 执行到新政策落地 | 《氯化钾》 GB/T 6549-2011
306 | 总氮 | 广东省市场监督管理局 | 市场需求 | 签订委托合同或协议 | 机构或个人 | 400 | 广东省惠州市质量计量监督检测所 | 执行到新政策落地 | 《肥料 总氮含量的测定》 NY/T 2542-2014
307 | 氯离子 | 广东省市场监督管理局 | 市场需求 | 签订委托合同或协议 | 机构或个人 | 400 | 广东省惠州市质量计量监督检测所 | 执行到新政策落地 | 《农业用硫酸钾》 GB/T 20406-2017
308 | 水分的质量分数 | 广东省市场监督管理局 | 市场需求 | 签订委托合同或协议 | 机构或个人 | 200 | 广东省惠州市质量计量监督检测所 | 执行到新政策落地 | 《农业用硫酸钾》 GB/T 20406-2017
309 | 水溶性氧化钾 | 广东省市场监督管理局 | 市场需求 | 签订委托合同或协议 | 机构或个人 | 400 | 广东省惠州市质量计量监督检测所 | 执行到新政策落地 | 《农业用硫酸钾》 GB/T 20406-2017
310 | 游离酸 | 广东省市场监督管理局 | 市场需求 | 签订委托合同或协议 | 机构或个人 | 300 | 广东省惠州市质量计量监督检测所 | 执行到新政策落地 | 《农业用硫酸钾》 GB/T 20406-2017
311 | 硫的质量分数 | 广东省市场监督管理局 | 市场需求 | 签订委托合同或协议 | 机构或个人 | 400 | 广东省惠州市质量计量监督检测所 | 执行到新政策落地 | 《农业用硫酸钾》 GB/T 20406-2017
312 | 粒度 | 广东省市场监督管理局 | 市场需求 | 签订委托合同或协议 | 机构或个人 | 150 | 广东省惠州市质量计量监督检测所 | 执行到新政策落地 | 《农业用硫酸钾》 GB/T 20406-2017
313 | 水分 | 广东省市场监督管理局 | 市场需求 | 签订委托合同或协议 | 机构或个人 | 250 | 广东省惠州市质量计量监督检测所 | 执行到新政策落地 | 《复混肥料中游离水含量的测定 真空烘箱法》GB/T 8576-2010
314 | 总钾含量 | 广东省市场监督管理局 | 市场需求 | 签订委托合同或协议 | 机构或个人 | 400 | 广东省惠州市质量计量监督检测所 | 执行到新政策落地 | 《有机-无机复混肥料的测定方法 第3部分：总钾含量》 GB/T 17767.3-2010
315 | 粒度 | 广东省市场监督管理局 | 市场需求 | 签订委托合同或协议 | 机构或个人 | 150 | 广东省惠州市质量计量监督检测所 | 执行到新政策落地 | 《尿素的测定方法 第7部分：粒度 筛分法》 GB/T 2441.7-2010
316 | 外观 | 广东省市场监督管理局 | 市场需求 | 签订委托合同或协议 | 机构或个人 | 50 | 广东省惠州市质量计量监督检测所 | 执行到新政策落地 | 《复合肥料》GB/T 15063-2020
317 | 总钒 | 广东省市场监督管理局 | 市场需求 | 签订委托合同或协议 | 机构或个人 | 400 | 广东省惠州市质量计量监督检测所 | 执行到新政策落地 | 《肥料中有毒有害物质的限量要求》GB 38400-2019 附录B
318 | 总钴 | 广东省市场监督管理局 | 市场需求 | 签订委托合同或协议 | 机构或个人 | 400 | 广东省惠州市质量计量监督检测所 | 执行到新政策落地 | 《肥料中有毒有害物质的限量要求》GB 38400-2019 附录B
319 | 总铊 | 广东省市场监督管理局 | 市场需求 | 签订委托合同或协议 | 机构或个人 | 400 | 广东省惠州市质量计量监督检测所 | 执行到新政策落地 | 《肥料中有毒有害物质的限量要求》GB 38400-2019 附录B
320 | 总锑 | 广东省市场监督管理局 | 市场需求 | 签订委托合同或协议 | 机构或个人 | 400 | 广东省惠州市质量计量监督检测所 | 执行到新政策落地 | 《肥料中有毒有害物质的限量要求》GB 38400-2019 附录B
321 | 总镍 | 广东省市场监督管理局 | 市场需求 | 签订委托合同或协议 | 机构或个人 | 400 | 广东省惠州市质量计量监督检测所 | 执行到新政策落地 | 《肥料中有毒有害物质的限量要求》GB 38400-2019 附录B
322 | 水溶性磷 | 广东省市场监督管理局 | 市场需求 | 签订委托合同或协议 | 机构或个人 | 400 | 广东省惠州市质量计量监督检测所 | 执行到新政策落地 | 复合肥料GB/T 15063-2020
323 | 有效磷 | 广东省市场监督管理局 | 市场需求 | 签订委托合同或协议 | 机构或个人 | 400 | 广东省惠州市质量计量监督检测所 | 执行到新政策落地 | 《复合肥料》GB/T 15063-2020
324 | 钾 | 广东省市场监督管理局 | 市场需求 | 签订委托合同或协议 | 机构或个人 | 400 | 广东省惠州市质量计量监督检测所 | 执行到新政策落地 | 《肥料 钾含量的测定》 NY/T 2540-2014
325 | 硝态氮含量 | 广东省市场监督管理局 | 市场需求 | 签订委托合同或协议 | 机构或个人 | 400 | 广东省惠州市质量计量监督检测所 | 执行到新政策落地 | 《肥料中硝态氮含量的测定 氮试剂重量法》 GB/T 3597-2002
326 | 外观 | 广东省市场监督管理局 | 市场需求 | 签订委托合同或协议 | 机构或个人 | 50 | 广东省惠州市质量计量监督检测所 | 执行到新政策落地 | 有机无机复混肥料 GB/T 18877-2020
327 | 氯离子 | 广东省市场监督管理局 | 市场需求 | 签订委托合同或协议 | 机构或个人 | 400 | 广东省惠州市质量计量监督检测所 | 执行到新政策落地 | 有机无机复混肥料GB/T 18877-2020
328 | 酸碱度 | 广东省市场监督管理局 | 市场需求 | 签订委托合同或协议 | 机构或个人 | 150 | 广东省惠州市质量计量监督检测所 | 执行到新政策落地 | 有机无机复混肥料GB/T 18877-2020
329 | 有机质含量 | 广东省市场监督管理局 | 市场需求 | 签订委托合同或协议 | 机构或个人 | 400 | 广东省惠州市质量计量监督检测所 | 执行到新政策落地 | 有机无机复混肥料 GB 18877-2020
330 | 硝态氮 | 广东省市场监督管理局 | 市场需求 | 签订委托合同或协议 | 机构或个人 | 400 | 广东省惠州市质量计量监督检测所 | 执行到新政策落地 | 《肥料 硝态氮、铵态氮、酰胺态氮含量的测定》 NY/T 1116-2014
331 | 总硒 | 广东省市场监督管理局 | 市场需求 | 签订委托合同或协议 | 机构或个人 | 400 | 广东省惠州市质量计量监督检测所 | 执行到新政策落地 | 肥料中总镍、总钴、总硒、总钒、总锑、总铊含量的测定 电感耦合等离子体发射光谱法 GB/T 39356-2020
332 | 总钒 | 广东省市场监督管理局 | 市场需求 | 签订委托合同或协议 | 机构或个人 | 400 | 广东省惠州市质量计量监督检测所 | 执行到新政策落地 | 肥料中总镍、总钴、总硒、总钒、总锑、总铊含量的测定 电感耦合等离子体发射光谱法 GB/T 39356-2020
333 | 总钴 | 广东省市场监督管理局 | 市场需求 | 签订委托合同或协议 | 机构或个人 | 400 | 广东省惠州市质量计量监督检测所 | 执行到新政策落地 | 肥料中总镍、总钴、总硒、总钒、总锑、总铊含量的测定 电感耦合等离子体发射光谱法 GB/T 39356-2020
334 | 总铊 | 广东省市场监督管理局 | 市场需求 | 签订委托合同或协议 | 机构或个人 | 400 | 广东省惠州市质量计量监督检测所 | 执行到新政策落地 | 肥料中总镍、总钴、总硒、总钒、总锑、总铊含量的测定 电感耦合等离子体发射光谱法 GB/T 39356-2020
335 | 总锑 | 广东省市场监督管理局 | 市场需求 | 签订委托合同或协议 | 机构或个人 | 400 | 广东省惠州市质量计量监督检测所 | 执行到新政策落地 | 肥料中总镍、总钴、总硒、总钒、总锑、总铊含量的测定 电感耦合等离子体发射光谱法 GB/T 39356-2020
336 | 总镍 | 广东省市场监督管理局 | 市场需求 | 签订委托合同或协议 | 机构或个人 | 400 | 广东省惠州市质量计量监督检测所 | 执行到新政策落地 | 肥料中总镍、总钴、总硒、总钒、总锑、总铊含量的测定 电感耦合等离子体发射光谱法 GB/T 39356-2020
337 | 外观 | 广东省市场监督管理局 | 市场需求 | 签订委托合同或协议 | 机构或个人 | 50 | 广东省惠州市质量计量监督检测所 | 执行到新政策落地 | 《掺混肥料（BB肥）》GB/T 21633-2020
338 | 硼 | 广东省市场监督管理局 | 市场需求 | 签订委托合同或协议 | 机构或个人 | 400 | 广东省惠州市质量计量监督检测所 | 执行到新政策落地 | 《肥料中铜、铁、锰、锌、硼、钼含量的测定 等离子体发射光谱法》 GB/T 34764-2017
339 | 钼 | 广东省市场监督管理局 | 市场需求 | 签订委托合同或协议 | 机构或个人 | 400 | 广东省惠州市质量计量监督检测所 | 执行到新政策落地 | 《肥料中铜、铁、锰、锌、硼、钼含量的测定 等离子体发射光谱法》 GB/T 34764-2017
340 | 铁 | 广东省市场监督管理局 | 市场需求 | 签订委托合同或协议 | 机构或个人 | 400 | 广东省惠州市质量计量监督检测所 | 执行到新政策落地 | 《肥料中铜、铁、锰、锌、硼、钼含量的测定 等离子体发射光谱法》 GB/T 34764-2017
341 | 铜 | 广东省市场监督管理局 | 市场需求 | 签订委托合同或协议 | 机构或个人 | 400 | 广东省惠州市质量计量监督检测所 | 执行到新政策落地 | 《肥料中铜、铁、锰、锌、硼、钼含量的测定 等离子体发射光谱法》 GB/T 34764-2017
342 | 锌 | 广东省市场监督管理局 | 市场需求 | 签订委托合同或协议 | 机构或个人 | 400 | 广东省惠州市质量计量监督检测所 | 执行到新政策落地 | 《肥料中铜、铁、锰、锌、硼、钼含量的测定 等离子体发射光谱法》 GB/T 34764-2017
343 | 锰 | 广东省市场监督管理局 | 市场需求 | 签订委托合同或协议 | 机构或个人 | 400 | 广东省惠州市质量计量监督检测所 | 执行到新政策落地 | 《肥料中铜、铁、锰、锌、硼、钼含量的测定 等离子体发射光谱法》 GB/T 34764-2017
344 | 砷 | 广东省市场监督管理局 | 市场需求 | 签订委托合同或协议 | 机构或个人 | 400 | 广东省惠州市质量计量监督检测所 | 执行到新政策落地 | 肥料中砷、镉、铬、铅、汞含量的测定 GB/T 23349-2020
345 | 铅 | 广东省市场监督管理局 | 市场需求 | 签订委托合同或协议 | 机构或个人 | 400 | 广东省惠州市质量计量监督检测所 | 执行到新政策落地 | 肥料中砷、镉、铬、铅、汞含量的测定 GB/T 23349-2020
346 | 有效钙 | 广东省市场监督管理局 | 市场需求 | 签订委托合同或协议 | 机构或个人 | 400 | 广东省惠州市质量计量监督检测所 | 执行到新政策落地 | 复混肥料（复合肥料）GB/T 15063-2020附录C
347 | 有效镁 | 广东省市场监督管理局 | 市场需求 | 签订委托合同或协议 | 机构或个人 | 400 | 广东省惠州市质量计量监督检测所 | 执行到新政策落地 | 复混肥料（复合肥料）GB/T 15063-2020附录C
348 | 氯离子的质量分数 | 广东省市场监督管理局 | 市场需求 | 签订委托合同或协议 | 机构或个人 | 400 | 广东省惠州市质量计量监督检测所 | 执行到新政策落地 | 《复合肥料》GB/T 15063-2020
349 | 水溶性磷占有效磷百分率 | 广东省市场监督管理局 | 市场需求 | 签订委托合同或协议 | 机构或个人 | 400 | 广东省惠州市质量计量监督检测所 | 执行到新政策落地 | 《复合肥料》GB/T 15063-2020
350 | 总五氧化二磷 | 广东省市场监督管理局 | 市场需求 | 签订委托合同或协议 | 机构或个人 | 400 | 广东省惠州市质量计量监督检测所 | 执行到新政策落地 | 复合肥料 GB/T 15063-2020 附录A
351 | 锰 | 广东省市场监督管理局 | 市场需求 | 签订委托合同或协议 | 机构或个人 | 400 | 广东省惠州市质量计量监督检测所 | 执行到新政策落地 | 《复混肥料中铜、铁、锰、锌、硼、钼含量的测定》 GB/T 14540-2003
352 | 锌 | 广东省市场监督管理局 | 市场需求 | 签订委托合同或协议 | 机构或个人 | 400 | 广东省惠州市质量计量监督检测所 | 执行到新政策落地 | 《复混肥料中铜、铁、锰、锌、硼、钼含量的测定》 GB/T 14540-2003
353 | 铜 | 广东省市场监督管理局 | 市场需求 | 签订委托合同或协议 | 机构或个人 | 400 | 广东省惠州市质量计量监督检测所 | 执行到新政策落地 | 《复混肥料中铜、铁、锰、锌、硼、钼含量的测定》 GB/T 14540-2003
354 | 氯 | 广东省市场监督管理局 | 市场需求 | 签订委托合同或协议 | 机构或个人 | 400 | 广东省惠州市质量计量监督检测所 | 执行到新政策落地 | 《水溶肥料 钙、镁、硫、氯含量的测定》 NY/T 1117-2010
355 | 水分 | 广东省市场监督管理局 | 市场需求 | 签订委托合同或协议 | 机构或个人 | 200 | 广东省惠州市质量计量监督检测所 | 执行到新政策落地 | 《复合微生物肥料》 NY/T 798-2015
356 | 钙镁含量的质量分数 | 广东省市场监督管理局 | 市场需求 | 签订委托合同或协议 | 机构或个人 | 400 | 广东省惠州市质量计量监督检测所 | 执行到新政策落地 | 《氯化钾》 GB/T 6549-2011
357 | 硫 | 广东省市场监督管理局 | 市场需求 | 签订委托合同或协议 | 机构或个人 | 400 | 广东省惠州市质量计量监督检测所 | 执行到新政策落地 | 《水溶肥料 钙、镁、硫、氯含量的测定》 NY/T 1117-2010
358 | 水溶性磷 | 广东省市场监督管理局 | 市场需求 | 签订委托合同或协议 | 机构或个人 | 400 | 广东省惠州市质量计量监督检测所 | 执行到新政策落地 | 《复混肥料中有效磷含量的测定》GB/T 8573-2017
359 | 水溶性磷占有效磷百分率 | 广东省市场监督管理局 | 市场需求 | 签订委托合同或协议 | 机构或个人 | 400 | 广东省惠州市质量计量监督检测所 | 执行到新政策落地 | 《复混肥料中有效磷含量的测定》GB/T 8573-2017
360 | pH值 | 广东省市场监督管理局 | 市场需求 | 签订委托合同或协议 | 机构或个人 | 200 | 广东省惠州市质量计量监督检测所 | 执行到新政策落地 | 《氯化铵》 GB/T 2946-2018
361 | 氯化铵 | 广东省市场监督管理局 | 市场需求 | 签订委托合同或协议 | 机构或个人 | 350 | 广东省惠州市质量计量监督检测所 | 执行到新政策落地 | 《氯化铵》 GB/T 2946-2018
362 | 水分 | 广东省市场监督管理局 | 市场需求 | 签订委托合同或协议 | 机构或个人 | 300 | 广东省惠州市质量计量监督检测所 | 执行到新政策落地 | 《氯化铵》 GB/T 2946-2018
363 | 灼烧残渣 | 广东省市场监督管理局 | 市场需求 | 签订委托合同或协议 | 机构或个人 | 350 | 广东省惠州市质量计量监督检测所 | 执行到新政策落地 | 《氯化铵》 GB/T 2946-2018
364 | 硫酸盐含量 | 广东省市场监督管理局 | 市场需求 | 签订委托合同或协议 | 机构或个人 | 350 | 广东省惠州市质量计量监督检测所 | 执行到新政策落地 | 《氯化铵》 GB/T 2946-2018
365 | 重金属 | 广东省市场监督管理局 | 市场需求 | 签订委托合同或协议 | 机构或个人 | 400 | 广东省惠州市质量计量监督检测所 | 执行到新政策落地 | 《氯化铵》 GB/T 2946-2018
366 | 铁含量 | 广东省市场监督管理局 | 市场需求 | 签订委托合同或协议 | 机构或个人 | 400 | 广东省惠州市质量计量监督检测所 | 执行到新政策落地 | 《氯化铵》 GB/T 2946-2018
367 | 外观（感官） | 广东省市场监督管理局 | 市场需求 | 签订委托合同或协议 | 机构或个人 | 50 | 广东省惠州市质量计量监督检测所 | 执行到新政策落地 | 《生物有机肥》 NY 884-2012
368 | 硫的质量分数 | 广东省市场监督管理局 | 市场需求 | 签订委托合同或协议 | 机构或个人 | 400 | 广东省惠州市质量计量监督检测所 | 执行到新政策落地 | 《过磷酸钙》 GB/T 20413-2017
369 | 水溶性磷 | 广东省市场监督管理局 | 市场需求 | 签订委托合同或协议 | 机构或个人 | 400 | 广东省惠州市质量计量监督检测所 | 执行到新政策落地 | 《过磷酸钙》 GB/T 20413-2017
370 | 标签及标明值判定要求 | 广东省市场监督管理局 | 市场需求 | 签订委托合同或协议 | 机构或个人 | 100 | 广东省惠州市质量计量监督检测所 | 执行到新政策落地 | 《肥料和土壤调理剂标签及标明值判定要求》NY/T 1979-2018
371 | 氯化钠的质量分数 | 广东省市场监督管理局 | 市场需求 | 签订委托合同或协议 | 机构或个人 | 400 | 广东省惠州市质量计量监督检测所 | 执行到新政策落地 | 《氯化钾》 GB/T 6549-2011
372 | 有机质 | 广东省市场监督管理局 | 市场需求 | 签订委托合同或协议 | 机构或个人 | 400 | 广东省惠州市质量计量监督检测所 | 执行到新政策落地 | 《水溶肥料有机质含量的测定》 NY/T 1976-2010
373 | 硫酸盐 | 广东省市场监督管理局 | 市场需求 | 签订委托合同或协议 | 机构或个人 | 350 | 广东省惠州市质量计量监督检测所 | 执行到新政策落地 | 《尿素的测定方法 第8部分：硫酸盐含量 目视比浊法》 GB/T 2441.8-2010
374 | 磷 | 广东省市场监督管理局 | 市场需求 | 签订委托合同或协议 | 机构或个人 | 300 | 广东省惠州市质量计量监督检测所 | 执行到新政策落地 | 《有机-无机复混肥料的测定方法 第2部分：总磷含量》 GB/T 17767.2-2010
375 | 磷 | 广东省市场监督管理局 | 市场需求 | 签订委托合同或协议 | 机构或个人 | 300 | 广东省惠州市质量计量监督检测所 | 执行到新政策落地 | 《磷酸一铵、磷酸二铵的测定方法 第2部分：磷含量》 GB/T 10209.2-2010
376 | 缩二脲 | 广东省市场监督管理局 | 市场需求 | 签订委托合同或协议 | 机构或个人 | 400 | 广东省惠州市质量计量监督检测所 | 执行到新政策落地 | 《尿素的测定方法 第2部分：缩二脲含量 分光光度法》 GB/T 2441.2-2010
377 | 蛔虫卵死亡率 | 广东省市场监督管理局 | 市场需求 | 签订委托合同或协议 | 机构或个人 | 250 | 广东省惠州市质量计量监督检测所 | 执行到新政策落地 | 《肥料中蛔虫卵死亡率的测定》 GB/T 19524.2-2004
378 | 粒度 | 广东省市场监督管理局 | 市场需求 | 签订委托合同或协议 | 机构或个人 | 150 | 广东省惠州市质量计量监督检测所 | 执行到新政策落地 | 《复混肥料粒度的测定》 GB/T 24891-2010
379 | 粪大肠菌群 | 广东省市场监督管理局 | 市场需求 | 签订委托合同或协议 | 机构或个人 | 250 | 广东省惠州市质量计量监督检测所 | 执行到新政策落地 | 《肥料中粪大肠菌群的测定》 GB/T 19524.1-2004
380 | 硼 | 广东省市场监督管理局 | 市场需求 | 签订委托合同或协议 | 机构或个人 | 400 | 广东省惠州市质量计量监督检测所 | 执行到新政策落地 | 《复混肥料中铜、铁、锰、锌、硼、钼含量的测定》 GB/T 14540-2003
381 | 氮 | 广东省市场监督管理局 | 市场需求 | 签订委托合同或协议 | 机构或个人 | 400 | 广东省惠州市质量计量监督检测所 | 执行到新政策落地 | 《农业用碳酸氢铵》 GB/T 3559-2001
382 | 镉 | 广东省市场监督管理局 | 市场需求 | 签订委托合同或协议 | 机构或个人 | 400 | 广东省惠州市质量计量监督检测所 | 执行到新政策落地 | 肥料 汞、砷、镉、铅、铬、镍含量 的测定 NY/T 1978-2022
383 | 镉 | 广东省市场监督管理局 | 市场需求 | 签订委托合同或协议 | 机构或个人 | 400 | 广东省惠州市质量计量监督检测所 | 执行到新政策落地 | 肥料 汞、砷、镉、铅、铬、镍含量的测定NY/T 1978-2022中附录C
384 | 钼 | 广东省市场监督管理局 | 市场需求 | 签订委托合同或协议 | 机构或个人 | 400 | 广东省惠州市质量计量监督检测所 | 执行到新政策落地 | 《复混肥料中铜、铁、锰、锌、硼、钼含量的测定》 GB/T 14540-2003
385 | 铁 | 广东省市场监督管理局 | 市场需求 | 签订委托合同或协议 | 机构或个人 | 400 | 广东省惠州市质量计量监督检测所 | 执行到新政策落地 | 《复混肥料中铜、铁、锰、锌、硼、钼含量的测定》 GB/T 14540-2003
386 | 标识 | 广东省市场监督管理局 | 市场需求 | 签订委托合同或协议 | 机构或个人 | 100 | 广东省惠州市质量计量监督检测所 | 执行到新政策落地 | 有机肥料NY/T 525-2021
387 | 外观 | 广东省市场监督管理局 | 市场需求 | 签订委托合同或协议 | 机构或个人 | 50 | 广东省惠州市质量计量监督检测所 | 执行到新政策落地 | 有机肥料 NY/T 525-2021
388 | 有机质的质量分数 | 广东省市场监督管理局 | 市场需求 | 签订委托合同或协议 | 机构或个人 | 400 | 广东省惠州市质量计量监督检测所 | 执行到新政策落地 | 有机肥料NY/T 525-2021
389 | 总养分的质量分数 | 广东省市场监督管理局 | 市场需求 | 签订委托合同或协议 | 机构或个人 | 450 | 广东省惠州市质量计量监督检测所 | 执行到新政策落地 | 有机肥料NY/T 525-2021
390 | 总氮 | 广东省市场监督管理局 | 市场需求 | 签订委托合同或协议 | 机构或个人 | 400 | 广东省惠州市质量计量监督检测所 | 执行到新政策落地 | 有机肥料 NY/T 525-2021
391 | 总磷 | 广东省市场监督管理局 | 市场需求 | 签订委托合同或协议 | 机构或个人 | 400 | 广东省惠州市质量计量监督检测所 | 执行到新政策落地 | 有机肥料 NY/T 525-2021
392 | 铬 | 广东省市场监督管理局 | 市场需求 | 签订委托合同或协议 | 机构或个人 | 400 | 广东省惠州市质量计量监督检测所 | 执行到新政策落地 | 肥料 汞、砷、镉、铅、铬、镍含量 的测定 NY/T 1978-2022
393 | 铬 | 广东省市场监督管理局 | 市场需求 | 签订委托合同或协议 | 机构或个人 | 400 | 广东省惠州市质量计量监督检测所 | 执行到新政策落地 | 肥料 汞、砷、镉、铅、铬、镍含量的测定NY/T 1978-2022中附录C
394 | 铅 | 广东省市场监督管理局 | 市场需求 | 签订委托合同或协议 | 机构或个人 | 400 | 广东省惠州市质量计量监督检测所 | 执行到新政策落地 | 肥料 汞、砷、镉、铅、铬、镍含量 的测定 NY/T 1978-2022
395 | 铅 | 广东省市场监督管理局 | 市场需求 | 签订委托合同或协议 | 机构或个人 | 400 | 广东省惠州市质量计量监督检测所 | 执行到新政策落地 | 肥料 汞、砷、镉、铅、铬、镍含量的测定NY/T 1978-2022中附录C
396 | 镍 | 广东省市场监督管理局 | 市场需求 | 签订委托合同或协议 | 机构或个人 | 400 | 广东省惠州市质量计量监督检测所 | 执行到新政策落地 | 肥料 汞、砷、镉、铅、铬、镍含量 的测定 NY/T 1978-2022
397 | 镍 | 广东省市场监督管理局 | 市场需求 | 签订委托合同或协议 | 机构或个人 | 400 | 广东省惠州市质量计量监督检测所 | 执行到新政策落地 | 肥料 汞、砷、镉、铅、铬、镍含量的测定NY/T 1978-2022中附录C
398 | 总钾 | 广东省市场监督管理局 | 市场需求 | 签订委托合同或协议 | 机构或个人 | 400 | 广东省惠州市质量计量监督检测所 | 执行到新政策落地 | 有机肥料 NY/T 525-2021
399 | 砷 | 广东省市场监督管理局 | 市场需求 | 签订委托合同或协议 | 机构或个人 | 400 | 广东省惠州市质量计量监督检测所 | 执行到新政策落地 | 肥料 汞、砷、镉、铅、铬、镍含量 的测定 NY/T 1978-2022
400 | 水不溶物 | 广东省市场监督管理局 | 市场需求 | 签订委托合同或协议 | 机构或个人 | 300 | 广东省惠州市质量计量监督检测所 | 执行到新政策落地 | 水溶肥料 水不溶物含量和pH的测定 NY/T 1973-2021
401 | 汞 | 广东省市场监督管理局 | 市场需求 | 签订委托合同或协议 | 机构或个人 | 400 | 广东省惠州市质量计量监督检测所 | 执行到新政策落地 | 肥料 汞、砷、镉、铅、铬、镍含量 的测定 NY/T 1978-2022
402 | pH | 广东省市场监督管理局 | 市场需求 | 签订委托合同或协议 | 机构或个人 | 200 | 广东省惠州市质量计量监督检测所 | 执行到新政策落地 | 水溶肥料 水不溶物含量和pH的测定 NY/T 1973-2021
403 | 外观 | 广东省市场监督管理局 | 市场需求 | 签订委托合同或协议 | 机构或个人 | 50 | 广东省惠州市质量计量监督检测所 | 执行到新政策落地 | 《尿素》GB/T 2440-2017
404 | 外观 | 广东省市场监督管理局 | 市场需求 | 签订委托合同或协议 | 机构或个人 | 50 | 广东省惠州市质量计量监督检测所 | 执行到新政策落地 | 《微量元素水溶肥料》NY 1428-2010
405 | 外观 | 广东省市场监督管理局 | 市场需求 | 签订委托合同或协议 | 机构或个人 | 50 | 广东省惠州市质量计量监督检测所 | 执行到新政策落地 | 《农业用碳酸氢铵》GB/T 3559-2001
406 | 外观 | 广东省市场监督管理局 | 市场需求 | 签订委托合同或协议 | 机构或个人 | 50 | 广东省惠州市质量计量监督检测所 | 执行到新政策落地 | 《农业用硫酸钾》GB/T 20406-2017
407 | 外观 | 广东省市场监督管理局 | 市场需求 | 签订委托合同或协议 | 机构或个人 | 50 | 广东省惠州市质量计量监督检测所 | 执行到新政策落地 | 《过磷酸钙》GB/T 20413-2017
408 | 外观 | 广东省市场监督管理局 | 市场需求 | 签订委托合同或协议 | 机构或个人 | 50 | 广东省惠州市质量计量监督检测所 | 执行到新政策落地 | 《农业用硝酸钾》 GB/T 20784-2018
409 | 总氮 | 广东省市场监督管理局 | 市场需求 | 签订委托合同或协议 | 机构或个人 | 400 | 广东省惠州市质量计量监督检测所 | 执行到新政策落地 | 《农业用硝酸钾》 GB/T 20784-2018
410 | 氧化钾 | 广东省市场监督管理局 | 市场需求 | 签订委托合同或协议 | 机构或个人 | 400 | 广东省惠州市质量计量监督检测所 | 执行到新政策落地 | 《农业用硝酸钾》 GB/T 20784-2018
411 | 氯离子 | 广东省市场监督管理局 | 市场需求 | 签订委托合同或协议 | 机构或个人 | 400 | 广东省惠州市质量计量监督检测所 | 执行到新政策落地 | 《农业用硝酸钾》 GB/T 20784-2018
412 | 水分 | 广东省市场监督管理局 | 市场需求 | 签订委托合同或协议 | 机构或个人 | 200 | 广东省惠州市质量计量监督检测所 | 执行到新政策落地 | 《农业用硝酸钾》 GB/T 20784-2018
413 | 外观 | 广东省市场监督管理局 | 市场需求 | 签订委托合同或协议 | 机构或个人 | 50 | 广东省惠州市质量计量监督检测所 | 执行到新政策落地 | 《氯化钾》GB/T 6549-2011
414 | 外观 | 广东省市场监督管理局 | 市场需求 | 签订委托合同或协议 | 机构或个人 | 50 | 广东省惠州市质量计量监督检测所 | 执行到新政策落地 | 《含氨基酸水溶肥料》NY 1429-2010
415 | 外观 | 广东省市场监督管理局 | 市场需求 | 签订委托合同或协议 | 机构或个人 | 50 | 广东省惠州市质量计量监督检测所 | 执行到新政策落地 | 《中量元素水溶肥料》NY 2266-2012
416 | 钙 | 广东省市场监督管理局 | 市场需求 | 签订委托合同或协议 | 机构或个人 | 400 | 广东省惠州市质量计量监督检测所 | 执行到新政策落地 | 《复混肥料中钙、镁、硫含量的测定》 GB/T 19203-2003
417 | 酸碱度 | 广东省市场监督管理局 | 市场需求 | 签订委托合同或协议 | 机构或个人 | 150 | 广东省惠州市质量计量监督检测所 | 执行到新政策落地 | 有机肥料NY/T 525-2021
418 | 机械杂质的质量分数 | 广东省市场监督管理局 | 市场需求 | 签订委托合同或协议 | 机构或个人 | 150 | 广东省惠州市质量计量监督检测所 | 执行到新政策落地 | 有机肥料NY/T 525-2021
419 | 总氮 | 广东省市场监督管理局 | 市场需求 | 签订委托合同或协议 | 机构或个人 | 400 | 广东省惠州市质量计量监督检测所 | 执行到新政策落地 | 《磷酸一铵、磷酸二铵的测定方法 第1部分 总氮含量的测定》 GB/T 10209.1－2008
420 | 钙 | 广东省市场监督管理局 | 市场需求 | 签订委托合同或协议 | 机构或个人 | 400 | 广东省惠州市质量计量监督检测所 | 执行到新政策落地 | 《水溶肥料 钙、镁、硫、氯含量的测定》 NY/T 1117-2010
421 | 钾 | 广东省市场监督管理局 | 市场需求 | 签订委托合同或协议 | 机构或个人 | 400 | 广东省惠州市质量计量监督检测所 | 执行到新政策落地 | 《水溶肥料总氮、磷、钾含量的测定》 NY/T 1977-2010
422 | 镁 | 广东省市场监督管理局 | 市场需求 | 签订委托合同或协议 | 机构或个人 | 400 | 广东省惠州市质量计量监督检测所 | 执行到新政策落地 | 《复混肥料中钙、镁、硫含量的测定》 GB/T 19203-2003
423 | 总氮 | 广东省市场监督管理局 | 市场需求 | 签订委托合同或协议 | 机构或个人 | 400 | 广东省惠州市质量计量监督检测所 | 执行到新政策落地 | 《有机-无机复混肥料的测定方法 第1部分：总氮含量》 GB/T 17767.1-2008
424 | 磷 | 广东省市场监督管理局 | 市场需求 | 签订委托合同或协议 | 机构或个人 | 400 | 广东省惠州市质量计量监督检测所 | 执行到新政策落地 | 《肥料 磷含量的测定》 NY/T 2541-2014
425 | 缩二脲含量 | 广东省市场监督管理局 | 市场需求 | 签订委托合同或协议 | 机构或个人 | 450 | 广东省惠州市质量计量监督检测所 | 执行到新政策落地 | 《尿素硝酸铵溶液及使用规程》NY/T 2670-2020
426 | 钾 | 广东省市场监督管理局 | 市场需求 | 签订委托合同或协议 | 机构或个人 | 400 | 广东省惠州市质量计量监督检测所 | 执行到新政策落地 | 《肥料 钾含量的测定》 NY/T 2540-2014
427 | 标识 | 广东省市场监督管理局 | 市场需求 | 签订委托合同或协议 | 机构或个人 | 100 | 广东省惠州市质量计量监督检测所 | 执行到新政策落地 | 肥料标识 内容和要求 GB 18382-2021
428 | 总有效物含量 | 广东省市场监督管理局 | 市场需求 | 签订委托合同或协议 | 机构或个人 | 250 | 广东省惠州市质量计量监督检测所 | 执行到新政策落地 | 肥皂试验方法 肥皂中总有效物含量的测定QB/T 2623.9-2020
429 | 氯化物含量 | 广东省市场监督管理局 | 市场需求 | 签订委托合同或协议 | 机构或个人 | 250 | 广东省惠州市质量计量监督检测所 | 执行到新政策落地 | 肥皂试验方法 肥皂中氯化物含量的测定QB/T 2623.6-2022
430 | 甘油含量 | 广东省市场监督管理局 | 市场需求 | 签订委托合同或协议 | 机构或个人 | 400 | 广东省惠州市质量计量监督检测所 | 执行到新政策落地 | 肥皂试验方法 肥皂中甘油含量的测定QB/T 2623.10-2021
431 | 游离苛性碱含量 | 广东省市场监督管理局 | 市场需求 | 签订委托合同或协议 | 机构或个人 | 250 | 广东省惠州市质量计量监督检测所 | 执行到新政策落地 | 肥皂试验方法 肥皂中游离苛性碱含量的测定QB/T 2623.1-2020
432 | 总游离碱含量 | 广东省市场监督管理局 | 市场需求 | 签订委托合同或协议 | 机构或个人 | 250 | 广东省惠州市质量计量监督检测所 | 执行到新政策落地 | 肥皂试验方法 肥皂中总游离碱含量的测定QB/T 2623.2-2020
433 | 氯化物含量 | 广东省市场监督管理局 | 市场需求 | 签订委托合同或协议 | 机构或个人 | 250 | 广东省惠州市质量计量监督检测所 | 执行到新政策落地 | 肥皂试验方法 肥皂中氯化物含量的测定 滴定法QB/T 2623.6-2003
434 | 乙醇不溶物 | 广东省市场监督管理局 | 市场需求 | 签订委托合同或协议 | 机构或个人 | 250 | 广东省惠州市质量计量监督检测所 | 执行到新政策落地 | 肥皂试验方法 肥皂中乙醇不溶物含量的测定QB/T 2623.5-2003
435 | 总游离碱含量 | 广东省市场监督管理局 | 市场需求 | 签订委托合同或协议 | 机构或个人 | 250 | 广东省惠州市质量计量监督检测所 | 执行到新政策落地 | 肥皂试验方法 肥皂中总游离碱含量的测定QB/T 2623.2-2003
436 | 水分和挥发物含量 | 广东省市场监督管理局 | 市场需求 | 签订委托合同或协议 | 机构或个人 | 200 | 广东省惠州市质量计量监督检测所 | 执行到新政策落地 | 肥皂试验方法 肥皂中水分和挥发物含量的测定 烘箱法QB/T 2623.4-2003
437 | 游离苛性碱含量 | 广东省市场监督管理局 | 市场需求 | 签订委托合同或协议 | 机构或个人 | 250 | 广东省惠州市质量计量监督检测所 | 执行到新政策落地 | 肥皂试验方法 肥皂中游离苛性碱含量的测定QB/T 2623.1-2003
438 | 不皂化物和未皂化物 | 广东省市场监督管理局 | 市场需求 | 签订委托合同或协议 | 机构或个人 | 400 | 广东省惠州市质量计量监督检测所 | 执行到新政策落地 | 肥皂试验方法 肥皂中不皂化物和未皂化物的测定QB/T 2623.7-2003
439 | 总碱量 | 广东省市场监督管理局 | 市场需求 | 签订委托合同或协议 | 机构或个人 | 400 | 广东省惠州市质量计量监督检测所 | 执行到新政策落地 | 肥皂试验方法 肥皂中总碱量和总脂肪物含量的测定QB/T 2623.3-2003
440 | 总脂肪物含量 | 广东省市场监督管理局 | 市场需求 | 签订委托合同或协议 | 机构或个人 | 400 | 广东省惠州市质量计量监督检测所 | 执行到新政策落地 | 肥皂试验方法 肥皂中总碱量和总脂肪物含量的测定QB/T 2623.3-2003
441 | 2,4,4‘-三氯-2‘-羟基二苯醚含量 | 广东省市场监督管理局 | 市场需求 | 签订委托合同或协议 | 机构或个人 | 500 | 广东省惠州市质量计量监督检测所 | 执行到新政策落地 | 酚类消毒剂卫生要求GB/T 27947-2020
442 | 对氯间二甲苯酚含量 | 广东省市场监督管理局 | 市场需求 | 签订委托合同或协议 | 机构或个人 | 500 | 广东省惠州市质量计量监督检测所 | 执行到新政策落地 | 酚类消毒剂卫生要求GB/T 27947-2020
443 | 标识 | 广东省市场监督管理局 | 市场需求 | 签订委托合同或协议 | 机构或个人 | 100 | 广东省惠州市质量计量监督检测所 | 执行到新政策落地 | 酚类消毒剂卫生要求GB/T 27947-2020
444 | 甲酚异构体含量 | 广东省市场监督管理局 | 市场需求 | 签订委托合同或协议 | 机构或个人 | 400 | 广东省惠州市质量计量监督检测所 | 执行到新政策落地 | 酚类消毒剂卫生要求GB/T 27947-2020
445 | 苯酚 | 广东省市场监督管理局 | 市场需求 | 签订委托合同或协议 | 机构或个人 | 400 | 广东省惠州市质量计量监督检测所 | 执行到新政策落地 | 酚类消毒剂卫生要求GB/T 27947-2020
446 | 总有效物 | 广东省市场监督管理局 | 市场需求 | 签订委托合同或协议 | 机构或个人 | 250 | 广东省惠州市质量计量监督检测所 | 执行到新政策落地 | 复合洗衣皂QB/T 2487-2008
447 | 包装外观 | 广东省市场监督管理局 | 市场需求 | 签订委托合同或协议 | 机构或个人 | 50 | 广东省惠州市质量计量监督检测所 | 执行到新政策落地 | 复合洗衣皂QB/T 2487-2008
448 | 气味 | 广东省市场监督管理局 | 市场需求 | 签订委托合同或协议 | 机构或个人 | 50 | 广东省惠州市质量计量监督检测所 | 执行到新政策落地 | 复合洗衣皂QB/T 2487-2008
449 | 皂体外观 | 广东省市场监督管理局 | 市场需求 | 签订委托合同或协议 | 机构或个人 | 50 | 广东省惠州市质量计量监督检测所 | 执行到新政策落地 | 复合洗衣皂QB/T 2487-2008
450 | 有效磷 | 广东省市场监督管理局 | 市场需求 | 签订委托合同或协议 | 机构或个人 | 400 | 广东省惠州市质量计量监督检测所 | 执行到新政策落地 | 复混肥料中有效磷含量的测定GB/T 8573-2017
451 | 总氮 | 广东省市场监督管理局 | 市场需求 | 签订委托合同或协议 | 机构或个人 | 400 | 广东省惠州市质量计量监督检测所 | 执行到新政策落地 | 《复混肥料中总氮含量的测定（蒸馏后滴定法）》GB/T 8572-2010
452 | 外观 | 广东省市场监督管理局 | 市场需求 | 签订委托合同或协议 | 机构或个人 | 50 | 广东省惠州市质量计量监督检测所 | 执行到新政策落地 | 副产盐酸HG/T 3783-2021
453 | 重金属（以Pb计）质量分数 | 广东省市场监督管理局 | 市场需求 | 签订委托合同或协议 | 机构或个人 | 400 | 广东省惠州市质量计量监督检测所 | 执行到新政策落地 | 副产盐酸HG/T 3783-2021
454 | 边缘 | 广东省市场监督管理局 | 市场需求 | 签订委托合同或协议 | 机构或个人 | 200 | 广东省惠州市质量计量监督检测所 | 执行到新政策落地 | 婴幼儿用奶瓶和奶嘴GB38995-2020中5.2.1.2.1、玩具安全第2部分:机械与物理性能GB6675.2-2014中5.8
455 | 尖端 | 广东省市场监督管理局 | 市场需求 | 签订委托合同或协议 | 机构或个人 | 200 | 广东省惠州市质量计量监督检测所 | 执行到新政策落地 | 婴幼儿用奶瓶和奶嘴GB38995-2020中5.2.1.2.2、玩具安全第2部分:机械与物理性能GB6675.2-2014中5.9
456 | 感官 | 广东省市场监督管理局 | 市场需求 | 签订委托合同或协议 | 机构或个人 | 50 | 广东省惠州市质量计量监督检测所 | 执行到新政策落地 | 一次性筷子第2部分：竹筷GB/T19790.2-2005中6.4.1
457 | 取样和制样 | 广东省市场监督管理局 | 市场需求 | 签订委托合同或协议 | 机构或个人 | 200 | 广东省惠州市质量计量监督检测所 | 执行到新政策落地 | 钢和铁 化学成分测定用试样的取样和制样方法GB/T 20066-2006
458 | 试样制备 | 广东省市场监督管理局 | 市场需求 | 签订委托合同或协议 | 机构或个人 | 200 | 广东省惠州市质量计量监督检测所 | 执行到新政策落地 | 钢及钢产品 力学性能试验取样位置及试样制备GB/T 2975-1998
459 | 弯曲试验 | 广东省市场监督管理局 | 市场需求 | 签订委托合同或协议 | 机构或个人 | 600 | 广东省惠州市质量计量监督检测所 | 执行到新政策落地 | 钢筋混凝土用钢材试验方法GB/T 28900-2022
460 | 拉伸试验 | 广东省市场监督管理局 | 市场需求 | 签订委托合同或协议 | 机构或个人 | 600 | 广东省惠州市质量计量监督检测所 | 执行到新政策落地 | 钢筋混凝土用钢材试验方法GB/T 28900-2022
461 | 重量偏差 | 广东省市场监督管理局 | 市场需求 | 签订委托合同或协议 | 机构或个人 | 200 | 广东省惠州市质量计量监督检测所 | 执行到新政策落地 | 钢筋混凝土用钢材试验方法GB/T 28900-2022
462 | 硅 | 广东省市场监督管理局 | 市场需求 | 签订委托合同或协议 | 机构或个人 | 400 | 广东省惠州市质量计量监督检测所 | 执行到新政策落地 | 钢铁 酸溶硅和全硅含量的测定 还原型硅钼酸盐分光光度法GB/T 223.5-2008
463 | 猛 | 广东省市场监督管理局 | 市场需求 | 签订委托合同或协议 | 机构或个人 | 400 | 广东省惠州市质量计量监督检测所 | 执行到新政策落地 | 钢铁及合金化学分析方法 亚砷酸钠-亚硝酸钠滴定法测定猛量GB/T 223.58-1987
464 | 磷 | 广东省市场监督管理局 | 市场需求 | 签订委托合同或协议 | 机构或个人 | 400 | 广东省惠州市质量计量监督检测所 | 执行到新政策落地 | 钢铁及合金 磷含量的测定 铋磷钼蓝分光光度法和锑磷钼蓝分光光度法GB/T 223.59-2008
465 | 耐硝基漆性 | 广东省市场监督管理局 | 市场需求 | 签订委托合同或协议 | 机构或个人 | 500 | 广东省惠州市质量计量监督检测所 | 执行到新政策落地 | 各色环氧酯腻子HG/T 3354-2003（2017）
466 | 耐温变性 | 广东省市场监督管理局 | 市场需求 | 签订委托合同或协议 | 机构或个人 | 800 | 广东省惠州市质量计量监督检测所 | 执行到新政策落地 | 各色汽车用面漆GB/T 13492-1992
467 | 容器中物料的状态 | 广东省市场监督管理局 | 市场需求 | 签订委托合同或协议 | 机构或个人 | 60 | 广东省惠州市质量计量监督检测所 | 执行到新政策落地 | 各色汽车用面漆GB/T 13492-1992
468 | 外观和颜色 | 广东省市场监督管理局 | 市场需求 | 签订委托合同或协议 | 机构或个人 | 100 | 广东省惠州市质量计量监督检测所 | 执行到新政策落地 | 给水用聚乙烯（PE）管道系统 第2部分：管材GB/T 13663.2-2018
469 | 纵向回缩率 | 广东省市场监督管理局 | 市场需求 | 签订委托合同或协议 | 机构或个人 | 400 | 广东省惠州市质量计量监督检测所 | 执行到新政策落地 | 给水用聚乙烯（PE）管道系统 第2部分：管材GB/T 13663.2-2018
470 | 静液压强度 | 广东省市场监督管理局 | 市场需求 | 签订委托合同或协议 | 机构或个人 | 800 | 广东省惠州市质量计量监督检测所 | 执行到新政策落地 | 给水用聚乙烯（PE）管道系统 第2部分：管材GB/T 13663.2-2018
471 | 外观及颜色 | 广东省市场监督管理局 | 市场需求 | 签订委托合同或协议 | 机构或个人 | 100 | 广东省惠州市质量计量监督检测所 | 执行到新政策落地 | 给水用聚乙烯（PE）管道系统 第3部分：管件GB/T 13663.3-2018
472 | 静液压强度 | 广东省市场监督管理局 | 市场需求 | 签订委托合同或协议 | 机构或个人 | 3600 | 广东省惠州市质量计量监督检测所 | 执行到新政策落地 | 100小时静液压
473 | 溶剂型涂料中VOC含量 | 广东省市场监督管理局 | 市场需求 | 签订委托合同或协议 | 机构或个人 | 1000 | 广东省惠州市质量计量监督检测所 | 执行到新政策落地 | 工业防护涂料中有害物质限量GB 30981-2020
474 | 无溶剂涂料中VOC含量 | 广东省市场监督管理局 | 市场需求 | 签订委托合同或协议 | 机构或个人 | 1000 | 广东省惠州市质量计量监督检测所 | 执行到新政策落地 | 工业防护涂料中有害物质限量GB 30981-2020
475 | 水性涂料中VOC含量 | 广东省市场监督管理局 | 市场需求 | 签订委托合同或协议 | 机构或个人 | 1200 | 广东省惠州市质量计量监督检测所 | 执行到新政策落地 | 工业防护涂料中有害物质限量GB 30981-2020
476 | 不挥发物 | 广东省市场监督管理局 | 市场需求 | 签订委托合同或协议 | 机构或个人 | 200 | 广东省惠州市质量计量监督检测所 | 执行到新政策落地 | 工业过氧化氢GB/T 1616-2014
477 | 总碳 | 广东省市场监督管理局 | 市场需求 | 签订委托合同或协议 | 机构或个人 | 400 | 广东省惠州市质量计量监督检测所 | 执行到新政策落地 | 工业过氧化氢GB/T 1616-2014
478 | 游离酸 | 广东省市场监督管理局 | 市场需求 | 签订委托合同或协议 | 机构或个人 | 250 | 广东省惠州市质量计量监督检测所 | 执行到新政策落地 | 工业过氧化氢GB/T 1616-2014
479 | 硝酸盐 | 广东省市场监督管理局 | 市场需求 | 签订委托合同或协议 | 机构或个人 | 400 | 广东省惠州市质量计量监督检测所 | 执行到新政策落地 | 工业过氧化氢GB/T 1616-2014
480 | 稳定度 | 广东省市场监督管理局 | 市场需求 | 签订委托合同或协议 | 机构或个人 | 200 | 广东省惠州市质量计量监督检测所 | 执行到新政策落地 | 工业过氧化氢GB/T 1616-2014
481 | 过氧化氢 | 广东省市场监督管理局 | 市场需求 | 签订委托合同或协议 | 机构或个人 | 250 | 广东省惠州市质量计量监督检测所 | 执行到新政策落地 | 工业过氧化氢GB/T 1616-2014
482 | 过氧化氢 | 广东省市场监督管理局 | 市场需求 | 签订委托合同或协议 | 机构或个人 | 250 | 广东省惠州市质量计量监督检测所 | 执行到新政策落地 | 工业过氧化氢GB/T 1616-2014
483 | 发烟硫酸中游离三氧化硫质量分数 | 广东省市场监督管理局 | 市场需求 | 签订委托合同或协议 | 机构或个人 | 400 | 广东省惠州市质量计量监督检测所 | 执行到新政策落地 | 工业硫酸GB/T 534-2014
484 | 汞质量分数 | 广东省市场监督管理局 | 市场需求 | 签订委托合同或协议 | 机构或个人 | 400 | 广东省惠州市质量计量监督检测所 | 执行到新政策落地 | 工业硫酸GB/T 534-2014
485 | 灰分质量分数 | 广东省市场监督管理局 | 市场需求 | 签订委托合同或协议 | 机构或个人 | 320 | 广东省惠州市质量计量监督检测所 | 执行到新政策落地 | 工业硫酸GB/T 534-2014
486 | 砷质量分数 | 广东省市场监督管理局 | 市场需求 | 签订委托合同或协议 | 机构或个人 | 400 | 广东省惠州市质量计量监督检测所 | 执行到新政策落地 | 工业硫酸GB/T 534-2014
487 | 色度 | 广东省市场监督管理局 | 市场需求 | 签订委托合同或协议 | 机构或个人 | 50 | 广东省惠州市质量计量监督检测所 | 执行到新政策落地 | 工业硫酸GB/T 534-2014
488 | 透明度 | 广东省市场监督管理局 | 市场需求 | 签订委托合同或协议 | 机构或个人 | 200 | 广东省惠州市质量计量监督检测所 | 执行到新政策落地 | 工业硫酸GB/T 534-2014
489 | 硫酸含量 | 广东省市场监督管理局 | 市场需求 | 签订委托合同或协议 | 机构或个人 | 400 | 广东省惠州市质量计量监督检测所 | 执行到新政策落地 | 工业硫酸GB/T534-2014
490 | 铁质量分数 | 广东省市场监督管理局 | 市场需求 | 签订委托合同或协议 | 机构或个人 | 400 | 广东省惠州市质量计量监督检测所 | 执行到新政策落地 | 工业硫酸GB/T 534-2014
491 | 铅质量分数 | 广东省市场监督管理局 | 市场需求 | 签订委托合同或协议 | 机构或个人 | 400 | 广东省惠州市质量计量监督检测所 | 执行到新政策落地 | 工业硫酸GB/T 534-2014
492 | 甲醛水溶解试验 | 广东省市场监督管理局 | 市场需求 | 签订委托合同或协议 | 机构或个人 | 600 | 广东省惠州市质量计量监督检测所 | 执行到新政策落地 | 工业三聚氰胺GB/T 9567-2016
493 | 外观 | 广东省市场监督管理局 | 市场需求 | 签订委托合同或协议 | 机构或个人 | 50 | 广东省惠州市质量计量监督检测所 | 执行到新政策落地 | 工业硝酸 稀硝酸GB/T 337.2-2014
494 | 灼烧残渣 | 广东省市场监督管理局 | 市场需求 | 签订委托合同或协议 | 机构或个人 | 400 | 广东省惠州市质量计量监督检测所 | 执行到新政策落地 | 工业硝酸 浓硝酸GB/T 337.1-2014
495 | 亚硝酸 | 广东省市场监督管理局 | 市场需求 | 签订委托合同或协议 | 机构或个人 | 400 | 广东省惠州市质量计量监督检测所 | 执行到新政策落地 | 工业硝酸 浓硝酸GB/T 337.1-2014
496 | 外观 | 广东省市场监督管理局 | 市场需求 | 签订委托合同或协议 | 机构或个人 | 50 | 广东省惠州市质量计量监督检测所 | 执行到新政策落地 | 工业硝酸 浓硝酸GB/T 337.1-2014
497 | 标志 | 广东省市场监督管理局 | 市场需求 | 签订委托合同或协议 | 机构或个人 | 100 | 广东省惠州市质量计量监督检测所 | 执行到新政策落地 | 工业硝酸 浓硝酸GB/T 337.1-2014
498 | 硝酸 | 广东省市场监督管理局 | 市场需求 | 签订委托合同或协议 | 机构或个人 | 400 | 广东省惠州市质量计量监督检测所 | 执行到新政策落地 | 工业硝酸 浓硝酸GB/T 337.1-2014
499 | 硫酸 | 广东省市场监督管理局 | 市场需求 | 签订委托合同或协议 | 机构或个人 | 400 | 广东省惠州市质量计量监督检测所 | 执行到新政策落地 | 工业硝酸 浓硝酸GB/T 337.1-2014
500 | 硝酸 | 广东省市场监督管理局 | 市场需求 | 签订委托合同或协议 | 机构或个人 | 400 | 广东省惠州市质量计量监督检测所 | 执行到新政策落地 | 工业硝酸 稀硝酸GB/T 337.2-2014
501 | 水不溶物含量 | 广东省市场监督管理局 | 市场需求 | 签订委托合同或协议 | 机构或个人 | 300 | 广东省惠州市质量计量监督检测所 | 执行到新政策落地 | 工业硝酸钾GB/T 1918-2011
502 | 水不溶物 | 广东省市场监督管理局 | 市场需求 | 签订委托合同或协议 | 机构或个人 | 300 | 广东省惠州市质量计量监督检测所 | 执行到新政策落地 | 工业硝酸钾GB/T 1918-2011
503 | 水不溶物含量 | 广东省市场监督管理局 | 市场需求 | 签订委托合同或协议 | 机构或个人 | 300 | 广东省惠州市质量计量监督检测所 | 执行到新政策落地 | 工业硝酸钾GB/T 1918-2021
504 | 铁(以Fe计) 的质量分数 | 广东省市场监督管理局 | 市场需求 | 签订委托合同或协议 | 机构或个人 | 400 | 广东省惠州市质量计量监督检测所 | 执行到新政策落地 | 工业用合成盐酸GB/T 320-2006
505 | 灼烧残渣的质量分数 | 广东省市场监督管理局 | 市场需求 | 签订委托合同或协议 | 机构或个人 | 400 | 广东省惠州市质量计量监督检测所 | 执行到新政策落地 | 工业用合成盐酸GB/T 320-2006
506 | 砷 | 广东省市场监督管理局 | 市场需求 | 签订委托合同或协议 | 机构或个人 | 400 | 广东省惠州市质量计量监督检测所 | 执行到新政策落地 | 工业用合成盐酸GB/T 320-2006
507 | 硫酸盐的质量分数 | 广东省市场监督管理局 | 市场需求 | 签订委托合同或协议 | 机构或个人 | 400 | 广东省惠州市质量计量监督检测所 | 执行到新政策落地 | 工业用合成盐酸GB/T 320-2006
508 | 游离氯 | 广东省市场监督管理局 | 市场需求 | 签订委托合同或协议 | 机构或个人 | 250 | 广东省惠州市质量计量监督检测所 | 执行到新政策落地 | 工业用合成盐酸GB/T 320-2006
509 | 总酸度（以HCl计） | 广东省市场监督管理局 | 市场需求 | 签订委托合同或协议 | 机构或个人 | 250 | 广东省惠州市质量计量监督检测所 | 执行到新政策落地 | 工业用合成盐酸GB/T 320-2006
510 | 氢氧化钠 | 广东省市场监督管理局 | 市场需求 | 签订委托合同或协议 | 机构或个人 | 250 | 广东省惠州市质量计量监督检测所 | 执行到新政策落地 | 工业用氢氧化钠 氢氧化钠和碳酸钠含量的测定GB/T 4348.1-2013
511 | 碳酸钠 | 广东省市场监督管理局 | 市场需求 | 签订委托合同或协议 | 机构或个人 | 250 | 广东省惠州市质量计量监督检测所 | 执行到新政策落地 | 工业用氢氧化钠中氢氧化钠和碳酸钠含量的测定GB/T 4348.1-2013
512 | pH | 广东省市场监督管理局 | 市场需求 | 签订委托合同或协议 | 机构或个人 | 200 | 广东省惠州市质量计量监督检测所 | 执行到新政策落地 | 工业用三聚氰胺GB/T 9567-2016
513 | 三聚氰胺含量 | 广东省市场监督管理局 | 市场需求 | 签订委托合同或协议 | 机构或个人 | 800 | 广东省惠州市质量计量监督检测所 | 执行到新政策落地 | 工业用三聚氰胺GB/T 9567-2016
514 | 水分 | 广东省市场监督管理局 | 市场需求 | 签订委托合同或协议 | 机构或个人 | 200 | 广东省惠州市质量计量监督检测所 | 执行到新政策落地 | 工业用三聚氰胺GB/T 9567-2016
515 | 灰分 | 广东省市场监督管理局 | 市场需求 | 签订委托合同或协议 | 机构或个人 | 320 | 广东省惠州市质量计量监督检测所 | 执行到新政策落地 | 工业用三聚氰胺GB/T 9567-2016
516 | 断裂伸长率 | 广东省市场监督管理局 | 市场需求 | 签订委托合同或协议 | 机构或个人 | 400 | 广东省惠州市质量计量监督检测所 | 执行到新政策落地 | 热塑性塑料管材 拉伸性能测定 第1部分:试验方法总则 GB/T 8804.1-2003
517 | 缝的拉伸强度 | 广东省市场监督管理局 | 市场需求 | 签订委托合同或协议 | 机构或个人 | 400 | 广东省惠州市质量计量监督检测所 | 执行到新政策落地 | 热塑性塑料管材 拉伸性能测定 第3部分:聚烯烃管材GB/T8804.3-2003
518 | 断裂伸长率 | 广东省市场监督管理局 | 市场需求 | 签订委托合同或协议 | 机构或个人 | 400 | 广东省惠州市质量计量监督检测所 | 执行到新政策落地 | 热塑性塑料管材 拉伸性能测定 第3部分:聚烯烃管材 GB/T 8804.3-2003
519 | 扁平试验 | 广东省市场监督管理局 | 市场需求 | 签订委托合同或协议 | 机构或个人 | 450 | 广东省惠州市质量计量监督检测所 | 执行到新政策落地 | 热塑性塑料管材 环刚度的测定GB/T 9647-2015
520 | 粘度 | 广东省市场监督管理局 | 市场需求 | 签订委托合同或协议 | 机构或个人 | 400 | 广东省惠州市质量计量监督检测所 | 执行到新政策落地 | 粘度测量方法GB/T 10247-2008
521 | 二氧化硅 | 广东省市场监督管理局 | 市场需求 | 签订委托合同或协议 | 机构或个人 | 400 | 广东省惠州市质量计量监督检测所 | 执行到新政策落地 | 工业偏硅酸钠HG/T2568-2008
522 | 铁 | 广东省市场监督管理局 | 市场需求 | 签订委托合同或协议 | 机构或个人 | 400 | 广东省惠州市质量计量监督检测所 | 执行到新政策落地 | 工业偏硅酸钠HG/T2568-2008
523 | 氧化钠/总碱量 | 广东省市场监督管理局 | 市场需求 | 签订委托合同或协议 | 机构或个人 | 400 | 广东省惠州市质量计量监督检测所 | 执行到新政策落地 | 工业偏硅酸钠HG/T2568-2008
524 | 水不溶物 | 广东省市场监督管理局 | 市场需求 | 签订委托合同或协议 | 机构或个人 | 250 | 广东省惠州市质量计量监督检测所 | 执行到新政策落地 | 工业偏硅酸钠HG/T2568-2008
525 | 白度 | 广东省市场监督管理局 | 市场需求 | 签订委托合同或协议 | 机构或个人 | 400 | 广东省惠州市质量计量监督检测所 | 执行到新政策落地 | 工业偏硅酸钠HG/T2568-2008
526 | 有效磷 | 广东省市场监督管理局 | 市场需求 | 签订委托合同或协议 | 机构或个人 | 400 | 广东省惠州市质量计量监督检测所 | 执行到新政策落地 | 过磷酸钙GB/T 20413-2017
527 | 水分 | 广东省市场监督管理局 | 市场需求 | 签订委托合同或协议 | 机构或个人 | 200 | 广东省惠州市质量计量监督检测所 | 执行到新政策落地 | 过磷酸钙GB/T 20413-2017
528 | 游离酸 | 广东省市场监督管理局 | 市场需求 | 签订委托合同或协议 | 机构或个人 | 250 | 广东省惠州市质量计量监督检测所 | 执行到新政策落地 | 过磷酸钙GB/T 20413-2017
529 | 粒度 | 广东省市场监督管理局 | 市场需求 | 签订委托合同或协议 | 机构或个人 | 150 | 广东省惠州市质量计量监督检测所 | 执行到新政策落地 | 过磷酸钙GB/T 20413-2017
530 | 标志、标签 | 广东省市场监督管理局 | 市场需求 | 签订委托合同或协议 | 机构或个人 | 100 | 广东省惠州市质量计量监督检测所 | 执行到新政策落地 | 工业过氧化氢GB/T 1616-2014
531 | 外观 | 广东省市场监督管理局 | 市场需求 | 签订委托合同或协议 | 机构或个人 | 50 | 广东省惠州市质量计量监督检测所 | 执行到新政策落地 | 含氯消毒剂卫生要求GB/T 36758-2018
532 | 有效氯含量 | 广东省市场监督管理局 | 市场需求 | 签订委托合同或协议 | 机构或个人 | 250 | 广东省惠州市质量计量监督检测所 | 执行到新政策落地 | 含氯消毒剂卫生要求GB/T 36758-2018
533 | 次氯酸含量 | 广东省市场监督管理局 | 市场需求 | 签订委托合同或协议 | 机构或个人 | 250 | 广东省惠州市质量计量监督检测所 | 执行到新政策落地 | 含氯消毒剂卫生要求GB/T 36758-2018
534 | 氯离子含量 | 广东省市场监督管理局 | 市场需求 | 签订委托合同或协议 | 机构或个人 | 250 | 广东省惠州市质量计量监督检测所 | 执行到新政策落地 | 含氯消毒剂卫生要求GB/T 36758-2018
535 | 挥发性有机化合物含量 | 广东省市场监督管理局 | 市场需求 | 签订委托合同或协议 | 机构或个人 | 1000 | 广东省惠州市质量计量监督检测所 | 执行到新政策落地 | 含有活性稀释剂的涂料中挥发性有机化合物（VOC）含量的测定GB/T 34682-2017
536 | 耐洗刷性 | 广东省市场监督管理局 | 市场需求 | 签订委托合同或协议 | 机构或个人 | 800 | 广东省惠州市质量计量监督检测所 | 执行到新政策落地 | 合成树脂乳液内墙涂料GB/T 9756-2018
537 | 在容器中状态 | 广东省市场监督管理局 | 市场需求 | 签订委托合同或协议 | 机构或个人 | 60 | 广东省惠州市质量计量监督检测所 | 执行到新政策落地 | 合成树脂乳液内墙涂料GB/T 9756-2018
538 | 施工性 | 广东省市场监督管理局 | 市场需求 | 签订委托合同或协议 | 机构或个人 | 300 | 广东省惠州市质量计量监督检测所 | 执行到新政策落地 | 合成树脂乳液内墙涂料GB/T 9756-2018
539 | 涂膜外观 | 广东省市场监督管理局 | 市场需求 | 签订委托合同或协议 | 机构或个人 | 300 | 广东省惠州市质量计量监督检测所 | 执行到新政策落地 | 合成树脂乳液内墙涂料GB/T 9756-2018
540 | 耐洗刷性 | 广东省市场监督管理局 | 市场需求 | 签订委托合同或协议 | 机构或个人 | 800 | 广东省惠州市质量计量监督检测所 | 执行到新政策落地 | 合成树脂乳液外墙涂料GB/T 9755-2014
541 | 容器中状态 | 广东省市场监督管理局 | 市场需求 | 签订委托合同或协议 | 机构或个人 | 60 | 广东省惠州市质量计量监督检测所 | 执行到新政策落地 | 合成树脂乳液外墙涂料GB/T 9755-2014
542 | 施工性 | 广东省市场监督管理局 | 市场需求 | 签订委托合同或协议 | 机构或个人 | 300 | 广东省惠州市质量计量监督检测所 | 执行到新政策落地 | 合成树脂乳液外墙涂料GB/T 9755-2014
543 | 涂膜外观 | 广东省市场监督管理局 | 市场需求 | 签订委托合同或协议 | 机构或个人 | 300 | 广东省惠州市质量计量监督检测所 | 执行到新政策落地 | 合成树脂乳液外墙涂料GB/T 9755-2014
544 | 与下道涂层的适应性 | 广东省市场监督管理局 | 市场需求 | 签订委托合同或协议 | 机构或个人 | 200 | 广东省惠州市质量计量监督检测所 | 执行到新政策落地 | 合成树脂乳液外墙涂料GB/T 9755-2014
545 | 稠度 | 广东省市场监督管理局 | 市场需求 | 签订委托合同或协议 | 机构或个人 | 200 | 广东省惠州市质量计量监督检测所 | 执行到新政策落地 | 厚漆、腻子稠度测定法GB/T 1749-1979（1989）
546 | 耐寒 | 广东省市场监督管理局 | 市场需求 | 签订委托合同或协议 | 机构或个人 | 50 | 广东省惠州市质量计量监督检测所 | 执行到新政策落地 | 护发素QB/T 1975-2013
547 | 耐热 | 广东省市场监督管理局 | 市场需求 | 签订委托合同或协议 | 机构或个人 | 50 | 广东省惠州市质量计量监督检测所 | 执行到新政策落地 | 护发素QB/T 1975-2013
548 | 总固体含量 | 广东省市场监督管理局 | 市场需求 | 签订委托合同或协议 | 机构或个人 | 200 | 广东省惠州市质量计量监督检测所 | 执行到新政策落地 | 护发素QB/T 1975-2013
549 | 外观 | 广东省市场监督管理局 | 市场需求 | 签订委托合同或协议 | 机构或个人 | 50 | 广东省惠州市质量计量监督检测所 | 执行到新政策落地 | 护发素 QB/T 1975-2013
550 | 色泽 | 广东省市场监督管理局 | 市场需求 | 签订委托合同或协议 | 机构或个人 | 50 | 广东省惠州市质量计量监督检测所 | 执行到新政策落地 | 护发素 QB/T1975-2013
551 | 香气 | 广东省市场监督管理局 | 市场需求 | 签订委托合同或协议 | 机构或个人 | 50 | 广东省惠州市质量计量监督检测所 | 执行到新政策落地 | 护发素 QB/T1975-2013
552 | 外观 | 广东省市场监督管理局 | 市场需求 | 签订委托合同或协议 | 机构或个人 | 50 | 广东省惠州市质量计量监督检测所 | 执行到新政策落地 | 护肤乳液 GB/T 29665-2013
553 | 香气 | 广东省市场监督管理局 | 市场需求 | 签订委托合同或协议 | 机构或个人 | 50 | 广东省惠州市质量计量监督检测所 | 执行到新政策落地 | 护肤乳液 GB/T 29665-2013
554 | 离心考验 | 广东省市场监督管理局 | 市场需求 | 签订委托合同或协议 | 机构或个人 | 150 | 广东省惠州市质量计量监督检测所 | 执行到新政策落地 | 护肤乳液GB/T 29665-2013
555 | 耐热 | 广东省市场监督管理局 | 市场需求 | 签订委托合同或协议 | 机构或个人 | 50 | 广东省惠州市质量计量监督检测所 | 执行到新政策落地 | 护肤乳液GB/T 29665-2013
556 | 耐寒 | 广东省市场监督管理局 | 市场需求 | 签订委托合同或协议 | 机构或个人 | 50 | 广东省惠州市质量计量监督检测所 | 执行到新政策落地 | 护肤乳液GB/T 29665-2013
557 | 外观 | 广东省市场监督管理局 | 市场需求 | 签订委托合同或协议 | 机构或个人 | 50 | 广东省惠州市质量计量监督检测所 | 执行到新政策落地 | 护肤啫喱 QB/T 2874-2007
558 | 香气 | 广东省市场监督管理局 | 市场需求 | 签订委托合同或协议 | 机构或个人 | 50 | 广东省惠州市质量计量监督检测所 | 执行到新政策落地 | 护肤啫喱 QB/T 2874-2007
559 | 耐热 | 广东省市场监督管理局 | 市场需求 | 签订委托合同或协议 | 机构或个人 | 50 | 广东省惠州市质量计量监督检测所 | 执行到新政策落地 | 护肤啫喱QB/T 2874-2007
560 | 耐寒 | 广东省市场监督管理局 | 市场需求 | 签订委托合同或协议 | 机构或个人 | 50 | 广东省惠州市质量计量监督检测所 | 执行到新政策落地 | 护肤啫喱QB/T 2874-2007
561 | 色泽稳定性 | 广东省市场监督管理局 | 市场需求 | 签订委托合同或协议 | 机构或个人 | 200 | 广东省惠州市质量计量监督检测所 | 执行到新政策落地 | 花露水QB/T 1858.1-2006
562 | 清晰度 | 广东省市场监督管理局 | 市场需求 | 签订委托合同或协议 | 机构或个人 | 50 | 广东省惠州市质量计量监督检测所 | 执行到新政策落地 | 花露水QB/T 1858.1-2006
563 | 色泽 | 广东省市场监督管理局 | 市场需求 | 签订委托合同或协议 | 机构或个人 | 50 | 广东省惠州市质量计量监督检测所 | 执行到新政策落地 | 花露水QB/T 1858.1-2006
564 | 香气 | 广东省市场监督管理局 | 市场需求 | 签订委托合同或协议 | 机构或个人 | 50 | 广东省惠州市质量计量监督检测所 | 执行到新政策落地 | 花露水QB/T 1858.1-2006
565 | 铁 | 广东省市场监督管理局 | 市场需求 | 签订委托合同或协议 | 机构或个人 | 400 | 广东省惠州市质量计量监督检测所 | 执行到新政策落地 | 工业用化工产品 铁含量测定的通用方法 1，10-菲啰啉分光光度法度法GB/T 3049-2006
566 | 密度、相对密度 | 广东省市场监督管理局 | 市场需求 | 签订委托合同或协议 | 机构或个人 | 200 | 广东省惠州市质量计量监督检测所 | 执行到新政策落地 | 化工产品密度、相对密度的测定GB/T 4472-2011
567 | 水分 | 广东省市场监督管理局 | 市场需求 | 签订委托合同或协议 | 机构或个人 | 400 | 广东省惠州市质量计量监督检测所 | 执行到新政策落地 | 化工产品中水分含量的测定 卡尔•费休法（通用方法）GB/T 6283-2008
568 | 水溶解度 | 广东省市场监督管理局 | 市场需求 | 签订委托合同或协议 | 机构或个人 | 400 | 广东省惠州市质量计量监督检测所 | 执行到新政策落地 | 化学品 水溶解度试验GB/T 21845-2008
569 | 砷 | 广东省市场监督管理局 | 市场需求 | 签订委托合同或协议 | 机构或个人 | 400 | 广东省惠州市质量计量监督检测所 | 执行到新政策落地 | 化学试剂 火焰原子吸收光谱法通则GB/T 9723-2007
570 | 锌 | 广东省市场监督管理局 | 市场需求 | 签订委托合同或协议 | 机构或个人 | 400 | 广东省惠州市质量计量监督检测所 | 执行到新政策落地 | 化学试剂 火焰原子吸收光谱法通则GB/T 9723-2007
571 | 铁 | 广东省市场监督管理局 | 市场需求 | 签订委托合同或协议 | 机构或个人 | 400 | 广东省惠州市质量计量监督检测所 | 执行到新政策落地 | 化学试剂 火焰原子吸收光谱法通则GB/T 9723-2007
572 | 镁 | 广东省市场监督管理局 | 市场需求 | 签订委托合同或协议 | 机构或个人 | 400 | 广东省惠州市质量计量监督检测所 | 执行到新政策落地 | 化学试剂 火焰原子吸收光谱法通则GB/T 9723-2007
573 | 铜 | 广东省市场监督管理局 | 市场需求 | 签订委托合同或协议 | 机构或个人 | 400 | 广东省惠州市质量计量监督检测所 | 执行到新政策落地 | 化学试剂 火焰原子吸收光谱法通则GB/T 9723-2007
574 | 钠 | 广东省市场监督管理局 | 市场需求 | 签订委托合同或协议 | 机构或个人 | 400 | 广东省惠州市质量计量监督检测所 | 执行到新政策落地 | 化学试剂 火焰原子吸收光谱法通则GB/T 9723-2007
575 | 铅 | 广东省市场监督管理局 | 市场需求 | 签订委托合同或协议 | 机构或个人 | 400 | 广东省惠州市质量计量监督检测所 | 执行到新政策落地 | 化学试剂 火焰原子吸收光谱法通则GB/T 9723-2007
576 | 铝 | 广东省市场监督管理局 | 市场需求 | 签订委托合同或协议 | 机构或个人 | 400 | 广东省惠州市质量计量监督检测所 | 执行到新政策落地 | 化学试剂 火焰原子吸收光谱法通则GB/T 9723-2007
577 | 钙 | 广东省市场监督管理局 | 市场需求 | 签订委托合同或协议 | 机构或个人 | 400 | 广东省惠州市质量计量监督检测所 | 执行到新政策落地 | 化学试剂 火焰原子吸收光谱法通则GB/T 9723-2007
578 | 水分 | 广东省市场监督管理局 | 市场需求 | 签订委托合同或协议 | 机构或个人 | 200 | 广东省惠州市质量计量监督检测所 | 执行到新政策落地 | 化学试剂 水分测定通用方法 卡尔.费休法GB/T 606-2003
579 | 灼烧残渣 | 广东省市场监督管理局 | 市场需求 | 签订委托合同或协议 | 机构或个人 | 400 | 广东省惠州市质量计量监督检测所 | 执行到新政策落地 | 化学试剂 灼烧残渣测定通用方法GB/T 9741-2008
580 | 草酸盐 | 广东省市场监督管理局 | 市场需求 | 签订委托合同或协议 | 机构或个人 | 400 | 广东省惠州市质量计量监督检测所 | 执行到新政策落地 | 化学试剂 草酸盐测定通用方法GB/T 9730-2007
581 | 蒸发残渣 | 广东省市场监督管理局 | 市场需求 | 签订委托合同或协议 | 机构或个人 | 400 | 广东省惠州市质量计量监督检测所 | 执行到新政策落地 | 化学试剂 蒸发残渣测定通用方法GB/T 9740-2008
582 | 硫酸盐的质量分数 | 广东省市场监督管理局 | 市场需求 | 签订委托合同或协议 | 机构或个人 | 400 | 广东省惠州市质量计量监督检测所 | 执行到新政策落地 | 化学试剂 硫酸盐测定通用方法GB/T 9728-2007
583 | 易炭化物质 | 广东省市场监督管理局 | 市场需求 | 签订委托合同或协议 | 机构或个人 | 400 | 广东省惠州市质量计量监督检测所 | 执行到新政策落地 | 化学试剂 易炭化物质测定通则GB/T 9737-2008
584 | 重金属（以Pb计） | 广东省市场监督管理局 | 市场需求 | 签订委托合同或协议 | 机构或个人 | 400 | 广东省惠州市质量计量监督检测所 | 执行到新政策落地 | 化学试剂 重金属测试通用方法GB/T 9735-2008
585 | 密度 | 广东省市场监督管理局 | 市场需求 | 签订委托合同或协议 | 机构或个人 | 200 | 广东省惠州市质量计量监督检测所 | 执行到新政策落地 | 化学试剂 密度测定通用方法GB/T 611-2006
586 | 澄清度试验 | 广东省市场监督管理局 | 市场需求 | 签订委托合同或协议 | 机构或个人 | 150 | 广东省惠州市质量计量监督检测所 | 执行到新政策落地 | 化学试剂 标准玻璃乳浊液和澄清度标准HG/T 3484-1999
587 | 砷 | 广东省市场监督管理局 | 市场需求 | 签订委托合同或协议 | 机构或个人 | 400 | 广东省惠州市质量计量监督检测所 | 执行到新政策落地 | 化学试剂 砷测定通用方法GB/T 610-2008
588 | 硫酸盐 | 广东省市场监督管理局 | 市场需求 | 签订委托合同或协议 | 机构或个人 | 400 | 广东省惠州市质量计量监督检测所 | 执行到新政策落地 | 化学试剂 硫酸盐测定通用方法GB/T 9728-2007
589 | 还原高锰酸钾 | 广东省市场监督管理局 | 市场需求 | 签订委托合同或协议 | 机构或个人 | 400 | 广东省惠州市质量计量监督检测所 | 执行到新政策落地 | 化学试剂 还原高锰酸钾物质测定通则GB/T 9726-2007
590 | 重金属 | 广东省市场监督管理局 | 市场需求 | 签订委托合同或协议 | 机构或个人 | 400 | 广东省惠州市质量计量监督检测所 | 执行到新政策落地 | 化学试剂 重金属测定通用方法GB/T 9735-2008
591 | 铁含量 | 广东省市场监督管理局 | 市场需求 | 签订委托合同或协议 | 机构或个人 | 400 | 广东省惠州市质量计量监督检测所 | 执行到新政策落地 | 化学试剂 铁测定通用方法GB/T 9739-2006
592 | 铝 | 广东省市场监督管理局 | 市场需求 | 签订委托合同或协议 | 机构或个人 | 400 | 广东省惠州市质量计量监督检测所 | 执行到新政策落地 | 化学试剂 铝测定通用方法GB/T 9734-2008
593 | pH值 | 广东省市场监督管理局 | 市场需求 | 签订委托合同或协议 | 机构或个人 | 200 | 广东省惠州市质量计量监督检测所 | 执行到新政策落地 | 化学试剂 pH值测定通则GB/T 9724-2007
594 | 氯化物 | 广东省市场监督管理局 | 市场需求 | 签订委托合同或协议 | 机构或个人 | 250 | 广东省惠州市质量计量监督检测所 | 执行到新政策落地 | 化学试剂 氯化物测定通用方法GB/T 9729-2007
595 | 化学成分 | 广东省市场监督管理局 | 市场需求 | 签订委托合同或协议 | 机构或个人 | 400 | 广东省惠州市质量计量监督检测所 | 执行到新政策落地 | 化学试剂 分子吸收分光光度法通则(紫外和可见光部分)GB/T 9721-2006
596 | 水不溶物 | 广东省市场监督管理局 | 市场需求 | 签订委托合同或协议 | 机构或个人 | 150 | 广东省惠州市质量计量监督检测所 | 执行到新政策落地 | 化学试剂 水不溶物测定通用方法GB/T 9738-2008
597 | 密度 | 广东省市场监督管理局 | 市场需求 | 签订委托合同或协议 | 机构或个人 | 200 | 广东省惠州市质量计量监督检测所 | 执行到新政策落地 | 化学试剂 密度测定通用方法GB/T 611-2021
598 | 耐热 | 广东省市场监督管理局 | 市场需求 | 签订委托合同或协议 | 机构或个人 | 50 | 广东省惠州市质量计量监督检测所 | 执行到新政策落地 | 化妆笔、化妆笔芯GB/T 27575-2011
599 | 耐寒 | 广东省市场监督管理局 | 市场需求 | 签订委托合同或协议 | 机构或个人 | 50 | 广东省惠州市质量计量监督检测所 | 执行到新政策落地 | 化妆笔、化妆笔芯GB/T 27575-2011
600 | 使用性能 | 广东省市场监督管理局 | 市场需求 | 签订委托合同或协议 | 机构或个人 | 100 | 广东省惠州市质量计量监督检测所 | 执行到新政策落地 | 化妆笔、化妆笔芯GB/T 27575-2011
601 | 气味 | 广东省市场监督管理局 | 市场需求 | 签订委托合同或协议 | 机构或个人 | 50 | 广东省惠州市质量计量监督检测所 | 执行到新政策落地 | 化妆笔、化妆笔芯 GB/T 27575-2011
602 | 笔杆外观 | 广东省市场监督管理局 | 市场需求 | 签订委托合同或协议 | 机构或个人 | 50 | 广东省惠州市质量计量监督检测所 | 执行到新政策落地 | 化妆笔、化妆笔芯 GB/T 27575-2011
603 | 笔芯外观 | 广东省市场监督管理局 | 市场需求 | 签订委托合同或协议 | 机构或个人 | 50 | 广东省惠州市质量计量监督检测所 | 执行到新政策落地 | 化妆笔、化妆笔芯 GB/T 27575-2011
604 | 色泽 | 广东省市场监督管理局 | 市场需求 | 签订委托合同或协议 | 机构或个人 | 50 | 广东省惠州市质量计量监督检测所 | 执行到新政策落地 | 化妆笔、化妆笔芯 GB/T 27575-2011
605 | 块型 | 广东省市场监督管理局 | 市场需求 | 签订委托合同或协议 | 机构或个人 | 50 | 广东省惠州市质量计量监督检测所 | 执行到新政策落地 | 化妆粉块QB/T1976-2004
606 | 外观 | 广东省市场监督管理局 | 市场需求 | 签订委托合同或协议 | 机构或个人 | 50 | 广东省惠州市质量计量监督检测所 | 执行到新政策落地 | 化妆粉块 QB/T1976-2004
607 | 香气 | 广东省市场监督管理局 | 市场需求 | 签订委托合同或协议 | 机构或个人 | 50 | 广东省惠州市质量计量监督检测所 | 执行到新政策落地 | 化妆粉块 QB/T1976-2004
608 | 疏水性 | 广东省市场监督管理局 | 市场需求 | 签订委托合同或协议 | 机构或个人 | 50 | 广东省惠州市质量计量监督检测所 | 执行到新政策落地 | 化妆粉块QB/T 1976-2004
609 | 跌落试验 | 广东省市场监督管理局 | 市场需求 | 签订委托合同或协议 | 机构或个人 | 50 | 广东省惠州市质量计量监督检测所 | 执行到新政策落地 | 化妆粉块QB/T 1976-2004
610 | 涂擦性能 | 广东省市场监督管理局 | 市场需求 | 签订委托合同或协议 | 机构或个人 | 50 | 广东省惠州市质量计量监督检测所 | 执行到新政策落地 | 化妆粉块QB/T 1976-2004
611 | 硼酸和硼酸盐 | 广东省市场监督管理局 | 市场需求 | 签订委托合同或协议 | 机构或个人 | 400 | 广东省惠州市质量计量监督检测所 | 执行到新政策落地 | 《化妆品安全技术规范》（2015年版）第四章 3.7 硼酸和硼酸盐
612 | 总五氧化二磷 | 广东省市场监督管理局 | 市场需求 | 签订委托合同或协议 | 机构或个人 | 250 | 广东省惠州市质量计量监督检测所 | 执行到新政策落地 | 肥皂试验方法肥皂中磷酸盐含量的测定 QB/T 2623.8-2003
613 | 二噁烷 | 广东省市场监督管理局 | 市场需求 | 签订委托合同或协议 | 机构或个人 | 600 | 广东省惠州市质量计量监督检测所 | 执行到新政策落地 | 《化妆品安全技术规范》（2015年版）第四章 2.19 二噁烷
614 | 二噁烷 | 广东省市场监督管理局 | 市场需求 | 签订委托合同或协议 | 机构或个人 | 600 | 广东省惠州市质量计量监督检测所 | 执行到新政策落地 | 进出口化妆品中二恶烷残留量的测定气相色谱串联质谱法SN/T 1784-2006
615 | 铅 | 广东省市场监督管理局 | 市场需求 | 签订委托合同或协议 | 机构或个人 | 400 | 广东省惠州市质量计量监督检测所 | 执行到新政策落地 | 化妆品安全技术规范（2015年版）
616 | 铅 | 广东省市场监督管理局 | 市场需求 | 签订委托合同或协议 | 机构或个人 | 400 | 广东省惠州市质量计量监督检测所 | 执行到新政策落地 | 化妆品卫生化学标准检验方法 铅GB 7917.3-1987
617 | 丁基甲氧基二苯甲酰基甲烷 | 广东省市场监督管理局 | 市场需求 | 签订委托合同或协议 | 机构或个人 | 500 | 广东省惠州市质量计量监督检测所 | 执行到新政策落地 | 《化妆品安全技术规范》（2015年版）第四章 5.1 苯基苯并咪唑磺酸等15种组分
618 | PABA乙基己酯 | 广东省市场监督管理局 | 市场需求 | 签订委托合同或协议 | 机构或个人 | 500 | 广东省惠州市质量计量监督检测所 | 执行到新政策落地 | 《化妆品安全技术规范》（2015年版）第四章 5.1 苯基苯并咪唑磺酸等15种组分
619 | 胡莫柳酯 | 广东省市场监督管理局 | 市场需求 | 签订委托合同或协议 | 机构或个人 | 500 | 广东省惠州市质量计量监督检测所 | 执行到新政策落地 | 《化妆品安全技术规范》（2015年版）第四章 5.1 苯基苯并咪唑磺酸等15种组分
620 | 二苯酮-3 | 广东省市场监督管理局 | 市场需求 | 签订委托合同或协议 | 机构或个人 | 500 | 广东省惠州市质量计量监督检测所 | 执行到新政策落地 | 《化妆品安全技术规范》（2015年版）第四章 5.1 苯基苯并咪唑磺酸等15种组分
621 | 对甲氧基肉桂酸异戊酯 | 广东省市场监督管理局 | 市场需求 | 签订委托合同或协议 | 机构或个人 | 500 | 广东省惠州市质量计量监督检测所 | 执行到新政策落地 | 《化妆品安全技术规范》（2015年版）第四章 5.1 苯基苯并咪唑磺酸等15种组分
622 | 4-甲基苄亚基樟脑 | 广东省市场监督管理局 | 市场需求 | 签订委托合同或协议 | 机构或个人 | 500 | 广东省惠州市质量计量监督检测所 | 执行到新政策落地 | 《化妆品安全技术规范》（2015年版）第四章 5.1 苯基苯并咪唑磺酸等15种组分
623 | 二苯酮-4和二苯酮-5 | 广东省市场监督管理局 | 市场需求 | 签订委托合同或协议 | 机构或个人 | 500 | 广东省惠州市质量计量监督检测所 | 执行到新政策落地 | 《化妆品安全技术规范》（2015年版）第四章 5.1 苯基苯并咪唑磺酸等15种组分
624 | 乙基己基三嗪酮 | 广东省市场监督管理局 | 市场需求 | 签订委托合同或协议 | 机构或个人 | 500 | 广东省惠州市质量计量监督检测所 | 执行到新政策落地 | 《化妆品安全技术规范》（2015年版）第四章 5.1 苯基苯并咪唑磺酸等15种组分
625 | 苯基苯并咪唑磺酸 | 广东省市场监督管理局 | 市场需求 | 签订委托合同或协议 | 机构或个人 | 500 | 广东省惠州市质量计量监督检测所 | 执行到新政策落地 | 《化妆品安全技术规范》（2015年版）第四章 5.1 苯基苯并咪唑磺酸等15种组分
626 | 亚甲基双-苯并三唑基四甲基丁基酚 | 广东省市场监督管理局 | 市场需求 | 签订委托合同或协议 | 机构或个人 | 500 | 广东省惠州市质量计量监督检测所 | 执行到新政策落地 | 《化妆品安全技术规范》（2015年版）第四章 5.1 苯基苯并咪唑磺酸等15种组分
627 | 对氨基苯甲酸 | 广东省市场监督管理局 | 市场需求 | 签订委托合同或协议 | 机构或个人 | 500 | 广东省惠州市质量计量监督检测所 | 执行到新政策落地 | 《化妆品安全技术规范》（2015年版）第四章 5.1 苯基苯并咪唑磺酸等15种组分
628 | 双-乙基己氧苯酚甲氧苯基三嗪 | 广东省市场监督管理局 | 市场需求 | 签订委托合同或协议 | 机构或个人 | 500 | 广东省惠州市质量计量监督检测所 | 执行到新政策落地 | 《化妆品安全技术规范》（2015年版）第四章 5.1 苯基苯并咪唑磺酸等15种组分
629 | 水杨酸乙基己酯 | 广东省市场监督管理局 | 市场需求 | 签订委托合同或协议 | 机构或个人 | 500 | 广东省惠州市质量计量监督检测所 | 执行到新政策落地 | 《化妆品安全技术规范》（2015年版）第四章 5.1 苯基苯并咪唑磺酸等15种组分
630 | 甲氧基肉桂酸乙基己酯 | 广东省市场监督管理局 | 市场需求 | 签订委托合同或协议 | 机构或个人 | 500 | 广东省惠州市质量计量监督检测所 | 执行到新政策落地 | 《化妆品安全技术规范》（2015年版）第四章 5.1 苯基苯并咪唑磺酸等15种组分
631 | 奥克立林 | 广东省市场监督管理局 | 市场需求 | 签订委托合同或协议 | 机构或个人 | 500 | 广东省惠州市质量计量监督检测所 | 执行到新政策落地 | 《化妆品安全技术规范》（2015年版）第四章 5.1 苯基苯并咪唑磺酸等15种组分
632 | 耐热大肠菌群 | 广东省市场监督管理局 | 市场需求 | 签订委托合同或协议 | 机构或个人 | 250 | 广东省惠州市质量计量监督检测所 | 执行到新政策落地 | 化妆品安全技术规范（2015年版）
633 | 金黄色葡萄球菌 | 广东省市场监督管理局 | 市场需求 | 签订委托合同或协议 | 机构或个人 | 250 | 广东省惠州市质量计量监督检测所 | 执行到新政策落地 | 化妆品安全技术规范（2015年版）
634 | 金黄色葡萄球菌 | 广东省市场监督管理局 | 市场需求 | 签订委托合同或协议 | 机构或个人 | 250 | 广东省惠州市质量计量监督检测所 | 执行到新政策落地 | 化妆品微生物标准检验方法 金黄色葡萄球菌GB/T 7918.5-1987
635 | 粪大肠菌群 | 广东省市场监督管理局 | 市场需求 | 签订委托合同或协议 | 机构或个人 | 250 | 广东省惠州市质量计量监督检测所 | 执行到新政策落地 | 化妆品微生物标准检验方法 粪大肠菌群GB/T 7918.3-1987
636 | 甲醇 | 广东省市场监督管理局 | 市场需求 | 签订委托合同或协议 | 机构或个人 | 400 | 广东省惠州市质量计量监督检测所 | 执行到新政策落地 | 化妆品安全技术规范（2015年版）
637 | 甲醇 | 广东省市场监督管理局 | 市场需求 | 签订委托合同或协议 | 机构或个人 | 400 | 广东省惠州市质量计量监督检测所 | 执行到新政策落地 | 化妆品卫生化学标准检验方法 甲醇GB 7917.4-1987
638 | 氢醌 | 广东省市场监督管理局 | 市场需求 | 签订委托合同或协议 | 机构或个人 | 500 | 广东省惠州市质量计量监督检测所 | 执行到新政策落地 | 化妆品安全技术规范（2015年版）
639 | 相对密度 | 广东省市场监督管理局 | 市场需求 | 签订委托合同或协议 | 机构或个人 | 150 | 广东省惠州市质量计量监督检测所 | 执行到新政策落地 | 化妆品通用检验方法 相对密度的测定GB/T 13531.4-2013
640 | 二乙氨羟苯甲酰基苯甲酸己酯 | 广东省市场监督管理局 | 市场需求 | 签订委托合同或协议 | 机构或个人 | 500 | 广东省惠州市质量计量监督检测所 | 执行到新政策落地 | 化妆品安全技术规范（2015年版）
641 | 依诺沙星等10种组分（诺氟沙星） | 广东省市场监督管理局 | 市场需求 | 签订委托合同或协议 | 机构或个人 | 800 | 广东省惠州市质量计量监督检测所 | 执行到新政策落地 | 化妆品安全技术规范（2015年版）
642 | 二乙基己基丁酰胺基三嗪酮 | 广东省市场监督管理局 | 市场需求 | 签订委托合同或协议 | 机构或个人 | 500 | 广东省惠州市质量计量监督检测所 | 执行到新政策落地 | 化妆品安全技术规范（2015年版）
643 | 亚苄基樟脑磺酸 | 广东省市场监督管理局 | 市场需求 | 签订委托合同或协议 | 机构或个人 | 500 | 广东省惠州市质量计量监督检测所 | 执行到新政策落地 | 《化妆品安全技术规范》（2015年版）第四章 5.6 亚苄基樟脑磺酸
644 | 氧化锌 | 广东省市场监督管理局 | 市场需求 | 签订委托合同或协议 | 机构或个人 | 400 | 广东省惠州市质量计量监督检测所 | 执行到新政策落地 | 化妆品安全技术规范（2015年版）
645 | 氟康唑等9种组分（克霉唑） | 广东省市场监督管理局 | 市场需求 | 签订委托合同或协议 | 机构或个人 | 800 | 广东省惠州市质量计量监督检测所 | 执行到新政策落地 | 化妆品安全技术规范（2015年版）
646 | 氟康唑等9种组分（咪康唑） | 广东省市场监督管理局 | 市场需求 | 签订委托合同或协议 | 机构或个人 | 800 | 广东省惠州市质量计量监督检测所 | 执行到新政策落地 | 化妆品安全技术规范（2015年版）
647 | 氟康唑等9种组分（氟康唑） | 广东省市场监督管理局 | 市场需求 | 签订委托合同或协议 | 机构或个人 | 800 | 广东省惠州市质量计量监督检测所 | 执行到新政策落地 | 化妆品安全技术规范（2015年版）
648 | 氟康唑等9种组分（灰黄霉素） | 广东省市场监督管理局 | 市场需求 | 签订委托合同或协议 | 机构或个人 | 800 | 广东省惠州市质量计量监督检测所 | 执行到新政策落地 | 化妆品安全技术规范（2015年版）
649 | 氟康唑等9种组分（环吡酮胺） | 广东省市场监督管理局 | 市场需求 | 签订委托合同或协议 | 机构或个人 | 800 | 广东省惠州市质量计量监督检测所 | 执行到新政策落地 | 化妆品安全技术规范（2015年版）
650 | 氟康唑等9种组分（益康唑） | 广东省市场监督管理局 | 市场需求 | 签订委托合同或协议 | 机构或个人 | 800 | 广东省惠州市质量计量监督检测所 | 执行到新政策落地 | 化妆品安全技术规范（2015年版）
651 | 氟康唑等9种组分（联苯苄唑） | 广东省市场监督管理局 | 市场需求 | 签订委托合同或协议 | 机构或个人 | 800 | 广东省惠州市质量计量监督检测所 | 执行到新政策落地 | 化妆品安全技术规范（2015年版）
652 | 氟康唑等9种组分（萘替芬） | 广东省市场监督管理局 | 市场需求 | 签订委托合同或协议 | 机构或个人 | 800 | 广东省惠州市质量计量监督检测所 | 执行到新政策落地 | 化妆品安全技术规范（2015年版）
653 | 化妆品中3-亚苄基樟脑等22种防晒剂（亚苄基樟脑磺酸） | 广东省市场监督管理局 | 市场需求 | 签订委托合同或协议 | 机构或个人 | 500 | 广东省惠州市质量计量监督检测所 | 执行到新政策落地 | 化妆品安全技术规范(2015年版）
654 | 化妆品中3-亚苄基樟脑等22种防晒剂（樟脑苯扎铵甲基硫酸盐） | 广东省市场监督管理局 | 市场需求 | 签订委托合同或协议 | 机构或个人 | 500 | 广东省惠州市质量计量监督检测所 | 执行到新政策落地 | 化妆品安全技术规范(2015年版）
655 | 化妆品中3-亚苄基樟脑等22种防晒剂（苯基苯并咪唑磺酸） | 广东省市场监督管理局 | 市场需求 | 签订委托合同或协议 | 机构或个人 | 500 | 广东省惠州市质量计量监督检测所 | 执行到新政策落地 | 化妆品安全技术规范(2015年版）
656 | 化妆品中3-亚苄基樟脑等22种防晒剂（3-亚苄基樟脑） | 广东省市场监督管理局 | 市场需求 | 签订委托合同或协议 | 机构或个人 | 500 | 广东省惠州市质量计量监督检测所 | 执行到新政策落地 | 化妆品安全技术规范（2015年版）
657 | 化妆品中3-亚苄基樟脑等22种防晒剂（4-甲基苄亚基樟脑 ） | 广东省市场监督管理局 | 市场需求 | 签订委托合同或协议 | 机构或个人 | 500 | 广东省惠州市质量计量监督检测所 | 执行到新政策落地 | 化妆品安全技术规范（2015年版）
658 | 化妆品中3-亚苄基樟脑等22种防晒剂（丁基甲氧基二苯甲酰基甲烷） | 广东省市场监督管理局 | 市场需求 | 签订委托合同或协议 | 机构或个人 | 500 | 广东省惠州市质量计量监督检测所 | 执行到新政策落地 | 化妆品安全技术规范（2015年版）
659 | 化妆品中3-亚苄基樟脑等22种防晒剂（乙基己基三嗪酮） | 广东省市场监督管理局 | 市场需求 | 签订委托合同或协议 | 机构或个人 | 500 | 广东省惠州市质量计量监督检测所 | 执行到新政策落地 | 化妆品安全技术规范（2015年版）
660 | 化妆品中3-亚苄基樟脑等22种防晒剂（二乙基己基丁酰胺基三嗪酮） | 广东省市场监督管理局 | 市场需求 | 签订委托合同或协议 | 机构或个人 | 500 | 广东省惠州市质量计量监督检测所 | 执行到新政策落地 | 化妆品安全技术规范（2015年版）
661 | 化妆品中3-亚苄基樟脑等22种防晒剂（二乙氨羟苯甲酰基苯甲酸己酯） | 广东省市场监督管理局 | 市场需求 | 签订委托合同或协议 | 机构或个人 | 500 | 广东省惠州市质量计量监督检测所 | 执行到新政策落地 | 化妆品安全技术规范（2015年版）
662 | 化妆品中3-亚苄基樟脑等22种防晒剂（二甲基PABA乙基己酯） | 广东省市场监督管理局 | 市场需求 | 签订委托合同或协议 | 机构或个人 | 500 | 广东省惠州市质量计量监督检测所 | 执行到新政策落地 | 化妆品安全技术规范（2015年版）
663 | 化妆品中3-亚苄基樟脑等22种防晒剂（二苯酮-3） | 广东省市场监督管理局 | 市场需求 | 签订委托合同或协议 | 机构或个人 | 500 | 广东省惠州市质量计量监督检测所 | 执行到新政策落地 | 化妆品安全技术规范（2015年版）
664 | 化妆品中3-亚苄基樟脑等22种防晒剂（二苯酮-4或二苯酮-5） | 广东省市场监督管理局 | 市场需求 | 签订委托合同或协议 | 机构或个人 | 500 | 广东省惠州市质量计量监督检测所 | 执行到新政策落地 | 化妆品安全技术规范（2015年版）
665 | 化妆品中3-亚苄基樟脑等22种防晒剂（亚甲基双-苯并三唑基四甲基丁基酚） | 广东省市场监督管理局 | 市场需求 | 签订委托合同或协议 | 机构或个人 | 500 | 广东省惠州市质量计量监督检测所 | 执行到新政策落地 | 化妆品安全技术规范（2015年版）
666 | 化妆品中3-亚苄基樟脑等22种防晒剂（双-乙基己氧苯酚甲氧苯基三嗪） | 广东省市场监督管理局 | 市场需求 | 签订委托合同或协议 | 机构或个人 | 500 | 广东省惠州市质量计量监督检测所 | 执行到新政策落地 | 化妆品安全技术规范（2015年版）
667 | 化妆品中3-亚苄基樟脑等22种防晒剂（奥克立林） | 广东省市场监督管理局 | 市场需求 | 签订委托合同或协议 | 机构或个人 | 500 | 广东省惠州市质量计量监督检测所 | 执行到新政策落地 | 化妆品安全技术规范（2015年版）
668 | 化妆品中3-亚苄基樟脑等22种防晒剂（对甲氧基肉桂酸异戊酯） | 广东省市场监督管理局 | 市场需求 | 签订委托合同或协议 | 机构或个人 | 500 | 广东省惠州市质量计量监督检测所 | 执行到新政策落地 | 化妆品安全技术规范（2015年版）
669 | 化妆品中3-亚苄基樟脑等22种防晒剂（对苯二亚甲基二樟脑磺酸） | 广东省市场监督管理局 | 市场需求 | 签订委托合同或协议 | 机构或个人 | 500 | 广东省惠州市质量计量监督检测所 | 执行到新政策落地 | 化妆品安全技术规范（2015年版）
670 | 化妆品中3-亚苄基樟脑等22种防晒剂（水杨酸乙基己酯） | 广东省市场监督管理局 | 市场需求 | 签订委托合同或协议 | 机构或个人 | 500 | 广东省惠州市质量计量监督检测所 | 执行到新政策落地 | 化妆品安全技术规范（2015年版）
671 | 化妆品中3-亚苄基樟脑等22种防晒剂（甲氧基肉桂酸乙基己酯） | 广东省市场监督管理局 | 市场需求 | 签订委托合同或协议 | 机构或个人 | 500 | 广东省惠州市质量计量监督检测所 | 执行到新政策落地 | 化妆品安全技术规范（2015年版）
672 | 化妆品中3-亚苄基樟脑等22种防晒剂（甲酚曲唑三硅氧烷） | 广东省市场监督管理局 | 市场需求 | 签订委托合同或协议 | 机构或个人 | 500 | 广东省惠州市质量计量监督检测所 | 执行到新政策落地 | 化妆品安全技术规范（2015年版）
673 | 化妆品中3-亚苄基樟脑等22种防晒剂（胡莫柳酯） | 广东省市场监督管理局 | 市场需求 | 签订委托合同或协议 | 机构或个人 | 500 | 广东省惠州市质量计量监督检测所 | 执行到新政策落地 | 化妆品安全技术规范（2015年版）
674 | 化妆品中3-亚苄基樟脑等22种防晒剂（苯基二苯并咪唑四磺酸酯二钠） | 广东省市场监督管理局 | 市场需求 | 签订委托合同或协议 | 机构或个人 | 500 | 广东省惠州市质量计量监督检测所 | 执行到新政策落地 | 化妆品安全技术规范（2015年版）
675 | 依诺沙星等10种组分（依诺沙星） | 广东省市场监督管理局 | 市场需求 | 签订委托合同或协议 | 机构或个人 | 800 | 广东省惠州市质量计量监督检测所 | 执行到新政策落地 | 化妆品安全技术规范（2015年版）
676 | 依诺沙星等10种组分（双氟沙星） | 广东省市场监督管理局 | 市场需求 | 签订委托合同或协议 | 机构或个人 | 800 | 广东省惠州市质量计量监督检测所 | 执行到新政策落地 | 化妆品安全技术规范（2015年版）
677 | 依诺沙星等10种组分（培氟沙星） | 广东省市场监督管理局 | 市场需求 | 签订委托合同或协议 | 机构或个人 | 800 | 广东省惠州市质量计量监督检测所 | 执行到新政策落地 | 化妆品安全技术规范（2015年版）
678 | 依诺沙星等10种组分（恩诺沙星） | 广东省市场监督管理局 | 市场需求 | 签订委托合同或协议 | 机构或个人 | 800 | 广东省惠州市质量计量监督检测所 | 执行到新政策落地 | 化妆品安全技术规范（2015年版）
679 | 依诺沙星等10种组分（氟罗沙星） | 广东省市场监督管理局 | 市场需求 | 签订委托合同或协议 | 机构或个人 | 800 | 广东省惠州市质量计量监督检测所 | 执行到新政策落地 | 化妆品安全技术规范（2015年版）
680 | 依诺沙星等10种组分（氧氟沙星） | 广东省市场监督管理局 | 市场需求 | 签订委托合同或协议 | 机构或个人 | 800 | 广东省惠州市质量计量监督检测所 | 执行到新政策落地 | 化妆品安全技术规范（2015年版）
681 | 依诺沙星等10种组分（沙拉沙星） | 广东省市场监督管理局 | 市场需求 | 签订委托合同或协议 | 机构或个人 | 800 | 广东省惠州市质量计量监督检测所 | 执行到新政策落地 | 化妆品安全技术规范（2015年版）
682 | 依诺沙星等10种组分（环丙沙星） | 广东省市场监督管理局 | 市场需求 | 签订委托合同或协议 | 机构或个人 | 800 | 广东省惠州市质量计量监督检测所 | 执行到新政策落地 | 化妆品安全技术规范（2015年版）
683 | 依诺沙星等10种组分（莫西沙星） | 广东省市场监督管理局 | 市场需求 | 签订委托合同或协议 | 机构或个人 | 800 | 广东省惠州市质量计量监督检测所 | 执行到新政策落地 | 化妆品安全技术规范（2015年版）
684 | 苯并[a]芘 | 广东省市场监督管理局 | 市场需求 | 签订委托合同或协议 | 机构或个人 | 500 | 广东省惠州市质量计量监督检测所 | 执行到新政策落地 | 化妆品安全技术规范（2015年版）
685 | 氟康唑等9种组分（酮康唑） | 广东省市场监督管理局 | 市场需求 | 签订委托合同或协议 | 机构或个人 | 800 | 广东省惠州市质量计量监督检测所 | 执行到新政策落地 | 化妆品安全技术规范（2015年版）
686 | α-羟基酸（酒石酸） | 广东省市场监督管理局 | 市场需求 | 签订委托合同或协议 | 机构或个人 | 500 | 广东省惠州市质量计量监督检测所 | 执行到新政策落地 | 化妆品安全技术规范（2015年版）
687 | α-羟基酸（乙醇酸） | 广东省市场监督管理局 | 市场需求 | 签订委托合同或协议 | 机构或个人 | 500 | 广东省惠州市质量计量监督检测所 | 执行到新政策落地 | 化妆品安全技术规范（2015年版）
688 | α-羟基酸（苹果酸） | 广东省市场监督管理局 | 市场需求 | 签订委托合同或协议 | 机构或个人 | 500 | 广东省惠州市质量计量监督检测所 | 执行到新政策落地 | 化妆品安全技术规范（2015年版）
689 | α-羟基酸（乳酸） | 广东省市场监督管理局 | 市场需求 | 签订委托合同或协议 | 机构或个人 | 500 | 广东省惠州市质量计量监督检测所 | 执行到新政策落地 | 化妆品安全技术规范（2015年版）
690 | α-羟基酸（柠檬酸） | 广东省市场监督管理局 | 市场需求 | 签订委托合同或协议 | 机构或个人 | 500 | 广东省惠州市质量计量监督检测所 | 执行到新政策落地 | 化妆品安全技术规范（2015年版）
691 | 对苯二胺等8种组分（氢醌） | 广东省市场监督管理局 | 市场需求 | 签订委托合同或协议 | 机构或个人 | 500 | 广东省惠州市质量计量监督检测所 | 执行到新政策落地 | 化妆品安全技术规范（2015年版）
692 | 对苯二胺等8种组分（对氨基苯酚） | 广东省市场监督管理局 | 市场需求 | 签订委托合同或协议 | 机构或个人 | 500 | 广东省惠州市质量计量监督检测所 | 执行到新政策落地 | 化妆品安全技术规范（2015年版）
693 | 对苯二胺等8种组分（对甲氨基苯酚） | 广东省市场监督管理局 | 市场需求 | 签订委托合同或协议 | 机构或个人 | 500 | 广东省惠州市质量计量监督检测所 | 执行到新政策落地 | 化妆品安全技术规范（2015年版）
694 | 对苯二胺等8种组分（对苯二胺） | 广东省市场监督管理局 | 市场需求 | 签订委托合同或协议 | 机构或个人 | 500 | 广东省惠州市质量计量监督检测所 | 执行到新政策落地 | 化妆品安全技术规范（2015年版）
695 | 对苯二胺等8种组分（间氨基苯酚） | 广东省市场监督管理局 | 市场需求 | 签订委托合同或协议 | 机构或个人 | 500 | 广东省惠州市质量计量监督检测所 | 执行到新政策落地 | 化妆品安全技术规范（2015年版）
696 | 对苯二胺等8种组分（间苯二酚） | 广东省市场监督管理局 | 市场需求 | 签订委托合同或协议 | 机构或个人 | 500 | 广东省惠州市质量计量监督检测所 | 执行到新政策落地 | 化妆品安全技术规范（2015年版）
697 | 对苯二胺等8种组分（甲苯2,5-二胺） | 广东省市场监督管理局 | 市场需求 | 签订委托合同或协议 | 机构或个人 | 500 | 广东省惠州市质量计量监督检测所 | 执行到新政策落地 | 化妆品安全技术规范（2015年版）
698 | 对苯二胺等8种组分（邻苯二胺） | 广东省市场监督管理局 | 市场需求 | 签订委托合同或协议 | 机构或个人 | 500 | 广东省惠州市质量计量监督检测所 | 执行到新政策落地 | 化妆品安全技术规范（2015年版）
699 | 绿脓杆菌 | 广东省市场监督管理局 | 市场需求 | 签订委托合同或协议 | 机构或个人 | 250 | 广东省惠州市质量计量监督检测所 | 执行到新政策落地 | 化妆品微生物标准检验方法 绿脓杆菌GB/T 7918.4-1987
700 | 铜绿假单胞菌 | 广东省市场监督管理局 | 市场需求 | 签订委托合同或协议 | 机构或个人 | 250 | 广东省惠州市质量计量监督检测所 | 执行到新政策落地 | 化妆品安全技术规范（2015年版）
701 | 总硒 | 广东省市场监督管理局 | 市场需求 | 签订委托合同或协议 | 机构或个人 | 400 | 广东省惠州市质量计量监督检测所 | 执行到新政策落地 | 《化妆品安全技术规范》（2015年版）第四章 3.13 总硒
702 | 米诺地尔 | 广东省市场监督管理局 | 市场需求 | 签订委托合同或协议 | 机构或个人 | 800 | 广东省惠州市质量计量监督检测所 | 执行到新政策落地 | 化妆品安全技术规范（2015年版）
703 | 邻苯二甲酸二异戊酯 | 广东省市场监督管理局 | 市场需求 | 签订委托合同或协议 | 机构或个人 | 400 | 广东省惠州市质量计量监督检测所 | 执行到新政策落地 | 《化妆品安全技术规范》（2015年版）第四章 2.31 邻苯二甲酸二丁酯等8种组分
704 | 1,2-苯基二羧酸支链和直链二戊基酯 | 广东省市场监督管理局 | 市场需求 | 签订委托合同或协议 | 机构或个人 | 500 | 广东省惠州市质量计量监督检测所 | 执行到新政策落地 | 《化妆品安全技术规范》（2015年版）第四章 2.31 邻苯二甲酸二丁酯等8种组分
705 | 邻苯二甲酸二（2-甲氧乙基）酯 | 广东省市场监督管理局 | 市场需求 | 签订委托合同或协议 | 机构或个人 | 400 | 广东省惠州市质量计量监督检测所 | 执行到新政策落地 | 《化妆品安全技术规范》（2015年版）第四章 2.31 邻苯二甲酸二丁酯等8种组分
706 | 邻苯二甲酸二（2-乙基己基）酯 | 广东省市场监督管理局 | 市场需求 | 签订委托合同或协议 | 机构或个人 | 400 | 广东省惠州市质量计量监督检测所 | 执行到新政策落地 | 《化妆品安全技术规范》（2015年版）第四章 2.31 邻苯二甲酸二丁酯等8种组分
707 | 邻苯二甲酸丁苄酯 | 广东省市场监督管理局 | 市场需求 | 签订委托合同或协议 | 机构或个人 | 400 | 广东省惠州市质量计量监督检测所 | 执行到新政策落地 | 《化妆品安全技术规范》（2015年版）第四章 2.31 邻苯二甲酸二丁酯等8种组分
708 | 邻苯二甲酸戊基异戊酯 | 广东省市场监督管理局 | 市场需求 | 签订委托合同或协议 | 机构或个人 | 400 | 广东省惠州市质量计量监督检测所 | 执行到新政策落地 | 《化妆品安全技术规范》（2015年版）第四章 2.31 邻苯二甲酸二丁酯等8种组分
709 | 邻苯二甲酸二丁酯 | 广东省市场监督管理局 | 市场需求 | 签订委托合同或协议 | 机构或个人 | 400 | 广东省惠州市质量计量监督检测所 | 执行到新政策落地 | 《化妆品安全技术规范》（2015年版）第四章 2.31 邻苯二甲酸二丁酯等8种组分
710 | 邻苯二甲酸二正戊酯 | 广东省市场监督管理局 | 市场需求 | 签订委托合同或协议 | 机构或个人 | 400 | 广东省惠州市质量计量监督检测所 | 执行到新政策落地 | 《化妆品安全技术规范》（2015年版）第四章 2.31 邻苯二甲酸二丁酯等8种组分
711 | 间苯二酚 | 广东省市场监督管理局 | 市场需求 | 签订委托合同或协议 | 机构或个人 | 500 | 广东省惠州市质量计量监督检测所 | 执行到新政策落地 | 化妆品安全技术规范（2015年版）
712 | 奎宁 | 广东省市场监督管理局 | 市场需求 | 签订委托合同或协议 | 机构或个人 | 500 | 广东省惠州市质量计量监督检测所 | 执行到新政策落地 | 化妆品安全技术规范（2015年版）
713 | 水杨酸 | 广东省市场监督管理局 | 市场需求 | 签订委托合同或协议 | 机构或个人 | 500 | 广东省惠州市质量计量监督检测所 | 执行到新政策落地 | 化妆品安全技术规范（2015年版）
714 | 苯甲醇 | 广东省市场监督管理局 | 市场需求 | 签订委托合同或协议 | 机构或个人 | 500 | 广东省惠州市质量计量监督检测所 | 执行到新政策落地 | 化妆品安全技术规范（2015年版）
715 | 米诺地尔等7种组分（坎利酮） | 广东省市场监督管理局 | 市场需求 | 签订委托合同或协议 | 机构或个人 | 800 | 广东省惠州市质量计量监督检测所 | 执行到新政策落地 | 化妆品安全技术规范（2015年版）
716 | 米诺地尔等7种组分（氢化可的松） | 广东省市场监督管理局 | 市场需求 | 签订委托合同或协议 | 机构或个人 | 800 | 广东省惠州市质量计量监督检测所 | 执行到新政策落地 | 化妆品安全技术规范（2015年版）
717 | 米诺地尔等7种组分（米诺地尔） | 广东省市场监督管理局 | 市场需求 | 签订委托合同或协议 | 机构或个人 | 800 | 广东省惠州市质量计量监督检测所 | 执行到新政策落地 | 化妆品安全技术规范（2015年版）
718 | 米诺地尔等7种组分（螺内酯） | 广东省市场监督管理局 | 市场需求 | 签订委托合同或协议 | 机构或个人 | 800 | 广东省惠州市质量计量监督检测所 | 执行到新政策落地 | 化妆品安全技术规范（2015年版）
719 | 米诺地尔等7种组分（醋酸曲安奈德） | 广东省市场监督管理局 | 市场需求 | 签订委托合同或协议 | 机构或个人 | 800 | 广东省惠州市质量计量监督检测所 | 执行到新政策落地 | 化妆品安全技术规范（2015年版）
720 | 米诺地尔等7种组分（雌酮） | 广东省市场监督管理局 | 市场需求 | 签订委托合同或协议 | 机构或个人 | 800 | 广东省惠州市质量计量监督检测所 | 执行到新政策落地 | 化妆品安全技术规范（2015年版）
721 | 米诺地尔等7种组分（黄体酮） | 广东省市场监督管理局 | 市场需求 | 签订委托合同或协议 | 机构或个人 | 800 | 广东省惠州市质量计量监督检测所 | 执行到新政策落地 | 化妆品安全技术规范（2015年版）
722 | 苯扎氯铵 | 广东省市场监督管理局 | 市场需求 | 签订委托合同或协议 | 机构或个人 | 500 | 广东省惠州市质量计量监督检测所 | 执行到新政策落地 | 化妆品安全技术规范（2015年版）
723 | 脱氢乙酸 | 广东省市场监督管理局 | 市场需求 | 签订委托合同或协议 | 机构或个人 | 500 | 广东省惠州市质量计量监督检测所 | 执行到新政策落地 | 化妆品安全技术规范（2015年版）
724 | 劳拉氯铵 | 广东省市场监督管理局 | 市场需求 | 签订委托合同或协议 | 机构或个人 | 500 | 广东省惠州市质量计量监督检测所 | 执行到新政策落地 | 化妆品安全技术规范（2015年版）
725 | 山梨酸 | 广东省市场监督管理局 | 市场需求 | 签订委托合同或协议 | 机构或个人 | 500 | 广东省惠州市质量计量监督检测所 | 执行到新政策落地 | 化妆品安全技术规范（2015年版）
726 | 苄索氯胺 | 广东省市场监督管理局 | 市场需求 | 签订委托合同或协议 | 机构或个人 | 500 | 广东省惠州市质量计量监督检测所 | 执行到新政策落地 | 化妆品安全技术规范（2015年版）
727 | 西他氯铵 | 广东省市场监督管理局 | 市场需求 | 签订委托合同或协议 | 机构或个人 | 500 | 广东省惠州市质量计量监督检测所 | 执行到新政策落地 | 化妆品安全技术规范（2015年版）
728 | 三氯卡班 | 广东省市场监督管理局 | 市场需求 | 签订委托合同或协议 | 机构或个人 | 500 | 广东省惠州市质量计量监督检测所 | 执行到新政策落地 | 化妆品安全技术规范（2015年版）
729 | 二苯酮-2 | 广东省市场监督管理局 | 市场需求 | 签订委托合同或协议 | 机构或个人 | 500 | 广东省惠州市质量计量监督检测所 | 执行到新政策落地 | 化妆品安全技术规范（2015年版）
730 | 二氧化钛 | 广东省市场监督管理局 | 市场需求 | 签订委托合同或协议 | 机构或个人 | 400 | 广东省惠州市质量计量监督检测所 | 执行到新政策落地 | 化妆品安全技术规范（2015年版）
731 | 净含量 | 广东省市场监督管理局 | 市场需求 | 签订委托合同或协议 | 机构或个人 | 250 | 广东省惠州市质量计量监督检测所 | 执行到新政策落地 | 定量包装商品净含量计量检验规则JJF 1070-2005
732 | 乙醇等37种组分（乙醇） | 广东省市场监督管理局 | 市场需求 | 签订委托合同或协议 | 机构或个人 | 400 | 广东省惠州市质量计量监督检测所 | 执行到新政策落地 | 化妆品安全技术规范（2015年版）
733 | 锂等37种元素（汞(HG)） | 广东省市场监督管理局 | 市场需求 | 签订委托合同或协议 | 机构或个人 | 600 | 广东省惠州市质量计量监督检测所 | 执行到新政策落地 | 化妆品安全技术规范（2015年版）
734 | 锂等37种元素（砷(As)） | 广东省市场监督管理局 | 市场需求 | 签订委托合同或协议 | 机构或个人 | 600 | 广东省惠州市质量计量监督检测所 | 执行到新政策落地 | 化妆品安全技术规范（2015年版）
735 | 锂等37种元素（铅(Pb)） | 广东省市场监督管理局 | 市场需求 | 签订委托合同或协议 | 机构或个人 | 600 | 广东省惠州市质量计量监督检测所 | 执行到新政策落地 | 化妆品安全技术规范（2015年版）
736 | 锂等37种元素（镉(Cd)） | 广东省市场监督管理局 | 市场需求 | 签订委托合同或协议 | 机构或个人 | 600 | 广东省惠州市质量计量监督检测所 | 执行到新政策落地 | 化妆品安全技术规范（2015年版）
737 | 甲基异噻唑啉酮等23个组分(2-溴-2-硝基丙烷-1,3-二醇) | 广东省市场监督管理局 | 市场需求 | 签订委托合同或协议 | 机构或个人 | 500 | 广东省惠州市质量计量监督检测所 | 执行到新政策落地 | 化妆品安全技术规范（2015年版）
738 | 甲基异噻唑啉酮等23个组分(4-羟基苯甲酸) | 广东省市场监督管理局 | 市场需求 | 签订委托合同或协议 | 机构或个人 | 500 | 广东省惠州市质量计量监督检测所 | 执行到新政策落地 | 化妆品安全技术规范（2015年版）
739 | 甲基异噻唑啉酮等23个组分(4-羟基苯甲酸丁酯) | 广东省市场监督管理局 | 市场需求 | 签订委托合同或协议 | 机构或个人 | 500 | 广东省惠州市质量计量监督检测所 | 执行到新政策落地 | 化妆品安全技术规范（2015年版）
740 | 甲基异噻唑啉酮等23个组分(4-羟基苯甲酸丙酯) | 广东省市场监督管理局 | 市场需求 | 签订委托合同或协议 | 机构或个人 | 500 | 广东省惠州市质量计量监督检测所 | 执行到新政策落地 | 化妆品安全技术规范（2015年版）
741 | 甲基异噻唑啉酮等23个组分(4-羟基苯甲酸乙酯) | 广东省市场监督管理局 | 市场需求 | 签订委托合同或协议 | 机构或个人 | 500 | 广东省惠州市质量计量监督检测所 | 执行到新政策落地 | 化妆品安全技术规范（2015年版）
742 | 甲基异噻唑啉酮等23个组分(4-羟基苯甲酸异丁酯) | 广东省市场监督管理局 | 市场需求 | 签订委托合同或协议 | 机构或个人 | 500 | 广东省惠州市质量计量监督检测所 | 执行到新政策落地 | 化妆品安全技术规范（2015年版）
743 | 甲基异噻唑啉酮等23个组分(4-羟基苯甲酸异丙酯) | 广东省市场监督管理局 | 市场需求 | 签订委托合同或协议 | 机构或个人 | 500 | 广东省惠州市质量计量监督检测所 | 执行到新政策落地 | 化妆品安全技术规范（2015年版）
744 | 甲基异噻唑啉酮等23个组分(4-羟基苯甲酸戊酯) | 广东省市场监督管理局 | 市场需求 | 签订委托合同或协议 | 机构或个人 | 500 | 广东省惠州市质量计量监督检测所 | 执行到新政策落地 | 化妆品安全技术规范（2015年版）
745 | 甲基异噻唑啉酮等23个组分(4-羟基苯甲酸甲酯) | 广东省市场监督管理局 | 市场需求 | 签订委托合同或协议 | 机构或个人 | 500 | 广东省惠州市质量计量监督检测所 | 执行到新政策落地 | 化妆品安全技术规范（2015年版）
746 | 甲基异噻唑啉酮等23个组分(4-羟基苯甲酸苄酯) | 广东省市场监督管理局 | 市场需求 | 签订委托合同或协议 | 机构或个人 | 500 | 广东省惠州市质量计量监督检测所 | 执行到新政策落地 | 化妆品安全技术规范（2015年版）
747 | 甲基异噻唑啉酮等23个组分(4-羟基苯甲酸苯酯) | 广东省市场监督管理局 | 市场需求 | 签订委托合同或协议 | 机构或个人 | 500 | 广东省惠州市质量计量监督检测所 | 执行到新政策落地 | 化妆品安全技术规范（2015年版）
748 | 甲基异噻唑啉酮等23个组分(5-溴-5-硝基-1,3-二噁烷) | 广东省市场监督管理局 | 市场需求 | 签订委托合同或协议 | 机构或个人 | 600 | 广东省惠州市质量计量监督检测所 | 执行到新政策落地 | 化妆品安全技术规范（2015年版）
749 | 甲基异噻唑啉酮等23个组分(氯苯甘醚) | 广东省市场监督管理局 | 市场需求 | 签订委托合同或协议 | 机构或个人 | 500 | 广东省惠州市质量计量监督检测所 | 执行到新政策落地 | 化妆品安全技术规范（2015年版）
750 | 甲基异噻唑啉酮等23个组分(甲基异噻唑啉酮) | 广东省市场监督管理局 | 市场需求 | 签订委托合同或协议 | 机构或个人 | 500 | 广东省惠州市质量计量监督检测所 | 执行到新政策落地 | 化妆品安全技术规范（2015年版）
751 | 甲基异噻唑啉酮等23个组分(甲基氯异噻唑啉酮) | 广东省市场监督管理局 | 市场需求 | 签订委托合同或协议 | 机构或个人 | 500 | 广东省惠州市质量计量监督检测所 | 执行到新政策落地 | 化妆品安全技术规范（2015年版）
752 | 甲基异噻唑啉酮等23个组分(脱氢乙酸) | 广东省市场监督管理局 | 市场需求 | 签订委托合同或协议 | 机构或个人 | 500 | 广东省惠州市质量计量监督检测所 | 执行到新政策落地 | 化妆品安全技术规范（2015年版）
753 | 甲基异噻唑啉酮等23个组分(苯氧乙醇) | 广东省市场监督管理局 | 市场需求 | 签订委托合同或协议 | 机构或个人 | 500 | 广东省惠州市质量计量监督检测所 | 执行到新政策落地 | 化妆品安全技术规范（2015年版）
754 | 甲基异噻唑啉酮等23个组分(苯甲酸) | 广东省市场监督管理局 | 市场需求 | 签订委托合同或协议 | 机构或个人 | 500 | 广东省惠州市质量计量监督检测所 | 执行到新政策落地 | 化妆品安全技术规范（2015年版）
755 | 甲基异噻唑啉酮等23个组分(苯甲酸丙酯) | 广东省市场监督管理局 | 市场需求 | 签订委托合同或协议 | 机构或个人 | 500 | 广东省惠州市质量计量监督检测所 | 执行到新政策落地 | 化妆品安全技术规范（2015年版）
756 | 甲基异噻唑啉酮等23个组分(苯甲酸乙酯) | 广东省市场监督管理局 | 市场需求 | 签订委托合同或协议 | 机构或个人 | 500 | 广东省惠州市质量计量监督检测所 | 执行到新政策落地 | 化妆品安全技术规范（2015年版）
757 | 吡硫鎓锌等19个组分(2,4-二氯苯甲醇) | 广东省市场监督管理局 | 市场需求 | 签订委托合同或协议 | 机构或个人 | 500 | 广东省惠州市质量计量监督检测所 | 执行到新政策落地 | 化妆品安全技术规范（2015年版）
758 | 吡硫鎓锌等19个组分(2,6-二氯苯甲醇) | 广东省市场监督管理局 | 市场需求 | 签订委托合同或协议 | 机构或个人 | 500 | 广东省惠州市质量计量监督检测所 | 执行到新政策落地 | 化妆品安全技术规范（2015年版）
759 | 吡硫鎓锌等19个组分(三氯卡班) | 广东省市场监督管理局 | 市场需求 | 签订委托合同或协议 | 机构或个人 | 500 | 广东省惠州市质量计量监督检测所 | 执行到新政策落地 | 化妆品安全技术规范（2015年版）
760 | 吡硫鎓锌等19个组分(三氯生) | 广东省市场监督管理局 | 市场需求 | 签订委托合同或协议 | 机构或个人 | 500 | 广东省惠州市质量计量监督检测所 | 执行到新政策落地 | 化妆品安全技术规范（2015年版）
761 | 吡硫鎓锌等19个组分(吡硫鎓锌) | 广东省市场监督管理局 | 市场需求 | 签订委托合同或协议 | 机构或个人 | 500 | 广东省惠州市质量计量监督检测所 | 执行到新政策落地 | 化妆品安全技术规范（2015年版）
762 | 吡硫鎓锌等19个组分(吡罗克酮乙醇胺盐) | 广东省市场监督管理局 | 市场需求 | 签订委托合同或协议 | 机构或个人 | 500 | 广东省惠州市质量计量监督检测所 | 执行到新政策落地 | 化妆品安全技术规范（2015年版）
763 | 吡硫鎓锌等19个组分(对氯间甲酚) | 广东省市场监督管理局 | 市场需求 | 签订委托合同或协议 | 机构或个人 | 500 | 广东省惠州市质量计量监督检测所 | 执行到新政策落地 | 化妆品安全技术规范（2015年版）
764 | 吡硫鎓锌等19个组分(山梨酸) | 广东省市场监督管理局 | 市场需求 | 签订委托合同或协议 | 机构或个人 | 500 | 广东省惠州市质量计量监督检测所 | 执行到新政策落地 | 化妆品安全技术规范（2015年版）
765 | 吡硫鎓锌等19个组分(氯二甲酚) | 广东省市场监督管理局 | 市场需求 | 签订委托合同或协议 | 机构或个人 | 500 | 广东省惠州市质量计量监督检测所 | 执行到新政策落地 | 化妆品安全技术规范（2015年版）
766 | 吡硫鎓锌等19个组分(氯咪巴唑) | 广东省市场监督管理局 | 市场需求 | 签订委托合同或协议 | 机构或个人 | 500 | 广东省惠州市质量计量监督检测所 | 执行到新政策落地 | 化妆品安全技术规范（2015年版）
767 | 甲基异噻唑啉酮等23个组分(苯甲酸异丙酯) | 广东省市场监督管理局 | 市场需求 | 签订委托合同或协议 | 机构或个人 | 500 | 广东省惠州市质量计量监督检测所 | 执行到新政策落地 | 化妆品安全技术规范（2015年版）
768 | 甲基异噻唑啉酮等23个组分(苯甲酸苯基酯) | 广东省市场监督管理局 | 市场需求 | 签订委托合同或协议 | 机构或个人 | 500 | 广东省惠州市质量计量监督检测所 | 执行到新政策落地 | 化妆品安全技术规范（2015年版）
769 | 甲基异噻唑啉酮等23个组分(苯甲醇) | 广东省市场监督管理局 | 市场需求 | 签订委托合同或协议 | 机构或个人 | 500 | 广东省惠州市质量计量监督检测所 | 执行到新政策落地 | 化妆品安全技术规范（2015年版）
770 | 吡硫鎓锌等19个组分(水杨酸) | 广东省市场监督管理局 | 市场需求 | 签订委托合同或协议 | 机构或个人 | 500 | 广东省惠州市质量计量监督检测所 | 执行到新政策落地 | 化妆品安全技术规范（2015年版）
771 | 吡硫鎓锌等19个组分(溴氯芬) | 广东省市场监督管理局 | 市场需求 | 签订委托合同或协议 | 机构或个人 | 500 | 广东省惠州市质量计量监督检测所 | 执行到新政策落地 | 化妆品安全技术规范（2015年版）
772 | 吡硫鎓锌等19个组分(硫柳汞钠) | 广东省市场监督管理局 | 市场需求 | 签订委托合同或协议 | 机构或个人 | 500 | 广东省惠州市质量计量监督检测所 | 执行到新政策落地 | 化妆品安全技术规范（2015年版）
773 | 吡硫鎓锌等19个组分(碘丙炔醇丁基氨甲酸酯) | 广东省市场监督管理局 | 市场需求 | 签订委托合同或协议 | 机构或个人 | 500 | 广东省惠州市质量计量监督检测所 | 执行到新政策落地 | 化妆品安全技术规范（2015年版）
774 | 吡硫鎓锌等19个组分(苄氯酚) | 广东省市场监督管理局 | 市场需求 | 签订委托合同或协议 | 机构或个人 | 500 | 广东省惠州市质量计量监督检测所 | 执行到新政策落地 | 化妆品安全技术规范（2015年版）
775 | 吡硫鎓锌等19个组分(苯氧异丙醇) | 广东省市场监督管理局 | 市场需求 | 签订委托合同或协议 | 机构或个人 | 500 | 广东省惠州市质量计量监督检测所 | 执行到新政策落地 | 化妆品安全技术规范（2015年版）
776 | 吡硫鎓锌等19个组分(苯甲酸甲酯) | 广东省市场监督管理局 | 市场需求 | 签订委托合同或协议 | 机构或个人 | 500 | 广东省惠州市质量计量监督检测所 | 执行到新政策落地 | 化妆品安全技术规范（2015年版）
777 | 吡硫鎓锌等19个组分(邻伞花烃-5-醇) | 广东省市场监督管理局 | 市场需求 | 签订委托合同或协议 | 机构或个人 | 500 | 广东省惠州市质量计量监督检测所 | 执行到新政策落地 | 化妆品安全技术规范（2015年版）
778 | 吡硫鎓锌等19个组分(邻苯基苯酚) | 广东省市场监督管理局 | 市场需求 | 签订委托合同或协议 | 机构或个人 | 500 | 广东省惠州市质量计量监督检测所 | 执行到新政策落地 | 化妆品安全技术规范（2015年版）
779 | 对苯二胺等32种组分(1,5-萘二酚)（2021年修订） | 广东省市场监督管理局 | 市场需求 | 签订委托合同或协议 | 机构或个人 | 500 | 广东省惠州市质量计量监督检测所 | 执行到新政策落地 | 化妆品安全技术规范（2015年版）
780 | 对苯二胺等32种组分(1-萘酚)（2021年修订） | 广东省市场监督管理局 | 市场需求 | 签订委托合同或协议 | 机构或个人 | 500 | 广东省惠州市质量计量监督检测所 | 执行到新政策落地 | 化妆品安全技术规范（2015年版）
781 | 对苯二胺等32种组分(2,4-二氨基苯氧基乙醇盐酸盐)（2021年修订） | 广东省市场监督管理局 | 市场需求 | 签订委托合同或协议 | 机构或个人 | 500 | 广东省惠州市质量计量监督检测所 | 执行到新政策落地 | 化妆品安全技术规范（2015年版）
782 | 对苯二胺等32种组分(2,6-二氨基吡啶)（2021年修订） | 广东省市场监督管理局 | 市场需求 | 签订委托合同或协议 | 机构或个人 | 500 | 广东省惠州市质量计量监督检测所 | 执行到新政策落地 | 化妆品安全技术规范（2015年版）
783 | 对苯二胺等32种组分(2,7-萘二酚)（2021年修订） | 广东省市场监督管理局 | 市场需求 | 签订委托合同或协议 | 机构或个人 | 500 | 广东省惠州市质量计量监督检测所 | 执行到新政策落地 | 化妆品安全技术规范（2015年版）
784 | 对苯二胺等32种组分(2-氨基-3-羟基吡啶)（2021年修订） | 广东省市场监督管理局 | 市场需求 | 签订委托合同或协议 | 机构或个人 | 500 | 广东省惠州市质量计量监督检测所 | 执行到新政策落地 | 化妆品安全技术规范（2015年版）
785 | 对苯二胺等32种组分(2-氯对苯二胺硫酸盐)（2021年修订） | 广东省市场监督管理局 | 市场需求 | 签订委托合同或协议 | 机构或个人 | 500 | 广东省惠州市质量计量监督检测所 | 执行到新政策落地 | 化妆品安全技术规范（2015年版）
786 | 对苯二胺等32种组分(2-甲基间苯二酚)（2021年修订） | 广东省市场监督管理局 | 市场需求 | 签订委托合同或协议 | 机构或个人 | 500 | 广东省惠州市质量计量监督检测所 | 执行到新政策落地 | 化妆品安全技术规范（2015年版）
787 | 对苯二胺等32种组分(2-硝基对苯二胺)（2021年修订） | 广东省市场监督管理局 | 市场需求 | 签订委托合同或协议 | 机构或个人 | 500 | 广东省惠州市质量计量监督检测所 | 执行到新政策落地 | 化妆品安全技术规范（2015年版）
788 | 对苯二胺等32种组分(4-氨基-2-羟基甲苯)（2021年修订） | 广东省市场监督管理局 | 市场需求 | 签订委托合同或协议 | 机构或个人 | 500 | 广东省惠州市质量计量监督检测所 | 执行到新政策落地 | 化妆品安全技术规范（2015年版）
789 | 对苯二胺等32种组分(4-氨基-3-硝基苯酚)（2021年修订） | 广东省市场监督管理局 | 市场需求 | 签订委托合同或协议 | 机构或个人 | 500 | 广东省惠州市质量计量监督检测所 | 执行到新政策落地 | 化妆品安全技术规范（2015年版）
790 | 对苯二胺等32种组分(4-氨基间甲酚)（2021年修订） | 广东省市场监督管理局 | 市场需求 | 签订委托合同或协议 | 机构或个人 | 500 | 广东省惠州市质量计量监督检测所 | 执行到新政策落地 | 化妆品安全技术规范（2015年版）
791 | 对苯二胺等32种组分(4-氯间苯二酚)（2021年修订） | 广东省市场监督管理局 | 市场需求 | 签订委托合同或协议 | 机构或个人 | 500 | 广东省惠州市质量计量监督检测所 | 执行到新政策落地 | 化妆品安全技术规范（2015年版）
792 | 对苯二胺等32种组分(4-硝基邻苯二胺)（2021年修订） | 广东省市场监督管理局 | 市场需求 | 签订委托合同或协议 | 机构或个人 | 500 | 广东省惠州市质量计量监督检测所 | 执行到新政策落地 | 化妆品安全技术规范（2015年版）
793 | 对苯二胺等32种组分(6-氨基间甲酚)（2021年修订） | 广东省市场监督管理局 | 市场需求 | 签订委托合同或协议 | 机构或个人 | 500 | 广东省惠州市质量计量监督检测所 | 执行到新政策落地 | 化妆品安全技术规范（2015年版）
794 | 对苯二胺等32种组分(6-羟基吲哚)（2021年修订） | 广东省市场监督管理局 | 市场需求 | 签订委托合同或协议 | 机构或个人 | 500 | 广东省惠州市质量计量监督检测所 | 执行到新政策落地 | 化妆品安全技术规范（2015年版）
795 | 对苯二胺等32种组分(N,N-二乙基对苯二胺硫酸盐)（2021年修订） | 广东省市场监督管理局 | 市场需求 | 签订委托合同或协议 | 机构或个人 | 500 | 广东省惠州市质量计量监督检测所 | 执行到新政策落地 | 化妆品安全技术规范（2015年版）
796 | 对苯二胺等32种组分(N,N-二乙基甲苯-2,5-二胺盐酸盐)（2021年修订） | 广东省市场监督管理局 | 市场需求 | 签订委托合同或协议 | 机构或个人 | 500 | 广东省惠州市质量计量监督检测所 | 执行到新政策落地 | 化妆品安全技术规范（2015年版）
797 | 对苯二胺等32种组分(N,N-双(2-羟乙基)对苯二胺硫酸盐)（2021年修订） | 广东省市场监督管理局 | 市场需求 | 签订委托合同或协议 | 机构或个人 | 500 | 广东省惠州市质量计量监督检测所 | 执行到新政策落地 | 化妆品安全技术规范（2015年版）
798 | 对苯二胺等32种组分(N-苯基对苯二胺)（2021年修订） | 广东省市场监督管理局 | 市场需求 | 签订委托合同或协议 | 机构或个人 | 500 | 广东省惠州市质量计量监督检测所 | 执行到新政策落地 | 化妆品安全技术规范（2015年版）
799 | 对苯二胺等32种组分(对氨基苯酚)（2021年修订） | 广东省市场监督管理局 | 市场需求 | 签订委托合同或协议 | 机构或个人 | 500 | 广东省惠州市质量计量监督检测所 | 执行到新政策落地 | 化妆品安全技术规范（2015年版）
800 | 对苯二胺等32种组分(对甲基氨基苯酚硫酸盐)（2021年修订） | 广东省市场监督管理局 | 市场需求 | 签订委托合同或协议 | 机构或个人 | 500 | 广东省惠州市质量计量监督检测所 | 执行到新政策落地 | 化妆品安全技术规范（2015年版）
801 | 对苯二胺等32种组分(对苯二胺)（2021年修订） | 广东省市场监督管理局 | 市场需求 | 签订委托合同或协议 | 机构或个人 | 500 | 广东省惠州市质量计量监督检测所 | 执行到新政策落地 | 化妆品安全技术规范（2015年版）
802 | 对苯二胺等32种组分(氢醌)（2021年修订） | 广东省市场监督管理局 | 市场需求 | 签订委托合同或协议 | 机构或个人 | 500 | 广东省惠州市质量计量监督检测所 | 执行到新政策落地 | 化妆品安全技术规范（2015年版）
803 | 对苯二胺等32种组分(甲苯-2,5-二胺硫酸盐)（2021年修订） | 广东省市场监督管理局 | 市场需求 | 签订委托合同或协议 | 机构或个人 | 500 | 广东省惠州市质量计量监督检测所 | 执行到新政策落地 | 化妆品安全技术规范（2015年版）
804 | 对苯二胺等32种组分(甲苯-3,4-二胺)（2021年修订） | 广东省市场监督管理局 | 市场需求 | 签订委托合同或协议 | 机构或个人 | 500 | 广东省惠州市质量计量监督检测所 | 执行到新政策落地 | 化妆品安全技术规范（2015年版）
805 | 对苯二胺等32种组分(苯基甲基吡唑啉酮)（2021年修订） | 广东省市场监督管理局 | 市场需求 | 签订委托合同或协议 | 机构或个人 | 500 | 广东省惠州市质量计量监督检测所 | 执行到新政策落地 | 化妆品安全技术规范（2015年版）
806 | 对苯二胺等32种组分(邻氨基苯酚)（2021年修订） | 广东省市场监督管理局 | 市场需求 | 签订委托合同或协议 | 机构或个人 | 500 | 广东省惠州市质量计量监督检测所 | 执行到新政策落地 | 化妆品安全技术规范（2015年版）
807 | 对苯二胺等32种组分(邻苯二胺)（2021年修订） | 广东省市场监督管理局 | 市场需求 | 签订委托合同或协议 | 机构或个人 | 500 | 广东省惠州市质量计量监督检测所 | 执行到新政策落地 | 化妆品安全技术规范（2015年版）
808 | 对苯二胺等32种组分(间氨基苯酚)（2021年修订） | 广东省市场监督管理局 | 市场需求 | 签订委托合同或协议 | 机构或个人 | 500 | 广东省惠州市质量计量监督检测所 | 执行到新政策落地 | 化妆品安全技术规范（2015年版）
809 | 对苯二胺等32种组分(间苯二胺)（2021年修订） | 广东省市场监督管理局 | 市场需求 | 签订委托合同或协议 | 机构或个人 | 500 | 广东省惠州市质量计量监督检测所 | 执行到新政策落地 | 化妆品安全技术规范（2015年版）
810 | 对苯二胺等32种组分(间苯二酚)（2021年修订） | 广东省市场监督管理局 | 市场需求 | 签订委托合同或协议 | 机构或个人 | 500 | 广东省惠州市质量计量监督检测所 | 执行到新政策落地 | 化妆品安全技术规范（2015年版）
811 | 色泽稳定性 | 广东省市场监督管理局 | 市场需求 | 签订委托合同或协议 | 机构或个人 | 200 | 广东省惠州市质量计量监督检测所 | 执行到新政策落地 | 香水、古龙水 QB/T 1858-2004
812 | pH | 广东省市场监督管理局 | 市场需求 | 签订委托合同或协议 | 机构或个人 | 200 | 广东省惠州市质量计量监督检测所 | 执行到新政策落地 | 发油 QB/T 1862-2011
813 | 起喷次数 | 广东省市场监督管理局 | 市场需求 | 签订委托合同或协议 | 机构或个人 | 50 | 广东省惠州市质量计量监督检测所 | 执行到新政策落地 | 发油 QB/T 1862-2011
814 | 耐寒 | 广东省市场监督管理局 | 市场需求 | 签订委托合同或协议 | 机构或个人 | 50 | 广东省惠州市质量计量监督检测所 | 执行到新政策落地 | 发油QB/T 1862-2011
815 | 净含量 | 广东省市场监督管理局 | 市场需求 | 签订委托合同或协议 | 机构或个人 | 250 | 广东省惠州市质量计量监督检测所 | 执行到新政策落地 | 发油 QB/T 1862-2011
816 | 防晒化妆品防晒指数（SPF值） | 广东省市场监督管理局 | 市场需求 | 签订委托合同或协议 | 机构或个人 | 500 | 广东省惠州市质量计量监督检测所 | 执行到新政策落地 | 化妆品安全技术规范（2015年版）
817 | 防晒化妆品长波紫外线防护指数（PFA值） | 广东省市场监督管理局 | 市场需求 | 签订委托合同或协议 | 机构或个人 | 500 | 广东省惠州市质量计量监督检测所 | 执行到新政策落地 | 化妆品安全技术规范（2015年版）
818 | pH | 广东省市场监督管理局 | 市场需求 | 签订委托合同或协议 | 机构或个人 | 200 | 广东省惠州市质量计量监督检测所 | 执行到新政策落地 | 化妆品安全技术规范（2015年版）
819 | pH值 | 广东省市场监督管理局 | 市场需求 | 签订委托合同或协议 | 机构或个人 | 200 | 广东省惠州市质量计量监督检测所 | 执行到新政策落地 | 化妆品通用检验方法 pH值的测定GB/T 13531.1-2008
820 | 甲醛 | 广东省市场监督管理局 | 市场需求 | 签订委托合同或协议 | 机构或个人 | 400 | 广东省惠州市质量计量监督检测所 | 执行到新政策落地 | 化妆品安全技术规范（2015年版）
821 | 2-羟基丁酸 | 广东省市场监督管理局 | 市场需求 | 签订委托合同或协议 | 机构或个人 | 500 | 广东省惠州市质量计量监督检测所 | 执行到新政策落地 | 国家药品监督管理局关于化妆品安全技术规范修订通告 2019年第12号通告附件8 化妆品中10种α-羟基酸的检测方法
822 | 乳酸 | 广东省市场监督管理局 | 市场需求 | 签订委托合同或协议 | 机构或个人 | 500 | 广东省惠州市质量计量监督检测所 | 执行到新政策落地 | 国家药品监督管理局关于化妆品安全技术规范修订通告 2019年第12号通告附件8 化妆品中10种α-羟基酸的检测方法
823 | 二苯乙醇酸 | 广东省市场监督管理局 | 市场需求 | 签订委托合同或协议 | 机构或个人 | 500 | 广东省惠州市质量计量监督检测所 | 执行到新政策落地 | 国家药品监督管理局关于化妆品安全技术规范修订通告 2019年第12号通告附件8 化妆品中10种α-羟基酸的检测方法
824 | 扁桃酸 | 广东省市场监督管理局 | 市场需求 | 签订委托合同或协议 | 机构或个人 | 500 | 广东省惠州市质量计量监督检测所 | 执行到新政策落地 | 国家药品监督管理局关于化妆品安全技术规范修订通告 2019年第12号通告附件8 化妆品中10种α-羟基酸的检测方法
825 | 柠檬酸 | 广东省市场监督管理局 | 市场需求 | 签订委托合同或协议 | 机构或个人 | 500 | 广东省惠州市质量计量监督检测所 | 执行到新政策落地 | 国家药品监督管理局关于化妆品安全技术规范修订通告 2019年第12号通告附件8 化妆品中10种α-羟基酸的检测方法
826 | 羟基乙酸 | 广东省市场监督管理局 | 市场需求 | 签订委托合同或协议 | 机构或个人 | 500 | 广东省惠州市质量计量监督检测所 | 执行到新政策落地 | 国家药品监督管理局关于化妆品安全技术规范修订通告 2019年第12号通告附件8 化妆品中10种α-羟基酸的检测方法
827 | 羟基辛酸 | 广东省市场监督管理局 | 市场需求 | 签订委托合同或协议 | 机构或个人 | 500 | 广东省惠州市质量计量监督检测所 | 执行到新政策落地 | 国家药品监督管理局关于化妆品安全技术规范修订通告 2019年第12号通告附件8 化妆品中10种α-羟基酸的检测方法
828 | 苹果酸 | 广东省市场监督管理局 | 市场需求 | 签订委托合同或协议 | 机构或个人 | 500 | 广东省惠州市质量计量监督检测所 | 执行到新政策落地 | 国家药品监督管理局关于化妆品安全技术规范修订通告 2019年第12号通告附件8 化妆品中10种α-羟基酸的检测方法
829 | 葡糖醛酸 | 广东省市场监督管理局 | 市场需求 | 签订委托合同或协议 | 机构或个人 | 500 | 广东省惠州市质量计量监督检测所 | 执行到新政策落地 | 国家药品监督管理局关于化妆品安全技术规范修订通告 2019年第12号通告附件8 化妆品中10种α-羟基酸的检测方法
830 | 酒石酸 | 广东省市场监督管理局 | 市场需求 | 签订委托合同或协议 | 机构或个人 | 500 | 广东省惠州市质量计量监督检测所 | 执行到新政策落地 | 国家药品监督管理局关于化妆品安全技术规范修订通告 2019年第12号通告附件8 化妆品中10种α-羟基酸的检测方法
831 | 游离甲醛 | 广东省市场监督管理局 | 市场需求 | 签订委托合同或协议 | 机构或个人 | 500 | 广东省惠州市质量计量监督检测所 | 执行到新政策落地 | 关于将化妆品中游离甲醛的检测方法等9项检验方法纳入化妆品安全技术规范（2015年版）的通告（2019年 第12号）附件2 化妆品中游离甲醛的检测方法
832 | 斑蝥素 | 广东省市场监督管理局 | 市场需求 | 签订委托合同或协议 | 机构或个人 | 400 | 广东省惠州市质量计量监督检测所 | 执行到新政策落地 | 关于将化妆品中游离甲醛的检测方法等9项检验方法纳入化妆品安全技术规范（2015年版）的通告（2019年 第12号）附件7化妆品中斑蝥素和氮芥的检测方法
833 | 氮芥 | 广东省市场监督管理局 | 市场需求 | 签订委托合同或协议 | 机构或个人 | 400 | 广东省惠州市质量计量监督检测所 | 执行到新政策落地 | 关于将化妆品中游离甲醛的检测方法等9项检验方法纳入化妆品安全技术规范（2015年版）的通告（2019年 第12号）附件7化妆品中斑蝥素和氮芥的检测方法
834 | 邻苯二甲酸二甲酯 | 广东省市场监督管理局 | 市场需求 | 签订委托合同或协议 | 机构或个人 | 500 | 广东省惠州市质量计量监督检测所 | 执行到新政策落地 | 《化妆品安全技术规范》（2015年版）第四章 2.30 邻苯二甲酸二甲酯等10种组分
835 | 邻苯二甲酸二环己酯 | 广东省市场监督管理局 | 市场需求 | 签订委托合同或协议 | 机构或个人 | 500 | 广东省惠州市质量计量监督检测所 | 执行到新政策落地 | 《化妆品安全技术规范》（2015年版）第四章 2.30 邻苯二甲酸二甲酯等10种组分
836 | 邻苯二甲酸二正丁酯 | 广东省市场监督管理局 | 市场需求 | 签订委托合同或协议 | 机构或个人 | 500 | 广东省惠州市质量计量监督检测所 | 执行到新政策落地 | 《化妆品安全技术规范》（2015年版）第四章 2.30 邻苯二甲酸二甲酯等10种组分
837 | 邻苯二甲酸二正辛酯 | 广东省市场监督管理局 | 市场需求 | 签订委托合同或协议 | 机构或个人 | 500 | 广东省惠州市质量计量监督检测所 | 执行到新政策落地 | 《化妆品安全技术规范》（2015年版）第四章 2.30 邻苯二甲酸二甲酯等10种组分
838 | 邻苯二甲酸二正丙酯 | 广东省市场监督管理局 | 市场需求 | 签订委托合同或协议 | 机构或个人 | 500 | 广东省惠州市质量计量监督检测所 | 执行到新政策落地 | 《化妆品安全技术规范》（2015年版）第四章 2.30 邻苯二甲酸二甲酯等10种组分
839 | 邻苯二甲酸丁基苄酯 | 广东省市场监督管理局 | 市场需求 | 签订委托合同或协议 | 机构或个人 | 500 | 广东省惠州市质量计量监督检测所 | 执行到新政策落地 | 《化妆品安全技术规范》（2015年版）第四章 2.30 邻苯二甲酸二甲酯等10种组分
840 | 邻苯二甲酸二乙酯 | 广东省市场监督管理局 | 市场需求 | 签订委托合同或协议 | 机构或个人 | 500 | 广东省惠州市质量计量监督检测所 | 执行到新政策落地 | 《化妆品安全技术规范》（2015年版）第四章 2.30 邻苯二甲酸二甲酯等10种组分
841 | 邻苯二甲酸二正戊酯 | 广东省市场监督管理局 | 市场需求 | 签订委托合同或协议 | 机构或个人 | 500 | 广东省惠州市质量计量监督检测所 | 执行到新政策落地 | 《化妆品安全技术规范》（2015年版）第四章 2.30 邻苯二甲酸二甲酯等10种组分
842 | 邻苯二甲酸二正己酯 | 广东省市场监督管理局 | 市场需求 | 签订委托合同或协议 | 机构或个人 | 500 | 广东省惠州市质量计量监督检测所 | 执行到新政策落地 | 《化妆品安全技术规范》（2015年版）第四章 2.30 邻苯二甲酸二甲酯等10种组分
843 | 邻苯二甲酸二异辛酯 | 广东省市场监督管理局 | 市场需求 | 签订委托合同或协议 | 机构或个人 | 500 | 广东省惠州市质量计量监督检测所 | 执行到新政策落地 | 《化妆品安全技术规范》（2015年版）第四章 2.30 邻苯二甲酸二甲酯等10种组分
844 | 可溶性锌盐 | 广东省市场监督管理局 | 市场需求 | 签订委托合同或协议 | 机构或个人 | 400 | 广东省惠州市质量计量监督检测所 | 执行到新政策落地 | 《化妆品安全技术规范》（2015年版）第四章 3.5 可溶性锌盐
845 | 皂化值 | 广东省市场监督管理局 | 市场需求 | 签订委托合同或协议 | 机构或个人 | 250 | 广东省惠州市质量计量监督检测所 | 执行到新政策落地 | 按摩基础油、按摩油QB/T 4079-2010
846 | 过氧化值 | 广东省市场监督管理局 | 市场需求 | 签订委托合同或协议 | 机构或个人 | 200 | 广东省惠州市质量计量监督检测所 | 执行到新政策落地 | 食用植物油卫生标准的分析方法 GB/T 5009.37-2003
847 | 细菌总数 | 广东省市场监督管理局 | 市场需求 | 签订委托合同或协议 | 机构或个人 | 250 | 广东省惠州市质量计量监督检测所 | 执行到新政策落地 | 化妆品微生物标准检验方法 细菌总数测定GB/T 7918.2-1987
848 | 浊度 | 广东省市场监督管理局 | 市场需求 | 签订委托合同或协议 | 机构或个人 | 150 | 广东省惠州市质量计量监督检测所 | 执行到新政策落地 | 化妆品通用检验方法 浊度的测定GB/T 13531.3-1995
849 | 苯酚 | 广东省市场监督管理局 | 市场需求 | 签订委托合同或协议 | 机构或个人 | 500 | 广东省惠州市质量计量监督检测所 | 执行到新政策落地 | 化妆品安全技术规范（2015年版）
850 | 雌三醇 | 广东省市场监督管理局 | 市场需求 | 签订委托合同或协议 | 机构或个人 | 500 | 广东省惠州市质量计量监督检测所 | 执行到新政策落地 | 《化妆品安全技术规范》（2015年版）第四章 2.4雌三醇等7种组分
851 | 甲基睾丸酮 | 广东省市场监督管理局 | 市场需求 | 签订委托合同或协议 | 机构或个人 | 500 | 广东省惠州市质量计量监督检测所 | 执行到新政策落地 | 《化妆品安全技术规范》（2015年版）第四章 2.4雌三醇等7种组分
852 | 雌二醇 | 广东省市场监督管理局 | 市场需求 | 签订委托合同或协议 | 机构或个人 | 500 | 广东省惠州市质量计量监督检测所 | 执行到新政策落地 | 《化妆品安全技术规范》（2015年版）第四章 2.4雌三醇等7种组分
853 | 黄体酮 | 广东省市场监督管理局 | 市场需求 | 签订委托合同或协议 | 机构或个人 | 500 | 广东省惠州市质量计量监督检测所 | 执行到新政策落地 | 《化妆品安全技术规范》（2015年版）第四章 2.4雌三醇等7种组分
854 | 己烯雌酚 | 广东省市场监督管理局 | 市场需求 | 签订委托合同或协议 | 机构或个人 | 500 | 广东省惠州市质量计量监督检测所 | 执行到新政策落地 | 《化妆品安全技术规范》（2015年版）第四章 2.4雌三醇等7种组分
855 | 睾丸酮 | 广东省市场监督管理局 | 市场需求 | 签订委托合同或协议 | 机构或个人 | 500 | 广东省惠州市质量计量监督检测所 | 执行到新政策落地 | 《化妆品安全技术规范》（2015年版）第四章 2.4雌三醇等7种组分
856 | 雌酮 | 广东省市场监督管理局 | 市场需求 | 签订委托合同或协议 | 机构或个人 | 500 | 广东省惠州市质量计量监督检测所 | 执行到新政策落地 | 《化妆品安全技术规范》（2015年版）第四章 2.4雌三醇等7种组分
857 | 氯霉素 | 广东省市场监督管理局 | 市场需求 | 签订委托合同或协议 | 机构或个人 | 500 | 广东省惠州市质量计量监督检测所 | 执行到新政策落地 | 《化妆品安全技术规范》（2015年版）第四章 2.2 盐酸美满霉素等7种组分
858 | 盐酸四环素 | 广东省市场监督管理局 | 市场需求 | 签订委托合同或协议 | 机构或个人 | 500 | 广东省惠州市质量计量监督检测所 | 执行到新政策落地 | 《化妆品安全技术规范》（2015年版）第四章 2.2 盐酸美满霉素等7种组分
859 | 盐酸多西环素 | 广东省市场监督管理局 | 市场需求 | 签订委托合同或协议 | 机构或个人 | 500 | 广东省惠州市质量计量监督检测所 | 执行到新政策落地 | 《化妆品安全技术规范》（2015年版）第四章 2.2 盐酸美满霉素等7种组分
860 | 甲硝唑 | 广东省市场监督管理局 | 市场需求 | 签订委托合同或协议 | 机构或个人 | 500 | 广东省惠州市质量计量监督检测所 | 执行到新政策落地 | 《化妆品安全技术规范》（2015年版）第四章 2.2 盐酸美满霉素等7种组分
861 | 二水土霉素 | 广东省市场监督管理局 | 市场需求 | 签订委托合同或协议 | 机构或个人 | 500 | 广东省惠州市质量计量监督检测所 | 执行到新政策落地 | 《化妆品安全技术规范》（2015年版）第四章 2.2 盐酸美满霉素等7种组分
862 | 盐酸美满霉素 | 广东省市场监督管理局 | 市场需求 | 签订委托合同或协议 | 机构或个人 | 500 | 广东省惠州市质量计量监督检测所 | 执行到新政策落地 | 《化妆品安全技术规范》（2015年版）第四章 2.2 盐酸美满霉素等7种组分
863 | 盐酸金霉素 | 广东省市场监督管理局 | 市场需求 | 签订委托合同或协议 | 机构或个人 | 500 | 广东省惠州市质量计量监督检测所 | 执行到新政策落地 | 《化妆品安全技术规范》（2015年版）第四章 2.2 盐酸美满霉素等7种组分
864 | 镉 | 广东省市场监督管理局 | 市场需求 | 签订委托合同或协议 | 机构或个人 | 400 | 广东省惠州市质量计量监督检测所 | 执行到新政策落地 | 化妆品安全技术规范（2015年版）
865 | 维生素D2 | 广东省市场监督管理局 | 市场需求 | 签订委托合同或协议 | 机构或个人 | 500 | 广东省惠州市质量计量监督检测所 | 执行到新政策落地 | 化妆品安全技术规范（2015年版）
866 | 维生素D3 | 广东省市场监督管理局 | 市场需求 | 签订委托合同或协议 | 机构或个人 | 500 | 广东省惠州市质量计量监督检测所 | 执行到新政策落地 | 化妆品安全技术规范（2015年版）
867 | 巯基乙酸 | 广东省市场监督管理局 | 市场需求 | 签订委托合同或协议 | 机构或个人 | 400 | 广东省惠州市质量计量监督检测所 | 执行到新政策落地 | 《化妆品安全技术规范》（2015年版）第四章 3.9 巯基乙酸
868 | 砷 | 广东省市场监督管理局 | 市场需求 | 签订委托合同或协议 | 机构或个人 | 400 | 广东省惠州市质量计量监督检测所 | 执行到新政策落地 | 化妆品安全技术规范（2015年版）
869 | 砷 | 广东省市场监督管理局 | 市场需求 | 签订委托合同或协议 | 机构或个人 | 400 | 广东省惠州市质量计量监督检测所 | 执行到新政策落地 | 化妆品卫生化学标准检验方法 砷GB 7917.2-1987
870 | 游离氢氧化物 | 广东省市场监督管理局 | 市场需求 | 签订委托合同或协议 | 机构或个人 | 400 | 广东省惠州市质量计量监督检测所 | 执行到新政策落地 | 《化妆品安全技术规范》（2015年版）第四章 3.12 游离氢氧化物
871 | 环氧乙烷 | 广东省市场监督管理局 | 市场需求 | 签订委托合同或协议 | 机构或个人 | 600 | 广东省惠州市质量计量监督检测所 | 执行到新政策落地 | 化妆品安全技术规范（2015年版）
872 | 二氯甲烷等15种组分（苯） | 广东省市场监督管理局 | 市场需求 | 签订委托合同或协议 | 机构或个人 | 400 | 广东省惠州市质量计量监督检测所 | 执行到新政策落地 | 化妆品安全技术规范（2015年版）
873 | 粉体 | 广东省市场监督管理局 | 市场需求 | 签订委托合同或协议 | 机构或个人 | 50 | 广东省惠州市质量计量监督检测所 | 执行到新政策落地 | 爽身粉、祛痱粉 QB/T 1859-2013
874 | 通用标签 | 广东省市场监督管理局 | 市场需求 | 签订委托合同或协议 | 机构或个人 | 100 | 广东省惠州市质量计量监督检测所 | 执行到新政策落地 | 消费品使用说明化妆品通用标签GB 5296.3-2008
875 | 汞 | 广东省市场监督管理局 | 市场需求 | 签订委托合同或协议 | 机构或个人 | 400 | 广东省惠州市质量计量监督检测所 | 执行到新政策落地 | 化妆品卫生化学标准检验方法 汞GB 7917.1-1987
876 | 汞 | 广东省市场监督管理局 | 市场需求 | 签订委托合同或协议 | 机构或个人 | 400 | 广东省惠州市质量计量监督检测所 | 执行到新政策落地 | 化妆品安全技术规范（2015年版）
877 | 二甘醇 | 广东省市场监督管理局 | 市场需求 | 签订委托合同或协议 | 机构或个人 | 400 | 广东省惠州市质量计量监督检测所 | 执行到新政策落地 | 《化妆品安全技术规范》（2015年版）第四章 2.20 二甘醇
878 | 菌落总数 | 广东省市场监督管理局 | 市场需求 | 签订委托合同或协议 | 机构或个人 | 250 | 广东省惠州市质量计量监督检测所 | 执行到新政策落地 | 化妆品安全技术规范（2015年版）
879 | 邻苯二甲酸酯类（邻苯二甲酸二丙酯） | 广东省市场监督管理局 | 市场需求 | 签订委托合同或协议 | 机构或个人 | 400 | 广东省惠州市质量计量监督检测所 | 执行到新政策落地 | 化妆品中邻苯二甲酸酯类物质的测定GB/T 28599-2012
880 | 邻苯二甲酸酯类（邻苯二甲酸二甲酯） | 广东省市场监督管理局 | 市场需求 | 签订委托合同或协议 | 机构或个人 | 400 | 广东省惠州市质量计量监督检测所 | 执行到新政策落地 | 化妆品中邻苯二甲酸酯类物质的测定GB/T 28599-2012
881 | 邻苯二甲酸酯类（邻苯二甲酸二苄酯） | 广东省市场监督管理局 | 市场需求 | 签订委托合同或协议 | 机构或个人 | 400 | 广东省惠州市质量计量监督检测所 | 执行到新政策落地 | 化妆品中邻苯二甲酸酯类物质的测定GB/T 28599-2012
882 | 邻苯二甲酸酯类（邻苯二甲酸二异丙酯） | 广东省市场监督管理局 | 市场需求 | 签订委托合同或协议 | 机构或个人 | 400 | 广东省惠州市质量计量监督检测所 | 执行到新政策落地 | 化妆品中邻苯二甲酸酯类物质的测定GB/T 28599-2012
883 | 邻苯二甲酸酯类（邻苯二甲酸二戊酯） | 广东省市场监督管理局 | 市场需求 | 签订委托合同或协议 | 机构或个人 | 400 | 广东省惠州市质量计量监督检测所 | 执行到新政策落地 | 化妆品中邻苯二甲酸酯类物质的测定GB/T 28599-2012
884 | 邻苯二甲酸酯类（邻苯二甲酸二正辛酯） | 广东省市场监督管理局 | 市场需求 | 签订委托合同或协议 | 机构或个人 | 400 | 广东省惠州市质量计量监督检测所 | 执行到新政策落地 | 化妆品中邻苯二甲酸酯类物质的测定GB/T 28599-2012
885 | 邻苯二甲酸酯类（邻苯二甲酸二（2-乙基）己酯） | 广东省市场监督管理局 | 市场需求 | 签订委托合同或协议 | 机构或个人 | 400 | 广东省惠州市质量计量监督检测所 | 执行到新政策落地 | 化妆品中邻苯二甲酸酯类物质的测定GB/T 28599-2012
886 | 邻苯二甲酸酯类（邻苯二甲酸二己酯） | 广东省市场监督管理局 | 市场需求 | 签订委托合同或协议 | 机构或个人 | 400 | 广东省惠州市质量计量监督检测所 | 执行到新政策落地 | 化妆品中邻苯二甲酸酯类物质的测定GB/T 28599-2012
887 | 邻苯二甲酸酯类（邻苯二甲酸丁基苄基酯） | 广东省市场监督管理局 | 市场需求 | 签订委托合同或协议 | 机构或个人 | 400 | 广东省惠州市质量计量监督检测所 | 执行到新政策落地 | 化妆品中邻苯二甲酸酯类物质的测定GB/T 28599-2012
888 | 邻苯二甲酸酯类（邻苯二甲酸二乙酯） | 广东省市场监督管理局 | 市场需求 | 签订委托合同或协议 | 机构或个人 | 400 | 广东省惠州市质量计量监督检测所 | 执行到新政策落地 | 化妆品中邻苯二甲酸酯类物质的测定GB/T 28599-2012
889 | 邻苯二甲酸酯类（邻苯二甲酸二异丁酯） | 广东省市场监督管理局 | 市场需求 | 签订委托合同或协议 | 机构或个人 | 400 | 广东省惠州市质量计量监督检测所 | 执行到新政策落地 | 化妆品中邻苯二甲酸酯类物质的测定GB/T 28599-2012
890 | 邻苯二甲酸酯类（邻苯二甲酸二丁酯） | 广东省市场监督管理局 | 市场需求 | 签订委托合同或协议 | 机构或个人 | 400 | 广东省惠州市质量计量监督检测所 | 执行到新政策落地 | 化妆品中邻苯二甲酸酯类物质的测定GB/T 28599-2012
891 | 邻苯二甲酸酯类（邻苯二甲酸二（2-甲氧基）乙酯） | 广东省市场监督管理局 | 市场需求 | 签订委托合同或协议 | 机构或个人 | 400 | 广东省惠州市质量计量监督检测所 | 执行到新政策落地 | 化妆品中邻苯二甲酸酯类物质的测定GB/T 28599-2012
892 | 邻苯二甲酸酯类（邻苯二甲酸二（2-乙氧基）乙酯） | 广东省市场监督管理局 | 市场需求 | 签订委托合同或协议 | 机构或个人 | 400 | 广东省惠州市质量计量监督检测所 | 执行到新政策落地 | 化妆品中邻苯二甲酸酯类物质的测定GB/T 28599-2012
893 | 邻苯二甲酸酯类（邻苯二甲酸二癸酯） | 广东省市场监督管理局 | 市场需求 | 签订委托合同或协议 | 机构或个人 | 400 | 广东省惠州市质量计量监督检测所 | 执行到新政策落地 | 化妆品中邻苯二甲酸酯类物质的测定GB/T 28599-2012
894 | 邻苯二甲酸酯类（邻苯二甲酸二苯酯） | 广东省市场监督管理局 | 市场需求 | 签订委托合同或协议 | 机构或个人 | 400 | 广东省惠州市质量计量监督检测所 | 执行到新政策落地 | 化妆品中邻苯二甲酸酯类物质的测定GB/T 28599-2012
895 | 邻苯二甲酸酯类（邻苯二甲酸二壬酯） | 广东省市场监督管理局 | 市场需求 | 签订委托合同或协议 | 机构或个人 | 400 | 广东省惠州市质量计量监督检测所 | 执行到新政策落地 | 化妆品中邻苯二甲酸酯类物质的测定GB/T 28599-2012
896 | 邻苯二甲酸酯类（邻苯二甲酸二庚酯） | 广东省市场监督管理局 | 市场需求 | 签订委托合同或协议 | 机构或个人 | 400 | 广东省惠州市质量计量监督检测所 | 执行到新政策落地 | 化妆品中邻苯二甲酸酯类物质的测定GB/T 28599-2012
897 | 邻苯二甲酸酯类（邻苯二甲酸二环己酯） | 广东省市场监督管理局 | 市场需求 | 签订委托合同或协议 | 机构或个人 | 400 | 广东省惠州市质量计量监督检测所 | 执行到新政策落地 | 化妆品中邻苯二甲酸酯类物质的测定GB/T 28599-2012
898 | 邻苯二甲酸酯类（邻苯二甲酸二（2-丁氧基）乙酯） | 广东省市场监督管理局 | 市场需求 | 签订委托合同或协议 | 机构或个人 | 400 | 广东省惠州市质量计量监督检测所 | 执行到新政策落地 | 化妆品中邻苯二甲酸酯类物质的测定GB/T 28599-2012
899 | 邻苯二甲酸酯类（邻苯二甲酸二烯丙酯） | 广东省市场监督管理局 | 市场需求 | 签订委托合同或协议 | 机构或个人 | 400 | 广东省惠州市质量计量监督检测所 | 执行到新政策落地 | 化妆品中邻苯二甲酸酯类物质的测定GB/T 28599-2012
900 | 邻苯二甲酸酯类（邻苯二甲酸二（4-甲基-2-戊基）酯） | 广东省市场监督管理局 | 市场需求 | 签订委托合同或协议 | 机构或个人 | 400 | 广东省惠州市质量计量监督检测所 | 执行到新政策落地 | 化妆品中邻苯二甲酸酯类物质的测定GB/T 28599-2012
901 | 斑蝥素 | 广东省市场监督管理局 | 市场需求 | 签订委托合同或协议 | 机构或个人 | 400 | 广东省惠州市质量计量监督检测所 | 执行到新政策落地 | 《化妆品安全技术规范》（2015年版）第四章 2.14 斑蝥素
902 | 氮芥 | 广东省市场监督管理局 | 市场需求 | 签订委托合同或协议 | 机构或个人 | 400 | 广东省惠州市质量计量监督检测所 | 执行到新政策落地 | 《化妆品安全技术规范》（2015年版）第四章 2.17 氮芥
903 | 总铬含量 | 广东省市场监督管理局 | 市场需求 | 签订委托合同或协议 | 机构或个人 | 400 | 广东省惠州市质量计量监督检测所 | 执行到新政策落地 | 化妆品中总铬含量的测定GB/T 29660-2013
904 | 标签 | 广东省市场监督管理局 | 市场需求 | 签订委托合同或协议 | 机构或个人 | 100 | 广东省惠州市质量计量监督检测所 | 执行到新政策落地 | 《化妆品标签管理办法》（国家药品监督管理局2021年第77号公告附件）
905 | 二硫化硒 | 广东省市场监督管理局 | 市场需求 | 签订委托合同或协议 | 机构或个人 | 400 | 广东省惠州市质量计量监督检测所 | 执行到新政策落地 | 化妆品安全技术规范（2015年版）
906 | 霉菌和酵母菌 | 广东省市场监督管理局 | 市场需求 | 签订委托合同或协议 | 机构或个人 | 250 | 广东省惠州市质量计量监督检测所 | 执行到新政策落地 | 化妆品安全技术规范（2015年版）
907 | 内压力 | 广东省市场监督管理局 | 市场需求 | 签订委托合同或协议 | 机构或个人 | 150 | 广东省惠州市质量计量监督检测所 | 执行到新政策落地 | 气雾剂产品测试方法 GB/T 14449-2008
908 | 泄漏量 | 广东省市场监督管理局 | 市场需求 | 签订委托合同或协议 | 机构或个人 | 250 | 广东省惠州市质量计量监督检测所 | 执行到新政策落地 | 气雾剂产品测试方法 GB/T 14449-2008
909 | 游离甲醇 | 广东省市场监督管理局 | 市场需求 | 签订委托合同或协议 | 机构或个人 | 400 | 广东省惠州市质量计量监督检测所 | 执行到新政策落地 | 化妆品中游离甲醇的测定 气相色谱法GB/T 33308-2016
910 | 红霉素 | 广东省市场监督管理局 | 市场需求 | 签订委托合同或协议 | 机构或个人 | 800 | 广东省惠州市质量计量监督检测所 | 执行到新政策落地 | 国家药监局关于发布《化妆品中莫匹罗星等5种组分的测定》化妆品补充检验方法的公告（2022年第58号）
911 | 特比萘芬 | 广东省市场监督管理局 | 市场需求 | 签订委托合同或协议 | 机构或个人 | 800 | 广东省惠州市质量计量监督检测所 | 执行到新政策落地 | 国家药监局关于发布《化妆品中莫匹罗星等5种组分的测定》化妆品补充检验方法的公告（2022年第58号）
912 | 噻吗洛尔 | 广东省市场监督管理局 | 市场需求 | 签订委托合同或协议 | 机构或个人 | 800 | 广东省惠州市质量计量监督检测所 | 执行到新政策落地 | 国家药监局关于发布《化妆品中莫匹罗星等5种组分的测定》化妆品补充检验方法的公告（2022年第58号）
913 | 夫西地酸 | 广东省市场监督管理局 | 市场需求 | 签订委托合同或协议 | 机构或个人 | 800 | 广东省惠州市质量计量监督检测所 | 执行到新政策落地 | 国家药监局关于发布《化妆品中莫匹罗星等5种组分的测定》化妆品补充检验方法的公告（2022年第58号）
914 | 莫匹罗星 | 广东省市场监督管理局 | 市场需求 | 签订委托合同或协议 | 机构或个人 | 800 | 广东省惠州市质量计量监督检测所 | 执行到新政策落地 | 国家药监局关于发布《化妆品中莫匹罗星等5种组分的测定》化妆品补充检验方法的公告（2022年第58号）
915 | 他克莫司 | 广东省市场监督管理局 | 市场需求 | 签订委托合同或协议 | 机构或个人 | 800 | 广东省惠州市质量计量监督检测所 | 执行到新政策落地 | 国家药监局关于发布《化妆品中他克莫司和吡美莫司的测定》化妆品补充检验方法的公告（2023年第89号）
916 | 吡美莫司 | 广东省市场监督管理局 | 市场需求 | 签订委托合同或协议 | 机构或个人 | 800 | 广东省惠州市质量计量监督检测所 | 执行到新政策落地 | 国家药监局关于发布《化妆品中他克莫司和吡美莫司的测定》化妆品补充检验方法的公告（2023年第89号）
917 | 氯甲硝咪唑 | 广东省市场监督管理局 | 市场需求 | 签订委托合同或协议 | 机构或个人 | 800 | 广东省惠州市质量计量监督检测所 | 执行到新政策落地 | 国家药监局关于发布《化妆品中新康唑等8种组分的测定》化妆品补充检验方法的公告（2022年第77号）
918 | 异丙硝唑 | 广东省市场监督管理局 | 市场需求 | 签订委托合同或协议 | 机构或个人 | 800 | 广东省惠州市质量计量监督检测所 | 执行到新政策落地 | 国家药监局关于发布《化妆品中新康唑等8种组分的测定》化妆品补充检验方法的公告（2022年第77号）
919 | 苯硝咪唑 | 广东省市场监督管理局 | 市场需求 | 签订委托合同或协议 | 机构或个人 | 800 | 广东省惠州市质量计量监督检测所 | 执行到新政策落地 | 国家药监局关于发布《化妆品中新康唑等8种组分的测定》化妆品补充检验方法的公告（2022年第77号）
920 | 洛硝哒唑 | 广东省市场监督管理局 | 市场需求 | 签订委托合同或协议 | 机构或个人 | 800 | 广东省惠州市质量计量监督检测所 | 执行到新政策落地 | 国家药监局关于发布《化妆品中新康唑等8种组分的测定》化妆品补充检验方法的公告（2022年第77号）
921 | 羟基甲硝唑 | 广东省市场监督管理局 | 市场需求 | 签订委托合同或协议 | 机构或个人 | 800 | 广东省惠州市质量计量监督检测所 | 执行到新政策落地 | 国家药监局关于发布《化妆品中新康唑等8种组分的测定》化妆品补充检验方法的公告（2022年第77号）
922 | 新康唑 | 广东省市场监督管理局 | 市场需求 | 签订委托合同或协议 | 机构或个人 | 800 | 广东省惠州市质量计量监督检测所 | 执行到新政策落地 | 国家药监局关于发布《化妆品中新康唑等8种组分的测定》化妆品补充检验方法的公告（2022年第77号）
923 | 奥硝唑 | 广东省市场监督管理局 | 市场需求 | 签订委托合同或协议 | 机构或个人 | 800 | 广东省惠州市质量计量监督检测所 | 执行到新政策落地 | 国家药监局关于发布《化妆品中新康唑等8种组分的测定》化妆品补充检验方法的公告（2022年第77号）
924 | 替硝唑 | 广东省市场监督管理局 | 市场需求 | 签订委托合同或协议 | 机构或个人 | 800 | 广东省惠州市质量计量监督检测所 | 执行到新政策落地 | 国家药监局关于发布《化妆品中新康唑等8种组分的测定》化妆品补充检验方法的公告（2022年第77号）
925 | 丙烯酰胺 | 广东省市场监督管理局 | 市场需求 | 签订委托合同或协议 | 机构或个人 | 800 | 广东省惠州市质量计量监督检测所 | 执行到新政策落地 | 国家药品监督管理局2023年第41号通告附件16《化妆品中丙烯酰胺的检验方法》
926 | 非尼拉敏 | 广东省市场监督管理局 | 市场需求 | 签订委托合同或协议 | 机构或个人 | 800 | 广东省惠州市质量计量监督检测所 | 执行到新政策落地 | 国家药品监督管理局2023年第41号通告附件17《化妆品中地氯雷他定等51种原料的检验方法》
927 | 苯海拉明 | 广东省市场监督管理局 | 市场需求 | 签订委托合同或协议 | 机构或个人 | 800 | 广东省惠州市质量计量监督检测所 | 执行到新政策落地 | 国家药品监督管理局2023年第41号通告附件17《化妆品中地氯雷他定等51种原料的检验方法》
928 | 依巴斯汀 | 广东省市场监督管理局 | 市场需求 | 签订委托合同或协议 | 机构或个人 | 800 | 广东省惠州市质量计量监督检测所 | 执行到新政策落地 | 国家药品监督管理局2023年第41号通告附件17《化妆品中地氯雷他定等51种原料的检验方法》
929 | 依匹斯汀 | 广东省市场监督管理局 | 市场需求 | 签订委托合同或协议 | 机构或个人 | 800 | 广东省惠州市质量计量监督检测所 | 执行到新政策落地 | 国家药品监督管理局2023年第41号通告附件17《化妆品中地氯雷他定等51种原料的检验方法》
930 | 奥洛他定 | 广东省市场监督管理局 | 市场需求 | 签订委托合同或协议 | 机构或个人 | 800 | 广东省惠州市质量计量监督检测所 | 执行到新政策落地 | 国家药品监督管理局2023年第41号通告附件17《化妆品中地氯雷他定等51种原料的检验方法》
931 | 西咪替丁 | 广东省市场监督管理局 | 市场需求 | 签订委托合同或协议 | 机构或个人 | 800 | 广东省惠州市质量计量监督检测所 | 执行到新政策落地 | 国家药品监督管理局2023年第41号通告附件17《化妆品中地氯雷他定等51种原料的检验方法》
932 | 美喹他嗪 | 广东省市场监督管理局 | 市场需求 | 签订委托合同或协议 | 机构或个人 | 800 | 广东省惠州市质量计量监督检测所 | 执行到新政策落地 | 国家药品监督管理局2023年第41号通告附件17《化妆品中地氯雷他定等51种原料的检验方法》
933 | 克立咪唑 | 广东省市场监督管理局 | 市场需求 | 签订委托合同或协议 | 机构或个人 | 800 | 广东省惠州市质量计量监督检测所 | 执行到新政策落地 | 国家药品监督管理局2023年第41号通告附件17《化妆品中地氯雷他定等51种原料的检验方法》
934 | 桂利嗪 | 广东省市场监督管理局 | 市场需求 | 签订委托合同或协议 | 机构或个人 | 800 | 广东省惠州市质量计量监督检测所 | 执行到新政策落地 | 国家药品监督管理局2023年第41号通告附件17《化妆品中地氯雷他定等51种原料的检验方法》
935 | 氯马斯汀 | 广东省市场监督管理局 | 市场需求 | 签订委托合同或协议 | 机构或个人 | 800 | 广东省惠州市质量计量监督检测所 | 执行到新政策落地 | 国家药品监督管理局2023年第41号通告附件17《化妆品中地氯雷他定等51种原料的检验方法》
936 | 二氧丙嗪 | 广东省市场监督管理局 | 市场需求 | 签订委托合同或协议 | 机构或个人 | 800 | 广东省惠州市质量计量监督检测所 | 执行到新政策落地 | 国家药品监督管理局2023年第41号通告附件17《化妆品中地氯雷他定等51种原料的检验方法》
937 | 特非那定 | 广东省市场监督管理局 | 市场需求 | 签订委托合同或协议 | 机构或个人 | 800 | 广东省惠州市质量计量监督检测所 | 执行到新政策落地 | 国家药品监督管理局2023年第41号通告附件17《化妆品中地氯雷他定等51种原料的检验方法》
938 | 曲吡那敏 | 广东省市场监督管理局 | 市场需求 | 签订委托合同或协议 | 机构或个人 | 800 | 广东省惠州市质量计量监督检测所 | 执行到新政策落地 | 国家药品监督管理局2023年第41号通告附件17《化妆品中地氯雷他定等51种原料的检验方法》
939 | 异丙嗪 | 广东省市场监督管理局 | 市场需求 | 签订委托合同或协议 | 机构或个人 | 800 | 广东省惠州市质量计量监督检测所 | 执行到新政策落地 | 国家药品监督管理局2023年第41号通告附件17《化妆品中地氯雷他定等51种原料的检验方法》
940 | 溴苯那敏 | 广东省市场监督管理局 | 市场需求 | 签订委托合同或协议 | 机构或个人 | 800 | 广东省惠州市质量计量监督检测所 | 执行到新政策落地 | 国家药品监督管理局2023年第41号通告附件17《化妆品中地氯雷他定等51种原料的检验方法》
941 | 阿伐斯汀 | 广东省市场监督管理局 | 市场需求 | 签订委托合同或协议 | 机构或个人 | 800 | 广东省惠州市质量计量监督检测所 | 执行到新政策落地 | 国家药品监督管理局2023年第41号通告附件17《化妆品中地氯雷他定等51种原料的检验方法》
942 | 雷尼替丁 | 广东省市场监督管理局 | 市场需求 | 签订委托合同或协议 | 机构或个人 | 800 | 广东省惠州市质量计量监督检测所 | 执行到新政策落地 | 国家药品监督管理局2023年第41号通告附件17《化妆品中地氯雷他定等51种原料的检验方法》
943 | 尼扎替丁 | 广东省市场监督管理局 | 市场需求 | 签订委托合同或协议 | 机构或个人 | 800 | 广东省惠州市质量计量监督检测所 | 执行到新政策落地 | 国家药品监督管理局2023年第41号通告附件17《化妆品中地氯雷他定等51种原料的检验方法》
944 | 阿司咪唑 | 广东省市场监督管理局 | 市场需求 | 签订委托合同或协议 | 机构或个人 | 800 | 广东省惠州市质量计量监督检测所 | 执行到新政策落地 | 国家药品监督管理局2023年第41号通告附件17《化妆品中地氯雷他定等51种原料的检验方法》
945 | 氯丙嗪 | 广东省市场监督管理局 | 市场需求 | 签订委托合同或协议 | 机构或个人 | 800 | 广东省惠州市质量计量监督检测所 | 执行到新政策落地 | 国家药品监督管理局2023年第41号通告附件17《化妆品中地氯雷他定等51种原料的检验方法》
946 | 曲普利啶 | 广东省市场监督管理局 | 市场需求 | 签订委托合同或协议 | 机构或个人 | 800 | 广东省惠州市质量计量监督检测所 | 执行到新政策落地 | 国家药品监督管理局2023年第41号通告附件17《化妆品中地氯雷他定等51种原料的检验方法》
947 | 法莫替丁 | 广东省市场监督管理局 | 市场需求 | 签订委托合同或协议 | 机构或个人 | 800 | 广东省惠州市质量计量监督检测所 | 执行到新政策落地 | 国家药品监督管理局2023年第41号通告附件17《化妆品中地氯雷他定等51种原料的检验方法》
948 | 卢帕他定 | 广东省市场监督管理局 | 市场需求 | 签订委托合同或协议 | 机构或个人 | 800 | 广东省惠州市质量计量监督检测所 | 执行到新政策落地 | 国家药品监督管理局2023年第41号通告附件17《化妆品中地氯雷他定等51种原料的检验方法》
949 | 氮卓斯汀 | 广东省市场监督管理局 | 市场需求 | 签订委托合同或协议 | 机构或个人 | 800 | 广东省惠州市质量计量监督检测所 | 执行到新政策落地 | 国家药品监督管理局2023年第41号通告附件17《化妆品中地氯雷他定等51种原料的检验方法》
950 | 罗沙替丁醋酸酯 | 广东省市场监督管理局 | 市场需求 | 签订委托合同或协议 | 机构或个人 | 800 | 广东省惠州市质量计量监督检测所 | 执行到新政策落地 | 国家药品监督管理局2023年第41号通告附件17《化妆品中地氯雷他定等51种原料的检验方法》
951 | 二苯拉林 | 广东省市场监督管理局 | 市场需求 | 签订委托合同或协议 | 机构或个人 | 800 | 广东省惠州市质量计量监督检测所 | 执行到新政策落地 | 国家药品监督管理局2023年第41号通告附件17《化妆品中地氯雷他定等51种原料的检验方法》
952 | 赛克利嗪 | 广东省市场监督管理局 | 市场需求 | 签订委托合同或协议 | 机构或个人 | 800 | 广东省惠州市质量计量监督检测所 | 执行到新政策落地 | 国家药品监督管理局2023年第41号通告附件17《化妆品中地氯雷他定等51种原料的检验方法》
953 | 氯环利嗪 | 广东省市场监督管理局 | 市场需求 | 签订委托合同或协议 | 机构或个人 | 800 | 广东省惠州市质量计量监督检测所 | 执行到新政策落地 | 国家药品监督管理局2023年第41号通告附件17《化妆品中地氯雷他定等51种原料的检验方法》
954 | 奋乃静 | 广东省市场监督管理局 | 市场需求 | 签订委托合同或协议 | 机构或个人 | 800 | 广东省惠州市质量计量监督检测所 | 执行到新政策落地 | 国家药品监督管理局2023年第41号通告附件17《化妆品中地氯雷他定等51种原料的检验方法》
955 | 氯苯沙明 | 广东省市场监督管理局 | 市场需求 | 签订委托合同或协议 | 机构或个人 | 800 | 广东省惠州市质量计量监督检测所 | 执行到新政策落地 | 国家药品监督管理局2023年第41号通告附件17《化妆品中地氯雷他定等51种原料的检验方法》
956 | 去氯羟嗪 | 广东省市场监督管理局 | 市场需求 | 签订委托合同或协议 | 机构或个人 | 800 | 广东省惠州市质量计量监督检测所 | 执行到新政策落地 | 国家药品监督管理局2023年第41号通告附件17《化妆品中地氯雷他定等51种原料的检验方法》
957 | 地氯雷他定 | 广东省市场监督管理局 | 市场需求 | 签订委托合同或协议 | 机构或个人 | 800 | 广东省惠州市质量计量监督检测所 | 执行到新政策落地 | 国家药品监督管理局2023年第41号通告附件17《化妆品中地氯雷他定等51种原料的检验方法》
958 | 多西拉敏 | 广东省市场监督管理局 | 市场需求 | 签订委托合同或协议 | 机构或个人 | 800 | 广东省惠州市质量计量监督检测所 | 执行到新政策落地 | 国家药品监督管理局2023年第41号通告附件17《化妆品中地氯雷他定等51种原料的检验方法》
959 | 美克洛嗪 | 广东省市场监督管理局 | 市场需求 | 签订委托合同或协议 | 机构或个人 | 800 | 广东省惠州市质量计量监督检测所 | 执行到新政策落地 | 国家药品监督管理局2023年第41号通告附件17《化妆品中地氯雷他定等51种原料的检验方法》
960 | 赛庚啶 | 广东省市场监督管理局 | 市场需求 | 签订委托合同或协议 | 机构或个人 | 800 | 广东省惠州市质量计量监督检测所 | 执行到新政策落地 | 国家药品监督管理局2023年第41号通告附件17《化妆品中地氯雷他定等51种原料的检验方法》
961 | 贝托斯汀 | 广东省市场监督管理局 | 市场需求 | 签订委托合同或协议 | 机构或个人 | 800 | 广东省惠州市质量计量监督检测所 | 执行到新政策落地 | 国家药品监督管理局2023年第41号通告附件17《化妆品中地氯雷他定等51种原料的检验方法》
962 | 羟嗪 | 广东省市场监督管理局 | 市场需求 | 签订委托合同或协议 | 机构或个人 | 800 | 广东省惠州市质量计量监督检测所 | 执行到新政策落地 | 国家药品监督管理局2023年第41号通告附件17《化妆品中地氯雷他定等51种原料的检验方法》
963 | 酮替芬 | 广东省市场监督管理局 | 市场需求 | 签订委托合同或协议 | 机构或个人 | 800 | 广东省惠州市质量计量监督检测所 | 执行到新政策落地 | 国家药品监督管理局2023年第41号通告附件17《化妆品中地氯雷他定等51种原料的检验方法》
964 | 非索非那定 | 广东省市场监督管理局 | 市场需求 | 签订委托合同或协议 | 机构或个人 | 800 | 广东省惠州市质量计量监督检测所 | 执行到新政策落地 | 国家药品监督管理局2023年第41号通告附件17《化妆品中地氯雷他定等51种原料的检验方法》
965 | 洛美利嗪 | 广东省市场监督管理局 | 市场需求 | 签订委托合同或协议 | 机构或个人 | 800 | 广东省惠州市质量计量监督检测所 | 执行到新政策落地 | 国家药品监督管理局2023年第41号通告附件17《化妆品中地氯雷他定等51种原料的检验方法》
966 | 司他斯汀 | 广东省市场监督管理局 | 市场需求 | 签订委托合同或协议 | 机构或个人 | 800 | 广东省惠州市质量计量监督检测所 | 执行到新政策落地 | 国家药品监督管理局2023年第41号通告附件17《化妆品中地氯雷他定等51种原料的检验方法》
967 | 西替利嗪 | 广东省市场监督管理局 | 市场需求 | 签订委托合同或协议 | 机构或个人 | 800 | 广东省惠州市质量计量监督检测所 | 执行到新政策落地 | 国家药品监督管理局2023年第41号通告附件17《化妆品中地氯雷他定等51种原料的检验方法》
968 | 氟桂利嗪 | 广东省市场监督管理局 | 市场需求 | 签订委托合同或协议 | 机构或个人 | 800 | 广东省惠州市质量计量监督检测所 | 执行到新政策落地 | 国家药品监督管理局2023年第41号通告附件17《化妆品中地氯雷他定等51种原料的检验方法》
969 | 氯苯那敏 | 广东省市场监督管理局 | 市场需求 | 签订委托合同或协议 | 机构或个人 | 800 | 广东省惠州市质量计量监督检测所 | 执行到新政策落地 | 国家药品监督管理局2023年第41号通告附件17《化妆品中地氯雷他定等51种原料的检验方法》
970 | 氟奋乃静 | 广东省市场监督管理局 | 市场需求 | 签订委托合同或协议 | 机构或个人 | 800 | 广东省惠州市质量计量监督检测所 | 执行到新政策落地 | 国家药品监督管理局2023年第41号通告附件17《化妆品中地氯雷他定等51种原料的检验方法》
971 | 拉呋替丁 | 广东省市场监督管理局 | 市场需求 | 签订委托合同或协议 | 机构或个人 | 800 | 广东省惠州市质量计量监督检测所 | 执行到新政策落地 | 国家药品监督管理局2023年第41号通告附件17《化妆品中地氯雷他定等51种原料的检验方法》
972 | 美沙吡林 | 广东省市场监督管理局 | 市场需求 | 签订委托合同或协议 | 机构或个人 | 800 | 广东省惠州市质量计量监督检测所 | 执行到新政策落地 | 国家药品监督管理局2023年第41号通告附件17《化妆品中地氯雷他定等51种原料的检验方法》
973 | 氯雷他定 | 广东省市场监督管理局 | 市场需求 | 签订委托合同或协议 | 机构或个人 | 800 | 广东省惠州市质量计量监督检测所 | 执行到新政策落地 | 国家药品监督管理局2023年第41号通告附件17《化妆品中地氯雷他定等51种原料的检验方法》
974 | 咪唑斯汀 | 广东省市场监督管理局 | 市场需求 | 签订委托合同或协议 | 机构或个人 | 800 | 广东省惠州市质量计量监督检测所 | 执行到新政策落地 | 国家药品监督管理局2023年第41号通告附件17《化妆品中地氯雷他定等51种原料的检验方法》
975 | 曲尼司特 | 广东省市场监督管理局 | 市场需求 | 签订委托合同或协议 | 机构或个人 | 800 | 广东省惠州市质量计量监督检测所 | 执行到新政策落地 | 国家药品监督管理局2023年第41号通告附件17《化妆品中地氯雷他定等51种原料的检验方法》
976 | 依美斯汀 | 广东省市场监督管理局 | 市场需求 | 签订委托合同或协议 | 机构或个人 | 800 | 广东省惠州市质量计量监督检测所 | 执行到新政策落地 | 国家药品监督管理局2023年第41号通告附件17《化妆品中地氯雷他定等51种原料的检验方法》
977 | 巯基乙酸乙酯 | 广东省市场监督管理局 | 市场需求 | 签订委托合同或协议 | 机构或个人 | 500 | 广东省惠州市质量计量监督检测所 | 执行到新政策落地 | 国家药品监督管理局2023年第41号通告附件18《化妆品中巯基乙酸等8种原料的检验方法》
978 | 巯基乙酸丁酯 | 广东省市场监督管理局 | 市场需求 | 签订委托合同或协议 | 机构或个人 | 500 | 广东省惠州市质量计量监督检测所 | 执行到新政策落地 | 国家药品监督管理局2023年第41号通告附件18《化妆品中巯基乙酸等8种原料的检验方法》
979 | 二硫代二甘醇酸二铵 | 广东省市场监督管理局 | 市场需求 | 签订委托合同或协议 | 机构或个人 | 500 | 广东省惠州市质量计量监督检测所 | 执行到新政策落地 | 国家药品监督管理局2023年第41号通告附件18《化妆品中巯基乙酸等8种原料的检验方法》
980 | 巯基乙酸 | 广东省市场监督管理局 | 市场需求 | 签订委托合同或协议 | 机构或个人 | 500 | 广东省惠州市质量计量监督检测所 | 执行到新政策落地 | 国家药品监督管理局2023年第41号通告附件18《化妆品中巯基乙酸等8种原料的检验方法》
981 | 甘油巯基乙酸酯 | 广东省市场监督管理局 | 市场需求 | 签订委托合同或协议 | 机构或个人 | 500 | 广东省惠州市质量计量监督检测所 | 执行到新政策落地 | 国家药品监督管理局2023年第41号通告附件18《化妆品中巯基乙酸等8种原料的检验方法》
982 | 巯基乙酸异丙酯 | 广东省市场监督管理局 | 市场需求 | 签订委托合同或协议 | 机构或个人 | 500 | 广东省惠州市质量计量监督检测所 | 执行到新政策落地 | 国家药品监督管理局2023年第41号通告附件18《化妆品中巯基乙酸等8种原料的检验方法》
983 | 巯基乙酸异辛酯 | 广东省市场监督管理局 | 市场需求 | 签订委托合同或协议 | 机构或个人 | 500 | 广东省惠州市质量计量监督检测所 | 执行到新政策落地 | 国家药品监督管理局2023年第41号通告附件18《化妆品中巯基乙酸等8种原料的检验方法》
984 | 巯基乙酸甲酯 | 广东省市场监督管理局 | 市场需求 | 签订委托合同或协议 | 机构或个人 | 500 | 广东省惠州市质量计量监督检测所 | 执行到新政策落地 | 国家药品监督管理局2023年第41号通告附件18《化妆品中巯基乙酸等8种原料的检验方法》
985 | 游离甲醛 | 广东省市场监督管理局 | 市场需求 | 签订委托合同或协议 | 机构或个人 | 800 | 广东省惠州市质量计量监督检测所 | 执行到新政策落地 | 国家药品监督管理局2023年第41号通告附件19《化妆品中游离甲醛的检验方法》
986 | pH值 | 广东省市场监督管理局 | 市场需求 | 签订委托合同或协议 | 机构或个人 | 200 | 广东省惠州市质量计量监督检测所 | 执行到新政策落地 | 国家药品监督管理局2023年第41号通告附件2《油包水类化妆品的pH值测定方法》
987 | 63种激素类成分（环索奈德） | 广东省市场监督管理局 | 市场需求 | 签订委托合同或协议 | 机构或个人 | 800 | 广东省惠州市质量计量监督检测所 | 执行到新政策落地 | 国家药品监督管理局关于化妆品安全技术规范修订通告 2019年第66号通告附件1 化妆品中激素类成分的检测方法
988 | 63种激素类成分（倍氯米松双丙酸酯） | 广东省市场监督管理局 | 市场需求 | 签订委托合同或协议 | 机构或个人 | 800 | 广东省惠州市质量计量监督检测所 | 执行到新政策落地 | 国家药品监督管理局关于化妆品安全技术规范修订通告 2019年第66号通告附件1 化妆品中激素类成分的检测方法
989 | 63种激素类成分（二氟拉松双醋酸酯） | 广东省市场监督管理局 | 市场需求 | 签订委托合同或协议 | 机构或个人 | 800 | 广东省惠州市质量计量监督检测所 | 执行到新政策落地 | 国家药品监督管理局关于化妆品安全技术规范修订通告 2019年第66号通告附件1 化妆品中激素类成分的检测方法
990 | 63种激素类成分（醋酸甲地孕酮） | 广东省市场监督管理局 | 市场需求 | 签订委托合同或协议 | 机构或个人 | 800 | 广东省惠州市质量计量监督检测所 | 执行到新政策落地 | 国家药品监督管理局关于化妆品安全技术规范修订通告 2019年第66号通告附件1 化妆品中激素类成分的检测方法
991 | 63种激素类成分（甲基泼尼松龙） | 广东省市场监督管理局 | 市场需求 | 签订委托合同或协议 | 机构或个人 | 800 | 广东省惠州市质量计量监督检测所 | 执行到新政策落地 | 国家药品监督管理局关于化妆品安全技术规范修订通告 2019年第66号通告附件1 化妆品中激素类成分的检测方法
992 | 63种激素类成分（孕三烯酮） | 广东省市场监督管理局 | 市场需求 | 签订委托合同或协议 | 机构或个人 | 800 | 广东省惠州市质量计量监督检测所 | 执行到新政策落地 | 国家药品监督管理局关于化妆品安全技术规范修订通告 2019年第66号通告附件1 化妆品中激素类成分的检测方法
993 | 63种激素类成分（黄体酮） | 广东省市场监督管理局 | 市场需求 | 签订委托合同或协议 | 机构或个人 | 800 | 广东省惠州市质量计量监督检测所 | 执行到新政策落地 | 国家药品监督管理局关于化妆品安全技术规范修订通告 2019年第66号通告附件1 化妆品中激素类成分的检测方法
994 | 63种激素类成分（泼尼松醋酸酯） | 广东省市场监督管理局 | 市场需求 | 签订委托合同或协议 | 机构或个人 | 800 | 广东省惠州市质量计量监督检测所 | 执行到新政策落地 | 国家药品监督管理局关于化妆品安全技术规范修订通告 2019年第66号通告附件1 化妆品中激素类成分的检测方法
995 | 63种激素类成分（氯倍他松丁酸酯） | 广东省市场监督管理局 | 市场需求 | 签订委托合同或协议 | 机构或个人 | 800 | 广东省惠州市质量计量监督检测所 | 执行到新政策落地 | 国家药品监督管理局关于化妆品安全技术规范修订通告 2019年第66号通告附件1 化妆品中激素类成分的检测方法
996 | 63种激素类成分（己酸羟孕酮） | 广东省市场监督管理局 | 市场需求 | 签订委托合同或协议 | 机构或个人 | 800 | 广东省惠州市质量计量监督检测所 | 执行到新政策落地 | 国家药品监督管理局关于化妆品安全技术规范修订通告 2019年第66号通告附件1 化妆品中激素类成分的检测方法
997 | 63种激素类成分（地索奈德） | 广东省市场监督管理局 | 市场需求 | 签订委托合同或协议 | 机构或个人 | 800 | 广东省惠州市质量计量监督检测所 | 执行到新政策落地 | 国家药品监督管理局关于化妆品安全技术规范修订通告 2019年第66号通告附件1 化妆品中激素类成分的检测方法
998 | 63种激素类成分（地塞米松醋酸酯） | 广东省市场监督管理局 | 市场需求 | 签订委托合同或协议 | 机构或个人 | 800 | 广东省惠州市质量计量监督检测所 | 执行到新政策落地 | 国家药品监督管理局关于化妆品安全技术规范修订通告 2019年第66号通告附件1 化妆品中激素类成分的检测方法
999 | 63种激素类成分（倍他米松醋酸酯） | 广东省市场监督管理局 | 市场需求 | 签订委托合同或协议 | 机构或个人 | 800 | 广东省惠州市质量计量监督检测所 | 执行到新政策落地 | 国家药品监督管理局关于化妆品安全技术规范修订通告 2019年第66号通告附件1 化妆品中激素类成分的检测方法
1000 | 63种激素类成分（雌三醇） | 广东省市场监督管理局 | 市场需求 | 签订委托合同或协议 | 机构或个人 | 800 | 广东省惠州市质量计量监督检测所 | 执行到新政策落地 | 国家药品监督管理局关于化妆品安全技术规范修订通告 2019年第66号通告附件1 化妆品中激素类成分的检测方法
1001 | 63种激素类成分（泼尼松） | 广东省市场监督管理局 | 市场需求 | 签订委托合同或协议 | 机构或个人 | 800 | 广东省惠州市质量计量监督检测所 | 执行到新政策落地 | 国家药品监督管理局关于化妆品安全技术规范修订通告 2019年第66号通告附件1 化妆品中激素类成分的检测方法
1002 | 63种激素类成分（氟轻松醋酸酯） | 广东省市场监督管理局 | 市场需求 | 签订委托合同或协议 | 机构或个人 | 800 | 广东省惠州市质量计量监督检测所 | 执行到新政策落地 | 国家药品监督管理局关于化妆品安全技术规范修订通告 2019年第66号通告附件1 化妆品中激素类成分的检测方法
1003 | 63种激素类成分（氟尼缩松） | 广东省市场监督管理局 | 市场需求 | 签订委托合同或协议 | 机构或个人 | 800 | 广东省惠州市质量计量监督检测所 | 执行到新政策落地 | 国家药品监督管理局关于化妆品安全技术规范修订通告 2019年第66号通告附件1 化妆品中激素类成分的检测方法
1004 | 63种激素类成分（曲安西龙双醋酸酯） | 广东省市场监督管理局 | 市场需求 | 签订委托合同或协议 | 机构或个人 | 800 | 广东省惠州市质量计量监督检测所 | 执行到新政策落地 | 国家药品监督管理局关于化妆品安全技术规范修订通告 2019年第66号通告附件1 化妆品中激素类成分的检测方法
1005 | 63种激素类成分（泼尼松龙） | 广东省市场监督管理局 | 市场需求 | 签订委托合同或协议 | 机构或个人 | 800 | 广东省惠州市质量计量监督检测所 | 执行到新政策落地 | 国家药品监督管理局关于化妆品安全技术规范修订通告 2019年第66号通告附件1 化妆品中激素类成分的检测方法
1006 | 63种激素类成分（泼尼卡酯） | 广东省市场监督管理局 | 市场需求 | 签订委托合同或协议 | 机构或个人 | 800 | 广东省惠州市质量计量监督检测所 | 执行到新政策落地 | 国家药品监督管理局关于化妆品安全技术规范修订通告 2019年第66号通告附件1 化妆品中激素类成分的检测方法
1007 | 63种激素类成分（炔诺孕酮） | 广东省市场监督管理局 | 市场需求 | 签订委托合同或协议 | 机构或个人 | 800 | 广东省惠州市质量计量监督检测所 | 执行到新政策落地 | 国家药品监督管理局关于化妆品安全技术规范修订通告 2019年第66号通告附件1 化妆品中激素类成分的检测方法
1008 | 63种激素类成分（醋酸氯地孕酮） | 广东省市场监督管理局 | 市场需求 | 签订委托合同或协议 | 机构或个人 | 800 | 广东省惠州市质量计量监督检测所 | 执行到新政策落地 | 国家药品监督管理局关于化妆品安全技术规范修订通告 2019年第66号通告附件1 化妆品中激素类成分的检测方法
1009 | 63种激素类成分（倍他米松戊酸酯） | 广东省市场监督管理局 | 市场需求 | 签订委托合同或协议 | 机构或个人 | 800 | 广东省惠州市质量计量监督检测所 | 执行到新政策落地 | 国家药品监督管理局关于化妆品安全技术规范修订通告 2019年第66号通告附件1 化妆品中激素类成分的检测方法
1010 | 63种激素类成分（卤倍他索丙酸酯） | 广东省市场监督管理局 | 市场需求 | 签订委托合同或协议 | 机构或个人 | 800 | 广东省惠州市质量计量监督检测所 | 执行到新政策落地 | 国家药品监督管理局关于化妆品安全技术规范修订通告 2019年第66号通告附件1 化妆品中激素类成分的检测方法
1011 | 63种激素类成分（曲安西龙） | 广东省市场监督管理局 | 市场需求 | 签订委托合同或协议 | 机构或个人 | 800 | 广东省惠州市质量计量监督检测所 | 执行到新政策落地 | 国家药品监督管理局关于化妆品安全技术规范修订通告 2019年第66号通告附件1 化妆品中激素类成分的检测方法
1012 | 63种激素类成分（安西奈德） | 广东省市场监督管理局 | 市场需求 | 签订委托合同或协议 | 机构或个人 | 800 | 广东省惠州市质量计量监督检测所 | 执行到新政策落地 | 国家药品监督管理局关于化妆品安全技术规范修订通告 2019年第66号通告附件1 化妆品中激素类成分的检测方法
1013 | 63种激素类成分（雌二醇） | 广东省市场监督管理局 | 市场需求 | 签订委托合同或协议 | 机构或个人 | 800 | 广东省惠州市质量计量监督检测所 | 执行到新政策落地 | 国家药品监督管理局关于化妆品安全技术规范修订通告 2019年第66号通告附件1 化妆品中激素类成分的检测方法
1014 | 63种激素类成分（倍他米松） | 广东省市场监督管理局 | 市场需求 | 签订委托合同或协议 | 机构或个人 | 800 | 广东省惠州市质量计量监督检测所 | 执行到新政策落地 | 国家药品监督管理局关于化妆品安全技术规范修订通告 2019年第66号通告附件1 化妆品中激素类成分的检测方法
1015 | 63种激素类成分（异氟泼尼松） | 广东省市场监督管理局 | 市场需求 | 签订委托合同或协议 | 机构或个人 | 800 | 广东省惠州市质量计量监督检测所 | 执行到新政策落地 | 国家药品监督管理局关于化妆品安全技术规范修订通告 2019年第66号通告附件1 化妆品中激素类成分的检测方法
1016 | 63种激素类成分（可的松） | 广东省市场监督管理局 | 市场需求 | 签订委托合同或协议 | 机构或个人 | 800 | 广东省惠州市质量计量监督检测所 | 执行到新政策落地 | 国家药品监督管理局关于化妆品安全技术规范修订通告 2019年第66号通告附件1 化妆品中激素类成分的检测方法
1017 | 63种激素类成分（己烯雌酚） | 广东省市场监督管理局 | 市场需求 | 签订委托合同或协议 | 机构或个人 | 800 | 广东省惠州市质量计量监督检测所 | 执行到新政策落地 | 国家药品监督管理局关于化妆品安全技术规范修订通告 2019年第66号通告附件1 化妆品中激素类成分的检测方法
1018 | 63种激素类成分（氯替泼诺） | 广东省市场监督管理局 | 市场需求 | 签订委托合同或协议 | 机构或个人 | 800 | 广东省惠州市质量计量监督检测所 | 执行到新政策落地 | 国家药品监督管理局关于化妆品安全技术规范修订通告 2019年第66号通告附件1 化妆品中激素类成分的检测方法
1019 | 63种激素类成分（氢化可的松戊酸酯） | 广东省市场监督管理局 | 市场需求 | 签订委托合同或协议 | 机构或个人 | 800 | 广东省惠州市质量计量监督检测所 | 执行到新政策落地 | 国家药品监督管理局关于化妆品安全技术规范修订通告 2019年第66号通告附件1 化妆品中激素类成分的检测方法
1020 | 63种激素类成分（氢化可的松醋酸酯） | 广东省市场监督管理局 | 市场需求 | 签订委托合同或协议 | 机构或个人 | 800 | 广东省惠州市质量计量监督检测所 | 执行到新政策落地 | 国家药品监督管理局关于化妆品安全技术规范修订通告 2019年第66号通告附件1 化妆品中激素类成分的检测方法
1021 | 63种激素类成分（氯倍他索丙酸酯） | 广东省市场监督管理局 | 市场需求 | 签订委托合同或协议 | 机构或个人 | 800 | 广东省惠州市质量计量监督检测所 | 执行到新政策落地 | 国家药品监督管理局关于化妆品安全技术规范修订通告 2019年第66号通告附件1 化妆品中激素类成分的检测方法
1022 | 63种激素类成分（倍他米松双丙酸酯） | 广东省市场监督管理局 | 市场需求 | 签订委托合同或协议 | 机构或个人 | 800 | 广东省惠州市质量计量监督检测所 | 执行到新政策落地 | 国家药品监督管理局关于化妆品安全技术规范修订通告 2019年第66号通告附件1 化妆品中激素类成分的检测方法
1023 | 63种激素类成分（倍氯米松） | 广东省市场监督管理局 | 市场需求 | 签订委托合同或协议 | 机构或个人 | 800 | 广东省惠州市质量计量监督检测所 | 执行到新政策落地 | 国家药品监督管理局关于化妆品安全技术规范修订通告 2019年第66号通告附件1 化妆品中激素类成分的检测方法
1024 | 63种激素类成分（曲安奈德醋酸酯） | 广东省市场监督管理局 | 市场需求 | 签订委托合同或协议 | 机构或个人 | 800 | 广东省惠州市质量计量监督检测所 | 执行到新政策落地 | 国家药品监督管理局关于化妆品安全技术规范修订通告 2019年第66号通告附件1 化妆品中激素类成分的检测方法
1025 | 63种激素类成分（氟氢缩松） | 广东省市场监督管理局 | 市场需求 | 签订委托合同或协议 | 机构或个人 | 800 | 广东省惠州市质量计量监督检测所 | 执行到新政策落地 | 国家药品监督管理局关于化妆品安全技术规范修订通告 2019年第66号通告附件1 化妆品中激素类成分的检测方法
1026 | 63种激素类成分（睾酮） | 广东省市场监督管理局 | 市场需求 | 签订委托合同或协议 | 机构或个人 | 800 | 广东省惠州市质量计量监督检测所 | 执行到新政策落地 | 国家药品监督管理局关于化妆品安全技术规范修订通告 2019年第66号通告附件1 化妆品中激素类成分的检测方法
1027 | 63种激素类成分（氟替卡松丙酸酯） | 广东省市场监督管理局 | 市场需求 | 签订委托合同或协议 | 机构或个人 | 800 | 广东省惠州市质量计量监督检测所 | 执行到新政策落地 | 国家药品监督管理局关于化妆品安全技术规范修订通告 2019年第66号通告附件1 化妆品中激素类成分的检测方法
1028 | 63种激素类成分（曲安奈德） | 广东省市场监督管理局 | 市场需求 | 签订委托合同或协议 | 机构或个人 | 800 | 广东省惠州市质量计量监督检测所 | 执行到新政策落地 | 国家药品监督管理局关于化妆品安全技术规范修订通告 2019年第66号通告附件1 化妆品中激素类成分的检测方法
1029 | 63种激素类成分（氟轻松） | 广东省市场监督管理局 | 市场需求 | 签订委托合同或协议 | 机构或个人 | 800 | 广东省惠州市质量计量监督检测所 | 执行到新政策落地 | 国家药品监督管理局关于化妆品安全技术规范修订通告 2019年第66号通告附件1 化妆品中激素类成分的检测方法
1030 | 63种激素类成分（地夫可特） | 广东省市场监督管理局 | 市场需求 | 签订委托合同或协议 | 机构或个人 | 800 | 广东省惠州市质量计量监督检测所 | 执行到新政策落地 | 国家药品监督管理局关于化妆品安全技术规范修订通告 2019年第66号通告附件1 化妆品中激素类成分的检测方法
1031 | 63种激素类成分（氟氢可的松醋酸酯） | 广东省市场监督管理局 | 市场需求 | 签订委托合同或协议 | 机构或个人 | 800 | 广东省惠州市质量计量监督检测所 | 执行到新政策落地 | 国家药品监督管理局关于化妆品安全技术规范修订通告 2019年第66号通告附件1 化妆品中激素类成分的检测方法
1032 | 63种激素类成分（可的松醋酸酯） | 广东省市场监督管理局 | 市场需求 | 签订委托合同或协议 | 机构或个人 | 800 | 广东省惠州市质量计量监督检测所 | 执行到新政策落地 | 国家药品监督管理局关于化妆品安全技术规范修订通告 2019年第66号通告附件1 化妆品中激素类成分的检测方法
1033 | 63种激素类成分（阿氯米松双丙酸酯） | 广东省市场监督管理局 | 市场需求 | 签订委托合同或协议 | 机构或个人 | 800 | 广东省惠州市质量计量监督检测所 | 执行到新政策落地 | 国家药品监督管理局关于化妆品安全技术规范修订通告 2019年第66号通告附件1 化妆品中激素类成分的检测方法
1034 | 63种激素类成分（氟米龙醋酸酯） | 广东省市场监督管理局 | 市场需求 | 签订委托合同或协议 | 机构或个人 | 800 | 广东省惠州市质量计量监督检测所 | 执行到新政策落地 | 国家药品监督管理局关于化妆品安全技术规范修订通告 2019年第66号通告附件1 化妆品中激素类成分的检测方法
1035 | 63种激素类成分（甲基泼尼松龙醋酸酯） | 广东省市场监督管理局 | 市场需求 | 签订委托合同或协议 | 机构或个人 | 800 | 广东省惠州市质量计量监督检测所 | 执行到新政策落地 | 国家药品监督管理局关于化妆品安全技术规范修订通告 2019年第66号通告附件1 化妆品中激素类成分的检测方法
1036 | 63种激素类成分（地塞米松） | 广东省市场监督管理局 | 市场需求 | 签订委托合同或协议 | 机构或个人 | 800 | 广东省惠州市质量计量监督检测所 | 执行到新政策落地 | 国家药品监督管理局关于化妆品安全技术规范修订通告 2019年第66号通告附件1 化妆品中激素类成分的检测方法
1037 | 63种激素类成分（甲基睾丸酮） | 广东省市场监督管理局 | 市场需求 | 签订委托合同或协议 | 机构或个人 | 800 | 广东省惠州市质量计量监督检测所 | 执行到新政策落地 | 国家药品监督管理局关于化妆品安全技术规范修订通告 2019年第66号通告附件1 化妆品中激素类成分的检测方法
1038 | 63种激素类成分（莫米他松糠酸酯） | 广东省市场监督管理局 | 市场需求 | 签订委托合同或协议 | 机构或个人 | 800 | 广东省惠州市质量计量监督检测所 | 执行到新政策落地 | 国家药品监督管理局关于化妆品安全技术规范修订通告 2019年第66号通告附件1 化妆品中激素类成分的检测方法
1039 | 63种激素类成分（泼尼松龙醋酸酯） | 广东省市场监督管理局 | 市场需求 | 签订委托合同或协议 | 机构或个人 | 800 | 广东省惠州市质量计量监督检测所 | 执行到新政策落地 | 国家药品监督管理局关于化妆品安全技术规范修订通告 2019年第66号通告附件1 化妆品中激素类成分的检测方法
1040 | 63种激素类成分（布地奈德） | 广东省市场监督管理局 | 市场需求 | 签订委托合同或协议 | 机构或个人 | 800 | 广东省惠州市质量计量监督检测所 | 执行到新政策落地 | 国家药品监督管理局关于化妆品安全技术规范修订通告 2019年第66号通告附件1 化妆品中激素类成分的检测方法
1041 | 63种激素类成分（醋酸甲羟孕酮） | 广东省市场监督管理局 | 市场需求 | 签订委托合同或协议 | 机构或个人 | 800 | 广东省惠州市质量计量监督检测所 | 执行到新政策落地 | 国家药品监督管理局关于化妆品安全技术规范修订通告 2019年第66号通告附件1 化妆品中激素类成分的检测方法
1042 | 63种激素类成分（雌酮） | 广东省市场监督管理局 | 市场需求 | 签订委托合同或协议 | 机构或个人 | 800 | 广东省惠州市质量计量监督检测所 | 执行到新政策落地 | 国家药品监督管理局关于化妆品安全技术规范修订通告 2019年第66号通告附件1 化妆品中激素类成分的检测方法
1043 | 63种激素类成分（卤美他松） | 广东省市场监督管理局 | 市场需求 | 签订委托合同或协议 | 机构或个人 | 800 | 广东省惠州市质量计量监督检测所 | 执行到新政策落地 | 国家药品监督管理局关于化妆品安全技术规范修订通告 2019年第66号通告附件1 化妆品中激素类成分的检测方法
1044 | 63种激素类成分（氢化可的松丁酸酯） | 广东省市场监督管理局 | 市场需求 | 签订委托合同或协议 | 机构或个人 | 800 | 广东省惠州市质量计量监督检测所 | 执行到新政策落地 | 国家药品监督管理局关于化妆品安全技术规范修订通告 2019年第66号通告附件1 化妆品中激素类成分的检测方法
1045 | 63种激素类成分（氟米龙） | 广东省市场监督管理局 | 市场需求 | 签订委托合同或协议 | 机构或个人 | 800 | 广东省惠州市质量计量监督检测所 | 执行到新政策落地 | 国家药品监督管理局关于化妆品安全技术规范修订通告 2019年第66号通告附件1 化妆品中激素类成分的检测方法
1046 | 63种激素类成分（氢化可的松） | 广东省市场监督管理局 | 市场需求 | 签订委托合同或协议 | 机构或个人 | 800 | 广东省惠州市质量计量监督检测所 | 执行到新政策落地 | 国家药品监督管理局关于化妆品安全技术规范修订通告 2019年第66号通告附件1 化妆品中激素类成分的检测方法
1047 | 63种激素类成分（哈西奈德） | 广东省市场监督管理局 | 市场需求 | 签订委托合同或协议 | 机构或个人 | 800 | 广东省惠州市质量计量监督检测所 | 执行到新政策落地 | 国家药品监督管理局关于化妆品安全技术规范修订通告 2019年第66号通告附件1 化妆品中激素类成分的检测方法
1048 | 63种激素类成分（氟米松） | 广东省市场监督管理局 | 市场需求 | 签订委托合同或协议 | 机构或个人 | 800 | 广东省惠州市质量计量监督检测所 | 执行到新政策落地 | 国家药品监督管理局关于化妆品安全技术规范修订通告 2019年第66号通告附件1 化妆品中激素类成分的检测方法
1049 | 63种激素类成分（双氟可龙戊酸酯） | 广东省市场监督管理局 | 市场需求 | 签订委托合同或协议 | 机构或个人 | 800 | 广东省惠州市质量计量监督检测所 | 执行到新政策落地 | 国家药品监督管理局关于化妆品安全技术规范修订通告 2019年第66号通告附件1 化妆品中激素类成分的检测方法
1050 | 36种抗感染药物（土霉素） | 广东省市场监督管理局 | 市场需求 | 签订委托合同或协议 | 机构或个人 | 800 | 广东省惠州市质量计量监督检测所 | 执行到新政策落地 | 国家药品监督管理局关于化妆品安全技术规范修订通告 2019年第66号通告附件2 化妆品中抗感染类药物的检测方法
1051 | 36种抗感染药物（林可霉素） | 广东省市场监督管理局 | 市场需求 | 签订委托合同或协议 | 机构或个人 | 800 | 广东省惠州市质量计量监督检测所 | 执行到新政策落地 | 国家药品监督管理局关于化妆品安全技术规范修订通告 2019年第66号通告附件2 化妆品中抗感染类药物的检测方法
1052 | 36种抗感染药物（克霉唑） | 广东省市场监督管理局 | 市场需求 | 签订委托合同或协议 | 机构或个人 | 800 | 广东省惠州市质量计量监督检测所 | 执行到新政策落地 | 国家药品监督管理局关于化妆品安全技术规范修订通告 2019年第66号通告附件2 化妆品中抗感染类药物的检测方法
1053 | 36种抗感染药物（米诺环素） | 广东省市场监督管理局 | 市场需求 | 签订委托合同或协议 | 机构或个人 | 800 | 广东省惠州市质量计量监督检测所 | 执行到新政策落地 | 国家药品监督管理局关于化妆品安全技术规范修订通告 2019年第66号通告附件2 化妆品中抗感染类药物的检测方法
1054 | 36种抗感染药物（克林霉素磷酸酯） | 广东省市场监督管理局 | 市场需求 | 签订委托合同或协议 | 机构或个人 | 800 | 广东省惠州市质量计量监督检测所 | 执行到新政策落地 | 国家药品监督管理局关于化妆品安全技术规范修订通告 2019年第66号通告附件2 化妆品中抗感染类药物的检测方法
1055 | 36种抗感染药物（罗红霉素） | 广东省市场监督管理局 | 市场需求 | 签订委托合同或协议 | 机构或个人 | 800 | 广东省惠州市质量计量监督检测所 | 执行到新政策落地 | 国家药品监督管理局关于化妆品安全技术规范修订通告 2019年第66号通告附件2 化妆品中抗感染类药物的检测方法
1056 | 36种抗感染药物（氧氟沙星） | 广东省市场监督管理局 | 市场需求 | 签订委托合同或协议 | 机构或个人 | 800 | 广东省惠州市质量计量监督检测所 | 执行到新政策落地 | 国家药品监督管理局关于化妆品安全技术规范修订通告 2019年第66号通告附件2 化妆品中抗感染类药物的检测方法
1057 | 36种抗感染药物（四环素） | 广东省市场监督管理局 | 市场需求 | 签订委托合同或协议 | 机构或个人 | 800 | 广东省惠州市质量计量监督检测所 | 执行到新政策落地 | 国家药品监督管理局关于化妆品安全技术规范修订通告 2019年第66号通告附件2 化妆品中抗感染类药物的检测方法
1058 | 36种抗感染药物（恩诺沙星） | 广东省市场监督管理局 | 市场需求 | 签订委托合同或协议 | 机构或个人 | 800 | 广东省惠州市质量计量监督检测所 | 执行到新政策落地 | 国家药品监督管理局关于化妆品安全技术规范修订通告 2019年第66号通告附件2 化妆品中抗感染类药物的检测方法
1059 | 36种抗感染药物（氟康唑） | 广东省市场监督管理局 | 市场需求 | 签订委托合同或协议 | 机构或个人 | 800 | 广东省惠州市质量计量监督检测所 | 执行到新政策落地 | 国家药品监督管理局关于化妆品安全技术规范修订通告 2019年第66号通告附件2 化妆品中抗感染类药物的检测方法
1060 | 36种抗感染药物（环丙沙星） | 广东省市场监督管理局 | 市场需求 | 签订委托合同或协议 | 机构或个人 | 800 | 广东省惠州市质量计量监督检测所 | 执行到新政策落地 | 国家药品监督管理局关于化妆品安全技术规范修订通告 2019年第66号通告附件2 化妆品中抗感染类药物的检测方法
1061 | 36种抗感染药物（诺氟沙星） | 广东省市场监督管理局 | 市场需求 | 签订委托合同或协议 | 机构或个人 | 800 | 广东省惠州市质量计量监督检测所 | 执行到新政策落地 | 国家药品监督管理局关于化妆品安全技术规范修订通告 2019年第66号通告附件2 化妆品中抗感染类药物的检测方法
1062 | 36种抗感染药物（多西环素） | 广东省市场监督管理局 | 市场需求 | 签订委托合同或协议 | 机构或个人 | 800 | 广东省惠州市质量计量监督检测所 | 执行到新政策落地 | 国家药品监督管理局关于化妆品安全技术规范修订通告 2019年第66号通告附件2 化妆品中抗感染类药物的检测方法
1063 | 36种抗感染药物（克林霉素） | 广东省市场监督管理局 | 市场需求 | 签订委托合同或协议 | 机构或个人 | 800 | 广东省惠州市质量计量监督检测所 | 执行到新政策落地 | 国家药品监督管理局关于化妆品安全技术规范修订通告 2019年第66号通告附件2 化妆品中抗感染类药物的检测方法
1064 | 36种抗感染药物（呋喃它酮） | 广东省市场监督管理局 | 市场需求 | 签订委托合同或协议 | 机构或个人 | 800 | 广东省惠州市质量计量监督检测所 | 执行到新政策落地 | 国家药品监督管理局关于化妆品安全技术规范修订通告 2019年第66号通告附件2 化妆品中抗感染类药物的检测方法
1065 | 36种抗感染药物（氯霉素） | 广东省市场监督管理局 | 市场需求 | 签订委托合同或协议 | 机构或个人 | 800 | 广东省惠州市质量计量监督检测所 | 执行到新政策落地 | 国家药品监督管理局关于化妆品安全技术规范修订通告 2019年第66号通告附件2 化妆品中抗感染类药物的检测方法
1066 | 36种抗感染药物（磺胺甲二唑） | 广东省市场监督管理局 | 市场需求 | 签订委托合同或协议 | 机构或个人 | 800 | 广东省惠州市质量计量监督检测所 | 执行到新政策落地 | 国家药品监督管理局关于化妆品安全技术规范修订通告 2019年第66号通告附件2 化妆品中抗感染类药物的检测方法
1067 | 36种抗感染药物（沙拉沙星） | 广东省市场监督管理局 | 市场需求 | 签订委托合同或协议 | 机构或个人 | 800 | 广东省惠州市质量计量监督检测所 | 执行到新政策落地 | 国家药品监督管理局关于化妆品安全技术规范修订通告 2019年第66号通告附件2 化妆品中抗感染类药物的检测方法
1068 | 36种抗感染药物（甲硝唑） | 广东省市场监督管理局 | 市场需求 | 签订委托合同或协议 | 机构或个人 | 800 | 广东省惠州市质量计量监督检测所 | 执行到新政策落地 | 国家药品监督管理局关于化妆品安全技术规范修订通告 2019年第66号通告附件2 化妆品中抗感染类药物的检测方法
1069 | 36种抗感染药物（阿奇霉素） | 广东省市场监督管理局 | 市场需求 | 签订委托合同或协议 | 机构或个人 | 800 | 广东省惠州市质量计量监督检测所 | 执行到新政策落地 | 国家药品监督管理局关于化妆品安全技术规范修订通告 2019年第66号通告附件2 化妆品中抗感染类药物的检测方法
1070 | 36种抗感染药物（联苯苄唑） | 广东省市场监督管理局 | 市场需求 | 签订委托合同或协议 | 机构或个人 | 800 | 广东省惠州市质量计量监督检测所 | 执行到新政策落地 | 国家药品监督管理局关于化妆品安全技术规范修订通告 2019年第66号通告附件2 化妆品中抗感染类药物的检测方法
1071 | 36种抗感染药物（酮康唑） | 广东省市场监督管理局 | 市场需求 | 签订委托合同或协议 | 机构或个人 | 800 | 广东省惠州市质量计量监督检测所 | 执行到新政策落地 | 国家药品监督管理局关于化妆品安全技术规范修订通告 2019年第66号通告附件2 化妆品中抗感染类药物的检测方法
1072 | 36种抗感染药物（依诺沙星） | 广东省市场监督管理局 | 市场需求 | 签订委托合同或协议 | 机构或个人 | 800 | 广东省惠州市质量计量监督检测所 | 执行到新政策落地 | 国家药品监督管理局关于化妆品安全技术规范修订通告 2019年第66号通告附件2 化妆品中抗感染类药物的检测方法
1073 | 36种抗感染药物（磺胺甲嘧啶） | 广东省市场监督管理局 | 市场需求 | 签订委托合同或协议 | 机构或个人 | 800 | 广东省惠州市质量计量监督检测所 | 执行到新政策落地 | 国家药品监督管理局关于化妆品安全技术规范修订通告 2019年第66号通告附件2 化妆品中抗感染类药物的检测方法
1074 | 36种抗感染药物（磺胺吡啶） | 广东省市场监督管理局 | 市场需求 | 签订委托合同或协议 | 机构或个人 | 800 | 广东省惠州市质量计量监督检测所 | 执行到新政策落地 | 国家药品监督管理局关于化妆品安全技术规范修订通告 2019年第66号通告附件2 化妆品中抗感染类药物的检测方法
1075 | 36种抗感染药物（金霉素） | 广东省市场监督管理局 | 市场需求 | 签订委托合同或协议 | 机构或个人 | 800 | 广东省惠州市质量计量监督检测所 | 执行到新政策落地 | 国家药品监督管理局关于化妆品安全技术规范修订通告 2019年第66号通告附件2 化妆品中抗感染类药物的检测方法
1076 | 36种抗感染药物（螺内酯） | 广东省市场监督管理局 | 市场需求 | 签订委托合同或协议 | 机构或个人 | 800 | 广东省惠州市质量计量监督检测所 | 执行到新政策落地 | 国家药品监督管理局关于化妆品安全技术规范修订通告 2019年第66号通告附件2 化妆品中抗感染类药物的检测方法
1077 | 36种抗感染药物（克拉霉素） | 广东省市场监督管理局 | 市场需求 | 签订委托合同或协议 | 机构或个人 | 800 | 广东省惠州市质量计量监督检测所 | 执行到新政策落地 | 国家药品监督管理局关于化妆品安全技术规范修订通告 2019年第66号通告附件2 化妆品中抗感染类药物的检测方法
1078 | 36种抗感染药物（培氟沙星） | 广东省市场监督管理局 | 市场需求 | 签订委托合同或协议 | 机构或个人 | 800 | 广东省惠州市质量计量监督检测所 | 执行到新政策落地 | 国家药品监督管理局关于化妆品安全技术规范修订通告 2019年第66号通告附件2 化妆品中抗感染类药物的检测方法
1079 | 36种抗感染药物（氟罗沙星） | 广东省市场监督管理局 | 市场需求 | 签订委托合同或协议 | 机构或个人 | 800 | 广东省惠州市质量计量监督检测所 | 执行到新政策落地 | 国家药品监督管理局关于化妆品安全技术规范修订通告 2019年第66号通告附件2 化妆品中抗感染类药物的检测方法
1080 | 36种抗感染药物（磺胺氯哒嗪） | 广东省市场监督管理局 | 市场需求 | 签订委托合同或协议 | 机构或个人 | 800 | 广东省惠州市质量计量监督检测所 | 执行到新政策落地 | 国家药品监督管理局关于化妆品安全技术规范修订通告 2019年第66号通告附件2 化妆品中抗感染类药物的检测方法
1081 | 36种抗感染药物（莫西沙星） | 广东省市场监督管理局 | 市场需求 | 签订委托合同或协议 | 机构或个人 | 800 | 广东省惠州市质量计量监督检测所 | 执行到新政策落地 | 国家药品监督管理局关于化妆品安全技术规范修订通告 2019年第66号通告附件2 化妆品中抗感染类药物的检测方法
1082 | 36种抗感染药物（双氟沙星） | 广东省市场监督管理局 | 市场需求 | 签订委托合同或协议 | 机构或个人 | 800 | 广东省惠州市质量计量监督检测所 | 执行到新政策落地 | 国家药品监督管理局关于化妆品安全技术规范修订通告 2019年第66号通告附件2 化妆品中抗感染类药物的检测方法
1083 | 36种抗感染药物（磺胺甲氧嗪） | 广东省市场监督管理局 | 市场需求 | 签订委托合同或协议 | 机构或个人 | 800 | 广东省惠州市质量计量监督检测所 | 执行到新政策落地 | 国家药品监督管理局关于化妆品安全技术规范修订通告 2019年第66号通告附件2 化妆品中抗感染类药物的检测方法
1084 | 36种抗感染药物（灰黄霉素） | 广东省市场监督管理局 | 市场需求 | 签订委托合同或协议 | 机构或个人 | 800 | 广东省惠州市质量计量监督检测所 | 执行到新政策落地 | 国家药品监督管理局关于化妆品安全技术规范修订通告 2019年第66号通告附件2 化妆品中抗感染类药物的检测方法
1085 | 36种抗感染药物（磺胺甲噁唑） | 广东省市场监督管理局 | 市场需求 | 签订委托合同或协议 | 机构或个人 | 800 | 广东省惠州市质量计量监督检测所 | 执行到新政策落地 | 国家药品监督管理局关于化妆品安全技术规范修订通告 2019年第66号通告附件2 化妆品中抗感染类药物的检测方法
1086 | 外观 | 广东省市场监督管理局 | 市场需求 | 签订委托合同或协议 | 机构或个人 | 50 | 广东省惠州市质量计量监督检测所 | 执行到新政策落地 | 化妆水 QB/T 2660-2004
1087 | 香气 | 广东省市场监督管理局 | 市场需求 | 签订委托合同或协议 | 机构或个人 | 50 | 广东省惠州市质量计量监督检测所 | 执行到新政策落地 | 化妆水 QB/T 2660-2004
1088 | 耐寒 | 广东省市场监督管理局 | 市场需求 | 签订委托合同或协议 | 机构或个人 | 50 | 广东省惠州市质量计量监督检测所 | 执行到新政策落地 | 化妆水QB/T 2660-2004
1089 | 耐热 | 广东省市场监督管理局 | 市场需求 | 签订委托合同或协议 | 机构或个人 | 50 | 广东省惠州市质量计量监督检测所 | 执行到新政策落地 | 化妆水QB/T 2660-2004
1090 | 氨氮 | 广东省市场监督管理局 | 市场需求 | 签订委托合同或协议 | 机构或个人 | 500 | 广东省惠州市质量计量监督检测所 | 执行到新政策落地 | 水质 氨氮的测定 纳氏试剂分光光度法 HJ 535-2009
1091 | 五日生化需氧量 | 广东省市场监督管理局 | 市场需求 | 签订委托合同或协议 | 机构或个人 | 400 | 广东省惠州市质量计量监督检测所 | 执行到新政策落地 | 水质 五日生化需氧量（BOD5）的测定 稀释与接种法 HJ 505-2009
1092 | 浊度 | 广东省市场监督管理局 | 市场需求 | 签订委托合同或协议 | 机构或个人 | 400 | 广东省惠州市质量计量监督检测所 | 执行到新政策落地 | 《工业循环冷却水中浊度的测定 散射光法》GB/T 15893.1-2014
1093 | 氡 | 广东省市场监督管理局 | 市场需求 | 签订委托合同或协议 | 机构或个人 | 720 | 广东省惠州市质量计量监督检测所 | 执行到新政策落地 | 《空气中氡浓度的闪烁瓶测量方法》GB/T 16147-1995
1094 | 总烃 | 广东省市场监督管理局 | 市场需求 | 签订委托合同或协议 | 机构或个人 | 1200 | 广东省惠州市质量计量监督检测所 | 执行到新政策落地 | 《环境空气 总烃、甲烷和非甲烷总烃的测定 直接进样-气相色谱法》HJ 604-2017
1095 | 甲烷 | 广东省市场监督管理局 | 市场需求 | 签订委托合同或协议 | 机构或个人 | 1200 | 广东省惠州市质量计量监督检测所 | 执行到新政策落地 | 《环境空气 总烃、甲烷和非甲烷总烃的测定 直接进样-气相色谱法》HJ 604-2017
1096 | 非甲烷总烃 | 广东省市场监督管理局 | 市场需求 | 签订委托合同或协议 | 机构或个人 | 1200 | 广东省惠州市质量计量监督检测所 | 执行到新政策落地 | 《环境空气 总烃、甲烷和非甲烷总烃的测定 直接进样-气相色谱法》HJ 604-2017
1097 | 烟气参数 | 广东省市场监督管理局 | 市场需求 | 签订委托合同或协议 | 机构或个人 | 1200 | 广东省惠州市质量计量监督检测所 | 执行到新政策落地 | 《固定源废气监测技术规范》HJ/T397-2007
1098 | 总烃 | 广东省市场监督管理局 | 市场需求 | 签订委托合同或协议 | 机构或个人 | 1200 | 广东省惠州市质量计量监督检测所 | 执行到新政策落地 | 《固定污染源废气 总烃、甲烷和非甲烷总烃的测定 气相色谱法》HJ 38-2017
1099 | 甲烷 | 广东省市场监督管理局 | 市场需求 | 签订委托合同或协议 | 机构或个人 | 1200 | 广东省惠州市质量计量监督检测所 | 执行到新政策落地 | 《固定污染源废气 总烃、甲烷和非甲烷总烃的测定 气相色谱法》HJ 38-2017
1100 | 非甲烷总烃 | 广东省市场监督管理局 | 市场需求 | 签订委托合同或协议 | 机构或个人 | 1200 | 广东省惠州市质量计量监督检测所 | 执行到新政策落地 | 《固定污染源废气 总烃、甲烷和非甲烷总烃的测定 气相色谱法》HJ 38-2017
1101 | VOCs | 广东省市场监督管理局 | 市场需求 | 签订委托合同或协议 | 机构或个人 | 1200 | 广东省惠州市质量计量监督检测所 | 执行到新政策落地 | 《泄漏和敞开液面排放的挥发性有机物检测技术导则》HJ 733-2014
1102 | 烟气参数 | 广东省市场监督管理局 | 市场需求 | 签订委托合同或协议 | 机构或个人 | 1200 | 广东省惠州市质量计量监督检测所 | 执行到新政策落地 | 《固定污染源排气中颗粒物测定与气态污染物采样方法》GB/T 16157-1996及其修改单(生态环境部公告 2017年第87号）
1103 | 可溶性汞 | 广东省市场监督管理局 | 市场需求 | 签订委托合同或协议 | 机构或个人 | 400 | 广东省惠州市质量计量监督检测所 | 执行到新政策落地 | 室内装饰装修材料内墙涂料中有害物质限量 GB 18582-2008 附录D
1104 | 尺寸 | 广东省市场监督管理局 | 市场需求 | 签订委托合同或协议 | 机构或个人 | 50 | 广东省惠州市质量计量监督检测所 | 执行到新政策落地 | 混凝土和钢筋混凝土排水管试验方法GB/T 16752-2017
1105 | 混凝土强度 | 广东省市场监督管理局 | 市场需求 | 签订委托合同或协议 | 机构或个人 | 600 | 广东省惠州市质量计量监督检测所 | 执行到新政策落地 | 混凝土管用混凝土抗压强度试验方法GB/T 11837-2009
1106 | 抗压强度（混凝土强度） | 广东省市场监督管理局 | 市场需求 | 签订委托合同或协议 | 机构或个人 | 600 | 广东省惠州市质量计量监督检测所 | 执行到新政策落地 | 钻芯检测离心高强混凝土抗压强度试验方法 GB/T19496-2004
1107 | 静曲强度 | 广东省市场监督管理局 | 市场需求 | 签订委托合同或协议 | 机构或个人 | 600 | 广东省惠州市质量计量监督检测所 | 执行到新政策落地 | 人造板及饰面人造板理化性能试验方法 GB/T 17657-2013
1108 | 外观质量 | 广东省市场监督管理局 | 市场需求 | 签订委托合同或协议 | 机构或个人 | 100 | 广东省惠州市质量计量监督检测所 | 执行到新政策落地 | 混凝土模板用胶合板GB/T 17656-2018
1109 | 保护层厚度 | 广东省市场监督管理局 | 市场需求 | 签订委托合同或协议 | 机构或个人 | 50 | 广东省惠州市质量计量监督检测所 | 执行到新政策落地 | 混凝土和钢筋混凝土排水管试验方法GB/T 16752-2017
1110 | 外观质量 | 广东省市场监督管理局 | 市场需求 | 签订委托合同或协议 | 机构或个人 | 50 | 广东省惠州市质量计量监督检测所 | 执行到新政策落地 | 混凝土和钢筋混凝土排水管试验方法GB/T 16752-2017
1111 | 尺寸偏差 | 广东省市场监督管理局 | 市场需求 | 签订委托合同或协议 | 机构或个人 | 50 | 广东省惠州市质量计量监督检测所 | 执行到新政策落地 | 混凝土和钢筋混凝土排水管试验方法GB/T 16752-2017
1112 | 混凝土强度 | 广东省市场监督管理局 | 市场需求 | 签订委托合同或协议 | 机构或个人 | 600 | 广东省惠州市质量计量监督检测所 | 执行到新政策落地 | 混凝土和钢筋混凝土排水管试验方法GB/T 16752-2017
1113 | 外压荷载 | 广东省市场监督管理局 | 市场需求 | 签订委托合同或协议 | 机构或个人 | 2000 | 广东省惠州市质量计量监督检测所 | 执行到新政策落地 | 混凝土和钢筋混凝土排水管试验方法GB/T 16752-2017
1114 | 外观质量 | 广东省市场监督管理局 | 市场需求 | 签订委托合同或协议 | 机构或个人 | 50 | 广东省惠州市质量计量监督检测所 | 执行到新政策落地 | 混凝土普通砖和装饰砖NY/T 671-2003
1115 | 外观质量 | 广东省市场监督管理局 | 市场需求 | 签订委托合同或协议 | 机构或个人 | 50 | 广东省惠州市质量计量监督检测所 | 执行到新政策落地 | 混凝土砌块和砖试验方法GB/T 4111-2013
1116 | 尺寸和外观质量检查 | 广东省市场监督管理局 | 市场需求 | 签订委托合同或协议 | 机构或个人 | 50 | 广东省惠州市质量计量监督检测所 | 执行到新政策落地 | 混凝土小型空心砌块检验方法GB/T 4111-2013
1117 | 抗弯性能/抗弯强度 | 广东省市场监督管理局 | 市场需求 | 签订委托合同或协议 | 机构或个人 | 2000 | 广东省惠州市质量计量监督检测所 | 执行到新政策落地 | 先张法预应力混凝土管桩GB/T 13476-2009
1118 | 抗剪性能 | 广东省市场监督管理局 | 市场需求 | 签订委托合同或协议 | 机构或个人 | 2000 | 广东省惠州市质量计量监督检测所 | 执行到新政策落地 | 先张法预应力混凝土管桩GB/T 13476-2009
1119 | 尺寸 | 广东省市场监督管理局 | 市场需求 | 签订委托合同或协议 | 机构或个人 | 50 | 广东省惠州市质量计量监督检测所 | 执行到新政策落地 | 先张法预应力混凝土管桩GB/T 13476-2009
1120 | 外观质量 | 广东省市场监督管理局 | 市场需求 | 签订委托合同或协议 | 机构或个人 | 50 | 广东省惠州市质量计量监督检测所 | 执行到新政策落地 | 先张法预应力混凝土管桩GB/T 13476-2009
1121 | 保护层厚度 | 广东省市场监督管理局 | 市场需求 | 签订委托合同或协议 | 机构或个人 | 50 | 广东省惠州市质量计量监督检测所 | 执行到新政策落地 | 先张法预应力混凝土管桩GB/T 13476-2009
1122 | 性状 | 广东省市场监督管理局 | 市场需求 | 签订委托合同或协议 | 机构或个人 | 50 | 广东省惠州市质量计量监督检测所 | 执行到新政策落地 | 季铵盐类消毒剂卫生标准GB/T 26369-2010
1123 | 有效成分含量 | 广东省市场监督管理局 | 市场需求 | 签订委托合同或协议 | 机构或个人 | 400 | 广东省惠州市质量计量监督检测所 | 执行到新政策落地 | 季铵盐类消毒剂卫生标准GB/T 26369-2010
1124 | 内照射指数 | 广东省市场监督管理局 | 市场需求 | 签订委托合同或协议 | 机构或个人 | 600 | 广东省惠州市质量计量监督检测所 | 执行到新政策落地 | 家具中有害物质 放射性的测定GB/T 38724-2020
1125 | 外照射指数 | 广东省市场监督管理局 | 市场需求 | 签订委托合同或协议 | 机构或个人 | 600 | 广东省惠州市质量计量监督检测所 | 执行到新政策落地 | 家具中有害物质 放射性的测定GB/T 38724-2020
1126 | 甲醛测定 | 广东省市场监督管理局 | 市场需求 | 签订委托合同或协议 | 机构或个人 | 3500 | 广东省惠州市质量计量监督检测所 | 执行到新政策落地 | 家具中挥发性有机化合物的测定GB/T 31106-2014
1127 | 附着力 | 广东省市场监督管理局 | 市场需求 | 签订委托合同或协议 | 机构或个人 | 800 | 广东省惠州市质量计量监督检测所 | 执行到新政策落地 | 家具表面漆膜理化性能试验 第4部分：附着力交叉切割测定法GB/T 4893.4-2023
1128 | 附着力 | 广东省市场监督管理局 | 市场需求 | 签订委托合同或协议 | 机构或个人 | 250 | 广东省惠州市质量计量监督检测所 | 执行到新政策落地 | 家具表面漆膜理化性能试验 第4部分：附着力交叉切割测定法GB/T 4893.4-2013
1129 | 厚度 | 广东省市场监督管理局 | 市场需求 | 签订委托合同或协议 | 机构或个人 | 200 | 广东省惠州市质量计量监督检测所 | 执行到新政策落地 | 家具表面漆膜理化性能试验 第5部分：厚度测定法GB/T 4893.5-2013
1130 | 耐干热 | 广东省市场监督管理局 | 市场需求 | 签订委托合同或协议 | 机构或个人 | 500 | 广东省惠州市质量计量监督检测所 | 执行到新政策落地 | 家具表面漆膜理化性能试验 第3部分：耐干热测定法GB/T 4893.3-2020
1131 | 耐冷液 | 广东省市场监督管理局 | 市场需求 | 签订委托合同或协议 | 机构或个人 | 500 | 广东省惠州市质量计量监督检测所 | 执行到新政策落地 | 家具表面漆膜理化性能试验 第1部分：耐冷液测定法GB/T 4893.1-2021
1132 | 混凝土抗压强度 | 广东省市场监督管理局 | 市场需求 | 签订委托合同或协议 | 机构或个人 | 600 | 广东省惠州市质量计量监督检测所 | 执行到新政策落地 | 普通混凝土力学性能试验方法标准GB/T 50081-2019
1133 | 面密度 | 广东省市场监督管理局 | 市场需求 | 签订委托合同或协议 | 机构或个人 | 300 | 广东省惠州市质量计量监督检测所 | 执行到新政策落地 | 纸面石膏板GB/T 9775-2008
1134 | 含水率 | 广东省市场监督管理局 | 市场需求 | 签订委托合同或协议 | 机构或个人 | 200 | 广东省惠州市质量计量监督检测所 | 执行到新政策落地 | 人造板及饰面人造板理化性能试验方法GB/T 17657-2013
1135 | 剪切力 | 广东省市场监督管理局 | 市场需求 | 签订委托合同或协议 | 机构或个人 | 400 | 广东省惠州市质量计量监督检测所 | 执行到新政策落地 | 纸面石膏板GB/T 9775-2008
1136 | 放射性 | 广东省市场监督管理局 | 市场需求 | 签订委托合同或协议 | 机构或个人 | 800 | 广东省惠州市质量计量监督检测所 | 执行到新政策落地 | 建筑材料放射性核素限量GB 6566-2010
1137 | 白度 | 广东省市场监督管理局 | 市场需求 | 签订委托合同或协议 | 机构或个人 | 150 | 广东省惠州市质量计量监督检测所 | 执行到新政策落地 | 建筑材料与非金属矿产品白度测量方法 GB/T 5950-2008
1138 | 环柔性 | 广东省市场监督管理局 | 市场需求 | 签订委托合同或协议 | 机构或个人 | 500 | 广东省惠州市质量计量监督检测所 | 执行到新政策落地 | 《热塑性塑料管材 环刚度的测定》GB/T 9647-2015
1139 | 管材刚度 | 广东省市场监督管理局 | 市场需求 | 签订委托合同或协议 | 机构或个人 | 600 | 广东省惠州市质量计量监督检测所 | 执行到新政策落地 | 地下通信管道用塑料管 第1部分：总则YD/T 841.1-2016
1140 | 断裂伸长率 | 广东省市场监督管理局 | 市场需求 | 签订委托合同或协议 | 机构或个人 | 600 | 广东省惠州市质量计量监督检测所 | 执行到新政策落地 | 《热塑性塑料管材 拉伸性能测定 第1部分:试验方法总则》GB/T 8804.1-2003《热塑性塑料管材 拉伸性能测定 第2部分:硬聚氯乙烯(PVC-U)、氯化聚氯乙烯(PVC-C)和高抗冲聚氯乙烯(PVC-HI)管材》GB/T 8804.2-2003
1141 | 落锤冲击试验 | 广东省市场监督管理局 | 市场需求 | 签订委托合同或协议 | 机构或个人 | 600 | 广东省惠州市质量计量监督检测所 | 执行到新政策落地 | 建筑排水用硬聚氯乙烯(PVC-U)管材GB/T 5836.1-2006
1142 | 松散密度 | 广东省市场监督管理局 | 市场需求 | 签订委托合同或协议 | 机构或个人 | 300 | 广东省惠州市质量计量监督检测所 | 执行到新政策落地 | 建筑石灰试验方法 第1部分：物理试验方法JC/T 478.1-2013
1143 | 容器中状态 | 广东省市场监督管理局 | 市场需求 | 签订委托合同或协议 | 机构或个人 | 60 | 广东省惠州市质量计量监督检测所 | 执行到新政策落地 | 建筑室内用腻子JG/T 298-2010
1144 | 打磨性 | 广东省市场监督管理局 | 市场需求 | 签订委托合同或协议 | 机构或个人 | 300 | 广东省惠州市质量计量监督检测所 | 执行到新政策落地 | 建筑室内用腻子JG/T 298-2010
1145 | 施工性 | 广东省市场监督管理局 | 市场需求 | 签订委托合同或协议 | 机构或个人 | 300 | 广东省惠州市质量计量监督检测所 | 执行到新政策落地 | 建筑室内用腻子JG/T 298-2010
1146 | 耐水性 | 广东省市场监督管理局 | 市场需求 | 签订委托合同或协议 | 机构或个人 | 500 | 广东省惠州市质量计量监督检测所 | 执行到新政策落地 | 建筑室内用腻子JG/T 298-2010
1147 | 柔韧性 | 广东省市场监督管理局 | 市场需求 | 签订委托合同或协议 | 机构或个人 | 600 | 广东省惠州市质量计量监督检测所 | 执行到新政策落地 | 建筑室内用腻子JG/T 298-2010
1148 | 耐碱性 | 广东省市场监督管理局 | 市场需求 | 签订委托合同或协议 | 机构或个人 | 500 | 广东省惠州市质量计量监督检测所 | 执行到新政策落地 | 建筑涂料 涂层耐碱性的测定GB/T 9265-2009
1149 | 耐洗刷性 | 广东省市场监督管理局 | 市场需求 | 签订委托合同或协议 | 机构或个人 | 800 | 广东省惠州市质量计量监督检测所 | 执行到新政策落地 | 建筑涂料 涂层耐洗刷性的测定GB/T 9266-2009
1150 | 耐沾污性 | 广东省市场监督管理局 | 市场需求 | 签订委托合同或协议 | 机构或个人 | 500 | 广东省惠州市质量计量监督检测所 | 执行到新政策落地 | 建筑涂料涂层耐沾污性试验方法GB/T 9780-2013
1151 | 柔韧性/腻子膜柔韧性 | 广东省市场监督管理局 | 市场需求 | 签订委托合同或协议 | 机构或个人 | 600 | 广东省惠州市质量计量监督检测所 | 执行到新政策落地 | 腻子膜柔韧性测定法GB/T 1748-1979
1152 | 耐湿热性 | 广东省市场监督管理局 | 市场需求 | 签订委托合同或协议 | 机构或个人 | 500 | 广东省惠州市质量计量监督检测所 | 执行到新政策落地 | 漆膜耐湿热测定法GB/T 1740-2007
1153 | PH值 | 广东省市场监督管理局 | 市场需求 | 签订委托合同或协议 | 机构或个人 | 200 | 广东省惠州市质量计量监督检测所 | 执行到新政策落地 | 建筑室内用腻子JG/T 298-2010
1154 | 耐磨性 | 广东省市场监督管理局 | 市场需求 | 签订委托合同或协议 | 机构或个人 | 800 | 广东省惠州市质量计量监督检测所 | 执行到新政策落地 | 色漆和清漆 耐磨性的测定 旋转橡胶砂轮法GB/T 1768-2006
1155 | 容器中状态 | 广东省市场监督管理局 | 市场需求 | 签订委托合同或协议 | 机构或个人 | 60 | 广东省惠州市质量计量监督检测所 | 执行到新政策落地 | 地坪涂装材料GB/T 22374-2018
1156 | 动态抗开裂性 | 广东省市场监督管理局 | 市场需求 | 签订委托合同或协议 | 机构或个人 | 1184 | 广东省惠州市质量计量监督检测所 | 执行到新政策落地 | 建筑外墙用腻子JG/T 157-2009
1157 | 邵氏硬度（A型） | 广东省市场监督管理局 | 市场需求 | 签订委托合同或协议 | 机构或个人 | 300 | 广东省惠州市质量计量监督检测所 | 执行到新政策落地 | 硫化橡胶或热塑性橡胶 压入硬度试验方法 第1部分:邵氏硬度计法(邵尔硬度)GB/T 531.1-2008
1158 | 耐沾污性 | 广东省市场监督管理局 | 市场需求 | 签订委托合同或协议 | 机构或个人 | 500 | 广东省惠州市质量计量监督检测所 | 执行到新政策落地 | 建筑涂料涂层耐沾污性试验方法GB/T 9780-2013
1159 | 耐干热性 | 广东省市场监督管理局 | 市场需求 | 签订委托合同或协议 | 机构或个人 | 500 | 广东省惠州市质量计量监督检测所 | 执行到新政策落地 | 家具表面耐干热测定法GB/T 4893.3-2005
1160 | 遮盖力 | 广东省市场监督管理局 | 市场需求 | 签订委托合同或协议 | 机构或个人 | 500 | 广东省惠州市质量计量监督检测所 | 执行到新政策落地 | 涂料遮盖力测定法GB 1726-1979
1161 | 耐水性 | 广东省市场监督管理局 | 市场需求 | 签订委托合同或协议 | 机构或个人 | 500 | 广东省惠州市质量计量监督检测所 | 执行到新政策落地 | 家具表面耐冷液测定法GB/T 4893.1-2005
1162 | 耐碱性 | 广东省市场监督管理局 | 市场需求 | 签订委托合同或协议 | 机构或个人 | 500 | 广东省惠州市质量计量监督检测所 | 执行到新政策落地 | 家具表面耐冷液测定法GB/T 4893.1-2005
1163 | 耐醇性 | 广东省市场监督管理局 | 市场需求 | 签订委托合同或协议 | 机构或个人 | 500 | 广东省惠州市质量计量监督检测所 | 执行到新政策落地 | 家具表面耐冷液测定法GB/T 4893.1-2005
1164 | 耐油污性 | 广东省市场监督管理局 | 市场需求 | 签订委托合同或协议 | 机构或个人 | 500 | 广东省惠州市质量计量监督检测所 | 执行到新政策落地 | 家具表面耐冷液测定法GB/T 4893.1-2005
1165 | 贮存稳定性/低温贮存稳定性/热贮存稳定性/低温稳定性/结皮性 | 广东省市场监督管理局 | 市场需求 | 签订委托合同或协议 | 机构或个人 | 800 | 广东省惠州市质量计量监督检测所 | 执行到新政策落地 | 乳胶漆耐冻融性的测定GB/T 9268-2008
1166 | 粘度/流出时间/黏度 | 广东省市场监督管理局 | 市场需求 | 签订委托合同或协议 | 机构或个人 | 400 | 广东省惠州市质量计量监督检测所 | 执行到新政策落地 | 色漆和清漆 用流出杯测定流出时间GB/T 6753.4-1998
1167 | 打磨性 | 广东省市场监督管理局 | 市场需求 | 签订委托合同或协议 | 机构或个人 | 300 | 广东省惠州市质量计量监督检测所 | 执行到新政策落地 | 涂膜、腻子膜打磨性测定法GB/T 1770-2008
1168 | 耐水性 | 广东省市场监督管理局 | 市场需求 | 签订委托合同或协议 | 机构或个人 | 500 | 广东省惠州市质量计量监督检测所 | 执行到新政策落地 | 色漆和清漆耐液体介质的测定GB/T 9274-1988
1169 | 粘度/流出时间/黏度 | 广东省市场监督管理局 | 市场需求 | 签订委托合同或协议 | 机构或个人 | 400 | 广东省惠州市质量计量监督检测所 | 执行到新政策落地 | 涂料粘度测定法 GB/T 1723-1993
1170 | 耐污染性 | 广东省市场监督管理局 | 市场需求 | 签订委托合同或协议 | 机构或个人 | 500 | 广东省惠州市质量计量监督检测所 | 执行到新政策落地 | 家具表面耐冷液测定法 GB/T 4893.1-2005
1171 | 耐油性 | 广东省市场监督管理局 | 市场需求 | 签订委托合同或协议 | 机构或个人 | 500 | 广东省惠州市质量计量监督检测所 | 执行到新政策落地 | 色漆和清漆耐液体介质的测定GB/T 9274-1988
1172 | 耐碱性 | 广东省市场监督管理局 | 市场需求 | 签订委托合同或协议 | 机构或个人 | 500 | 广东省惠州市质量计量监督检测所 | 执行到新政策落地 | 色漆和清漆耐液体介质的测定GB/T 9274-1988
1173 | 耐污染性 | 广东省市场监督管理局 | 市场需求 | 签订委托合同或协议 | 机构或个人 | 500 | 广东省惠州市质量计量监督检测所 | 执行到新政策落地 | 家具表面漆膜理化性能试验 第1部分：耐冷液测定法GB/T 4893.1-2021
1174 | 耐水性 | 广东省市场监督管理局 | 市场需求 | 签订委托合同或协议 | 机构或个人 | 500 | 广东省惠州市质量计量监督检测所 | 执行到新政策落地 | 家具表面漆膜理化性能试验 第1部分：耐冷液测定法GB/T 4893.1-2021
1175 | 耐碱性 | 广东省市场监督管理局 | 市场需求 | 签订委托合同或协议 | 机构或个人 | 500 | 广东省惠州市质量计量监督检测所 | 执行到新政策落地 | 家具表面漆膜理化性能试验 第1部分：耐冷液测定法GB/T 4893.1-2021
1176 | 耐油污性 | 广东省市场监督管理局 | 市场需求 | 签订委托合同或协议 | 机构或个人 | 500 | 广东省惠州市质量计量监督检测所 | 执行到新政策落地 | 家具表面漆膜理化性能试验 第1部分：耐冷液测定法GB/T 4893.1-2021
1177 | 耐醇性 | 广东省市场监督管理局 | 市场需求 | 签订委托合同或协议 | 机构或个人 | 500 | 广东省惠州市质量计量监督检测所 | 执行到新政策落地 | 家具表面漆膜理化性能试验 第1部分：耐冷液测定法GB/T 4893.1-2021
1178 | 容器中状态 | 广东省市场监督管理局 | 市场需求 | 签订委托合同或协议 | 机构或个人 | 60 | 广东省惠州市质量计量监督检测所 | 执行到新政策落地 | 建筑外墙用腻子JG/T 157-2009
1179 | 施工性 | 广东省市场监督管理局 | 市场需求 | 签订委托合同或协议 | 机构或个人 | 300 | 广东省惠州市质量计量监督检测所 | 执行到新政策落地 | 建筑外墙用腻子JG/T 157-2009
1180 | 打磨性 | 广东省市场监督管理局 | 市场需求 | 签订委托合同或协议 | 机构或个人 | 300 | 广东省惠州市质量计量监督检测所 | 执行到新政策落地 | 建筑外墙用腻子JG/T 157-2009
1181 | 吸水量 | 广东省市场监督管理局 | 市场需求 | 签订委托合同或协议 | 机构或个人 | 800 | 广东省惠州市质量计量监督检测所 | 执行到新政策落地 | 建筑外墙用腻子JG/T 157-2009
1182 | 粘结强度（标准状态） | 广东省市场监督管理局 | 市场需求 | 签订委托合同或协议 | 机构或个人 | 1340 | 广东省惠州市质量计量监督检测所 | 执行到新政策落地 | 建筑外墙用腻子JG/T 157-2009
1183 | 腻子膜柔韧性 | 广东省市场监督管理局 | 市场需求 | 签订委托合同或协议 | 机构或个人 | 600 | 广东省惠州市质量计量监督检测所 | 执行到新政策落地 | 建筑外墙用腻子JG/T 157-2009
1184 | 最小壁厚 | 广东省市场监督管理局 | 市场需求 | 签订委托合同或协议 | 机构或个人 | 100 | 广东省惠州市质量计量监督检测所 | 执行到新政策落地 | 建筑用绝缘电工套管及配件JG/T 3050-1998
1185 | 规格尺寸 | 广东省市场监督管理局 | 市场需求 | 签订委托合同或协议 | 机构或个人 | 200 | 广东省惠州市质量计量监督检测所 | 执行到新政策落地 | 建筑用绝缘电工套管及配件JG/T 3050-1998
1186 | 冲击性能 | 广东省市场监督管理局 | 市场需求 | 签订委托合同或协议 | 机构或个人 | 300 | 广东省惠州市质量计量监督检测所 | 执行到新政策落地 | 建筑用绝缘电工套管及配件JG/T 3050-1998
1187 | 弯曲性能 | 广东省市场监督管理局 | 市场需求 | 签订委托合同或协议 | 机构或个人 | 200 | 广东省惠州市质量计量监督检测所 | 执行到新政策落地 | 建筑用绝缘电工套管及配件JG/T 3050-1998
1188 | 弯扁性能 | 广东省市场监督管理局 | 市场需求 | 签订委托合同或协议 | 机构或个人 | 200 | 广东省惠州市质量计量监督检测所 | 执行到新政策落地 | 建筑用绝缘电工套管及配件JG/T 3050-1998
1189 | 跌落性能 | 广东省市场监督管理局 | 市场需求 | 签订委托合同或协议 | 机构或个人 | 400 | 广东省惠州市质量计量监督检测所 | 执行到新政策落地 | 建筑用绝缘电工套管及配件JG/T 3050-1998
1190 | 电气性能 | 广东省市场监督管理局 | 市场需求 | 签订委托合同或协议 | 机构或个人 | 600 | 广东省惠州市质量计量监督检测所 | 执行到新政策落地 | 建筑用绝缘电工套管及配件JG/T 3050-1998
1191 | 耐热性能 | 广东省市场监督管理局 | 市场需求 | 签订委托合同或协议 | 机构或个人 | 50 | 广东省惠州市质量计量监督检测所 | 执行到新政策落地 | 建筑用绝缘电工套管及配件JG/T 3050-1998
1192 | 冲击性能 | 广东省市场监督管理局 | 市场需求 | 签订委托合同或协议 | 机构或个人 | 300 | 广东省惠州市质量计量监督检测所 | 执行到新政策落地 | 建筑用绝缘电工套管及配件JG/T 3050-1998
1193 | 跌落性能 | 广东省市场监督管理局 | 市场需求 | 签订委托合同或协议 | 机构或个人 | 400 | 广东省惠州市质量计量监督检测所 | 执行到新政策落地 | 建筑用绝缘电工套管及配件JG/T 3050-1998
1194 | 耐热性能 | 广东省市场监督管理局 | 市场需求 | 签订委托合同或协议 | 机构或个人 | 50 | 广东省惠州市质量计量监督检测所 | 执行到新政策落地 | 建筑用绝缘电工套管及配件JG/T 3050-1998
1195 | 电气性能 | 广东省市场监督管理局 | 市场需求 | 签订委托合同或协议 | 机构或个人 | 600 | 广东省惠州市质量计量监督检测所 | 执行到新政策落地 | 建筑用绝缘电工套管及配件JG/T 3050-1998
1196 | (溶剂型)VOC含量 | 广东省市场监督管理局 | 市场需求 | 签订委托合同或协议 | 机构或个人 | 1000 | 广东省惠州市质量计量监督检测所 | 执行到新政策落地 | 建筑用墙面涂料中有害物质限量GB 18582-2020
1197 | 六价铬 | 广东省市场监督管理局 | 市场需求 | 签订委托合同或协议 | 机构或个人 | 400 | 广东省惠州市质量计量监督检测所 | 执行到新政策落地 | 建筑用外墙涂料中有害物质限量GB 24408-2009
1198 | 挥发性有机化合物含量 | 广东省市场监督管理局 | 市场需求 | 签订委托合同或协议 | 机构或个人 | 1200 | 广东省惠州市质量计量监督检测所 | 执行到新政策落地 | 建筑用外墙涂料中有害物质限量GB 24408-2009
1199 | 六价铬 | 广东省市场监督管理局 | 市场需求 | 签订委托合同或协议 | 机构或个人 | 400 | 广东省惠州市质量计量监督检测所 | 执行到新政策落地 | 建筑用外墙涂料中有害物质限量GB 24408-2009
1200 | 苯 | 广东省市场监督管理局 | 市场需求 | 签订委托合同或协议 | 机构或个人 | 400 | 广东省惠州市质量计量监督检测所 | 执行到新政策落地 | 建筑用外墙涂料中有害物质限量GB 24408-2009
1201 | 甲苯、乙苯和二甲苯总和 | 广东省市场监督管理局 | 市场需求 | 签订委托合同或协议 | 机构或个人 | 1200 | 广东省惠州市质量计量监督检测所 | 执行到新政策落地 | 建筑用外墙涂料中有害物质限量GB 24408-2009
1202 | 乙二醇醚及其酯类 | 广东省市场监督管理局 | 市场需求 | 签订委托合同或协议 | 机构或个人 | 1200 | 广东省惠州市质量计量监督检测所 | 执行到新政策落地 | 建筑用外墙涂料中有害物质限量GB 24408-2009
1203 | 乙二醇醚酯总和 | 广东省市场监督管理局 | 市场需求 | 签订委托合同或协议 | 机构或个人 | 1200 | 广东省惠州市质量计量监督检测所 | 执行到新政策落地 | 建筑用外墙涂料中有害物质限量GB 24408-2009
1204 | 汞 | 广东省市场监督管理局 | 市场需求 | 签订委托合同或协议 | 机构或个人 | 400 | 广东省惠州市质量计量监督检测所 | 执行到新政策落地 | 建筑用外墙涂料中有害物质限量GB 24408-2009
1205 | 镉 | 广东省市场监督管理局 | 市场需求 | 签订委托合同或协议 | 机构或个人 | 400 | 广东省惠州市质量计量监督检测所 | 执行到新政策落地 | 建筑用外墙涂料中有害物质限量GB 24408-2009
1206 | 铅 | 广东省市场监督管理局 | 市场需求 | 签订委托合同或协议 | 机构或个人 | 400 | 广东省惠州市质量计量监督检测所 | 执行到新政策落地 | 建筑用外墙涂料中有害物质限量GB 24408-2009
1207 | 固体含量 | 广东省市场监督管理局 | 市场需求 | 签订委托合同或协议 | 机构或个人 | 300 | 广东省惠州市质量计量监督检测所 | 执行到新政策落地 | 色漆、清漆和塑料不挥发物含量的测定 GB/T 1725-2007
1208 | 耐水性 | 广东省市场监督管理局 | 市场需求 | 签订委托合同或协议 | 机构或个人 | 500 | 广东省惠州市质量计量监督检测所 | 执行到新政策落地 | 漆膜耐水性测定法GB/T 1733-1993
1209 | 不挥发物含量 | 广东省市场监督管理局 | 市场需求 | 签订委托合同或协议 | 机构或个人 | 300 | 广东省惠州市质量计量监督检测所 | 执行到新政策落地 | 胶粘剂不挥发物含量的测定GB/T 2793-1995
1210 | 丙烯酰胺 | 广东省市场监督管理局 | 市场需求 | 签订委托合同或协议 | 机构或个人 | 800 | 广东省惠州市质量计量监督检测所 | 执行到新政策落地 | 玩具安全 第11部分：有机化合物——分析方法EN 71-11:2005
1211 | 丙烯酰胺 | 广东省市场监督管理局 | 市场需求 | 签订委托合同或协议 | 机构或个人 | 800 | 广东省惠州市质量计量监督检测所 | 执行到新政策落地 | 有机化合物——样品制备和提取EN 71-10:2005
1212 | pH值 | 广东省市场监督管理局 | 市场需求 | 签订委托合同或协议 | 机构或个人 | 200 | 广东省惠州市质量计量监督检测所 | 执行到新政策落地 | 胶粘剂的pH值测定GB/T 14518-1993
1213 | 水分含量 | 广东省市场监督管理局 | 市场需求 | 签订委托合同或协议 | 机构或个人 | 400 | 广东省惠州市质量计量监督检测所 | 执行到新政策落地 | 胶粘剂挥发性有机化合物限量GB 33372-2020
1214 | 丙酮、乙酸甲酯和碳酸二甲酯含量 | 广东省市场监督管理局 | 市场需求 | 签订委托合同或协议 | 机构或个人 | 800 | 广东省惠州市质量计量监督检测所 | 执行到新政策落地 | 胶粘剂挥发性有机化合物限量GB 33372-2020
1215 | 溶剂型胶粘剂VOC含量 | 广东省市场监督管理局 | 市场需求 | 签订委托合同或协议 | 机构或个人 | 1400 | 广东省惠州市质量计量监督检测所 | 执行到新政策落地 | 胶粘剂挥发性有机化合物限量GB/T 33372-2020
1216 | 水基型胶粘剂VOC含量 | 广东省市场监督管理局 | 市场需求 | 签订委托合同或协议 | 机构或个人 | 1200 | 广东省惠州市质量计量监督检测所 | 执行到新政策落地 | 胶粘剂挥发性有机化合物限量GB/T 33372-2020
1217 | VOC含量 | 广东省市场监督管理局 | 市场需求 | 签订委托合同或协议 | 机构或个人 | 1400 | 广东省惠州市质量计量监督检测所 | 执行到新政策落地 | 胶粘剂挥发性有机化合物限量GB/T 33372-2020
1218 | 本体型胶粘剂VOC含量 | 广东省市场监督管理局 | 市场需求 | 签订委托合同或协议 | 机构或个人 | 1000 | 广东省惠州市质量计量监督检测所 | 执行到新政策落地 | 胶粘剂挥发性有机化合物限量GB/T 33372-2020
1219 | 外观 | 广东省市场监督管理局 | 市场需求 | 签订委托合同或协议 | 机构或个人 | 50 | 广东省惠州市质量计量监督检测所 | 执行到新政策落地 | 睫毛膏 GB/T 27574-2011
1220 | 气味 | 广东省市场监督管理局 | 市场需求 | 签订委托合同或协议 | 机构或个人 | 50 | 广东省惠州市质量计量监督检测所 | 执行到新政策落地 | 睫毛膏 GB/T 27574-2011
1221 | 色泽 | 广东省市场监督管理局 | 市场需求 | 签订委托合同或协议 | 机构或个人 | 50 | 广东省惠州市质量计量监督检测所 | 执行到新政策落地 | 睫毛膏 GB/T 27574-2011
1222 | 耐热 | 广东省市场监督管理局 | 市场需求 | 签订委托合同或协议 | 机构或个人 | 50 | 广东省惠州市质量计量监督检测所 | 执行到新政策落地 | 睫毛膏GB/T 27574-2011
1223 | 耐寒 | 广东省市场监督管理局 | 市场需求 | 签订委托合同或协议 | 机构或个人 | 50 | 广东省惠州市质量计量监督检测所 | 执行到新政策落地 | 睫毛膏GB/T 27574-2011
1224 | 牢固度 | 广东省市场监督管理局 | 市场需求 | 签订委托合同或协议 | 机构或个人 | 100 | 广东省惠州市质量计量监督检测所 | 执行到新政策落地 | 睫毛膏GB/T 27574-2011
1225 | 防水性能（防水型） | 广东省市场监督管理局 | 市场需求 | 签订委托合同或协议 | 机构或个人 | 100 | 广东省惠州市质量计量监督检测所 | 执行到新政策落地 | 睫毛膏GB/T 27574-2011
1226 | 晶粒度 | 广东省市场监督管理局 | 市场需求 | 签订委托合同或协议 | 机构或个人 | 800 | 广东省惠州市质量计量监督检测所 | 执行到新政策落地 | 金属平均晶粒度测定方法GB/T 6394-2017
1227 | 显微组织 | 广东省市场监督管理局 | 市场需求 | 签订委托合同或协议 | 机构或个人 | 800 | 广东省惠州市质量计量监督检测所 | 执行到新政策落地 | 金属显微组织检验方法GB/T 13298-2015
1228 | 上屈服强度 | 广东省市场监督管理局 | 市场需求 | 签订委托合同或协议 | 机构或个人 | 400 | 广东省惠州市质量计量监督检测所 | 执行到新政策落地 | 金属材料 拉伸试验 第1部分：室温试验方法GB/T 228.1-2010
1229 | 下屈服强度 | 广东省市场监督管理局 | 市场需求 | 签订委托合同或协议 | 机构或个人 | 400 | 广东省惠州市质量计量监督检测所 | 执行到新政策落地 | 金属材料 拉伸试验 第1部分：室温试验方法GB/T 228.1-2010
1230 | 抗拉强度 | 广东省市场监督管理局 | 市场需求 | 签订委托合同或协议 | 机构或个人 | 600 | 广东省惠州市质量计量监督检测所 | 执行到新政策落地 | 金属材料 拉伸试验 第1部分：室温试验方法GB/T 228.1-2010
1231 | 断后伸长率 | 广东省市场监督管理局 | 市场需求 | 签订委托合同或协议 | 机构或个人 | 400 | 广东省惠州市质量计量监督检测所 | 执行到新政策落地 | 金属材料 拉伸试验 第1部分：室温试验方法GB/T 228.1-2010
1232 | 断面收缩率 | 广东省市场监督管理局 | 市场需求 | 签订委托合同或协议 | 机构或个人 | 400 | 广东省惠州市质量计量监督检测所 | 执行到新政策落地 | 金属材料 拉伸试验 第1部分：室温试验方法GB/T 228.1-2010
1233 | 最大力Fm总延伸率 | 广东省市场监督管理局 | 市场需求 | 签订委托合同或协议 | 机构或个人 | 400 | 广东省惠州市质量计量监督检测所 | 执行到新政策落地 | 金属材料 拉伸试验 第1部分：室温试验方法GB/T 228.1-2010
1234 | 规定塑性延伸强度 | 广东省市场监督管理局 | 市场需求 | 签订委托合同或协议 | 机构或个人 | 400 | 广东省惠州市质量计量监督检测所 | 执行到新政策落地 | 金属材料 拉伸试验 第1部分：室温试验方法GB/T 228.1-2010
1235 | 洛氏硬度试验 | 广东省市场监督管理局 | 市场需求 | 签订委托合同或协议 | 机构或个人 | 400 | 广东省惠州市质量计量监督检测所 | 执行到新政策落地 | 金属材料 洛氏硬度试验 第1部分：试验方法GB/T 230.1-2018
1236 | 上屈服强度 | 广东省市场监督管理局 | 市场需求 | 签订委托合同或协议 | 机构或个人 | 400 | 广东省惠州市质量计量监督检测所 | 执行到新政策落地 | 金属材料 拉伸试验 第1部分：室温试验方法GB/T 228.1-2021
1237 | 下屈服强度 | 广东省市场监督管理局 | 市场需求 | 签订委托合同或协议 | 机构或个人 | 400 | 广东省惠州市质量计量监督检测所 | 执行到新政策落地 | 金属材料 拉伸试验 第1部分：室温试验方法GB/T 228.1-2021
1238 | 抗拉强度 | 广东省市场监督管理局 | 市场需求 | 签订委托合同或协议 | 机构或个人 | 600 | 广东省惠州市质量计量监督检测所 | 执行到新政策落地 | 金属材料 拉伸试验 第1部分：室温试验方法GB/T 228.1-2021
1239 | 断后伸长率 | 广东省市场监督管理局 | 市场需求 | 签订委托合同或协议 | 机构或个人 | 400 | 广东省惠州市质量计量监督检测所 | 执行到新政策落地 | 金属材料 拉伸试验 第1部分：室温试验方法GB/T 228.1-2021
1240 | 断面收缩率 | 广东省市场监督管理局 | 市场需求 | 签订委托合同或协议 | 机构或个人 | 400 | 广东省惠州市质量计量监督检测所 | 执行到新政策落地 | 金属材料 拉伸试验 第1部分：室温试验方法GB/T 228.1-2021
1241 | 最大力总延伸率 | 广东省市场监督管理局 | 市场需求 | 签订委托合同或协议 | 机构或个人 | 400 | 广东省惠州市质量计量监督检测所 | 执行到新政策落地 | 金属材料 拉伸试验 第1部分：室温试验方法GB/T 228.1-2021
1242 | 规定塑性延伸强度 | 广东省市场监督管理局 | 市场需求 | 签订委托合同或协议 | 机构或个人 | 400 | 广东省惠州市质量计量监督检测所 | 执行到新政策落地 | 金属材料 拉伸试验 第1部分：室温试验方法GB/T 228.1-2021
1243 | 承载能力 | 广东省市场监督管理局 | 市场需求 | 签订委托合同或协议 | 机构或个人 | 2400 | 广东省惠州市质量计量监督检测所 | 执行到新政策落地 | 钢纤维混凝土检查井盖 GB/T 26537-2011
1244 | 外观质量 | 广东省市场监督管理局 | 市场需求 | 签订委托合同或协议 | 机构或个人 | 50 | 广东省惠州市质量计量监督检测所 | 执行到新政策落地 | 钢纤维混凝土检查井盖 GB/T 26537-2011
1245 | 尺寸偏差 | 广东省市场监督管理局 | 市场需求 | 签订委托合同或协议 | 机构或个人 | 50 | 广东省惠州市质量计量监督检测所 | 执行到新政策落地 | 钢纤维混凝土检查井盖 GB/T 26537-2011
1246 | 甲醛 | 广东省市场监督管理局 | 市场需求 | 签订委托合同或协议 | 机构或个人 | 500 | 广东省惠州市质量计量监督检测所 | 执行到新政策落地 | 居住区大气中甲醛卫生检验标准方法 分光光度法GB/T 16129-1995
1247 | 外观 | 广东省市场监督管理局 | 市场需求 | 签订委托合同或协议 | 机构或个人 | 50 | 广东省惠州市质量计量监督检测所 | 执行到新政策落地 | 焗油膏（发膜） QB/T 4077-2010
1248 | 色泽 | 广东省市场监督管理局 | 市场需求 | 签订委托合同或协议 | 机构或个人 | 50 | 广东省惠州市质量计量监督检测所 | 执行到新政策落地 | 焗油膏（发膜） QB/T 4077-2010
1249 | 香气 | 广东省市场监督管理局 | 市场需求 | 签订委托合同或协议 | 机构或个人 | 50 | 广东省惠州市质量计量监督检测所 | 执行到新政策落地 | 焗油膏（发膜） QB/T 4077-2010
1250 | 耐热 | 广东省市场监督管理局 | 市场需求 | 签订委托合同或协议 | 机构或个人 | 50 | 广东省惠州市质量计量监督检测所 | 执行到新政策落地 | 焗油膏（发膜）QB/T 4077-2010
1251 | 耐寒 | 广东省市场监督管理局 | 市场需求 | 签订委托合同或协议 | 机构或个人 | 50 | 广东省惠州市质量计量监督检测所 | 执行到新政策落地 | 焗油膏（发膜）QB/T 4077-2010
1252 | 总固体 | 广东省市场监督管理局 | 市场需求 | 签订委托合同或协议 | 机构或个人 | 200 | 广东省惠州市质量计量监督检测所 | 执行到新政策落地 | 焗油膏（发膜）QB/T 4077-2010
1253 | 氯乙烯单体 | 广东省市场监督管理局 | 市场需求 | 签订委托合同或协议 | 机构或个人 | 1000 | 广东省惠州市质量计量监督检测所 | 执行到新政策落地 | 聚氯乙烯 残留氯乙烯单体的测定 气相色谱法GB/T 4615-2013
1254 | 漆膜制备 | 广东省市场监督管理局 | 市场需求 | 签订委托合同或协议 | 机构或个人 | 40元/小时 | 广东省惠州市质量计量监督检测所 | 执行到新政策落地 | 绝缘漆漆膜制备法HG/T 3855-2006（2017）
1255 | 吸水率 | 广东省市场监督管理局 | 市场需求 | 签订委托合同或协议 | 机构或个人 | 200 | 广东省惠州市质量计量监督检测所 | 执行到新政策落地 | 绝缘漆漆膜吸水率测定法HG/T 3856-2006（2017）
1256 | 氡 | 广东省市场监督管理局 | 市场需求 | 签订委托合同或协议 | 机构或个人 | 500 | 广东省惠州市质量计量监督检测所 | 执行到新政策落地 | T/CECS 569-2019《建筑室内空气中氡检测方法标准》
1257 | 甲醛 | 广东省市场监督管理局 | 市场需求 | 签订委托合同或协议 | 机构或个人 | 500 | 广东省惠州市质量计量监督检测所 | 执行到新政策落地 | 建筑室内空气污染简便取样仪器检测方法JG/T 498-2016
1258 | 氡气 | 广东省市场监督管理局 | 市场需求 | 签订委托合同或协议 | 机构或个人 | 500 | 广东省惠州市质量计量监督检测所 | 执行到新政策落地 | 环境空气中氡的标准测量方法GB/T 14582-1993
1259 | 苯 | 广东省市场监督管理局 | 市场需求 | 签订委托合同或协议 | 机构或个人 | 480 | 广东省惠州市质量计量监督检测所 | 执行到新政策落地 | 居住区大气中苯、甲苯和二甲苯卫生检验标准方法 气相色谱法GB 11737-1989
1260 | 氟离子含量 | 广东省市场监督管理局 | 市场需求 | 签订委托合同或协议 | 机构或个人 | 400 | 广东省惠州市质量计量监督检测所 | 执行到新政策落地 | 口腔清洁护理液QB/T 2945-2012
1261 | 游离氟或可溶氟含量 | 广东省市场监督管理局 | 市场需求 | 签订委托合同或协议 | 机构或个人 | 400 | 广东省惠州市质量计量监督检测所 | 执行到新政策落地 | 口腔清洁护理液QB/T 2945-2012
1262 | 澄清度 | 广东省市场监督管理局 | 市场需求 | 签订委托合同或协议 | 机构或个人 | 50 | 广东省惠州市质量计量监督检测所 | 执行到新政策落地 | 口腔清洁护理液QB/T 2945-2012
1263 | 稳定性 | 广东省市场监督管理局 | 市场需求 | 签订委托合同或协议 | 机构或个人 | 200 | 广东省惠州市质量计量监督检测所 | 执行到新政策落地 | 口腔清洁护理液QB/T 2945-2012
1264 | 销售包装的标志 | 广东省市场监督管理局 | 市场需求 | 签订委托合同或协议 | 机构或个人 | 100 | 广东省惠州市质量计量监督检测所 | 执行到新政策落地 | 口腔清洁护理液QB/T 2945-2012
1265 | 香型 | 广东省市场监督管理局 | 市场需求 | 签订委托合同或协议 | 机构或个人 | 50 | 广东省惠州市质量计量监督检测所 | 执行到新政策落地 | 口腔清洁护理液QB/T 2945-2012
1266 | 通用标签 | 广东省市场监督管理局 | 市场需求 | 签订委托合同或协议 | 机构或个人 | 100 | 广东省惠州市质量计量监督检测所 | 执行到新政策落地 | 口腔清洁护理用品通用标签GB 29337-2012
1267 | pH | 广东省市场监督管理局 | 市场需求 | 签订委托合同或协议 | 机构或个人 | 200 | 广东省惠州市质量计量监督检测所 | 执行到新政策落地 | 口腔清洁护理液QB/T 2945-2012
1268 | 多环芳烃 | 广东省市场监督管理局 | 市场需求 | 签订委托合同或协议 | 机构或个人 | 1600 | 广东省惠州市质量计量监督检测所 | 执行到新政策落地 | 乐器产品中多环芳烃的测试方法GB/T40968-2021
1269 | 苯 | 广东省市场监督管理局 | 市场需求 | 签订委托合同或协议 | 机构或个人 | 500 | 广东省惠州市质量计量监督检测所 | 执行到新政策落地 | 乐器有害物质限量GB 28489-2022
1270 | 苯系物 | 广东省市场监督管理局 | 市场需求 | 签订委托合同或协议 | 机构或个人 | 500 | 广东省惠州市质量计量监督检测所 | 执行到新政策落地 | 乐器有害物质限量GB 28489-2022
1271 | 二甲苯 | 广东省市场监督管理局 | 市场需求 | 签订委托合同或协议 | 机构或个人 | 500 | 广东省惠州市质量计量监督检测所 | 执行到新政策落地 | 乐器有害物质限量GB 28489-2022
1272 | 甲苯 | 广东省市场监督管理局 | 市场需求 | 签订委托合同或协议 | 机构或个人 | 500 | 广东省惠州市质量计量监督检测所 | 执行到新政策落地 | 乐器有害物质限量GB 28489-2022
1273 | 总挥发有机化合物 | 广东省市场监督管理局 | 市场需求 | 签订委托合同或协议 | 机构或个人 | 1200 | 广东省惠州市质量计量监督检测所 | 执行到新政策落地 | 乐器有害物质限量GB 28489-2022
1274 | 甲醛 | 广东省市场监督管理局 | 市场需求 | 签订委托合同或协议 | 机构或个人 | 1400(气候舱法) | 广东省惠州市质量计量监督检测所 | 执行到新政策落地 | 乐器有害物质限量GB 28489-2022
1275 | 颜色及外观检查 | 广东省市场监督管理局 | 市场需求 | 签订委托合同或协议 | 机构或个人 | 100 | 广东省惠州市质量计量监督检测所 | 执行到新政策落地 | 冷热水用聚丙烯管道系统 第2部分：管材GB/T 18742.2-2017
1276 | 颜色及外观检查 | 广东省市场监督管理局 | 市场需求 | 签订委托合同或协议 | 机构或个人 | 100 | 广东省惠州市质量计量监督检测所 | 执行到新政策落地 | 冷热水用聚丙烯管道系统 第3部分：管件GB/T 18742.3-2017
1277 | 尺寸测量 | 广东省市场监督管理局 | 市场需求 | 签订委托合同或协议 | 机构或个人 | 200 | 广东省惠州市质量计量监督检测所 | 执行到新政策落地 | 冷轧带肋钢筋GB/T 13788-2008
1278 | 重量偏差 | 广东省市场监督管理局 | 市场需求 | 签订委托合同或协议 | 机构或个人 | 200 | 广东省惠州市质量计量监督检测所 | 执行到新政策落地 | 冷轧带肋钢筋GB/T 13788-2008
1279 | 水溶磷 | 广东省市场监督管理局 | 市场需求 | 签订委托合同或协议 | 机构或个人 | 400 | 广东省惠州市质量计量监督检测所 | 执行到新政策落地 | 磷酸一铵、磷酸二铵的测定方法 第2部分：磷含量GB/T 10209.2-2010
1280 | 水分 | 广东省市场监督管理局 | 市场需求 | 签订委托合同或协议 | 机构或个人 | 300 | 广东省惠州市质量计量监督检测所 | 执行到新政策落地 | 磷酸一铵、磷酸二铵的测定方法 第3部分：水分GB/T 10209.3-2010
1281 | 耐内压性能 | 广东省市场监督管理局 | 市场需求 | 签订委托合同或协议 | 机构或个人 | 800 | 广东省惠州市质量计量监督检测所 | 执行到新政策落地 | 流体输送用热塑性塑料管道系统 耐内压性能的测定GB/T 6111-2018
1282 | 撕裂强度 | 广东省市场监督管理局 | 市场需求 | 签订委托合同或协议 | 机构或个人 | 800 | 广东省惠州市质量计量监督检测所 | 执行到新政策落地 | 硫化橡胶或热塑性橡胶撕裂强度的测定（裤形、直角形和新月形试样）GB/T 529-2008
1283 | 硝酸盐 | 广东省市场监督管理局 | 市场需求 | 签订委托合同或协议 | 机构或个人 | 400 | 广东省惠州市质量计量监督检测所 | 执行到新政策落地 | 化学试剂 硫酸GB/T 625-2007
1284 | 含量 | 广东省市场监督管理局 | 市场需求 | 签订委托合同或协议 | 机构或个人 | 400 | 广东省惠州市质量计量监督检测所 | 执行到新政策落地 | 化学试剂 硫酸GB/T 625-2007
1285 | 性状 | 广东省市场监督管理局 | 市场需求 | 签订委托合同或协议 | 机构或个人 | 50 | 广东省惠州市质量计量监督检测所 | 执行到新政策落地 | 化学试剂 硫酸GB/T 625-2007
1286 | 砷 | 广东省市场监督管理局 | 市场需求 | 签订委托合同或协议 | 机构或个人 | 400 | 广东省惠州市质量计量监督检测所 | 执行到新政策落地 | 化学试剂 硫酸GB/T 625-2007
1287 | 色度 | 广东省市场监督管理局 | 市场需求 | 签订委托合同或协议 | 机构或个人 | 50 | 广东省惠州市质量计量监督检测所 | 执行到新政策落地 | 化学试剂 硫酸GB/T 625-2007
1288 | 还原高锰酸钾物质 | 广东省市场监督管理局 | 市场需求 | 签订委托合同或协议 | 机构或个人 | 400 | 广东省惠州市质量计量监督检测所 | 执行到新政策落地 | 化学试剂 硫酸GB/T 625-2007
1289 | 铁 | 广东省市场监督管理局 | 市场需求 | 签订委托合同或协议 | 机构或个人 | 400 | 广东省惠州市质量计量监督检测所 | 执行到新政策落地 | 化学试剂 硫酸GB/T 625-2007
1290 | 铵盐 | 广东省市场监督管理局 | 市场需求 | 签订委托合同或协议 | 机构或个人 | 400 | 广东省惠州市质量计量监督检测所 | 执行到新政策落地 | 化学试剂 硫酸GB/T 625-2007
1291 | 氯化物 | 广东省市场监督管理局 | 市场需求 | 签订委托合同或协议 | 机构或个人 | 250 | 广东省惠州市质量计量监督检测所 | 执行到新政策落地 | 化学试剂 硫酸GB/T 625-2007
1292 | 外观质量 | 广东省市场监督管理局 | 市场需求 | 签订委托合同或协议 | 机构或个人 | 100 | 广东省惠州市质量计量监督检测所 | 执行到新政策落地 | 混凝土路面砖 GB/T 28635-2012
1293 | 砷 | 广东省市场监督管理局 | 市场需求 | 签订委托合同或协议 | 机构或个人 | 400 | 广东省惠州市质量计量监督检测所 | 执行到新政策落地 | 铝及铝合金光电直读发射光谱分析方法GB/T 7999-2015
1294 | 硅 | 广东省市场监督管理局 | 市场需求 | 签订委托合同或协议 | 机构或个人 | 400 | 广东省惠州市质量计量监督检测所 | 执行到新政策落地 | 铝及铝合金光电直读发射光谱分析方法GB/T 7999-2015
1295 | 硼 | 广东省市场监督管理局 | 市场需求 | 签订委托合同或协议 | 机构或个人 | 400 | 广东省惠州市质量计量监督检测所 | 执行到新政策落地 | 铝及铝合金光电直读发射光谱分析方法GB/T 7999-2015
1296 | 磷 | 广东省市场监督管理局 | 市场需求 | 签订委托合同或协议 | 机构或个人 | 400 | 广东省惠州市质量计量监督检测所 | 执行到新政策落地 | 铝及铝合金光电直读发射光谱分析方法GB/T 7999-2015
1297 | 钒 | 广东省市场监督管理局 | 市场需求 | 签订委托合同或协议 | 机构或个人 | 400 | 广东省惠州市质量计量监督检测所 | 执行到新政策落地 | 铝及铝合金光电直读发射光谱分析方法GB/T 7999-2015
1298 | 钙 | 广东省市场监督管理局 | 市场需求 | 签订委托合同或协议 | 机构或个人 | 400 | 广东省惠州市质量计量监督检测所 | 执行到新政策落地 | 铝及铝合金光电直读发射光谱分析方法GB/T 7999-2015
1299 | 钛 | 广东省市场监督管理局 | 市场需求 | 签订委托合同或协议 | 机构或个人 | 400 | 广东省惠州市质量计量监督检测所 | 执行到新政策落地 | 铝及铝合金光电直读发射光谱分析方法GB/T 7999-2015
1300 | 钠 | 广东省市场监督管理局 | 市场需求 | 签订委托合同或协议 | 机构或个人 | 400 | 广东省惠州市质量计量监督检测所 | 执行到新政策落地 | 铝及铝合金光电直读发射光谱分析方法GB/T 7999-2015
1301 | 钡 | 广东省市场监督管理局 | 市场需求 | 签订委托合同或协议 | 机构或个人 | 400 | 广东省惠州市质量计量监督检测所 | 执行到新政策落地 | 铝及铝合金光电直读发射光谱分析方法GB/T 7999-2015
1302 | 钪 | 广东省市场监督管理局 | 市场需求 | 签订委托合同或协议 | 机构或个人 | 400 | 广东省惠州市质量计量监督检测所 | 执行到新政策落地 | 铝及铝合金光电直读发射光谱分析方法GB/T 7999-2015
1303 | 铁 | 广东省市场监督管理局 | 市场需求 | 签订委托合同或协议 | 机构或个人 | 400 | 广东省惠州市质量计量监督检测所 | 执行到新政策落地 | 铝及铝合金光电直读发射光谱分析方法GB/T 7999-2015
1304 | 铅 | 广东省市场监督管理局 | 市场需求 | 签订委托合同或协议 | 机构或个人 | 400 | 广东省惠州市质量计量监督检测所 | 执行到新政策落地 | 铝及铝合金光电直读发射光谱分析方法GB/T 7999-2015
1305 | 铈 | 广东省市场监督管理局 | 市场需求 | 签订委托合同或协议 | 机构或个人 | 400 | 广东省惠州市质量计量监督检测所 | 执行到新政策落地 | 铝及铝合金光电直读发射光谱分析方法GB/T 7999-2015
1306 | 铋 | 广东省市场监督管理局 | 市场需求 | 签订委托合同或协议 | 机构或个人 | 400 | 广东省惠州市质量计量监督检测所 | 执行到新政策落地 | 铝及铝合金光电直读发射光谱分析方法GB/T 7999-2015
1307 | 铍 | 广东省市场监督管理局 | 市场需求 | 签订委托合同或协议 | 机构或个人 | 400 | 广东省惠州市质量计量监督检测所 | 执行到新政策落地 | 铝及铝合金光电直读发射光谱分析方法GB/T 7999-2015
1308 | 铜 | 广东省市场监督管理局 | 市场需求 | 签订委托合同或协议 | 机构或个人 | 400 | 广东省惠州市质量计量监督检测所 | 执行到新政策落地 | 铝及铝合金光电直读发射光谱分析方法GB/T 7999-2015
1309 | 铬 | 广东省市场监督管理局 | 市场需求 | 签订委托合同或协议 | 机构或个人 | 400 | 广东省惠州市质量计量监督检测所 | 执行到新政策落地 | 铝及铝合金光电直读发射光谱分析方法GB/T 7999-2015
1310 | 锂 | 广东省市场监督管理局 | 市场需求 | 签订委托合同或协议 | 机构或个人 | 400 | 广东省惠州市质量计量监督检测所 | 执行到新政策落地 | 铝及铝合金光电直读发射光谱分析方法GB/T 7999-2015
1311 | 锆 | 广东省市场监督管理局 | 市场需求 | 签订委托合同或协议 | 机构或个人 | 400 | 广东省惠州市质量计量监督检测所 | 执行到新政策落地 | 铝及铝合金光电直读发射光谱分析方法GB/T 7999-2015
1312 | 锌 | 广东省市场监督管理局 | 市场需求 | 签订委托合同或协议 | 机构或个人 | 400 | 广东省惠州市质量计量监督检测所 | 执行到新政策落地 | 铝及铝合金光电直读发射光谱分析方法GB/T 7999-2015
1313 | 锑 | 广东省市场监督管理局 | 市场需求 | 签订委托合同或协议 | 机构或个人 | 400 | 广东省惠州市质量计量监督检测所 | 执行到新政策落地 | 铝及铝合金光电直读发射光谱分析方法GB/T 7999-2015
1314 | 锡 | 广东省市场监督管理局 | 市场需求 | 签订委托合同或协议 | 机构或个人 | 400 | 广东省惠州市质量计量监督检测所 | 执行到新政策落地 | 铝及铝合金光电直读发射光谱分析方法GB/T 7999-2015
1315 | 锰 | 广东省市场监督管理局 | 市场需求 | 签订委托合同或协议 | 机构或个人 | 400 | 广东省惠州市质量计量监督检测所 | 执行到新政策落地 | 铝及铝合金光电直读发射光谱分析方法GB/T 7999-2015
1316 | 锶 | 广东省市场监督管理局 | 市场需求 | 签订委托合同或协议 | 机构或个人 | 400 | 广东省惠州市质量计量监督检测所 | 执行到新政策落地 | 铝及铝合金光电直读发射光谱分析方法GB/T 7999-2015
1317 | 镁 | 广东省市场监督管理局 | 市场需求 | 签订委托合同或协议 | 机构或个人 | 400 | 广东省惠州市质量计量监督检测所 | 执行到新政策落地 | 铝及铝合金光电直读发射光谱分析方法GB/T 7999-2015
1318 | 镉 | 广东省市场监督管理局 | 市场需求 | 签订委托合同或协议 | 机构或个人 | 400 | 广东省惠州市质量计量监督检测所 | 执行到新政策落地 | 铝及铝合金光电直读发射光谱分析方法GB/T 7999-2015
1319 | 镍 | 广东省市场监督管理局 | 市场需求 | 签订委托合同或协议 | 机构或个人 | 400 | 广东省惠州市质量计量监督检测所 | 执行到新政策落地 | 铝及铝合金光电直读发射光谱分析方法GB/T 7999-2015
1320 | 镓 | 广东省市场监督管理局 | 市场需求 | 签订委托合同或协议 | 机构或个人 | 400 | 广东省惠州市质量计量监督检测所 | 执行到新政策落地 | 铝及铝合金光电直读发射光谱分析方法GB/T 7999-2015
1321 | 烘箱试验 | 广东省市场监督管理局 | 市场需求 | 签订委托合同或协议 | 机构或个人 | 600 | 广东省惠州市质量计量监督检测所 | 执行到新政策落地 | 埋地排水用硬聚氯乙烯（PVC-U）结构壁管道系统 第1部分：双壁波纹管材GB/T 18477.1-2007
1322 | 冲击性能 | 广东省市场监督管理局 | 市场需求 | 签订委托合同或协议 | 机构或个人 | 600 | 广东省惠州市质量计量监督检测所 | 执行到新政策落地 | 埋地排水用硬聚氯乙烯（PVC-U）结构壁管道系统 第1部分：双壁波纹管材GB/T 18477.1-2007
1323 | 尺寸 | 广东省市场监督管理局 | 市场需求 | 签订委托合同或协议 | 机构或个人 | 100 | 广东省惠州市质量计量监督检测所 | 执行到新政策落地 | 埋地用聚乙烯（PE）结构壁管道系统 第2部分：聚乙烯缠绕结构壁管材GB/T 19472.2-2017
1324 | 烘箱试验 | 广东省市场监督管理局 | 市场需求 | 签订委托合同或协议 | 机构或个人 | 600 | 广东省惠州市质量计量监督检测所 | 执行到新政策落地 | 埋地用聚乙烯（PE）结构壁管道系统 第2部分：聚乙烯缠绕结构壁管材GB/T 19472.2-2017
1325 | pH值 | 广东省市场监督管理局 | 市场需求 | 签订委托合同或协议 | 机构或个人 | 200 | 广东省惠州市质量计量监督检测所 | 执行到新政策落地 | 毛皮化学试验pH值的测定QB/T 1277-2012
1326 | 挥发物含量 | 广东省市场监督管理局 | 市场需求 | 签订委托合同或协议 | 机构或个人 | 400 | 广东省惠州市质量计量监督检测所 | 执行到新政策落地 | 毛皮化学试验挥发物的测定QB/T 1273-2012
1327 | 外观 | 广东省市场监督管理局 | 市场需求 | 签订委托合同或协议 | 机构或个人 | 50 | 广东省惠州市质量计量监督检测所 | 执行到新政策落地 | 面膜QB/T 2872-2017
1328 | 香气 | 广东省市场监督管理局 | 市场需求 | 签订委托合同或协议 | 机构或个人 | 50 | 广东省惠州市质量计量监督检测所 | 执行到新政策落地 | 面膜 QB/T 2872-2017
1329 | pH | 广东省市场监督管理局 | 市场需求 | 签订委托合同或协议 | 机构或个人 | 200 | 广东省惠州市质量计量监督检测所 | 执行到新政策落地 | 面膜QB/T 2872-2017
1330 | 耐寒 | 广东省市场监督管理局 | 市场需求 | 签订委托合同或协议 | 机构或个人 | 50 | 广东省惠州市质量计量监督检测所 | 执行到新政策落地 | 面膜QB/T 2872-2017
1331 | 耐热 | 广东省市场监督管理局 | 市场需求 | 签订委托合同或协议 | 机构或个人 | 50 | 广东省惠州市质量计量监督检测所 | 执行到新政策落地 | 面膜QB/T 2872-2017
1332 | pH值测定 | 广东省市场监督管理局 | 市场需求 | 签订委托合同或协议 | 机构或个人 | 200 | 广东省惠州市质量计量监督检测所 | 执行到新政策落地 | 木材胶粘剂及其树脂检验方法GB/T 14074-2006
1333 | 主要尺寸及其偏差测定 | 广东省市场监督管理局 | 市场需求 | 签订委托合同或协议 | 机构或个人 | 100 | 广东省惠州市质量计量监督检测所 | 执行到新政策落地 | 木家具通用技术条件GB/T 3324-2017
1334 | 抗粘连性 | 广东省市场监督管理局 | 市场需求 | 签订委托合同或协议 | 机构或个人 | 500 | 广东省惠州市质量计量监督检测所 | 执行到新政策落地 | 木器涂料抗粘连性测定法GB/T 23982-2009
1335 | (溶剂型、辐射固化、粉末)VOC含量 | 广东省市场监督管理局 | 市场需求 | 签订委托合同或协议 | 机构或个人 | 1000 | 广东省惠州市质量计量监督检测所 | 执行到新政策落地 | 木器涂料中有害物质限量GB 18581-2020
1336 | 外观 | 广东省市场监督管理局 | 市场需求 | 签订委托合同或协议 | 机构或个人 | 50 | 广东省惠州市质量计量监督检测所 | 执行到新政策落地 | 沐浴剂GB/T 34857-2017
1337 | 气味 | 广东省市场监督管理局 | 市场需求 | 签订委托合同或协议 | 机构或个人 | 50 | 广东省惠州市质量计量监督检测所 | 执行到新政策落地 | 沐浴剂GB/T 34857-2017
1338 | 外观 | 广东省市场监督管理局 | 市场需求 | 签订委托合同或协议 | 机构或个人 | 50 | 广东省惠州市质量计量监督检测所 | 执行到新政策落地 | 沐浴剂QB/T 1994-2013
1339 | 气味 | 广东省市场监督管理局 | 市场需求 | 签订委托合同或协议 | 机构或个人 | 50 | 广东省惠州市质量计量监督检测所 | 执行到新政策落地 | 沐浴剂QB/T 1994-2013
1340 | pH值 | 广东省市场监督管理局 | 市场需求 | 签订委托合同或协议 | 机构或个人 | 200 | 广东省惠州市质量计量监督检测所 | 执行到新政策落地 | 沐浴剂QB/T 1994-2013
1341 | 稳定性 | 广东省市场监督管理局 | 市场需求 | 签订委托合同或协议 | 机构或个人 | 200 | 广东省惠州市质量计量监督检测所 | 执行到新政策落地 | 沐浴剂GB/T 34857-2017
1342 | 色泽 | 广东省市场监督管理局 | 市场需求 | 签订委托合同或协议 | 机构或个人 | 50 | 广东省惠州市质量计量监督检测所 | 执行到新政策落地 | 浴盐 第二部分：足浴盐 QB/T 2744.2-2005
1343 | 香气 | 广东省市场监督管理局 | 市场需求 | 签订委托合同或协议 | 机构或个人 | 50 | 广东省惠州市质量计量监督检测所 | 执行到新政策落地 | 浴盐 第二部分：足浴盐 QB/T 2744.2-2005
1344 | 游离甲醛 | 广东省市场监督管理局 | 市场需求 | 签订委托合同或协议 | 机构或个人 | 400 | 广东省惠州市质量计量监督检测所 | 执行到新政策落地 | 室内装饰装修材料 内墙涂料中有害物质限量GB 18582-2008
1345 | 挥发性有机化合物含量（VOC） | 广东省市场监督管理局 | 市场需求 | 签订委托合同或协议 | 机构或个人 | 1000 | 广东省惠州市质量计量监督检测所 | 执行到新政策落地 | 室内装饰装修材料内墙涂料中有害物质限量GB 18582-2008
1346 | 水分 | 广东省市场监督管理局 | 市场需求 | 签订委托合同或协议 | 机构或个人 | 400 | 广东省惠州市质量计量监督检测所 | 执行到新政策落地 | 室内装饰装修材料 内墙涂料中有害物质限量GB 18582-2008 附录B
1347 | 可溶性铬 | 广东省市场监督管理局 | 市场需求 | 签订委托合同或协议 | 机构或个人 | 400 | 广东省惠州市质量计量监督检测所 | 执行到新政策落地 | 室内装饰装修材料内墙涂料中有害物质限量GB 18582-2008
1348 | 可溶性铅 | 广东省市场监督管理局 | 市场需求 | 签订委托合同或协议 | 机构或个人 | 400 | 广东省惠州市质量计量监督检测所 | 执行到新政策落地 | 室内装饰装修材料内墙涂料中有害物质限量GB 18582-2008
1349 | 可溶性铬 | 广东省市场监督管理局 | 市场需求 | 签订委托合同或协议 | 机构或个人 | 400 | 广东省惠州市质量计量监督检测所 | 执行到新政策落地 | 室内装饰装修材料内墙涂料中有害物质限量GB 18582-2008
1350 | 苯、甲苯、乙苯、二甲苯总和 | 广东省市场监督管理局 | 市场需求 | 签订委托合同或协议 | 机构或个人 | 1400 | 广东省惠州市质量计量监督检测所 | 执行到新政策落地 | 室内装饰装修材料 内墙涂料中有害物质限量GB 18582-2008
1351 | 可溶性镉 | 广东省市场监督管理局 | 市场需求 | 签订委托合同或协议 | 机构或个人 | 400 | 广东省惠州市质量计量监督检测所 | 执行到新政策落地 | 室内装饰装修材料内墙涂料中有害物质限量GB 18582-2008
1352 | 水分 | 广东省市场监督管理局 | 市场需求 | 签订委托合同或协议 | 机构或个人 | 300 | 广东省惠州市质量计量监督检测所 | 执行到新政策落地 | 尿素的测定方法 第3部分：水分 卡尔•费休法GB/T 2441.3-2010
1353 | 总氮 | 广东省市场监督管理局 | 市场需求 | 签订委托合同或协议 | 机构或个人 | 400 | 广东省惠州市质量计量监督检测所 | 执行到新政策落地 | 尿素的测定方法 第1部分：总氮含量GB/T 2441.1-2008
1354 | 联苯 | 广东省市场监督管理局 | 市场需求 | 签订委托合同或协议 | 机构或个人 | 500 | 广东省惠州市质量计量监督检测所 | 执行到新政策落地 | 食品安全国家标准食品接触用竹木材料及制品GB4806.12-2022中附录B
1355 | 邻苯基苯酚 | 广东省市场监督管理局 | 市场需求 | 签订委托合同或协议 | 机构或个人 | 500 | 广东省惠州市质量计量监督检测所 | 执行到新政策落地 | 食品安全国家标准食品接触用竹木材料及制品GB4806.12-2022中附录B
1356 | 抑霉唑 | 广东省市场监督管理局 | 市场需求 | 签订委托合同或协议 | 机构或个人 | 500 | 广东省惠州市质量计量监督检测所 | 执行到新政策落地 | 食品安全国家标准食品接触用竹木材料及制品GB4806.12-2022中附录B
1357 | 噻菌灵 | 广东省市场监督管理局 | 市场需求 | 签订委托合同或协议 | 机构或个人 | 500 | 广东省惠州市质量计量监督检测所 | 执行到新政策落地 | 食品安全国家标准食品接触用竹木材料及制品GB4806.12-2022中附录B
1358 | 总氮 | 广东省市场监督管理局 | 市场需求 | 签订委托合同或协议 | 机构或个人 | 400 | 广东省惠州市质量计量监督检测所 | 执行到新政策落地 | 《水质 总氮的测定 碱性过硫酸钾消解紫外分光光度法》 HJ 636-2012
1359 | 铬（六价） | 广东省市场监督管理局 | 市场需求 | 签订委托合同或协议 | 机构或个人 | 400 | 广东省惠州市质量计量监督检测所 | 执行到新政策落地 | 《水质 六价铬的测定-二苯碳酰二肼分光光度法》 GB/T 7467-1987
1360 | 铅 | 广东省市场监督管理局 | 市场需求 | 签订委托合同或协议 | 机构或个人 | 400 | 广东省惠州市质量计量监督检测所 | 执行到新政策落地 | 《水质 铜、锌、铅、镉的测定 原子吸收分光光度法》GB/T 7475-1987
1361 | 镉 | 广东省市场监督管理局 | 市场需求 | 签订委托合同或协议 | 机构或个人 | 400 | 广东省惠州市质量计量监督检测所 | 执行到新政策落地 | 《水质 铜、锌、铅、镉的测定 原子吸收分光光度法》GB/T 7475-1987
1362 | 总砷 | 广东省市场监督管理局 | 市场需求 | 签订委托合同或协议 | 机构或个人 | 400 | 广东省惠州市质量计量监督检测所 | 执行到新政策落地 | 《水质 总砷的测定 二乙基二硫代氨基甲酸银分光光度法》 GB/T 7485-1987
1363 | 外观质量 | 广东省市场监督管理局 | 市场需求 | 签订委托合同或协议 | 机构或个人 | 100 | 广东省惠州市质量计量监督检测所 | 执行到新政策落地 | 刨花板 第1部分：对所有板型的共同要求GB/T 4897.1-2015
1364 | pH值 | 广东省市场监督管理局 | 市场需求 | 签订委托合同或协议 | 机构或个人 | 200 | 广东省惠州市质量计量监督检测所 | 执行到新政策落地 | 皮革 化学试验 pH值的测定QB/T 2724-2005
1365 | 挥发物 | 广东省市场监督管理局 | 市场需求 | 签订委托合同或协议 | 机构或个人 | 200 | 广东省惠州市质量计量监督检测所 | 执行到新政策落地 | 皮革 化学试验 挥发物的测定QB/T 2717-2018
1366 | 甲醛含量 | 广东省市场监督管理局 | 市场需求 | 签订委托合同或协议 | 机构或个人 | 400 | 广东省惠州市质量计量监督检测所 | 执行到新政策落地 | 皮革和毛皮 化学试验 甲醛含量的测定GB/T 19941-2005
1367 | 甲醛含量 | 广东省市场监督管理局 | 市场需求 | 签订委托合同或协议 | 机构或个人 | 400 | 广东省惠州市质量计量监督检测所 | 执行到新政策落地 | 皮革和毛皮有害物质限量GB 20400-2006
1368 | 禁用偶氮染料 | 广东省市场监督管理局 | 市场需求 | 签订委托合同或协议 | 机构或个人 | 1000 | 广东省惠州市质量计量监督检测所 | 执行到新政策落地 | 皮革和毛皮有害物质限量GB 20400-2006
1369 | 六价铬 | 广东省市场监督管理局 | 市场需求 | 签订委托合同或协议 | 机构或个人 | 600 | 广东省惠州市质量计量监督检测所 | 执行到新政策落地 | 皮革和毛皮 化学试验 六价铬含量的测试GB/T 22807-2008
1370 | 禁用偶氮染料 | 广东省市场监督管理局 | 市场需求 | 签订委托合同或协议 | 机构或个人 | 1000 | 广东省惠州市质量计量监督检测所 | 执行到新政策落地 | 皮革和毛皮化学试验禁用偶氮染料的测定GB/T 19942-2005
1371 | 禁用偶氮染料 | 广东省市场监督管理局 | 市场需求 | 签订委托合同或协议 | 机构或个人 | 1000 | 广东省惠州市质量计量监督检测所 | 执行到新政策落地 | 皮革和毛皮 化学实验 禁用偶氮染料的测定GB/T 19942-2019
1372 | 含氯苯酚 | 广东省市场监督管理局 | 市场需求 | 签订委托合同或协议 | 机构或个人 | 1000 | 广东省惠州市质量计量监督检测所 | 执行到新政策落地 | 皮革和毛皮 化学试验 含氯苯酚含量的测定GB/T 22808-2021
1373 | 皮革和毛皮4-氨基偶氮苯 | 广东省市场监督管理局 | 市场需求 | 签订委托合同或协议 | 机构或个人 | 500 | 广东省惠州市质量计量监督检测所 | 执行到新政策落地 | 皮革和毛皮 化学试验 禁用偶氮染料中4-氨基偶氮苯的测定GB/T 33392-2016
1374 | 外观 | 广东省市场监督管理局 | 市场需求 | 签订委托合同或协议 | 机构或个人 | 50 | 广东省惠州市质量计量监督检测所 | 执行到新政策落地 | 皮革五金配件 表面喷涂层技术条件QB/T 2002.2-1994
1375 | 外观质量 | 广东省市场监督管理局 | 市场需求 | 签订委托合同或协议 | 机构或个人 | 100 | 广东省惠州市质量计量监督检测所 | 执行到新政策落地 | 普通胶合板GB/T 9846-2015
1376 | 耐冲击性 | 广东省市场监督管理局 | 市场需求 | 签订委托合同或协议 | 机构或个人 | 500 | 广东省惠州市质量计量监督检测所 | 执行到新政策落地 | 漆膜耐冲击测定法GB/T 1732-1993
1377 | 漆膜制备 | 广东省市场监督管理局 | 市场需求 | 签订委托合同或协议 | 机构或个人 | 40元/小时 | 广东省惠州市质量计量监督检测所 | 执行到新政策落地 | 漆膜一般制备法GB/T 1727-1992
1378 | 漆膜制备 | 广东省市场监督管理局 | 市场需求 | 签订委托合同或协议 | 机构或个人 | 40元/小时 | 广东省惠州市质量计量监督检测所 | 执行到新政策落地 | 漆膜一般制备法GB/T 1727-2021
1379 | 耐水性 | 广东省市场监督管理局 | 市场需求 | 签订委托合同或协议 | 机构或个人 | 500 | 广东省惠州市质量计量监督检测所 | 执行到新政策落地 | 漆膜耐水性测定法GB/T 1733-1993
1380 | 回粘性 | 广东省市场监督管理局 | 市场需求 | 签订委托合同或协议 | 机构或个人 | 500 | 广东省惠州市质量计量监督检测所 | 执行到新政策落地 | 漆膜回粘性测定法GB/T 1762-1980（1989）
1381 | 附着力 | 广东省市场监督管理局 | 市场需求 | 签订委托合同或协议 | 机构或个人 | 800 | 广东省惠州市质量计量监督检测所 | 执行到新政策落地 | 漆膜附着力测定法GB/T 1720-1979（1989）
1382 | 附着力 | 广东省市场监督管理局 | 市场需求 | 签订委托合同或协议 | 机构或个人 | 800 | 广东省惠州市质量计量监督检测所 | 执行到新政策落地 | 家具表面漆膜理化性能试验 第4部分：附着力交叉切割测定法GB/T 4893.4-2013
1383 | 漆膜厚度 | 广东省市场监督管理局 | 市场需求 | 签订委托合同或协议 | 机构或个人 | 300 | 广东省惠州市质量计量监督检测所 | 执行到新政策落地 | 漆膜厚度的测定超声波测厚仪法GB/T 37361-2019
1384 | 打磨性 | 广东省市场监督管理局 | 市场需求 | 签订委托合同或协议 | 机构或个人 | 300 | 广东省惠州市质量计量监督检测所 | 执行到新政策落地 | 涂膜、腻子膜打磨性测定法GB/T 1770-2008
1385 | 干燥试验 | 广东省市场监督管理局 | 市场需求 | 签订委托合同或协议 | 机构或个人 | 300 | 广东省惠州市质量计量监督检测所 | 执行到新政策落地 | 漆膜、腻子膜干燥时间测定法GB/T 1728-1979（1989）
1386 | 灼烧残渣 | 广东省市场监督管理局 | 市场需求 | 签订委托合同或协议 | 机构或个人 | 400 | 广东省惠州市质量计量监督检测所 | 执行到新政策落地 | 食品安全国家标准食品接触材料及制品树脂中灼烧残渣的测定GB31604.6-2016
1387 | 含水率 | 广东省市场监督管理局 | 市场需求 | 签订委托合同或协议 | 机构或个人 | 200 | 广东省惠州市质量计量监督检测所 | 执行到新政策落地 | 一次性筷子第2部分：竹筷GB/T19790.2-2005中附录A
1388 | 脱色试验 | 广东省市场监督管理局 | 市场需求 | 签订委托合同或协议 | 机构或个人 | 200 | 广东省惠州市质量计量监督检测所 | 执行到新政策落地 | 食品安全国家标准食品接触材料及制品脱色试验GB31604.7-2016
1389 | 弯曲挺度 | 广东省市场监督管理局 | 市场需求 | 签订委托合同或协议 | 机构或个人 | 400 | 广东省惠州市质量计量监督检测所 | 执行到新政策落地 | 纸和纸板弯曲挺度的测定GB/T22364-2008
1390 | 标签标识 | 广东省市场监督管理局 | 市场需求 | 签订委托合同或协议 | 机构或个人 | 100 | 广东省惠州市质量计量监督检测所 | 执行到新政策落地 | 食品安全国家标准食品接触材料及制品通用安全要求GB4806.1-2016中8
1391 | 厚度 | 广东省市场监督管理局 | 市场需求 | 签订委托合同或协议 | 机构或个人 | 50 | 广东省惠州市质量计量监督检测所 | 执行到新政策落地 | 纸和纸板厚度的测定GB/T451.3-2002
1392 | 蒸发残渣 | 广东省市场监督管理局 | 市场需求 | 签订委托合同或协议 | 机构或个人 | 400 | 广东省惠州市质量计量监督检测所 | 执行到新政策落地 | 食品安全国家标准食品接触材料及制品总迁移量的测定GB31604.8-2016
1393 | 总迁移量 | 广东省市场监督管理局 | 市场需求 | 签订委托合同或协议 | 机构或个人 | 400 | 广东省惠州市质量计量监督检测所 | 执行到新政策落地 | 食品安全国家标准食品接触材料及制品总迁移量的测定GB31604.8-2016
1394 | 定量 | 广东省市场监督管理局 | 市场需求 | 签订委托合同或协议 | 机构或个人 | 100 | 广东省惠州市质量计量监督检测所 | 执行到新政策落地 | 纸和纸板定量的测定GB/T451.2-2002
1395 | 过氧化值 | 广东省市场监督管理局 | 市场需求 | 签订委托合同或协议 | 机构或个人 | 250 | 广东省惠州市质量计量监督检测所 | 执行到新政策落地 | 食品安全国家标准食品中过氧化值的测定GB5009.227-2016
1396 | 尺寸及公差 | 广东省市场监督管理局 | 市场需求 | 签订委托合同或协议 | 机构或个人 | 100 | 广东省惠州市质量计量监督检测所 | 执行到新政策落地 | 一次性筷子第2部分：竹筷GB/T19790.2-2005中6.4.2
1397 | 可迁移性荧光增白剂 | 广东省市场监督管理局 | 市场需求 | 签订委托合同或协议 | 机构或个人 | 300 | 广东省惠州市质量计量监督检测所 | 执行到新政策落地 | 纸和纸板可迁移性荧光增白剂的测定GB/T27741-2018
1398 | 抗张强度 | 广东省市场监督管理局 | 市场需求 | 签订委托合同或协议 | 机构或个人 | 300 | 广东省惠州市质量计量监督检测所 | 执行到新政策落地 | 纸和纸板抗张强度的测定GB/T12914-2008中10.3
1399 | 纵横向 | 广东省市场监督管理局 | 市场需求 | 签订委托合同或协议 | 机构或个人 | 300 | 广东省惠州市质量计量监督检测所 | 执行到新政策落地 | 纸和纸板试样的采取及试样纵横向、正反面的测定GB/T450-2008
1400 | 正反面 | 广东省市场监督管理局 | 市场需求 | 签订委托合同或协议 | 机构或个人 | 300 | 广东省惠州市质量计量监督检测所 | 执行到新政策落地 | 纸和纸板试样的采取及试样纵横向、正反面的测定GB/T450-2008
1401 | 高锰酸钾消耗量 | 广东省市场监督管理局 | 市场需求 | 签订委托合同或协议 | 机构或个人 | 250 | 广东省惠州市质量计量监督检测所 | 执行到新政策落地 | 食品安全国家标准食品接触材料及制品高锰酸钾消耗量的测定GB31604.2-2016
1402 | 水不溶物 | 广东省市场监督管理局 | 市场需求 | 签订委托合同或协议 | 机构或个人 | 300 | 广东省惠州市质量计量监督检测所 | 执行到新政策落地 | 制盐工业通用试验方法水不溶物的测定GB/T13025.4-2012
1403 | 亚铁氰化钾/亚铁氰化钠(以[Fe(CN)6]4计) | 广东省市场监督管理局 | 市场需求 | 签订委托合同或协议 | 机构或个人 | 400 | 广东省惠州市质量计量监督检测所 | 执行到新政策落地 | 螺旋藻碘盐QB/T2829-2022中6.7、制盐工业通用试验方法亚铁氰根的测定GB/T13025.10-2012
1404 | 氟含量 | 广东省市场监督管理局 | 市场需求 | 签订委托合同或协议 | 机构或个人 | 400 | 广东省惠州市质量计量监督检测所 | 执行到新政策落地 | 制盐工业通用试验方法氟的测定GB/T13025.11-2012
1405 | 干燥失重 | 广东省市场监督管理局 | 市场需求 | 签订委托合同或协议 | 机构或个人 | 250 | 广东省惠州市质量计量监督检测所 | 执行到新政策落地 | 食品安全国家标准食品接触材料及制品树脂干燥失重的测定GB31604.3-2016
1406 | 橄榄油中总迁移量 | 广东省市场监督管理局 | 市场需求 | 签订委托合同或协议 | 机构或个人 | 400 | 广东省惠州市质量计量监督检测所 | 执行到新政策落地 | 食品安全国家标准食品接触材料及制品总迁移量的测定GB31604.8-2021第二部分
1407 | 水基食品模拟物总迁移量 | 广东省市场监督管理局 | 市场需求 | 签订委托合同或协议 | 机构或个人 | 400 | 广东省惠州市质量计量监督检测所 | 执行到新政策落地 | 食品安全国家标准食品接触材料及制品总迁移量的测定GB31604.8-2021第一部分
1408 | 酸度 | 广东省市场监督管理局 | 市场需求 | 签订委托合同或协议 | 机构或个人 | 250 | 广东省惠州市质量计量监督检测所 | 执行到新政策落地 | 纸、纸板和纸浆水抽提液酸度或碱度的测定GB/T1545-2008
1409 | 亮度(白度) | 广东省市场监督管理局 | 市场需求 | 签订委托合同或协议 | 机构或个人 | 200 | 广东省惠州市质量计量监督检测所 | 执行到新政策落地 | 纸、纸板和纸浆蓝光漫反射因数D65亮度的测定(漫射/垂直法，室外日光条件)GB/T7974-2013
1410 | 挥发物 | 广东省市场监督管理局 | 市场需求 | 签订委托合同或协议 | 机构或个人 | 300 | 广东省惠州市质量计量监督检测所 | 执行到新政策落地 | 食品安全国家标准食品接触材料及制品树脂中挥发物的测定GB31604.4-2016
1411 | 甲醛迁移量 | 广东省市场监督管理局 | 市场需求 | 签订委托合同或协议 | 机构或个人 | 400 | 广东省惠州市质量计量监督检测所 | 执行到新政策落地 | 食品安全国家标准食品接触材料及制品甲醛迁移量的测定GB31604.48-2016
1412 | 荧光增白剂 | 广东省市场监督管理局 | 市场需求 | 签订委托合同或协议 | 机构或个人 | 300 | 广东省惠州市质量计量监督检测所 | 执行到新政策落地 | 手洗餐具用洗涤剂GB/T9985-2000中附录C
1413 | 总活性物含量 | 广东省市场监督管理局 | 市场需求 | 签订委托合同或协议 | 机构或个人 | 250 | 广东省惠州市质量计量监督检测所 | 执行到新政策落地 | 手洗餐具用洗涤剂GB/T9985-2000中4.3.1、浴液QB1994-1994中5.3.1
1414 | 去污力 | 广东省市场监督管理局 | 市场需求 | 签订委托合同或协议 | 机构或个人 | 400 | 广东省惠州市质量计量监督检测所 | 执行到新政策落地 | 手洗餐具用洗涤剂GB/T9985-2000中附录B
1415 | 荧光性物质 | 广东省市场监督管理局 | 市场需求 | 签订委托合同或协议 | 机构或个人 | 400 | 广东省惠州市质量计量监督检测所 | 执行到新政策落地 | 食品安全国家标准 食品接触材料及制品 纸、纸板及纸制品中荧光性物质的测定 GB 31604.47-2023
1416 | 迁移试验 | 广东省市场监督管理局 | 市场需求 | 签订委托合同或协议 | 机构或个人 | 400 | 广东省惠州市质量计量监督检测所 | 执行到新政策落地 | 食品安全国家标准 食品接触材料及制品迁移试验通则 GB 31604.1-2023
1417 | 二氧化硫 | 广东省市场监督管理局 | 市场需求 | 签订委托合同或协议 | 机构或个人 | 400 | 广东省惠州市质量计量监督检测所 | 执行到新政策落地 | 食品安全国家标准食品接触用竹木材料及制品GB4806.12-2022中附录A
1418 | 过氧化值 | 广东省市场监督管理局 | 市场需求 | 签订委托合同或协议 | 机构或个人 | 300 | 广东省惠州市质量计量监督检测所 | 执行到新政策落地 | 食品安全国家标准 食品中过氧化值的测定 GB 5009.227-2023
1419 | 一次喷量 | 广东省市场监督管理局 | 市场需求 | 签订委托合同或协议 | 机构或个人 | 250 | 广东省惠州市质量计量监督检测所 | 执行到新政策落地 | 气雾剂产品测试方法GB/T 14449-2017
1420 | 内压 | 广东省市场监督管理局 | 市场需求 | 签订委托合同或协议 | 机构或个人 | 200 | 广东省惠州市质量计量监督检测所 | 执行到新政策落地 | 气雾剂产品测试方法GB/T 14449-2017
1421 | 喷出速率 | 广东省市场监督管理局 | 市场需求 | 签订委托合同或协议 | 机构或个人 | 200 | 广东省惠州市质量计量监督检测所 | 执行到新政策落地 | 气雾剂产品测试方法GB/T 14449-2017
1422 | 泄漏量 | 广东省市场监督管理局 | 市场需求 | 签订委托合同或协议 | 机构或个人 | 250 | 广东省惠州市质量计量监督检测所 | 执行到新政策落地 | 气雾剂产品测试方法GB/T 14449-2017
1423 | 标示、分类及术语 | 广东省市场监督管理局 | 市场需求 | 签订委托合同或协议 | 机构或个人 | 100 | 广东省惠州市质量计量监督检测所 | 执行到新政策落地 | 气雾剂产品的标示、分类及术语BB/T 0005-2010
1424 | 耐硝基漆性 | 广东省市场监督管理局 | 市场需求 | 签订委托合同或协议 | 机构或个人 | 500 | 广东省惠州市质量计量监督检测所 | 执行到新政策落地 | 汽车用底漆GB/T 13493-1992
1425 | 耐盐雾性 | 广东省市场监督管理局 | 市场需求 | 签订委托合同或协议 | 机构或个人 | 500 | 广东省惠州市质量计量监督检测所 | 执行到新政策落地 | 汽车用底漆GB/T 13493-1992
1426 | 颜色及外观 | 广东省市场监督管理局 | 市场需求 | 签订委托合同或协议 | 机构或个人 | 300 | 广东省惠州市质量计量监督检测所 | 执行到新政策落地 | 汽车用底漆GB/T 13493-1992
1427 | 容器中的物料状态 | 广东省市场监督管理局 | 市场需求 | 签订委托合同或协议 | 机构或个人 | 60 | 广东省惠州市质量计量监督检测所 | 执行到新政策落地 | 汽车用底漆GB/T 13493-1992
1428 | 泛霜 | 广东省市场监督管理局 | 市场需求 | 签订委托合同或协议 | 机构或个人 | 300 | 广东省惠州市质量计量监督检测所 | 执行到新政策落地 | 砌墙砖试验方法GB/T 2542-2012
1429 | 吸水率 | 广东省市场监督管理局 | 市场需求 | 签订委托合同或协议 | 机构或个人 | 300 | 广东省惠州市质量计量监督检测所 | 执行到新政策落地 | 砌墙砖试验方法GB/T 2542-2012
1430 | 石灰爆裂 | 广东省市场监督管理局 | 市场需求 | 签订委托合同或协议 | 机构或个人 | 300 | 广东省惠州市质量计量监督检测所 | 执行到新政策落地 | 砌墙砖试验方法GB/T 2542-2012
1431 | 抗折强度 | 广东省市场监督管理局 | 市场需求 | 签订委托合同或协议 | 机构或个人 | 600 | 广东省惠州市质量计量监督检测所 | 执行到新政策落地 | 砌墙砖试验方法GB/T 2542-2012
1432 | 抗折强度 | 广东省市场监督管理局 | 市场需求 | 签订委托合同或协议 | 机构或个人 | 600 | 广东省惠州市质量计量监督检测所 | 执行到新政策落地 | 混凝土砌块和砖试验方法GB/T 4111-2013
1433 | 抗压强度 | 广东省市场监督管理局 | 市场需求 | 签订委托合同或协议 | 机构或个人 | 600 | 广东省惠州市质量计量监督检测所 | 执行到新政策落地 | 蒸压粉煤灰砖JC/T 239-2014
1434 | 外观质量 | 广东省市场监督管理局 | 市场需求 | 签订委托合同或协议 | 机构或个人 | 100 | 广东省惠州市质量计量监督检测所 | 执行到新政策落地 | 砌墙砖试验方法GB/T 2542-2012
1435 | 孔洞率及孔结构/孔洞排列及其结构/孔型孔结构及孔洞率 | 广东省市场监督管理局 | 市场需求 | 签订委托合同或协议 | 机构或个人 | 300 | 广东省惠州市质量计量监督检测所 | 执行到新政策落地 | 砌墙砖试验方法GB/T 2542-2012
1436 | 抗折强度 | 广东省市场监督管理局 | 市场需求 | 签订委托合同或协议 | 机构或个人 | 600 | 广东省惠州市质量计量监督检测所 | 执行到新政策落地 | 蒸压粉煤灰砖JC/T 239-2014
1437 | 吸水率/最大吸水率 | 广东省市场监督管理局 | 市场需求 | 签订委托合同或协议 | 机构或个人 | 300 | 广东省惠州市质量计量监督检测所 | 执行到新政策落地 | 混凝土砌块和砖试验方法GB/T 4111-2013
1438 | 相对含水率 | 广东省市场监督管理局 | 市场需求 | 签订委托合同或协议 | 机构或个人 | 300 | 广东省惠州市质量计量监督检测所 | 执行到新政策落地 | 混凝土砌块和砖试验方法GB/T 4111-2013
1439 | 抗风化性能 | 广东省市场监督管理局 | 市场需求 | 签订委托合同或协议 | 机构或个人 | 1000 | 广东省惠州市质量计量监督检测所 | 执行到新政策落地 | 烧结普通砖GB/T 5101-2017
1440 | 抗压强度 | 广东省市场监督管理局 | 市场需求 | 签订委托合同或协议 | 机构或个人 | 600 | 广东省惠州市质量计量监督检测所 | 执行到新政策落地 | 砌墙砖试验方法GB/T 2542-2012
1441 | 抗冻性 | 广东省市场监督管理局 | 市场需求 | 签订委托合同或协议 | 机构或个人 | 600 | 广东省惠州市质量计量监督检测所 | 执行到新政策落地 | 混凝土砌块和砖试验方法GB/T 4111-2013
1442 | 抗压强度 | 广东省市场监督管理局 | 市场需求 | 签订委托合同或协议 | 机构或个人 | 600 | 广东省惠州市质量计量监督检测所 | 执行到新政策落地 | 非承重混凝土空心砖GB/T 24492-2009
1443 | 软化系数 | 广东省市场监督管理局 | 市场需求 | 签订委托合同或协议 | 机构或个人 | 800 | 广东省惠州市质量计量监督检测所 | 执行到新政策落地 | 非承重混凝土空心砖GB/T 24492-2009
1444 | 干燥收缩/干燥收缩值/干燥收缩率 | 广东省市场监督管理局 | 市场需求 | 签订委托合同或协议 | 机构或个人 | 500 | 广东省惠州市质量计量监督检测所 | 执行到新政策落地 | 混凝土砌块和砖试验方法GB/T 4111-2013
1445 | 外壁和肋厚 | 广东省市场监督管理局 | 市场需求 | 签订委托合同或协议 | 机构或个人 | 300 | 广东省惠州市质量计量监督检测所 | 执行到新政策落地 | 混凝土砌块和砖试验方法GB/T 4111-2013
1446 | 冻融试验/抗冻性 | 广东省市场监督管理局 | 市场需求 | 签订委托合同或协议 | 机构或个人 | 600 | 广东省惠州市质量计量监督检测所 | 执行到新政策落地 | 砌墙砖试验方法GB/T 2542-2012
1447 | 外观质量 | 广东省市场监督管理局 | 市场需求 | 签订委托合同或协议 | 机构或个人 | 300 | 广东省惠州市质量计量监督检测所 | 执行到新政策落地 | 混凝土砌块和砖试验方法GB/T 4111-2013
1448 | 抗压强度 | 广东省市场监督管理局 | 市场需求 | 签订委托合同或协议 | 机构或个人 | 600 | 广东省惠州市质量计量监督检测所 | 执行到新政策落地 | 承重混凝土多孔砖GB/T 25779-2010
1449 | 软化系数 | 广东省市场监督管理局 | 市场需求 | 签订委托合同或协议 | 机构或个人 | 800 | 广东省惠州市质量计量监督检测所 | 执行到新政策落地 | 承重混凝土多孔砖GB/T 25779-2010
1450 | 干燥收缩 | 广东省市场监督管理局 | 市场需求 | 签订委托合同或协议 | 机构或个人 | 500 | 广东省惠州市质量计量监督检测所 | 执行到新政策落地 | 砌墙砖试验方法GB/T 2542-2012
1451 | 180°剥离强度 | 广东省市场监督管理局 | 市场需求 | 签订委托合同或协议 | 机构或个人 | 400 | 广东省惠州市质量计量监督检测所 | 执行到新政策落地 | 胶粘带剥离强度的试验方法GB/T 2792-2014
1452 | 外观，尺寸 | 广东省市场监督管理局 | 市场需求 | 签订委托合同或协议 | 机构或个人 | 300 | 广东省惠州市质量计量监督检测所 | 执行到新政策落地 | 砌墙砖试验方法GB/T 2542-2012
1453 | 尺寸测量 | 广东省市场监督管理局 | 市场需求 | 签订委托合同或协议 | 机构或个人 | 300 | 广东省惠州市质量计量监督检测所 | 执行到新政策落地 | 砌墙砖试验方法 GB/T2542-2012
1454 | 空心率 | 广东省市场监督管理局 | 市场需求 | 签订委托合同或协议 | 机构或个人 | 600 | 广东省惠州市质量计量监督检测所 | 执行到新政策落地 | 混凝土砌块和砖试验方法 GB/T4111-2013
1455 | 密度 | 广东省市场监督管理局 | 市场需求 | 签订委托合同或协议 | 机构或个人 | 300 | 广东省惠州市质量计量监督检测所 | 执行到新政策落地 | 混凝土砌块和砖试验方法 GB/T4111-2013
1456 | 密度 | 广东省市场监督管理局 | 市场需求 | 签订委托合同或协议 | 机构或个人 | 300 | 广东省惠州市质量计量监督检测所 | 执行到新政策落地 | 砌墙砖试验方法 GB/T2542-2012
1457 | 抗压强度 | 广东省市场监督管理局 | 市场需求 | 签订委托合同或协议 | 机构或个人 | 600 | 广东省惠州市质量计量监督检测所 | 执行到新政策落地 | 砌墙砖试验方法 GB/T2542-2012
1458 | 含水率 | 广东省市场监督管理局 | 市场需求 | 签订委托合同或协议 | 机构或个人 | 300 | 广东省惠州市质量计量监督检测所 | 执行到新政策落地 | 混凝土砌块和砖试验方法 GB/T4111-2013
1459 | 软化系数 | 广东省市场监督管理局 | 市场需求 | 签订委托合同或协议 | 机构或个人 | 800 | 广东省惠州市质量计量监督检测所 | 执行到新政策落地 | 混凝土砌块和砖试验方法 GB/T4111-2013
1460 | 抗压强度 | 广东省市场监督管理局 | 市场需求 | 签订委托合同或协议 | 机构或个人 | 600 | 广东省惠州市质量计量监督检测所 | 执行到新政策落地 | 混凝土砌块和砖试验方法 GB/T4111-2013
1461 | 尺寸测量 | 广东省市场监督管理局 | 市场需求 | 签订委托合同或协议 | 机构或个人 | 300 | 广东省惠州市质量计量监督检测所 | 执行到新政策落地 | 混凝土砌块和砖试验方法 GB/T4111-2013
1462 | 盐雾试验 | 广东省市场监督管理局 | 市场需求 | 签订委托合同或协议 | 机构或个人 | 1200 | 广东省惠州市质量计量监督检测所 | 执行到新政策落地 | 轻工产品金属镀层和化学处理层的耐腐蚀试验方法中性盐雾试验（NSS）法QB/T 3826-1999
1463 | 外观和透明度 | 广东省市场监督管理局 | 市场需求 | 签订委托合同或协议 | 机构或个人 | 110 | 广东省惠州市质量计量监督检测所 | 执行到新政策落地 | 清漆、清油及稀释剂外观和透明度测定法GB/T 1721-2008
1464 | 颜色 | 广东省市场监督管理局 | 市场需求 | 签订委托合同或协议 | 机构或个人 | 300 | 广东省惠州市质量计量监督检测所 | 执行到新政策落地 | 清漆、清油及稀释剂颜色测定法GB/T 1722-1992
1465 | 挥发性有机化合物含量 | 广东省市场监督管理局 | 市场需求 | 签订委托合同或协议 | 机构或个人 | 1000 | 广东省惠州市质量计量监督检测所 | 执行到新政策落地 | 清洗剂挥发性有机化合物含量限值GB 38508-2020
1466 | 耐寒 | 广东省市场监督管理局 | 市场需求 | 签订委托合同或协议 | 机构或个人 | 50 | 广东省惠州市质量计量监督检测所 | 执行到新政策落地 | 去角质啫喱GB/T 30928-2014
1467 | 耐热 | 广东省市场监督管理局 | 市场需求 | 签订委托合同或协议 | 机构或个人 | 50 | 广东省惠州市质量计量监督检测所 | 执行到新政策落地 | 去角质啫喱GB/T 30928-2014
1468 | 外观 | 广东省市场监督管理局 | 市场需求 | 签订委托合同或协议 | 机构或个人 | 100 | 广东省惠州市质量计量监督检测所 | 执行到新政策落地 | 染发剂 QB/T1978-2016
1469 | 气味 | 广东省市场监督管理局 | 市场需求 | 签订委托合同或协议 | 机构或个人 | 50 | 广东省惠州市质量计量监督检测所 | 执行到新政策落地 | 染发剂 QB/T1978-2016
1470 | 耐寒 | 广东省市场监督管理局 | 市场需求 | 签订委托合同或协议 | 机构或个人 | 50 | 广东省惠州市质量计量监督检测所 | 执行到新政策落地 | 染发剂QB/T 1978-2016
1471 | 氧化剂含量 | 广东省市场监督管理局 | 市场需求 | 签订委托合同或协议 | 机构或个人 | 250 | 广东省惠州市质量计量监督检测所 | 执行到新政策落地 | 染发剂QB/T 1978-2016
1472 | 染色能力 | 广东省市场监督管理局 | 市场需求 | 签订委托合同或协议 | 机构或个人 | 200 | 广东省惠州市质量计量监督检测所 | 执行到新政策落地 | 染发剂QB/T 1978-2016
1473 | 耐热 | 广东省市场监督管理局 | 市场需求 | 签订委托合同或协议 | 机构或个人 | 50 | 广东省惠州市质量计量监督检测所 | 执行到新政策落地 | 染发剂QB/T 1978-2016
1474 | pH值 | 广东省市场监督管理局 | 市场需求 | 签订委托合同或协议 | 机构或个人 | 200 | 广东省惠州市质量计量监督检测所 | 执行到新政策落地 | 染发剂QB/T 1978-2016
1475 | 禁用偶氮染料 | 广东省市场监督管理局 | 市场需求 | 签订委托合同或协议 | 机构或个人 | 1000 | 广东省惠州市质量计量监督检测所 | 执行到新政策落地 | 染料产品中23种有害芳香胺的限量及测定GB 19601-2013
1476 | 落锤冲击试验 | 广东省市场监督管理局 | 市场需求 | 签订委托合同或协议 | 机构或个人 | 600 | 广东省惠州市质量计量监督检测所 | 执行到新政策落地 | 热塑性塑料管材耐外冲击性能试验方法 时针旋转法GB/T 14152-2001
1477 | 拉伸性能 | 广东省市场监督管理局 | 市场需求 | 签订委托合同或协议 | 机构或个人 | 600 | 广东省惠州市质量计量监督检测所 | 执行到新政策落地 | 热塑性塑料管材 拉伸性能测定 第1部分:试验方法总则GB/T 8804.1 -2003
1478 | 纵向回缩率 | 广东省市场监督管理局 | 市场需求 | 签订委托合同或协议 | 机构或个人 | 400 | 广东省惠州市质量计量监督检测所 | 执行到新政策落地 | 热塑性塑料管材纵向回缩率的测定GB/T 6671-2001
1479 | 维卡软化温度 | 广东省市场监督管理局 | 市场需求 | 签订委托合同或协议 | 机构或个人 | 600 | 广东省惠州市质量计量监督检测所 | 执行到新政策落地 | 热塑性塑料管材、管件 维卡软化温度的测定GB/T 8802-2001
1480 | 金相组织 | 广东省市场监督管理局 | 市场需求 | 签订委托合同或协议 | 机构或个人 | 800 | 广东省惠州市质量计量监督检测所 | 执行到新政策落地 | 钢筋混凝土用钢 第2部分：热轧带肋钢筋GB/T 1499.2-2018
1481 | 表面 | 广东省市场监督管理局 | 市场需求 | 签订委托合同或协议 | 机构或个人 | 100 | 广东省惠州市质量计量监督检测所 | 执行到新政策落地 | 钢筋混凝土用钢 第2部分：热轧带肋钢筋GB/T 1499.2-2018
1482 | 尺寸 | 广东省市场监督管理局 | 市场需求 | 签订委托合同或协议 | 机构或个人 | 200 | 广东省惠州市质量计量监督检测所 | 执行到新政策落地 | 钢筋混凝土用钢 第2部分：热轧带肋钢筋GB/T 1499.2-2018
1483 | 弯曲 | 广东省市场监督管理局 | 市场需求 | 签订委托合同或协议 | 机构或个人 | 400 | 广东省惠州市质量计量监督检测所 | 执行到新政策落地 | 钢筋混凝土用钢 第2部分：热轧带肋钢筋GB/T 1499.2-2018
1484 | 重量偏差 | 广东省市场监督管理局 | 市场需求 | 签订委托合同或协议 | 机构或个人 | 200 | 广东省惠州市质量计量监督检测所 | 执行到新政策落地 | 钢筋混凝土用钢 第2部分：热轧带肋钢筋GB/T 1499.2-2018
1485 | 尺寸 | 广东省市场监督管理局 | 市场需求 | 签订委托合同或协议 | 机构或个人 | 200 | 广东省惠州市质量计量监督检测所 | 执行到新政策落地 | 钢筋混凝土用钢 第1部分：热轧光圆钢筋GB/T 1499.1-2017
1486 | 弯曲 | 广东省市场监督管理局 | 市场需求 | 签订委托合同或协议 | 机构或个人 | 400 | 广东省惠州市质量计量监督检测所 | 执行到新政策落地 | 钢筋混凝土用钢 第1部分：热轧光圆钢筋GB/T 1499.1-2017
1487 | 拉伸 | 广东省市场监督管理局 | 市场需求 | 签订委托合同或协议 | 机构或个人 | 400 | 广东省惠州市质量计量监督检测所 | 执行到新政策落地 | 钢筋混凝土用钢 第1部分：热轧光圆钢筋GB/T 1499.1-2017
1488 | 表面 | 广东省市场监督管理局 | 市场需求 | 签订委托合同或协议 | 机构或个人 | 100 | 广东省惠州市质量计量监督检测所 | 执行到新政策落地 | 钢筋混凝土用钢 第1部分：热轧光圆钢筋GB/T 1499.1-2017
1489 | 重量偏差 | 广东省市场监督管理局 | 市场需求 | 签订委托合同或协议 | 机构或个人 | 200 | 广东省惠州市质量计量监督检测所 | 执行到新政策落地 | 钢筋混凝土用钢 第1部分：热轧光圆钢筋GB/T 1499.1-2017
1490 | 厚度测定 | 广东省市场监督管理局 | 市场需求 | 签订委托合同或协议 | 机构或个人 | 100 | 广东省惠州市质量计量监督检测所 | 执行到新政策落地 | 人造板的尺寸测定GB/T 19367-2009
1491 | 垂直度的测定 | 广东省市场监督管理局 | 市场需求 | 签订委托合同或协议 | 机构或个人 | 100 | 广东省惠州市质量计量监督检测所 | 执行到新政策落地 | 人造板的尺寸测定GB/T 19367-2009
1492 | 边缘直度的测定 | 广东省市场监督管理局 | 市场需求 | 签订委托合同或协议 | 机构或个人 | 100 | 广东省惠州市质量计量监督检测所 | 执行到新政策落地 | 人造板的尺寸测定GB/T 19367-2009
1493 | 人造板的尺寸测定 | 广东省市场监督管理局 | 市场需求 | 签订委托合同或协议 | 机构或个人 | 100 | 广东省惠州市质量计量监督检测所 | 执行到新政策落地 | 人造板的尺寸测定GB/T 19367-2022
1494 | 平整度的测定 | 广东省市场监督管理局 | 市场需求 | 签订委托合同或协议 | 机构或个人 | 100 | 广东省惠州市质量计量监督检测所 | 执行到新政策落地 | 人造板的尺寸测定GB/T 19367-2009
1495 | 甲醛释放量 | 广东省市场监督管理局 | 市场需求 | 签订委托合同或协议 | 机构或个人 | 3500 | 广东省惠州市质量计量监督检测所 | 执行到新政策落地 | 人造板及饰面人造板理化性能试验方法 GB/T 17657-2013
1496 | 防潮性能测定-循环试验 | 广东省市场监督管理局 | 市场需求 | 签订委托合同或协议 | 机构或个人 | 400 | 广东省惠州市质量计量监督检测所 | 执行到新政策落地 | 人造板及饰面人造板理化性能试验方法GB/T 17657-2013
1497 | 防潮性能测定-沸水煮试验 | 广东省市场监督管理局 | 市场需求 | 签订委托合同或协议 | 机构或个人 | 400 | 广东省惠州市质量计量监督检测所 | 执行到新政策落地 | 人造板及饰面人造板理化性能试验方法GB/T 17657-2013
1498 | 表面耐龟裂性能测定 | 广东省市场监督管理局 | 市场需求 | 签订委托合同或协议 | 机构或个人 | 300 | 广东省惠州市质量计量监督检测所 | 执行到新政策落地 | 人造板及饰面人造板理化性能试验方法GB/T 17657-2013
1499 | 浸渍剥离性能测定 | 广东省市场监督管理局 | 市场需求 | 签订委托合同或协议 | 机构或个人 | 300 | 广东省惠州市质量计量监督检测所 | 执行到新政策落地 | 人造板及饰面人造板理化性能试验方法GB/T 17657-2013
1500 | 70℃和100℃水中浸渍处理后静曲强度测定 | 广东省市场监督管理局 | 市场需求 | 签订委托合同或协议 | 机构或个人 | 1200 | 广东省惠州市质量计量监督检测所 | 执行到新政策落地 | 人造板及饰面人造板理化性能试验方法GB/T 17657-2013
1501 | 表面耐香烟灼烧性能测定 | 广东省市场监督管理局 | 市场需求 | 签订委托合同或协议 | 机构或个人 | 200 | 广东省惠州市质量计量监督检测所 | 执行到新政策落地 | 人造板及饰面人造板理化性能试验方法GB/T 17657-2013
1502 | 水煮（浸）-冰冻-干燥处理后静曲强度测定 | 广东省市场监督管理局 | 市场需求 | 签订委托合同或协议 | 机构或个人 | 1200 | 广东省惠州市质量计量监督检测所 | 执行到新政策落地 | 人造板及饰面人造板理化性能试验方法GB/T 17657-2013
1503 | 握螺钉力测定 | 广东省市场监督管理局 | 市场需求 | 签订委托合同或协议 | 机构或个人 | 420 | 广东省惠州市质量计量监督检测所 | 执行到新政策落地 | 人造板及饰面人造板理化性能试验方法GB/T 17657-2013
1504 | 静曲强度和弹性模量测定（三点弯曲） | 广东省市场监督管理局 | 市场需求 | 签订委托合同或协议 | 机构或个人 | 1200 | 广东省惠州市质量计量监督检测所 | 执行到新政策落地 | 人造板及饰面人造板理化性能试验方法GB/T 17657-2013
1505 | 表面吸收性能测定 | 广东省市场监督管理局 | 市场需求 | 签订委托合同或协议 | 机构或个人 | 300 | 广东省惠州市质量计量监督检测所 | 执行到新政策落地 | 人造板及饰面人造板理化性能试验方法GB/T 17657-2013
1506 | 表面胶合强度测定-方法1 | 广东省市场监督管理局 | 市场需求 | 签订委托合同或协议 | 机构或个人 | 550 | 广东省惠州市质量计量监督检测所 | 执行到新政策落地 | 人造板及饰面人造板理化性能试验方法GB/T 17657-2013
1507 | 表面胶合强度测定-方法2 | 广东省市场监督管理局 | 市场需求 | 签订委托合同或协议 | 机构或个人 | 550 | 广东省惠州市质量计量监督检测所 | 执行到新政策落地 | 人造板及饰面人造板理化性能试验方法GB/T 17657-2013
1508 | 吸水厚度膨胀率测定-方法2 | 广东省市场监督管理局 | 市场需求 | 签订委托合同或协议 | 机构或个人 | 300 | 广东省惠州市质量计量监督检测所 | 执行到新政策落地 | 人造板及饰面人造板理化性能试验方法GB/T 17657-2013
1509 | 吸水厚度膨胀率测定-方法1 | 广东省市场监督管理局 | 市场需求 | 签订委托合同或协议 | 机构或个人 | 300 | 广东省惠州市质量计量监督检测所 | 执行到新政策落地 | 人造板及饰面人造板理化性能试验方法GB/T 17657-2013
1510 | 甲醛释放量测定-干燥器法 | 广东省市场监督管理局 | 市场需求 | 签订委托合同或协议 | 机构或个人 | 600 | 广东省惠州市质量计量监督检测所 | 执行到新政策落地 | 人造板及饰面人造板理化性能试验方法GB/T 17657-2013
1511 | 24h吸水率测定 | 广东省市场监督管理局 | 市场需求 | 签订委托合同或协议 | 机构或个人 | 400 | 广东省惠州市质量计量监督检测所 | 执行到新政策落地 | 人造板及饰面人造板理化性能试验方法GB/T 17657-2013
1512 | 24h吸水率测定 | 广东省市场监督管理局 | 市场需求 | 签订委托合同或协议 | 机构或个人 | 400 | 广东省惠州市质量计量监督检测所 | 执行到新政策落地 | 人造板及饰面人造板理化性能试验方法GB/T 17657-2022
1513 | 内胶合强度测定 | 广东省市场监督管理局 | 市场需求 | 签订委托合同或协议 | 机构或个人 | 800 | 广东省惠州市质量计量监督检测所 | 执行到新政策落地 | 人造板及饰面人造板理化性能试验方法GB/T 17657-2022
1514 | 内胶合强度测定—2h沸水法 | 广东省市场监督管理局 | 市场需求 | 签订委托合同或协议 | 机构或个人 | 600 | 广东省惠州市质量计量监督检测所 | 执行到新政策落地 | 人造板及饰面人造板理化性能试验方法GB/T 17657-2022
1515 | 含水率测定 | 广东省市场监督管理局 | 市场需求 | 签订委托合同或协议 | 机构或个人 | 200 | 广东省惠州市质量计量监督检测所 | 执行到新政策落地 | 人造板及饰面人造板理化性能试验方法GB/T 17657-2022
1516 | 吸水厚度膨胀率测定—方法1 | 广东省市场监督管理局 | 市场需求 | 签订委托合同或协议 | 机构或个人 | 300 | 广东省惠州市质量计量监督检测所 | 执行到新政策落地 | 人造板及饰面人造板理化性能试验方法GB/T 17657-2022
1517 | 吸水厚度膨胀率测定—方法2 | 广东省市场监督管理局 | 市场需求 | 签订委托合同或协议 | 机构或个人 | 300 | 广东省惠州市质量计量监督检测所 | 执行到新政策落地 | 人造板及饰面人造板理化性能试验方法GB/T 17657-2022
1518 | 密度测定 | 广东省市场监督管理局 | 市场需求 | 签订委托合同或协议 | 机构或个人 | 200 | 广东省惠州市质量计量监督检测所 | 执行到新政策落地 | 人造板及饰面人造板理化性能试验方法GB/T 17657-2022
1519 | 甲醛释放量测定-1m3气候箱法 | 广东省市场监督管理局 | 市场需求 | 签订委托合同或协议 | 机构或个人 | 3000 | 广东省惠州市质量计量监督检测所 | 执行到新政策落地 | 人造板及饰面人造板理化性能试验方法GB/T 17657-2022
1520 | 甲醛释放量测定-干燥器法 | 广东省市场监督管理局 | 市场需求 | 签订委托合同或协议 | 机构或个人 | 600 | 广东省惠州市质量计量监督检测所 | 执行到新政策落地 | 人造板及饰面人造板理化性能试验方法GB/T 17657-2022
1521 | 表面吸收性能测定 | 广东省市场监督管理局 | 市场需求 | 签订委托合同或协议 | 机构或个人 | 300 | 广东省惠州市质量计量监督检测所 | 执行到新政策落地 | 人造板及饰面人造板理化性能试验方法GB/T 17657-2022
1522 | 静曲强度测定—浸渍处理法 | 广东省市场监督管理局 | 市场需求 | 签订委托合同或协议 | 机构或个人 | 600 | 广东省惠州市质量计量监督检测所 | 执行到新政策落地 | 人造板及饰面人造板理化性能试验方法GB/T 17657-2022
1523 | 握螺钉力测定 | 广东省市场监督管理局 | 市场需求 | 签订委托合同或协议 | 机构或个人 | 420 | 广东省惠州市质量计量监督检测所 | 执行到新政策落地 | 人造板及饰面人造板理化性能试验方法GB/T 17657-2022
1524 | 浸渍剥离性能测定 | 广东省市场监督管理局 | 市场需求 | 签订委托合同或协议 | 机构或个人 | 300 | 广东省惠州市质量计量监督检测所 | 执行到新政策落地 | 人造板及饰面人造板理化性能试验方法GB/T 17657-2022
1525 | 耐剥离力测定 | 广东省市场监督管理局 | 市场需求 | 签订委托合同或协议 | 机构或个人 | 420 | 广东省惠州市质量计量监督检测所 | 执行到新政策落地 | 人造板及饰面人造板理化性能试验方法GB/T 17657-2022
1526 | 耐高温性能测定 | 广东省市场监督管理局 | 市场需求 | 签订委托合同或协议 | 机构或个人 | 630 | 广东省惠州市质量计量监督检测所 | 执行到新政策落地 | 人造板及饰面人造板理化性能试验方法GB/T 17657-2022
1527 | 胶合强度测定 | 广东省市场监督管理局 | 市场需求 | 签订委托合同或协议 | 机构或个人 | 1000 | 广东省惠州市质量计量监督检测所 | 执行到新政策落地 | 人造板及饰面人造板理化性能试验方法GB/T 17657-2022
1528 | 耐沸水性能测定 | 广东省市场监督管理局 | 市场需求 | 签订委托合同或协议 | 机构或个人 | 630 | 广东省惠州市质量计量监督检测所 | 执行到新政策落地 | 人造板及饰面人造板理化性能试验方法GB/T 17657-2022
1529 | 表面耐冷热循环性能测定—方法1 | 广东省市场监督管理局 | 市场需求 | 签订委托合同或协议 | 机构或个人 | 630 | 广东省惠州市质量计量监督检测所 | 执行到新政策落地 | 人造板及饰面人造板理化性能试验方法GB/T 17657-2022
1530 | 表面耐冷热循环性能测定—方法2 | 广东省市场监督管理局 | 市场需求 | 签订委托合同或协议 | 机构或个人 | 630 | 广东省惠州市质量计量监督检测所 | 执行到新政策落地 | 人造板及饰面人造板理化性能试验方法GB/T 17657-2022
1531 | 表面耐污染性能测定—方法1 | 广东省市场监督管理局 | 市场需求 | 签订委托合同或协议 | 机构或个人 | 200 | 广东省惠州市质量计量监督检测所 | 执行到新政策落地 | 人造板及饰面人造板理化性能试验方法GB/T 17657-2022
1532 | 表面耐污染性能测定—方法2 | 广东省市场监督管理局 | 市场需求 | 签订委托合同或协议 | 机构或个人 | 200 | 广东省惠州市质量计量监督检测所 | 执行到新政策落地 | 人造板及饰面人造板理化性能试验方法GB/T 17657-2022
1533 | 表面胶合强度测定—方法1 | 广东省市场监督管理局 | 市场需求 | 签订委托合同或协议 | 机构或个人 | 550 | 广东省惠州市质量计量监督检测所 | 执行到新政策落地 | 人造板及饰面人造板理化性能试验方法GB/T 17657-2022
1534 | 表面耐冷热循环性能测定—方法2 | 广东省市场监督管理局 | 市场需求 | 签订委托合同或协议 | 机构或个人 | 630 | 广东省惠州市质量计量监督检测所 | 执行到新政策落地 | 人造板及饰面人造板理化性能试验方法GB/T 17657-2022
1535 | 试件尺寸测量 | 广东省市场监督管理局 | 市场需求 | 签订委托合同或协议 | 机构或个人 | 100 | 广东省惠州市质量计量监督检测所 | 执行到新政策落地 | 人造板及饰面人造板理化性能试验方法GB/T 17657-2022
1536 | 防潮性能测定—循环法 | 广东省市场监督管理局 | 市场需求 | 签订委托合同或协议 | 机构或个人 | 400 | 广东省惠州市质量计量监督检测所 | 执行到新政策落地 | 人造板及饰面人造板理化性能试验方法GB/T 17657-2022
1537 | 防潮性能测定—煮沸-干燥法 | 广东省市场监督管理局 | 市场需求 | 签订委托合同或协议 | 机构或个人 | 400 | 广东省惠州市质量计量监督检测所 | 执行到新政策落地 | 人造板及饰面人造板理化性能试验方法GB/T 17657-2022
1538 | 弹性模量和静曲强度测定—三点弯曲法 | 广东省市场监督管理局 | 市场需求 | 签订委托合同或协议 | 机构或个人 | 1200 | 广东省惠州市质量计量监督检测所 | 执行到新政策落地 | 人造板及饰面人造板理化性能试验方法GB/T 17657-2022
1539 | 表面耐龟裂性能测定 | 广东省市场监督管理局 | 市场需求 | 签订委托合同或协议 | 机构或个人 | 300 | 广东省惠州市质量计量监督检测所 | 执行到新政策落地 | 人造板及饰面人造板理化性能试验方法GB/T 17657-2022
1540 | 静曲强度测定—浸渍-冰冻-干燥处理法 | 广东省市场监督管理局 | 市场需求 | 签订委托合同或协议 | 机构或个人 | 1200 | 广东省惠州市质量计量监督检测所 | 执行到新政策落地 | 人造板及饰面人造板理化性能试验方法GB/T 17657-2022
1541 | 2h沸水煮后内胶合（结合）强度测定 | 广东省市场监督管理局 | 市场需求 | 签订委托合同或协议 | 机构或个人 | 600 | 广东省惠州市质量计量监督检测所 | 执行到新政策落地 | 人造板及饰面人造板理化性能试验方法GB/T 17657-2013
1542 | 内胶合（结合）强度测定 | 广东省市场监督管理局 | 市场需求 | 签订委托合同或协议 | 机构或个人 | 800 | 广东省惠州市质量计量监督检测所 | 执行到新政策落地 | 人造板及饰面人造板理化性能试验方法GB/T 17657-2013
1543 | 密度测定 | 广东省市场监督管理局 | 市场需求 | 签订委托合同或协议 | 机构或个人 | 200 | 广东省惠州市质量计量监督检测所 | 执行到新政策落地 | 人造板及饰面人造板理化性能试验方法GB/T 17657-2013
1544 | 表面耐污染性能测定-方法2 | 广东省市场监督管理局 | 市场需求 | 签订委托合同或协议 | 机构或个人 | 200 | 广东省惠州市质量计量监督检测所 | 执行到新政策落地 | 人造板及饰面人造板理化性能试验方法GB/T 17657-2013
1545 | 表面耐污染性能测定-方法1 | 广东省市场监督管理局 | 市场需求 | 签订委托合同或协议 | 机构或个人 | 200 | 广东省惠州市质量计量监督检测所 | 执行到新政策落地 | 人造板及饰面人造板理化性能试验方法GB/T 17657-2013
1546 | 胶合强度测定 | 广东省市场监督管理局 | 市场需求 | 签订委托合同或协议 | 机构或个人 | 1000 | 广东省惠州市质量计量监督检测所 | 执行到新政策落地 | 人造板及饰面人造板理化性能试验方法GB/T 17657-2013
1547 | 耐剥离力测定 | 广东省市场监督管理局 | 市场需求 | 签订委托合同或协议 | 机构或个人 | 420 | 广东省惠州市质量计量监督检测所 | 执行到新政策落地 | 人造板及饰面人造板理化性能试验方法GB/T 17657-2013
1548 | 耐沸水性能测定 | 广东省市场监督管理局 | 市场需求 | 签订委托合同或协议 | 机构或个人 | 630 | 广东省惠州市质量计量监督检测所 | 执行到新政策落地 | 人造板及饰面人造板理化性能试验方法GB/T 17657-2013
1549 | 耐高温性能测定 | 广东省市场监督管理局 | 市场需求 | 签订委托合同或协议 | 机构或个人 | 630 | 广东省惠州市质量计量监督检测所 | 执行到新政策落地 | 人造板及饰面人造板理化性能试验方法GB/T 17657-2013
1550 | 表面耐冷热循环性能测定-方法1 | 广东省市场监督管理局 | 市场需求 | 签订委托合同或协议 | 机构或个人 | 630 | 广东省惠州市质量计量监督检测所 | 执行到新政策落地 | 人造板及饰面人造板理化性能试验方法GB/T 17657-2013
1551 | 表面耐冷热循环性能测定-方法2 | 广东省市场监督管理局 | 市场需求 | 签订委托合同或协议 | 机构或个人 | 630 | 广东省惠州市质量计量监督检测所 | 执行到新政策落地 | 人造板及饰面人造板理化性能试验方法GB/T 17657-2013
1552 | 与底材的适应性 | 广东省市场监督管理局 | 市场需求 | 签订委托合同或协议 | 机构或个人 | 200 | 广东省惠州市质量计量监督检测所 | 执行到新政策落地 | 溶剂型丙烯酸树脂涂料GB/T 25264-2010
1553 | 在容器中状态 | 广东省市场监督管理局 | 市场需求 | 签订委托合同或协议 | 机构或个人 | 60 | 广东省惠州市质量计量监督检测所 | 执行到新政策落地 | 溶剂型丙烯酸树脂涂料GB/T 25264-2010
1554 | 漆膜外观 | 广东省市场监督管理局 | 市场需求 | 签订委托合同或协议 | 机构或个人 | 300 | 广东省惠州市质量计量监督检测所 | 执行到新政策落地 | 溶剂型丙烯酸树脂涂料GB/T 25264-2010
1555 | 在容器中状态 | 广东省市场监督管理局 | 市场需求 | 签订委托合同或协议 | 机构或个人 | 60 | 广东省惠州市质量计量监督检测所 | 执行到新政策落地 | 室内装饰装修用溶剂型醇酸木器涂料GB/T 23995-2009
1556 | 涂膜外观 | 广东省市场监督管理局 | 市场需求 | 签订委托合同或协议 | 机构或个人 | 300 | 广东省惠州市质量计量监督检测所 | 执行到新政策落地 | 室内装饰装修用溶剂型醇酸木器涂料GB/T 23995-2009
1557 | 贮存稳定性 | 广东省市场监督管理局 | 市场需求 | 签订委托合同或协议 | 机构或个人 | 800 | 广东省惠州市质量计量监督检测所 | 执行到新政策落地 | 室内装饰装修用溶剂型醇酸木器涂料GB/T 23995-2009
1558 | 耐水性 | 广东省市场监督管理局 | 市场需求 | 签订委托合同或协议 | 机构或个人 | 500 | 广东省惠州市质量计量监督检测所 | 执行到新政策落地 | 室内装饰装修用溶剂型醇酸木器涂料GB/T 23995-2009
1559 | 贮存稳定性 | 广东省市场监督管理局 | 市场需求 | 签订委托合同或协议 | 机构或个人 | 800 | 广东省惠州市质量计量监督检测所 | 执行到新政策落地 | 室内装饰装修用溶剂型聚氨酯木器涂料GB/T 23997-2009
1560 | 在容器中状态 | 广东省市场监督管理局 | 市场需求 | 签订委托合同或协议 | 机构或个人 | 60 | 广东省惠州市质量计量监督检测所 | 执行到新政策落地 | 室内装饰装修用溶剂型聚氨酯木器涂料GB/T 23997-2009
1561 | 打磨性 | 广东省市场监督管理局 | 市场需求 | 签订委托合同或协议 | 机构或个人 | 300 | 广东省惠州市质量计量监督检测所 | 执行到新政策落地 | 室内装饰装修用溶剂型聚氨酯木器涂料GB/T 23997-2009
1562 | 施工性 | 广东省市场监督管理局 | 市场需求 | 签订委托合同或协议 | 机构或个人 | 300 | 广东省惠州市质量计量监督检测所 | 执行到新政策落地 | 室内装饰装修用溶剂型聚氨酯木器涂料GB/T 23997-2009
1563 | 涂膜外观 | 广东省市场监督管理局 | 市场需求 | 签订委托合同或协议 | 机构或个人 | 300 | 广东省惠州市质量计量监督检测所 | 执行到新政策落地 | 室内装饰装修用溶剂型聚氨酯木器涂料GB/T 23997-2009
1564 | 耐水性 | 广东省市场监督管理局 | 市场需求 | 签订委托合同或协议 | 机构或个人 | 500 | 广东省惠州市质量计量监督检测所 | 执行到新政策落地 | 室内装饰装修用溶剂型聚氨酯木器涂料GB/T 23997-2009
1565 | 挥发性有机化合物(VOC)含量 | 广东省市场监督管理局 | 市场需求 | 签订委托合同或协议 | 机构或个人 | 1000 | 广东省惠州市质量计量监督检测所 | 执行到新政策落地 | 室内装饰装修材料 溶剂型木器涂料中有害物质限量GB 18581-2009
1566 | 甲醇 | 广东省市场监督管理局 | 市场需求 | 签订委托合同或协议 | 机构或个人 | 400 | 广东省惠州市质量计量监督检测所 | 执行到新政策落地 | 室内装饰装修材料 溶剂型木器涂料中有毒有害物质限量GB 18581-2009
1567 | 甲苯、二甲苯、乙苯含量总和 | 广东省市场监督管理局 | 市场需求 | 签订委托合同或协议 | 机构或个人 | 1200 | 广东省惠州市质量计量监督检测所 | 执行到新政策落地 | 室内装饰装修材料 溶剂型木器涂料中有害物质限量GB 18581-2009
1568 | 甲醇 | 广东省市场监督管理局 | 市场需求 | 签订委托合同或协议 | 机构或个人 | 400 | 广东省惠州市质量计量监督检测所 | 执行到新政策落地 | 环境标志产品技术要求 室内装饰装修用溶剂型木器涂料HJ/T 414-2007
1569 | VOC | 广东省市场监督管理局 | 市场需求 | 签订委托合同或协议 | 机构或个人 | 1000 | 广东省惠州市质量计量监督检测所 | 执行到新政策落地 | 环境标志产品技术要求 室内装饰装修用溶剂型木器涂料HJ/T 414-2007
1570 | 甲苯+二甲苯+乙苯质量分数 | 广东省市场监督管理局 | 市场需求 | 签订委托合同或协议 | 机构或个人 | 1200 | 广东省惠州市质量计量监督检测所 | 执行到新政策落地 | 环境标志产品技术要求 室内装饰装修用溶剂型木器涂料HJ/T 414-2007
1571 | 卤代烃含量 | 广东省市场监督管理局 | 市场需求 | 签订委托合同或协议 | 机构或个人 | 1500 | 广东省惠州市质量计量监督检测所 | 执行到新政策落地 | 室内装饰装修材料 溶剂型木器涂料中有害物质限量GB 18581-2009
1572 | 苯 | 广东省市场监督管理局 | 市场需求 | 签订委托合同或协议 | 机构或个人 | 400 | 广东省惠州市质量计量监督检测所 | 执行到新政策落地 | 室内装饰装修材料 溶剂型木器涂料中有毒有害物质限量GB 18581-2009
1573 | 苯质量分数 | 广东省市场监督管理局 | 市场需求 | 签订委托合同或协议 | 机构或个人 | 400 | 广东省惠州市质量计量监督检测所 | 执行到新政策落地 | 环境标志产品技术要求 室内装饰装修用溶剂型木器涂料HJ/T 414-2007
1574 | 在容器中状态 | 广东省市场监督管理局 | 市场需求 | 签订委托合同或协议 | 机构或个人 | 60 | 广东省惠州市质量计量监督检测所 | 执行到新政策落地 | 室内装饰装修用溶剂型硝基木器涂料GB/T 23998-2009
1575 | 打磨性 | 广东省市场监督管理局 | 市场需求 | 签订委托合同或协议 | 机构或个人 | 300 | 广东省惠州市质量计量监督检测所 | 执行到新政策落地 | 室内装饰装修用溶剂型硝基木器涂料GB/T 23998-2009
1576 | 涂膜外观 | 广东省市场监督管理局 | 市场需求 | 签订委托合同或协议 | 机构或个人 | 300 | 广东省惠州市质量计量监督检测所 | 执行到新政策落地 | 室内装饰装修用溶剂型硝基木器涂料GB/T 23998-2009
1577 | 耐水性 | 广东省市场监督管理局 | 市场需求 | 签订委托合同或协议 | 机构或个人 | 500 | 广东省惠州市质量计量监督检测所 | 执行到新政策落地 | 室内装饰装修用溶剂型硝基木器涂料GB/T 23998-2009
1578 | 回粘性 | 广东省市场监督管理局 | 市场需求 | 签订委托合同或协议 | 机构或个人 | 500 | 广东省惠州市质量计量监督检测所 | 执行到新政策落地 | 室内装饰装修用溶剂型硝基木器涂料GB/T 23998-2009
1579 | 容器中状态 | 广东省市场监督管理局 | 市场需求 | 签订委托合同或协议 | 机构或个人 | 60 | 广东省惠州市质量计量监督检测所 | 执行到新政策落地 | 溶剂性外墙涂料GB/T 9757-2001
1580 | 对比率 | 广东省市场监督管理局 | 市场需求 | 签订委托合同或协议 | 机构或个人 | 800 | 广东省惠州市质量计量监督检测所 | 执行到新政策落地 | 溶剂性外墙涂料GB/T 9757-2001
1581 | 涂膜外观 | 广东省市场监督管理局 | 市场需求 | 签订委托合同或协议 | 机构或个人 | 300 | 广东省惠州市质量计量监督检测所 | 执行到新政策落地 | 溶剂性外墙涂料GB/T 9757-2001
1582 | 施工性 | 广东省市场监督管理局 | 市场需求 | 签订委托合同或协议 | 机构或个人 | 300 | 广东省惠州市质量计量监督检测所 | 执行到新政策落地 | 溶剂性外墙涂料GB/T 9757-2001
1583 | 烫印与印刷图文的套准误差 | 广东省市场监督管理局 | 市场需求 | 签订委托合同或协议 | 机构或个人 | 800 | 广东省惠州市质量计量监督检测所 | 执行到新政策落地 | 柔性版装潢印刷品 第2部分：塑料与金属箔类GB/T 17497.2-2012
1584 | 耐冻融性 | 广东省市场监督管理局 | 市场需求 | 签订委托合同或协议 | 机构或个人 | 800 | 广东省惠州市质量计量监督检测所 | 执行到新政策落地 | 乳胶漆耐冻融性的测定GB/T 9268-2008
1585 | 耐寒 | 广东省市场监督管理局 | 市场需求 | 签订委托合同或协议 | 机构或个人 | 50 | 广东省惠州市质量计量监督检测所 | 执行到新政策落地 | 润唇膏GB/T 26513-2011
1586 | 耐热 | 广东省市场监督管理局 | 市场需求 | 签订委托合同或协议 | 机构或个人 | 50 | 广东省惠州市质量计量监督检测所 | 执行到新政策落地 | 润唇膏GB/T 26513-2011
1587 | 外观 | 广东省市场监督管理局 | 市场需求 | 签订委托合同或协议 | 机构或个人 | 50 | 广东省惠州市质量计量监督检测所 | 执行到新政策落地 | 润唇膏 GB/T 26513-2011
1588 | 色泽 | 广东省市场监督管理局 | 市场需求 | 签订委托合同或协议 | 机构或个人 | 50 | 广东省惠州市质量计量监督检测所 | 执行到新政策落地 | 润唇膏 GB/T 26513-2011
1589 | 香气 | 广东省市场监督管理局 | 市场需求 | 签订委托合同或协议 | 机构或个人 | 50 | 广东省惠州市质量计量监督检测所 | 执行到新政策落地 | 润唇膏 GB/T 26513-2011
1590 | 外观 | 广东省市场监督管理局 | 市场需求 | 签订委托合同或协议 | 机构或个人 | 50 | 广东省惠州市质量计量监督检测所 | 执行到新政策落地 | 润肤膏霜QB/T 1857-2013
1591 | 香气 | 广东省市场监督管理局 | 市场需求 | 签订委托合同或协议 | 机构或个人 | 50 | 广东省惠州市质量计量监督检测所 | 执行到新政策落地 | 润肤膏霜QB/T 1857-2013
1592 | 耐寒 | 广东省市场监督管理局 | 市场需求 | 签订委托合同或协议 | 机构或个人 | 50 | 广东省惠州市质量计量监督检测所 | 执行到新政策落地 | 润肤膏霜QB/T 1857-2013
1593 | 耐热 | 广东省市场监督管理局 | 市场需求 | 签订委托合同或协议 | 机构或个人 | 50 | 广东省惠州市质量计量监督检测所 | 执行到新政策落地 | 润肤膏霜QB/T 1857-2013
1594 | 耐热 | 广东省市场监督管理局 | 市场需求 | 签订委托合同或协议 | 机构或个人 | 50 | 广东省惠州市质量计量监督检测所 | 执行到新政策落地 | 润肤油GB/T 29990-2013
1595 | 酸碱性试验 | 广东省市场监督管理局 | 市场需求 | 签订委托合同或协议 | 机构或个人 | 100 | 广东省惠州市质量计量监督检测所 | 执行到新政策落地 | 润肤油GB/T 29990-2013
1596 | 耐寒 | 广东省市场监督管理局 | 市场需求 | 签订委托合同或协议 | 机构或个人 | 50 | 广东省惠州市质量计量监督检测所 | 执行到新政策落地 | 润肤油GB/T 29990-2013
1597 | 外观 | 广东省市场监督管理局 | 市场需求 | 签订委托合同或协议 | 机构或个人 | 50 | 广东省惠州市质量计量监督检测所 | 执行到新政策落地 | 润肤油 GB/T 29990-2013
1598 | 气味 | 广东省市场监督管理局 | 市场需求 | 签订委托合同或协议 | 机构或个人 | 50 | 广东省惠州市质量计量监督检测所 | 执行到新政策落地 | 润肤油 GB/T 29990-2013
1599 | 色泽 | 广东省市场监督管理局 | 市场需求 | 签订委托合同或协议 | 机构或个人 | 50 | 广东省惠州市质量计量监督检测所 | 执行到新政策落地 | 润肤油 GB/T 29990-2013
1600 | 不挥发物含量 | 广东省市场监督管理局 | 市场需求 | 签订委托合同或协议 | 机构或个人 | 300 | 广东省惠州市质量计量监督检测所 | 执行到新政策落地 | 色漆、清漆和塑料 不挥发物含量的测定GB/T 1725-2007
1601 | 涂料细度 | 广东省市场监督管理局 | 市场需求 | 签订委托合同或协议 | 机构或个人 | 300 | 广东省惠州市质量计量监督检测所 | 执行到新政策落地 | 色漆、清漆和印刷油墨 研磨细度的测定GB/T 6753.1-2007
1602 | 研磨细度 | 广东省市场监督管理局 | 市场需求 | 签订委托合同或协议 | 机构或个人 | 300 | 广东省惠州市质量计量监督检测所 | 执行到新政策落地 | 色漆、清漆和印刷油墨 研磨细度的测定GB/T 1724-2019
1603 | 锑 | 广东省市场监督管理局 | 市场需求 | 签订委托合同或协议 | 机构或个人 | 400 | 广东省惠州市质量计量监督检测所 | 执行到新政策落地 | 色漆和清漆“可溶性”金属含量的测定 第2部分:锑含量的测定 火焰原子吸收光谱法和若丹明B分光光度法GB/T 9758.2-1988
1604 | 耐液体介质性 | 广东省市场监督管理局 | 市场需求 | 签订委托合同或协议 | 机构或个人 | 500 | 广东省惠州市质量计量监督检测所 | 执行到新政策落地 | 色漆和清漆 耐液体介质的测定GB/T 9274-1988
1605 | 标准试板 | 广东省市场监督管理局 | 市场需求 | 签订委托合同或协议 | 机构或个人 | 100 | 广东省惠州市质量计量监督检测所 | 执行到新政策落地 | 色漆和清漆 标准试板GB/T 9271-2008
1606 | 老化试验 | 广东省市场监督管理局 | 市场需求 | 签订委托合同或协议 | 机构或个人 | 200 | 广东省惠州市质量计量监督检测所 | 执行到新政策落地 | 色漆和清漆 涂层老化的评级方法GB/T 1766-2008
1607 | 铅含量 | 广东省市场监督管理局 | 市场需求 | 签订委托合同或协议 | 机构或个人 | 400 | 广东省惠州市质量计量监督检测所 | 执行到新政策落地 | 色漆和清漆“可溶性”金属含量的测定 第1部分：铅含量的测定 火焰原子吸收光谱法和双硫腙分光光度法GB/T 9758.1-1988
1608 | 铬总含量 | 广东省市场监督管理局 | 市场需求 | 签订委托合同或协议 | 机构或个人 | 400 | 广东省惠州市质量计量监督检测所 | 执行到新政策落地 | 色漆和清漆“可溶性”金属含量的测定 第6部分：色漆的液体部分中铬总含量的测定 火焰原子吸收光谱法GB/T 9758.6-1988
1609 | 六价铬含量 | 广东省市场监督管理局 | 市场需求 | 签订委托合同或协议 | 机构或个人 | 600 | 广东省惠州市质量计量监督检测所 | 执行到新政策落地 | 色漆和清漆“可溶性”金属含量的测定 第五部分：液体色漆的颜料部分或粉末状色漆中六价铬含量的测定 二苯卡巴肼分光光度法GB/T 9758.5-1988
1610 | 对比率 | 广东省市场监督管理局 | 市场需求 | 签订委托合同或协议 | 机构或个人 | 800 | 广东省惠州市质量计量监督检测所 | 执行到新政策落地 | 色漆和清漆 遮盖力的测定 第1部分：白色和浅色漆对比率的测定GB/T 23981.1-2019
1611 | 杯突试验 | 广东省市场监督管理局 | 市场需求 | 签订委托合同或协议 | 机构或个人 | 500 | 广东省惠州市质量计量监督检测所 | 执行到新政策落地 | 色漆和清漆 杯突试验GB/T 9753-2007
1612 | 附着力 | 广东省市场监督管理局 | 市场需求 | 签订委托合同或协议 | 机构或个人 | 800 | 广东省惠州市质量计量监督检测所 | 执行到新政策落地 | 色漆和清漆 漆膜的划格试验GB/T 9286-1998
1613 | 乙二醇醚及醚酯总和含量 | 广东省市场监督管理局 | 市场需求 | 签订委托合同或协议 | 机构或个人 | 400元/组分 | 广东省惠州市质量计量监督检测所 | 执行到新政策落地 | 色漆和清漆 挥发性有机化合物（VOC）含量的测定 气相色谱法 GB/T23986-2009
1614 | 甲醇含量 | 广东省市场监督管理局 | 市场需求 | 签订委托合同或协议 | 机构或个人 | 400 | 广东省惠州市质量计量监督检测所 | 执行到新政策落地 | 色漆和清漆 挥发性有机化合物（VOC）含量的测定 气相色谱法GB/T23986-2009
1615 | 漆膜厚度 | 广东省市场监督管理局 | 市场需求 | 签订委托合同或协议 | 机构或个人 | 300 | 广东省惠州市质量计量监督检测所 | 执行到新政策落地 | 色漆和清漆 漆膜厚度的测定GB/T 13452.2-2008
1616 | 耐热性 | 广东省市场监督管理局 | 市场需求 | 签订委托合同或协议 | 机构或个人 | 50 | 广东省惠州市质量计量监督检测所 | 执行到新政策落地 | 色漆和清漆 耐热性的测定GB/T 1735-2009
1617 | 硬度 | 广东省市场监督管理局 | 市场需求 | 签订委托合同或协议 | 机构或个人 | 500 | 广东省惠州市质量计量监督检测所 | 执行到新政策落地 | 色漆和清漆 摆杆阻尼试验GB/T 1730-2007
1618 | 光泽 | 广东省市场监督管理局 | 市场需求 | 签订委托合同或协议 | 机构或个人 | 300 | 广东省惠州市质量计量监督检测所 | 执行到新政策落地 | 色漆和清漆 不含金属颜料的色漆漆膜的20°、60°和85°镜面光泽的测定GB/T 9754-2007
1619 | 弯曲试验 | 广东省市场监督管理局 | 市场需求 | 签订委托合同或协议 | 机构或个人 | 600 | 广东省惠州市质量计量监督检测所 | 执行到新政策落地 | 色漆和清漆 弯曲试验（圆柱轴）GB/T 6742-2007
1620 | 耐水性 | 广东省市场监督管理局 | 市场需求 | 签订委托合同或协议 | 机构或个人 | 500 | 广东省惠州市质量计量监督检测所 | 执行到新政策落地 | 色漆和清漆 耐水性的测定 浸水性GB/T 5209-1985
1621 | 漆膜制备 | 广东省市场监督管理局 | 市场需求 | 签订委托合同或协议 | 机构或个人 | 40元/小时 | 广东省惠州市质量计量监督检测所 | 执行到新政策落地 | 色漆和清漆 试样的检查和制备GB/T 20777-2006
1622 | 可溶性镉 | 广东省市场监督管理局 | 市场需求 | 签订委托合同或协议 | 机构或个人 | 400 | 广东省惠州市质量计量监督检测所 | 执行到新政策落地 | 色漆和清漆 可溶性金属含量的测定 第四部分:镉含量的测定 火焰原子吸收光谱法和极谱法GB 9758.4-1988
1623 | 密度 | 广东省市场监督管理局 | 市场需求 | 签订委托合同或协议 | 机构或个人 | 200 | 广东省惠州市质量计量监督检测所 | 执行到新政策落地 | 色漆和清漆 密度的测定 比重瓶法GB/T 6750-2007
1624 | 附着力 | 广东省市场监督管理局 | 市场需求 | 签订委托合同或协议 | 机构或个人 | 800 | 广东省惠州市质量计量监督检测所 | 执行到新政策落地 | 色漆和清漆 漆膜的划格试验GB/T 9286-1998
1625 | 划格试验 | 广东省市场监督管理局 | 市场需求 | 签订委托合同或协议 | 机构或个人 | 800 | 广东省惠州市质量计量监督检测所 | 执行到新政策落地 | 色漆和清漆 划格试验GB/T 9286-2021
1626 | 漆膜硬度 | 广东省市场监督管理局 | 市场需求 | 签订委托合同或协议 | 机构或个人 | 800 | 广东省惠州市质量计量监督检测所 | 执行到新政策落地 | 色漆和清漆 铅笔法测定漆膜硬度GB/T 6739-2022
1627 | 挥发性有机化合物含量 | 广东省市场监督管理局 | 市场需求 | 签订委托合同或协议 | 机构或个人 | 1200 | 广东省惠州市质量计量监督检测所 | 执行到新政策落地 | 色漆和清漆 挥发性有机化合物（VOC）含量的测定 气相色谱法GB/T 23986-2009
1628 | 颜料含量 | 广东省市场监督管理局 | 市场需求 | 签订委托合同或协议 | 机构或个人 | 300 | 广东省惠州市质量计量监督检测所 | 执行到新政策落地 | 色漆和清漆 颜料含量的测定 第2部分：灰化法GB/T 1747.2-2008
1629 | 挥发性有机化合物含量 | 广东省市场监督管理局 | 市场需求 | 签订委托合同或协议 | 机构或个人 | 1200 | 广东省惠州市质量计量监督检测所 | 执行到新政策落地 | 色漆和清漆 挥发性有机化合物（VOC）含量的测定 差值法GB/T 23985-2009
1630 | 涂层目视评定 | 广东省市场监督管理局 | 市场需求 | 签订委托合同或协议 | 机构或个人 | 200 | 广东省惠州市质量计量监督检测所 | 执行到新政策落地 | 色漆和清漆 涂层目视评定的光照条件和方法GB/T 37356-2019
1631 | 颜色 | 广东省市场监督管理局 | 市场需求 | 签订委托合同或协议 | 机构或个人 | 300 | 广东省惠州市质量计量监督检测所 | 执行到新政策落地 | 色漆和清漆 色漆的目视比色GB/T 9761-2008
1632 | 划痕试验 | 广东省市场监督管理局 | 市场需求 | 签订委托合同或协议 | 机构或个人 | 500 | 广东省惠州市质量计量监督检测所 | 执行到新政策落地 | 色漆和清漆 耐划痕性的测定 第1部分：负荷恒定法GB/T 9279.1-2015
1633 | 挥发性有机化合物(VOC)含量 | 广东省市场监督管理局 | 市场需求 | 签订委托合同或协议 | 机构或个人 | 1200 | 广东省惠州市质量计量监督检测所 | 执行到新政策落地 | 色漆和清漆 挥发性有机化合物(VOC)和/或半挥发性有机化合物(SVOC)含量的测定 第2部分：气相色谱法GB/T 23986.2-2023
1634 | 半挥发性有机化合物(SVOC)含量 | 广东省市场监督管理局 | 市场需求 | 签订委托合同或协议 | 机构或个人 | 1200 | 广东省惠州市质量计量监督检测所 | 执行到新政策落地 | 色漆和清漆 挥发性有机化合物(VOC)和/或半挥发性有机化合物(SVOC)含量的测定 第2部分：气相色谱法GB/T 23986.2-2023
1635 | 水分含量 | 广东省市场监督管理局 | 市场需求 | 签订委托合同或协议 | 机构或个人 | 400 | 广东省惠州市质量计量监督检测所 | 执行到新政策落地 | 色漆和清漆 涂料中水分含量的测定 气相色谱法GB/T 41953-2022
1636 | 苯系物和游离二异氰酸酯类单体 | 广东省市场监督管理局 | 市场需求 | 签订委托合同或协议 | 机构或个人 | 400元/组分 | 广东省惠州市质量计量监督检测所 | 执行到新政策落地 | 色漆和清漆用漆基 异氰酸酯树脂中二异氰酸酯单体的测定GB/T 18446-2009
1637 | 卫生性能 | 广东省市场监督管理局 | 市场需求 | 签订委托合同或协议 | 机构或个人 | 3000 | 广东省惠州市质量计量监督检测所 | 执行到新政策落地 | 生活饮用水输配水设备及防护材料的安全性评价标准GB/T 17219-1998
1638 | 含液量 | 广东省市场监督管理局 | 市场需求 | 签订委托合同或协议 | 机构或个人 | 100 | 广东省惠州市质量计量监督检测所 | 执行到新政策落地 | 湿巾GB/T 27728-2011
1639 | 偏差（长度、宽度） | 广东省市场监督管理局 | 市场需求 | 签订委托合同或协议 | 机构或个人 | 100 | 广东省惠州市质量计量监督检测所 | 执行到新政策落地 | 湿巾GB/T 27728-2011
1640 | 可迁移性荧光增白剂 | 广东省市场监督管理局 | 市场需求 | 签订委托合同或协议 | 机构或个人 | 300 | 广东省惠州市质量计量监督检测所 | 执行到新政策落地 | 湿巾GB/T 27728-2011
1641 | 外观质量 | 广东省市场监督管理局 | 市场需求 | 签订委托合同或协议 | 机构或个人 | 50 | 广东省惠州市质量计量监督检测所 | 执行到新政策落地 | 湿巾GB/T 27728-2011
1642 | 销售包装标识 | 广东省市场监督管理局 | 市场需求 | 签订委托合同或协议 | 机构或个人 | 100 | 广东省惠州市质量计量监督检测所 | 执行到新政策落地 | 湿巾GB/T 27728-2011
1643 | 体积 安定性 | 广东省市场监督管理局 | 市场需求 | 签订委托合同或协议 | 机构或个人 | 250 | 广东省惠州市质量计量监督检测所 | 执行到新政策落地 | 《建筑石灰试验方法 第1部分：物理试验方法》 JC/T 478.1-2013
1644 | 细度 | 广东省市场监督管理局 | 市场需求 | 签订委托合同或协议 | 机构或个人 | 250 | 广东省惠州市质量计量监督检测所 | 执行到新政策落地 | 《建筑石灰试验方法 第1部分：物理试验方法》 JC/T 478.1-2013
1645 | 游离水 含量 | 广东省市场监督管理局 | 市场需求 | 签订委托合同或协议 | 机构或个人 | 250 | 广东省惠州市质量计量监督检测所 | 执行到新政策落地 | 《建筑石灰试验方法 第1部分：物理试验方法》 JC/T 478.1-2013
1646 | 三氧化硫 | 广东省市场监督管理局 | 市场需求 | 签订委托合同或协议 | 机构或个人 | 250 | 广东省惠州市质量计量监督检测所 | 执行到新政策落地 | 建筑石灰试验方法 第2部分 化学分析方法 JC/T478.2-2013
1647 | 氧化镁 含量 | 广东省市场监督管理局 | 市场需求 | 签订委托合同或协议 | 机构或个人 | 250 | 广东省惠州市质量计量监督检测所 | 执行到新政策落地 | 《建筑石灰试验方法 第2部分：化学分析方法》 JC/T 478.2-2013
1648 | 氧化钙 含量 | 广东省市场监督管理局 | 市场需求 | 签订委托合同或协议 | 机构或个人 | 250 | 广东省惠州市质量计量监督检测所 | 执行到新政策落地 | 《建筑石灰试验方法 第2部分：化学分析方法》 JC/T 478.2-2013
1649 | 有效氧化钙含量 | 广东省市场监督管理局 | 市场需求 | 签订委托合同或协议 | 机构或个人 | 250 | 广东省惠州市质量计量监督检测所 | 执行到新政策落地 | 《建筑石灰试验方法 第2部分：化学分析方法》 JC/T 478.2-2013
1650 | 酸不溶物含量 | 广东省市场监督管理局 | 市场需求 | 签订委托合同或协议 | 机构或个人 | 250 | 广东省惠州市质量计量监督检测所 | 执行到新政策落地 | 《建筑石灰试验方法 第2部分：化学分析方法》 JC/T 478.2-2013
1651 | pH值 | 广东省市场监督管理局 | 市场需求 | 签订委托合同或协议 | 机构或个人 | 200 | 广东省惠州市质量计量监督检测所 | 执行到新政策落地 | 分析实验室用水规格和试验方法GB/T 6682-2008
1652 | 电导率 | 广东省市场监督管理局 | 市场需求 | 签订委托合同或协议 | 机构或个人 | 250 | 广东省惠州市质量计量监督检测所 | 执行到新政策落地 | 分析实验室用水规格和试验方法GB/T 6682-2008
1653 | pH值 | 广东省市场监督管理局 | 市场需求 | 签订委托合同或协议 | 机构或个人 | 200 | 广东省惠州市质量计量监督检测所 | 执行到新政策落地 | 分析实验室用水规格和试验方法GB/T 6682-2008
1654 | 蒸发残渣 | 广东省市场监督管理局 | 市场需求 | 签订委托合同或协议 | 机构或个人 | 300 | 广东省惠州市质量计量监督检测所 | 执行到新政策落地 | 分析实验室用水规格和试验方法GB/T 6682-2008
1655 | 吸光度 | 广东省市场监督管理局 | 市场需求 | 签订委托合同或协议 | 机构或个人 | 300 | 广东省惠州市质量计量监督检测所 | 执行到新政策落地 | 分析实验室用水规格和试验方法GB/T 6682-2008
1656 | 可氧化物质含量 | 广东省市场监督管理局 | 市场需求 | 签订委托合同或协议 | 机构或个人 | 300 | 广东省惠州市质量计量监督检测所 | 执行到新政策落地 | 分析实验室用水规格和试验方法GB/T 6682-2008
1657 | 蒸发残渣 | 广东省市场监督管理局 | 市场需求 | 签订委托合同或协议 | 机构或个人 | 300 | 广东省惠州市质量计量监督检测所 | 执行到新政策落地 | 分析实验室用水规格和试验方法GB/T 6682-2008
1658 | 电导率 | 广东省市场监督管理局 | 市场需求 | 签订委托合同或协议 | 机构或个人 | 300 | 广东省惠州市质量计量监督检测所 | 执行到新政策落地 | 分析实验室用水规格和试验方法GB/T 6682-2008
1659 | 可氧化物质含量 | 广东省市场监督管理局 | 市场需求 | 签订委托合同或协议 | 机构或个人 | 300 | 广东省惠州市质量计量监督检测所 | 执行到新政策落地 | 分析实验室用水规格和试验方法GB/T 6682-2008
1660 | 吸光度 | 广东省市场监督管理局 | 市场需求 | 签订委托合同或协议 | 机构或个人 | 300 | 广东省惠州市质量计量监督检测所 | 执行到新政策落地 | 分析实验室用水规格和试验方法GB/T 6682-2008
1661 | 外观 | 广东省市场监督管理局 | 市场需求 | 签订委托合同或协议 | 机构或个人 | 50 | 广东省惠州市质量计量监督检测所 | 执行到新政策落地 | 食品工具和工业设备用碱性清洗剂QB/T 4314-2012
1662 | 总碱的质量分数（以NaOH计） | 广东省市场监督管理局 | 市场需求 | 签订委托合同或协议 | 机构或个人 | 250 | 广东省惠州市质量计量监督检测所 | 执行到新政策落地 | 食品工具和工业设备用碱性清洗剂QB/T 4314-2012
1663 | 标志 | 广东省市场监督管理局 | 市场需求 | 签订委托合同或协议 | 机构或个人 | 100 | 广东省惠州市质量计量监督检测所 | 执行到新政策落地 | 食品工具和工业设备用碱性清洗剂QB/T 4314-2012
1664 | 气味 | 广东省市场监督管理局 | 市场需求 | 签订委托合同或协议 | 机构或个人 | 50 | 广东省惠州市质量计量监督检测所 | 执行到新政策落地 | 食品工具和工业设备用碱性清洗剂QB/T 4314-2012
1665 | 稳定性 | 广东省市场监督管理局 | 市场需求 | 签订委托合同或协议 | 机构或个人 | 200 | 广东省惠州市质量计量监督检测所 | 执行到新政策落地 | 食品工具和工业设备用碱性清洗剂QB/T 4314-2012
1666 | 去污力 | 广东省市场监督管理局 | 市场需求 | 签订委托合同或协议 | 机构或个人 | 400 | 广东省惠州市质量计量监督检测所 | 执行到新政策落地 | 食品工具和工业设备用酸性清洗剂QB/T 4313-2012
1667 | 外观 | 广东省市场监督管理局 | 市场需求 | 签订委托合同或协议 | 机构或个人 | 50 | 广东省惠州市质量计量监督检测所 | 执行到新政策落地 | 食品工具和工业设备用酸性清洗剂QB/T 4313-2012
1668 | 有效酸的质量分数（以H2SO4计） | 广东省市场监督管理局 | 市场需求 | 签订委托合同或协议 | 机构或个人 | 250 | 广东省惠州市质量计量监督检测所 | 执行到新政策落地 | 食品工具和工业设备用酸性清洗剂QB/T 4313-2012
1669 | 标志 | 广东省市场监督管理局 | 市场需求 | 签订委托合同或协议 | 机构或个人 | 100 | 广东省惠州市质量计量监督检测所 | 执行到新政策落地 | 食品工具和工业设备用酸性清洗剂QB/T 4313-2012
1670 | 气味 | 广东省市场监督管理局 | 市场需求 | 签订委托合同或协议 | 机构或个人 | 50 | 广东省惠州市质量计量监督检测所 | 执行到新政策落地 | 食品工具和工业设备用酸性清洗剂QB/T 4313-2012
1671 | 稳定性 | 广东省市场监督管理局 | 市场需求 | 签订委托合同或协议 | 机构或个人 | 200 | 广东省惠州市质量计量监督检测所 | 执行到新政策落地 | 食品工具和工业设备用酸性清洗剂QB/T 4313-2012
1672 | 腐蚀率 | 广东省市场监督管理局 | 市场需求 | 签订委托合同或协议 | 机构或个人 | 200 | 广东省惠州市质量计量监督检测所 | 执行到新政策落地 | 食品工具和工业设备用酸性清洗剂QB/T 4313-2012
1673 | 迁移试验预处理方法通则 | 广东省市场监督管理局 | 市场需求 | 签订委托合同或协议 | 机构或个人 | 100 | 广东省惠州市质量计量监督检测所 | 执行到新政策落地 | 食品安全国家标准 食品接触材料及制品迁移试验预处理方法通则GB 5009.156-2016
1674 | 五氯苯酚 | 广东省市场监督管理局 | 市场需求 | 签订委托合同或协议 | 机构或个人 | 800 | 广东省惠州市质量计量监督检测所 | 执行到新政策落地 | 食品接触材料 木制品类 食品模拟物中五氯苯酚的测定 气相色谱-质谱法SN/T 2204-2015
1675 | 感官要求 | 广东省市场监督管理局 | 市场需求 | 签订委托合同或协议 | 机构或个人 | 100 | 广东省惠州市质量计量监督检测所 | 执行到新政策落地 | 食品安全国家标准 食品接触用纸和纸板材料及制品GB 4806.8-2016
1676 | 重金属 | 广东省市场监督管理局 | 市场需求 | 签订委托合同或协议 | 机构或个人 | 400 | 广东省惠州市质量计量监督检测所 | 执行到新政策落地 | 食品用洗涤剂试验方法 重金属的测定GB/T 30799-2014
1677 | 甲醛 | 广东省市场监督管理局 | 市场需求 | 签订委托合同或协议 | 机构或个人 | 400 | 广东省惠州市质量计量监督检测所 | 执行到新政策落地 | 食品用洗涤剂试验方法 甲醛的测定GB/T 30796-2014
1678 | 甲醇 | 广东省市场监督管理局 | 市场需求 | 签订委托合同或协议 | 机构或个人 | 400 | 广东省惠州市质量计量监督检测所 | 执行到新政策落地 | 食品用洗涤剂试验方法 甲醇的测定GB/T 30795-2014
1679 | 荧光增白剂 | 广东省市场监督管理局 | 市场需求 | 签订委托合同或协议 | 机构或个人 | 400 | 广东省惠州市质量计量监督检测所 | 执行到新政策落地 | 食品用洗涤剂试验方法 荧光增白剂的测定GB/T 30798-2014
1680 | 总砷 | 广东省市场监督管理局 | 市场需求 | 签订委托合同或协议 | 机构或个人 | 400 | 广东省惠州市质量计量监督检测所 | 执行到新政策落地 | 食品用洗涤剂试验方法 总砷的测定GB/T 30797-2014
1681 | 氨 | 广东省市场监督管理局 | 市场需求 | 签订委托合同或协议 | 机构或个人 | 500 | 广东省惠州市质量计量监督检测所 | 执行到新政策落地 | 《公共场所卫生 检验方法 第 2 部分：化学污染物》GB/T 18204.2-2014 靛酚蓝分光光度法8.1
1682 | 相对湿度 | 广东省市场监督管理局 | 市场需求 | 签订委托合同或协议 | 机构或个人 | 60 | 广东省惠州市质量计量监督检测所 | 执行到新政策落地 | 《公共场所卫生检验方法 第1部分：物理因素》 GB/T18204.1-2013 电阻电容法 4.3
1683 | TVOC | 广东省市场监督管理局 | 市场需求 | 签订委托合同或协议 | 机构或个人 | 1500 | 广东省惠州市质量计量监督检测所 | 执行到新政策落地 | 民用建筑工程室内环境污染控制标准GB 50325-2020
1684 | 二甲苯 | 广东省市场监督管理局 | 市场需求 | 签订委托合同或协议 | 机构或个人 | 800 | 广东省惠州市质量计量监督检测所 | 执行到新政策落地 | 民用建筑工程室内环境污染控制标准GB 50325-2020
1685 | 甲苯 | 广东省市场监督管理局 | 市场需求 | 签订委托合同或协议 | 机构或个人 | 600 | 广东省惠州市质量计量监督检测所 | 执行到新政策落地 | 民用建筑工程室内环境污染控制标准GB 50325-2020
1686 | 苯 | 广东省市场监督管理局 | 市场需求 | 签订委托合同或协议 | 机构或个人 | 600 | 广东省惠州市质量计量监督检测所 | 执行到新政策落地 | 民用建筑工程室内环境污染控制标准GB 50325-2020
1687 | 甲醛 | 广东省市场监督管理局 | 市场需求 | 签订委托合同或协议 | 机构或个人 | 500 | 广东省惠州市质量计量监督检测所 | 执行到新政策落地 | 民用建筑工程室内环境污染控制标准GB 50325-2020
1688 | 甲醛 | 广东省市场监督管理局 | 市场需求 | 签订委托合同或协议 | 机构或个人 | 500 | 广东省惠州市质量计量监督检测所 | 执行到新政策落地 | 《公共场所卫生 检验方法 第 2 部分：化学污染物》GB/T 18204.2-2014 酚试剂分光光度法7.2
1689 | 温度 | 广东省市场监督管理局 | 市场需求 | 签订委托合同或协议 | 机构或个人 | 60 | 广东省惠州市质量计量监督检测所 | 执行到新政策落地 | 《公共场所卫生检验方法 第1部分：物理因素 》 GB/T18204.1-2013 数显式温度计法 3.2
1690 | 温度 | 广东省市场监督管理局 | 市场需求 | 签订委托合同或协议 | 机构或个人 | 60 | 广东省惠州市质量计量监督检测所 | 执行到新政策落地 | 《公共场所卫生检验方法 第1部分：物理因素》 GB/T 18204.1-2013 空气温度 玻璃液体温度计法 3.1
1691 | 空气流速 | 广东省市场监督管理局 | 市场需求 | 签订委托合同或协议 | 机构或个人 | 70 | 广东省惠州市质量计量监督检测所 | 执行到新政策落地 | 《公共场所卫生检验方法 第1部分：物理因素》GB/T 18204.1-2013 室内风速 电风速计法 5
1692 | 二甲苯 | 广东省市场监督管理局 | 市场需求 | 签订委托合同或协议 | 机构或个人 | 800 | 广东省惠州市质量计量监督检测所 | 执行到新政策落地 | 《室内空气质量标准》GB/T 18883-2022 附录C 苯、甲苯、二甲苯的测定
1693 | 甲苯 | 广东省市场监督管理局 | 市场需求 | 签订委托合同或协议 | 机构或个人 | 600 | 广东省惠州市质量计量监督检测所 | 执行到新政策落地 | 《室内空气质量标准》GB/T 18883-2022 附录C 苯、甲苯、二甲苯的测定
1694 | 苯 | 广东省市场监督管理局 | 市场需求 | 签订委托合同或协议 | 机构或个人 | 600 | 广东省惠州市质量计量监督检测所 | 执行到新政策落地 | 《室内空气质量标准》GB/T 18883-2022 附录C 苯、甲苯、二甲苯的测定
1695 | 总挥发性有机化合物（TVOC） | 广东省市场监督管理局 | 市场需求 | 签订委托合同或协议 | 机构或个人 | 1500 | 广东省惠州市质量计量监督检测所 | 执行到新政策落地 | 《室内空气质量标准》GB/T 18883-2022 附录D 总挥发性有机化合物（TVOC）的测定
1696 | 氡 | 广东省市场监督管理局 | 市场需求 | 签订委托合同或协议 | 机构或个人 | 500 | 广东省惠州市质量计量监督检测所 | 执行到新政策落地 | 《室内空气质量标准》GB/T 18883-2022 附录H 氡的测定
1697 | 甲苯 | 广东省市场监督管理局 | 市场需求 | 签订委托合同或协议 | 机构或个人 | 600 | 广东省惠州市质量计量监督检测所 | 执行到新政策落地 | 《居住区大气中苯、甲苯和二甲苯卫生检验标准方法 气相色谱法》GB/T 11737-1989
1698 | 二甲苯 | 广东省市场监督管理局 | 市场需求 | 签订委托合同或协议 | 机构或个人 | 800 | 广东省惠州市质量计量监督检测所 | 执行到新政策落地 | 《居住区大气中苯、甲苯和二甲苯卫生检验标准方法 气相色谱法》GB/T 11737-1989
1699 | 氡 | 广东省市场监督管理局 | 市场需求 | 签订委托合同或协议 | 机构或个人 | 500 | 广东省惠州市质量计量监督检测所 | 执行到新政策落地 | 民用建筑工程室内环境污染控制标准GB 50325-2020
1700 | 甲醛释放量 | 广东省市场监督管理局 | 市场需求 | 签订委托合同或协议 | 机构或个人 | 600 | 广东省惠州市质量计量监督检测所 | 执行到新政策落地 | 室内装饰装修材料 木家具中有害物质限量GB 18584-2001
1701 | 甲苯+二甲苯 | 广东省市场监督管理局 | 市场需求 | 签订委托合同或协议 | 机构或个人 | 800 | 广东省惠州市质量计量监督检测所 | 执行到新政策落地 | 室内装饰装修材料 胶粘剂中有害物质限量GB 18583-2008
1702 | 苯 | 广东省市场监督管理局 | 市场需求 | 签订委托合同或协议 | 机构或个人 | 400 | 广东省惠州市质量计量监督检测所 | 执行到新政策落地 | 室内装饰装修材料 胶粘剂中有害物质限量GB 18583-2008
1703 | 甲苯二异氰酸酯 | 广东省市场监督管理局 | 市场需求 | 签订委托合同或协议 | 机构或个人 | 600 | 广东省惠州市质量计量监督检测所 | 执行到新政策落地 | 室内装饰装修材料 胶粘剂中有害物质限量GB 18583-2008
1704 | 游离甲醛 | 广东省市场监督管理局 | 市场需求 | 签订委托合同或协议 | 机构或个人 | 400 | 广东省惠州市质量计量监督检测所 | 执行到新政策落地 | 室内装饰装修材料 胶粘剂中有害物质限量GB 18583-2008
1705 | 甲醛释放量 | 广东省市场监督管理局 | 市场需求 | 签订委托合同或协议 | 机构或个人 | 600 | 广东省惠州市质量计量监督检测所 | 执行到新政策落地 | 室内装饰装修材料 木家具中有害物质限量GB 18584-2001
1706 | 游离甲苯二异氰酸酯 | 广东省市场监督管理局 | 市场需求 | 签订委托合同或协议 | 机构或个人 | 600 | 广东省惠州市质量计量监督检测所 | 执行到新政策落地 | 室内装饰装修材料 胶粘剂中有害物质限量GB 18583-2008
1707 | 总挥发性有机物 | 广东省市场监督管理局 | 市场需求 | 签订委托合同或协议 | 机构或个人 | 1000 | 广东省惠州市质量计量监督检测所 | 执行到新政策落地 | 室内装饰装修材料胶粘剂中有害物质限量GB 18583-2008
1708 | 1,1,2-三氯乙烷 | 广东省市场监督管理局 | 市场需求 | 签订委托合同或协议 | 机构或个人 | 400 | 广东省惠州市质量计量监督检测所 | 执行到新政策落地 | 室内装饰装修材料 胶粘剂中有害物质限量GB 18583-2008
1709 | 1,2-二氯乙烷 | 广东省市场监督管理局 | 市场需求 | 签订委托合同或协议 | 机构或个人 | 400 | 广东省惠州市质量计量监督检测所 | 执行到新政策落地 | 室内装饰装修材料 胶粘剂中有害物质限量GB 18583-2008
1710 | 三氯乙烯 | 广东省市场监督管理局 | 市场需求 | 签订委托合同或协议 | 机构或个人 | 400 | 广东省惠州市质量计量监督检测所 | 执行到新政策落地 | 室内装饰装修材料 胶粘剂中有害物质限量GB 18583-2008
1711 | 二氯甲烷 | 广东省市场监督管理局 | 市场需求 | 签订委托合同或协议 | 机构或个人 | 400 | 广东省惠州市质量计量监督检测所 | 执行到新政策落地 | 室内装饰装修材料 胶粘剂中有害物质限量GB 18583-2008
1712 | 耐污染性 | 广东省市场监督管理局 | 市场需求 | 签订委托合同或协议 | 机构或个人 | 500 | 广东省惠州市质量计量监督检测所 | 执行到新政策落地 | 室内装饰装修用溶剂型金属板涂料GB/T 23996-2009
1713 | 去污力 | 广东省市场监督管理局 | 市场需求 | 签订委托合同或协议 | 机构或个人 | 400 | 广东省惠州市质量计量监督检测所 | 执行到新政策落地 | 手洗餐具用洗涤剂GB/T 9985-2022
1714 | 水分及挥发物 | 广东省市场监督管理局 | 市场需求 | 签订委托合同或协议 | 机构或个人 | 200 | 广东省惠州市质量计量监督检测所 | 执行到新政策落地 | 爽身粉、祛痱粉QB/T 1859-2013
1715 | 细度 | 广东省市场监督管理局 | 市场需求 | 签订委托合同或协议 | 机构或个人 | 200 | 广东省惠州市质量计量监督检测所 | 执行到新政策落地 | 爽身粉、祛痱粉QB/T 1859-2013
1716 | 细度 | 广东省市场监督管理局 | 市场需求 | 签订委托合同或协议 | 机构或个人 | 200 | 广东省惠州市质量计量监督检测所 | 执行到新政策落地 | 爽身粉、祛痱粉QB/T 1859-2013
1717 | 水分及挥发物 | 广东省市场监督管理局 | 市场需求 | 签订委托合同或协议 | 机构或个人 | 200 | 广东省惠州市质量计量监督检测所 | 执行到新政策落地 | 爽身粉、祛痱粉QB/T 1859-2013
1718 | 色泽 | 广东省市场监督管理局 | 市场需求 | 签订委托合同或协议 | 机构或个人 | 50 | 广东省惠州市质量计量监督检测所 | 执行到新政策落地 | 爽身粉、祛痱粉 QB/T 1859-2013
1719 | 香气 | 广东省市场监督管理局 | 市场需求 | 签订委托合同或协议 | 机构或个人 | 50 | 广东省惠州市质量计量监督检测所 | 执行到新政策落地 | 爽身粉、祛痱粉 QB/T 1859-2013
1720 | 氟化物 | 广东省市场监督管理局 | 市场需求 | 签订委托合同或协议 | 机构或个人 | 400 | 广东省惠州市质量计量监督检测所 | 执行到新政策落地 | 《水质 氟化物的测定 离子选择电极法》GB/T 7484-1987
1721 | 总汞 | 广东省市场监督管理局 | 市场需求 | 签订委托合同或协议 | 机构或个人 | 400 | 广东省惠州市质量计量监督检测所 | 执行到新政策落地 | 《水质 总汞的测定 冷原子吸收分光光度法》HJ 597-2011
1722 | 铜 | 广东省市场监督管理局 | 市场需求 | 签订委托合同或协议 | 机构或个人 | 400 | 广东省惠州市质量计量监督检测所 | 执行到新政策落地 | 《水质 铜的测定 2，9-二甲基-1，10-菲啰啉分光光度法》HJ 486-2009
1723 | 氰化物 | 广东省市场监督管理局 | 市场需求 | 签订委托合同或协议 | 机构或个人 | 400 | 广东省惠州市质量计量监督检测所 | 执行到新政策落地 | 《水质 氰化物的测定 容量法和分光光度法》HJ 484-2009
1724 | 挥发酚 | 广东省市场监督管理局 | 市场需求 | 签订委托合同或协议 | 机构或个人 | 400 | 广东省惠州市质量计量监督检测所 | 执行到新政策落地 | 《水质 挥发酚的测定 4-氨基安替比林分光光度法》HJ 503-2009
1725 | 铜 | 广东省市场监督管理局 | 市场需求 | 签订委托合同或协议 | 机构或个人 | 400 | 广东省惠州市质量计量监督检测所 | 执行到新政策落地 | 《水质 铜的测定 二乙基二硫代氨基甲酸钠分光光度法》HJ 485-2009
1726 | 化学需氧量 | 广东省市场监督管理局 | 市场需求 | 签订委托合同或协议 | 机构或个人 | 400 | 广东省惠州市质量计量监督检测所 | 执行到新政策落地 | 《水质 化学需氧量的测定 重铬酸盐法》HJ 828—2017
1727 | 铅 | 广东省市场监督管理局 | 市场需求 | 签订委托合同或协议 | 机构或个人 | 400 | 广东省惠州市质量计量监督检测所 | 执行到新政策落地 | 《水质 铜、锌、铅、镉的测定 原子吸收分光光度法》GB/T 7475-1987
1728 | 溶解氧 | 广东省市场监督管理局 | 市场需求 | 签订委托合同或协议 | 机构或个人 | 250 | 广东省惠州市质量计量监督检测所 | 执行到新政策落地 | 《水质 溶解氧的测定 碘量法》GB/T 7489-1987
1729 | 阴离子表面活性剂 | 广东省市场监督管理局 | 市场需求 | 签订委托合同或协议 | 机构或个人 | 250 | 广东省惠州市质量计量监督检测所 | 执行到新政策落地 | 《水质 阴离子表面活性剂的测定 亚甲蓝分光光度法》GB/T 7494-1987
1730 | 溶解氧 | 广东省市场监督管理局 | 市场需求 | 签订委托合同或协议 | 机构或个人 | 250 | 广东省惠州市质量计量监督检测所 | 执行到新政策落地 | 《水质 溶解氧的测定 电化学探头法》HJ 506-2009
1731 | 高锰酸盐指数 | 广东省市场监督管理局 | 市场需求 | 签订委托合同或协议 | 机构或个人 | 250 | 广东省惠州市质量计量监督检测所 | 执行到新政策落地 | 《水质 高锰酸盐指数的测定》 GB/T 11892-1989
1732 | 水温 | 广东省市场监督管理局 | 市场需求 | 签订委托合同或协议 | 机构或个人 | 50 | 广东省惠州市质量计量监督检测所 | 执行到新政策落地 | 《水质 水温的测定 温度计或颠倒温度计测定法》 GB/T 13195-1991
1733 | pH值 | 广东省市场监督管理局 | 市场需求 | 签订委托合同或协议 | 机构或个人 | 200 | 广东省惠州市质量计量监督检测所 | 执行到新政策落地 | 《水质 pH值的测定 电极法》HJ 1147-2020
1734 | 氟化物 | 广东省市场监督管理局 | 市场需求 | 签订委托合同或协议 | 机构或个人 | 400 | 广东省惠州市质量计量监督检测所 | 执行到新政策落地 | 《水质 氟化物的测定 氟试剂分光光度法》HJ 488-2009
1735 | 总磷 | 广东省市场监督管理局 | 市场需求 | 签订委托合同或协议 | 机构或个人 | 250 | 广东省惠州市质量计量监督检测所 | 执行到新政策落地 | 《水质 总磷的测定 钼酸铵分光光度法》GB/T 11893-1989
1736 | pH值 | 广东省市场监督管理局 | 市场需求 | 签订委托合同或协议 | 机构或个人 | 200 | 广东省惠州市质量计量监督检测所 | 执行到新政策落地 | 水处理剂 pH值测定方法通则GB/T 22592-2008
1737 | 密度 | 广东省市场监督管理局 | 市场需求 | 签订委托合同或协议 | 机构或个人 | 250 | 广东省惠州市质量计量监督检测所 | 执行到新政策落地 | 水处理剂 密度测定方法通则GB/T 22594-2018
1738 | 氧化铝(Al2O3)的质量分数 | 广东省市场监督管理局 | 市场需求 | 签订委托合同或协议 | 机构或个人 | 300 | 广东省惠州市质量计量监督检测所 | 执行到新政策落地 | 水处理剂 聚氯化铝GB/T 22627-2022
1739 | 盐基度 | 广东省市场监督管理局 | 市场需求 | 签订委托合同或协议 | 机构或个人 | 250 | 广东省惠州市质量计量监督检测所 | 执行到新政策落地 | 水处理剂 聚氯化铝GB/T 22627-2022
1740 | 不溶物的质量分数 | 广东省市场监督管理局 | 市场需求 | 签订委托合同或协议 | 机构或个人 | 200 | 广东省惠州市质量计量监督检测所 | 执行到新政策落地 | 水处理剂 聚氯化铝GB/T 22627-2022
1741 | 铁（Fe）的质量分数 | 广东省市场监督管理局 | 市场需求 | 签订委托合同或协议 | 机构或个人 | 400 | 广东省惠州市质量计量监督检测所 | 执行到新政策落地 | 水处理剂 聚氯化铝 GB/T 22627-2022
1742 | 氨氮(以N计)的质量分数 | 广东省市场监督管理局 | 市场需求 | 签订委托合同或协议 | 机构或个人 | 300 | 广东省惠州市质量计量监督检测所 | 执行到新政策落地 | 水处理剂 聚氯化铝GB/T 22627-2022
1743 | 砷（As）的质量分数 | 广东省市场监督管理局 | 市场需求 | 签订委托合同或协议 | 机构或个人 | 400 | 广东省惠州市质量计量监督检测所 | 执行到新政策落地 | 水处理剂 聚氯化铝 GB/T 22627-2022
1744 | 铅（Pb）的质量分数 | 广东省市场监督管理局 | 市场需求 | 签订委托合同或协议 | 机构或个人 | 400 | 广东省惠州市质量计量监督检测所 | 执行到新政策落地 | 水处理剂 聚氯化铝 GB/T 22627-2022
1745 | 镉（Cd）的质量分数 | 广东省市场监督管理局 | 市场需求 | 签订委托合同或协议 | 机构或个人 | 400 | 广东省惠州市质量计量监督检测所 | 执行到新政策落地 | 水处理剂 聚氯化铝 GB/T 22627-2022
1746 | 汞（Hg）的质量分数 | 广东省市场监督管理局 | 市场需求 | 签订委托合同或协议 | 机构或个人 | 400 | 广东省惠州市质量计量监督检测所 | 执行到新政策落地 | 水处理剂 聚氯化铝 GB/T 22627-2022
1747 | 铬（Cr）的质量分数 | 广东省市场监督管理局 | 市场需求 | 签订委托合同或协议 | 机构或个人 | 400 | 广东省惠州市质量计量监督检测所 | 执行到新政策落地 | 水处理剂 聚氯化铝 GB/T 22627-2022
1748 | 标志 | 广东省市场监督管理局 | 市场需求 | 签订委托合同或协议 | 机构或个人 | 100 | 广东省惠州市质量计量监督检测所 | 执行到新政策落地 | 水处理剂 聚氯化铝GB/T 22627-2022
1749 | 外观 | 广东省市场监督管理局 | 市场需求 | 签订委托合同或协议 | 机构或个人 | 50 | 广东省惠州市质量计量监督检测所 | 执行到新政策落地 | 水处理剂 聚氯化铝GB/T 22627-2022
1750 | 汞质量分数 | 广东省市场监督管理局 | 市场需求 | 签订委托合同或协议 | 机构或个人 | 400 | 广东省惠州市质量计量监督检测所 | 执行到新政策落地 | 水处理剂 氯化铁GB/T4482-2018
1751 | 砷的质量分数 | 广东省市场监督管理局 | 市场需求 | 签订委托合同或协议 | 机构或个人 | 400 | 广东省惠州市质量计量监督检测所 | 执行到新政策落地 | 水处理剂 氯化铁GB/T4482-2018
1752 | 铅质量分数 | 广东省市场监督管理局 | 市场需求 | 签订委托合同或协议 | 机构或个人 | 400 | 广东省惠州市质量计量监督检测所 | 执行到新政策落地 | 水处理剂 氯化铁GB/T4482-2018
1753 | 铬质量分数 | 广东省市场监督管理局 | 市场需求 | 签订委托合同或协议 | 机构或个人 | 400 | 广东省惠州市质量计量监督检测所 | 执行到新政策落地 | 水处理剂 氯化铁GB/T4482-2018
1754 | 镉质量分数 | 广东省市场监督管理局 | 市场需求 | 签订委托合同或协议 | 机构或个人 | 400 | 广东省惠州市质量计量监督检测所 | 执行到新政策落地 | 水处理剂 氯化铁GB/T4482-2018
1755 | 不溶物的质量分数 | 广东省市场监督管理局 | 市场需求 | 签订委托合同或协议 | 机构或个人 | 400 | 广东省惠州市质量计量监督检测所 | 执行到新政策落地 | 水处理剂 氯化铁GB/T 4482-2018
1756 | 亚铁的质量分数 | 广东省市场监督管理局 | 市场需求 | 签订委托合同或协议 | 机构或个人 | 400 | 广东省惠州市质量计量监督检测所 | 执行到新政策落地 | 水处理剂 氯化铁GB/T 4482-2018
1757 | 外观 | 广东省市场监督管理局 | 市场需求 | 签订委托合同或协议 | 机构或个人 | 50 | 广东省惠州市质量计量监督检测所 | 执行到新政策落地 | 水处理剂 氯化铁GB/T 4482-2018
1758 | 密度（20℃） | 广东省市场监督管理局 | 市场需求 | 签订委托合同或协议 | 机构或个人 | 200 | 广东省惠州市质量计量监督检测所 | 执行到新政策落地 | 水处理剂 氯化铁GB/T 4482-2018
1759 | 游离酸的质量分数 | 广东省市场监督管理局 | 市场需求 | 签订委托合同或协议 | 机构或个人 | 250 | 广东省惠州市质量计量监督检测所 | 执行到新政策落地 | 水处理剂 氯化铁GB/T 4482-2018
1760 | 铁的质量分数 | 广东省市场监督管理局 | 市场需求 | 签订委托合同或协议 | 机构或个人 | 400 | 广东省惠州市质量计量监督检测所 | 执行到新政策落地 | 水处理剂 氯化铁GB/T 4482-2018
1761 | 锌的质量分数 | 广东省市场监督管理局 | 市场需求 | 签订委托合同或协议 | 机构或个人 | 400 | 广东省惠州市质量计量监督检测所 | 执行到新政策落地 | 水处理剂 氯化铁GB/T 4482-2018
1762 | 化学需氧量（COD） | 广东省市场监督管理局 | 市场需求 | 签订委托合同或协议 | 机构或个人 | 400 | 广东省惠州市质量计量监督检测所 | 执行到新政策落地 | 水质 化学需氧量的测定 重铬酸盐法 HJ 828-2017
1763 | 蒸发残渣 | 广东省市场监督管理局 | 市场需求 | 签订委托合同或协议 | 机构或个人 | 250 | 广东省惠州市质量计量监督检测所 | 执行到新政策落地 | 生活饮用水输配水设备及防护材料的安全性评价标准 GB/T 17219-1998 附录A2.15
1764 | 高锰酸钾耗氧量 | 广东省市场监督管理局 | 市场需求 | 签订委托合同或协议 | 机构或个人 | 250 | 广东省惠州市质量计量监督检测所 | 执行到新政策落地 | 生活饮用水输配水设备及防护材料的安全性评价标准 GB/T 17219-1998 附录A2.16
1765 | 凝结时间 | 广东省市场监督管理局 | 市场需求 | 签订委托合同或协议 | 机构或个人 | 600 | 广东省惠州市质量计量监督检测所 | 执行到新政策落地 | 《水泥标准稠度用水量、凝结时 间、安定性检验方法》 GB/T 1346-2011
1766 | 安定性 | 广东省市场监督管理局 | 市场需求 | 签订委托合同或协议 | 机构或个人 | 500 | 广东省惠州市质量计量监督检测所 | 执行到新政策落地 | 《水泥标准稠度用水量、凝结时 间、安定性检验方法》 GB/T 1346-2011
1767 | 比表面积 | 广东省市场监督管理局 | 市场需求 | 签订委托合同或协议 | 机构或个人 | 400 | 广东省惠州市质量计量监督检测所 | 执行到新政策落地 | 水泥比表面积测定方法（勃氏法）GB/T 8074-2008
1768 | 细度（筛析法） | 广东省市场监督管理局 | 市场需求 | 签订委托合同或协议 | 机构或个人 | 100 | 广东省惠州市质量计量监督检测所 | 执行到新政策落地 | 水泥细度检验方法 筛析法GB/T 1345-2005
1769 | 抗压强度 | 广东省市场监督管理局 | 市场需求 | 签订委托合同或协议 | 机构或个人 | 500 | 广东省惠州市质量计量监督检测所 | 执行到新政策落地 | 水泥胶砂强度检验方法（ISO法）GB/T 17671-2021
1770 | 抗折强度 | 广东省市场监督管理局 | 市场需求 | 签订委托合同或协议 | 机构或个人 | 600 | 广东省惠州市质量计量监督检测所 | 执行到新政策落地 | 水泥胶砂强度检验方法（ISO法）GB/T 17671-2021
1771 | 氯离子 | 广东省市场监督管理局 | 市场需求 | 签订委托合同或协议 | 机构或个人 | 300 | 广东省惠州市质量计量监督检测所 | 执行到新政策落地 | 水泥化学分析方法GB/T 176-2017
1772 | 三氧化硫 | 广东省市场监督管理局 | 市场需求 | 签订委托合同或协议 | 机构或个人 | 400 | 广东省惠州市质量计量监督检测所 | 执行到新政策落地 | 水泥化学分析方法GB/T 176-2017
1773 | 不溶物 | 广东省市场监督管理局 | 市场需求 | 签订委托合同或协议 | 机构或个人 | 300 | 广东省惠州市质量计量监督检测所 | 执行到新政策落地 | 水泥化学分析方法GB/T 176-2017
1774 | 氧化镁 | 广东省市场监督管理局 | 市场需求 | 签订委托合同或协议 | 机构或个人 | 400 | 广东省惠州市质量计量监督检测所 | 执行到新政策落地 | 水泥化学分析方法GB/T 176-2017
1775 | 烧失量 | 广东省市场监督管理局 | 市场需求 | 签订委托合同或协议 | 机构或个人 | 200 | 广东省惠州市质量计量监督检测所 | 执行到新政策落地 | 水泥化学分析方法GB/T 176-2017
1776 | 水泥胶砂流动度 | 广东省市场监督管理局 | 市场需求 | 签订委托合同或协议 | 机构或个人 | 300 | 广东省惠州市质量计量监督检测所 | 执行到新政策落地 | 《水泥胶砂流动度测定方法》GB/T 2419-2005
1777 | 水溶性铬（Ⅵ） | 广东省市场监督管理局 | 市场需求 | 签订委托合同或协议 | 机构或个人 | 1000 | 广东省惠州市质量计量监督检测所 | 执行到新政策落地 | 水泥中水溶性铬（Ⅵ）的限量及测定方法GB 31893-2015
1778 | 压蒸安定性 | 广东省市场监督管理局 | 市场需求 | 签订委托合同或协议 | 机构或个人 | 500 | 广东省惠州市质量计量监督检测所 | 执行到新政策落地 | 水泥压蒸安定性试验方法GB/T 750-1992
1779 | 在容器中状态 | 广东省市场监督管理局 | 市场需求 | 签订委托合同或协议 | 机构或个人 | 60 | 广东省惠州市质量计量监督检测所 | 执行到新政策落地 | 水性丙烯酸树脂涂料HG/T 4758-2014
1780 | 贮存稳定性 | 广东省市场监督管理局 | 市场需求 | 签订委托合同或协议 | 机构或个人 | 800 | 广东省惠州市质量计量监督检测所 | 执行到新政策落地 | 水性丙烯酸涂料HG/T 4758-2014
1781 | 乙二醇醚及其酯类 | 广东省市场监督管理局 | 市场需求 | 签订委托合同或协议 | 机构或个人 | 1200 | 广东省惠州市质量计量监督检测所 | 执行到新政策落地 | 室内装饰装修材料 水性木器涂料中有害物质限量GB 24410-2009
1782 | 挥发性有机化合物含量 | 广东省市场监督管理局 | 市场需求 | 签订委托合同或协议 | 机构或个人 | 1200 | 广东省惠州市质量计量监督检测所 | 执行到新政策落地 | 室内装饰装修材料 水性木器涂料中有害物质限量GB 24410-2009
1783 | 打磨性 | 广东省市场监督管理局 | 市场需求 | 签订委托合同或协议 | 机构或个人 | 300 | 广东省惠州市质量计量监督检测所 | 执行到新政策落地 | 室内装饰装修用水性木器涂料GB/T 23999-2009
1784 | 苯系物 | 广东省市场监督管理局 | 市场需求 | 签订委托合同或协议 | 机构或个人 | 1400 | 广东省惠州市质量计量监督检测所 | 执行到新政策落地 | 室内装饰装修材料 水性木器涂料中有害物质限量GB 24410-2009
1785 | 耐冻融性 | 广东省市场监督管理局 | 市场需求 | 签订委托合同或协议 | 机构或个人 | 800 | 广东省惠州市质量计量监督检测所 | 执行到新政策落地 | 室内装饰装修用水性木器涂料GB/T 23999-2009
1786 | 贮存稳定性 | 广东省市场监督管理局 | 市场需求 | 签订委托合同或协议 | 机构或个人 | 800 | 广东省惠州市质量计量监督检测所 | 执行到新政策落地 | 室内装饰装修用水性木器涂料GB/T 23999-2009
1787 | 在容器中状态 | 广东省市场监督管理局 | 市场需求 | 签订委托合同或协议 | 机构或个人 | 60 | 广东省惠州市质量计量监督检测所 | 执行到新政策落地 | 室内装饰装修用水性木器涂料GB/T 23999-2009
1788 | 涂膜外观 | 广东省市场监督管理局 | 市场需求 | 签订委托合同或协议 | 机构或个人 | 300 | 广东省惠州市质量计量监督检测所 | 执行到新政策落地 | 室内装饰装修用水性木器涂料GB/T 23999-2009
1789 | 耐水性 | 广东省市场监督管理局 | 市场需求 | 签订委托合同或协议 | 机构或个人 | 500 | 广东省惠州市质量计量监督检测所 | 执行到新政策落地 | 室内装饰装修用水性木器涂料GB/T 23999-2009
1790 | 烷基酚聚氧乙烯醚 | 广东省市场监督管理局 | 市场需求 | 签订委托合同或协议 | 机构或个人 | 500 | 广东省惠州市质量计量监督检测所 | 执行到新政策落地 | 水性涂料 表面活性剂的测定 烷基酚聚氧乙烯醚GB/T 31414-2015
1791 | 甲醛 | 广东省市场监督管理局 | 市场需求 | 签订委托合同或协议 | 机构或个人 | 400 | 广东省惠州市质量计量监督检测所 | 执行到新政策落地 | 水性涂料中甲醛含量的测定 乙酰丙酮分光光度法GB/T 23993-2009
1792 | pH值 | 广东省市场监督管理局 | 市场需求 | 签订委托合同或协议 | 机构或个人 | 200 | 广东省惠州市质量计量监督检测所 | 执行到新政策落地 | 《水质 pH值的测定 玻璃电极法》(GB 6920-1986)
1793 | pH | 广东省市场监督管理局 | 市场需求 | 签订委托合同或协议 | 机构或个人 | 200 | 广东省惠州市质量计量监督检测所 | 执行到新政策落地 | 水质 pH值的测定 GB/T 6920-1986
1794 | 游离棉酚 | 广东省市场监督管理局 | 市场需求 | 签订委托合同或协议 | 机构或个人 | 500 | 广东省惠州市质量计量监督检测所 | 执行到新政策落地 | 《食品安全国家标准 植物性食品中游离棉酚的测定》 GB 5009.148-2014
1795 | 邵氏硬度 | 广东省市场监督管理局 | 市场需求 | 签订委托合同或协议 | 机构或个人 | 300 | 广东省惠州市质量计量监督检测所 | 执行到新政策落地 | 塑料和硬橡胶 使用硬度计测定压痕硬度(邵氏硬度)GB/T 2411-2008
1796 | 灰分 | 广东省市场监督管理局 | 市场需求 | 签订委托合同或协议 | 机构或个人 | 320 | 广东省惠州市质量计量监督检测所 | 执行到新政策落地 | 塑料 灰分的测定 第1部分：通用方法GB/T 9345.1-2008
1797 | 非泡沫塑料密度的测定（浸渍法） | 广东省市场监督管理局 | 市场需求 | 签订委托合同或协议 | 机构或个人 | 300 | 广东省惠州市质量计量监督检测所 | 执行到新政策落地 | 塑料 非泡沫塑料密度的测定 第1部分：浸渍法、液体比重瓶法和滴定法GB/T 1033.1-2008
1798 | 热烘箱试验 | 广东省市场监督管理局 | 市场需求 | 签订委托合同或协议 | 机构或个人 | 600 | 广东省惠州市质量计量监督检测所 | 执行到新政策落地 | 注射成型硬质聚氯乙烯(PVC-U)、氯化聚氯乙烯(PVC-C)、丙烯腈-丁二烯-苯乙烯三元共聚物(ABS)和丙烯腈-苯乙烯-丙烯酸盐三元共聚物(ASA)管件热烘箱试验方法GB/T 8803-2001
1799 | 拉伸性能 | 广东省市场监督管理局 | 市场需求 | 签订委托合同或协议 | 机构或个人 | 600 | 广东省惠州市质量计量监督检测所 | 执行到新政策落地 | 热塑性塑料管材 拉伸性能测定 第2部分：硬聚氯乙烯 氯化聚乙烯、高抗冲聚氯乙烯管材GB/T 8804.2-2003
1800 | 拉伸性能 | 广东省市场监督管理局 | 市场需求 | 签订委托合同或协议 | 机构或个人 | 600 | 广东省惠州市质量计量监督检测所 | 执行到新政策落地 | 热塑性塑料管材 拉伸性能测定 第3部分：聚烯烃管材GB/T 8804.3-2003
1801 | 拉伸性能 | 广东省市场监督管理局 | 市场需求 | 签订委托合同或协议 | 机构或个人 | 600 | 广东省惠州市质量计量监督检测所 | 执行到新政策落地 | 热塑性塑料管材 拉伸性能测定 第2部分：硬聚氯乙烯 氯化聚乙烯、高抗冲聚氯乙烯管材GB/T 8804.2-2003
1802 | 环刚度 | 广东省市场监督管理局 | 市场需求 | 签订委托合同或协议 | 机构或个人 | 600 | 广东省惠州市质量计量监督检测所 | 执行到新政策落地 | 热塑性塑料管材 环刚度的测定GB/T 9647-2015
1803 | 尺寸 | 广东省市场监督管理局 | 市场需求 | 签订委托合同或协议 | 机构或个人 | 100 | 广东省惠州市质量计量监督检测所 | 执行到新政策落地 | 塑料管道系统 塑料部件 尺寸的测定GB/T 8806-2008
1804 | 部分酸值和总酸值 | 广东省市场监督管理局 | 市场需求 | 签订委托合同或协议 | 机构或个人 | 129 | 广东省惠州市质量计量监督检测所 | 执行到新政策落地 | 塑料用聚酯树脂、色漆和清漆用漆基 部分酸值和总酸值的测定GB/T 6743-2008
1805 | 锡 | 广东省市场监督管理局 | 市场需求 | 签订委托合同或协议 | 机构或个人 | 400 | 广东省惠州市质量计量监督检测所 | 执行到新政策落地 | 碳素钢和中低合金钢 多元素含量的测定 火花放电原子发射光谱法（常规法）GB/T 4336-2016
1806 | 锆 | 广东省市场监督管理局 | 市场需求 | 签订委托合同或协议 | 机构或个人 | 400 | 广东省惠州市质量计量监督检测所 | 执行到新政策落地 | 碳素钢和中低合金钢 多元素含量的测定 火花放电原子发射光谱法（常规法）GB/T 4336-2016
1807 | 碳 | 广东省市场监督管理局 | 市场需求 | 签订委托合同或协议 | 机构或个人 | 400 | 广东省惠州市质量计量监督检测所 | 执行到新政策落地 | 碳素钢和中低合金钢 多元素含量的测定 火花放电原子发射光谱法（常规法）GB/T 4336-2016
1808 | 硅 | 广东省市场监督管理局 | 市场需求 | 签订委托合同或协议 | 机构或个人 | 400 | 广东省惠州市质量计量监督检测所 | 执行到新政策落地 | 碳素钢和中低合金钢 多元素含量的测定 火花放电原子发射光谱法（常规法）GB/T 4336-2016
1809 | 锰 | 广东省市场监督管理局 | 市场需求 | 签订委托合同或协议 | 机构或个人 | 400 | 广东省惠州市质量计量监督检测所 | 执行到新政策落地 | 碳素钢和中低合金钢 多元素含量的测定 火花放电原子发射光谱法（常规法）GB/T 4336-2016
1810 | 磷 | 广东省市场监督管理局 | 市场需求 | 签订委托合同或协议 | 机构或个人 | 400 | 广东省惠州市质量计量监督检测所 | 执行到新政策落地 | 碳素钢和中低合金钢 多元素含量的测定 火花放电原子发射光谱法（常规法）GB/T 4336-2016
1811 | 硫 | 广东省市场监督管理局 | 市场需求 | 签订委托合同或协议 | 机构或个人 | 400 | 广东省惠州市质量计量监督检测所 | 执行到新政策落地 | 碳素钢和中低合金钢 多元素含量的测定 火花放电原子发射光谱法（常规法）GB/T 4336-2016
1812 | 铬 | 广东省市场监督管理局 | 市场需求 | 签订委托合同或协议 | 机构或个人 | 400 | 广东省惠州市质量计量监督检测所 | 执行到新政策落地 | 碳素钢和中低合金钢 多元素含量的测定 火花放电原子发射光谱法（常规法）GB/T 4336-2016
1813 | 镍 | 广东省市场监督管理局 | 市场需求 | 签订委托合同或协议 | 机构或个人 | 400 | 广东省惠州市质量计量监督检测所 | 执行到新政策落地 | 碳素钢和中低合金钢 多元素含量的测定 火花放电原子发射光谱法（常规法）GB/T 4336-2016
1814 | 钼 | 广东省市场监督管理局 | 市场需求 | 签订委托合同或协议 | 机构或个人 | 400 | 广东省惠州市质量计量监督检测所 | 执行到新政策落地 | 碳素钢和中低合金钢 多元素含量的测定 火花放电原子发射光谱法（常规法）GB/T 4336-2016
1815 | 铝 | 广东省市场监督管理局 | 市场需求 | 签订委托合同或协议 | 机构或个人 | 400 | 广东省惠州市质量计量监督检测所 | 执行到新政策落地 | 碳素钢和中低合金钢 多元素含量的测定 火花放电原子发射光谱法（常规法）GB/T 4336-2016
1816 | 铜 | 广东省市场监督管理局 | 市场需求 | 签订委托合同或协议 | 机构或个人 | 400 | 广东省惠州市质量计量监督检测所 | 执行到新政策落地 | 碳素钢和中低合金钢 多元素含量的测定 火花放电原子发射光谱法（常规法）GB/T 4336-2016
1817 | 钨 | 广东省市场监督管理局 | 市场需求 | 签订委托合同或协议 | 机构或个人 | 400 | 广东省惠州市质量计量监督检测所 | 执行到新政策落地 | 碳素钢和中低合金钢 多元素含量的测定 火花放电原子发射光谱法（常规法）GB/T 4336-2016
1818 | 钛 | 广东省市场监督管理局 | 市场需求 | 签订委托合同或协议 | 机构或个人 | 400 | 广东省惠州市质量计量监督检测所 | 执行到新政策落地 | 碳素钢和中低合金钢 多元素含量的测定 火花放电原子发射光谱法（常规法）GB/T 4336-2016
1819 | 铌 | 广东省市场监督管理局 | 市场需求 | 签订委托合同或协议 | 机构或个人 | 400 | 广东省惠州市质量计量监督检测所 | 执行到新政策落地 | 碳素钢和中低合金钢 多元素含量的测定 火花放电原子发射光谱法（常规法）GB/T 4336-2016
1820 | 钒 | 广东省市场监督管理局 | 市场需求 | 签订委托合同或协议 | 机构或个人 | 400 | 广东省惠州市质量计量监督检测所 | 执行到新政策落地 | 碳素钢和中低合金钢 多元素含量的测定 火花放电原子发射光谱法（常规法）GB/T 4336-2016
1821 | 钴 | 广东省市场监督管理局 | 市场需求 | 签订委托合同或协议 | 机构或个人 | 400 | 广东省惠州市质量计量监督检测所 | 执行到新政策落地 | 碳素钢和中低合金钢 多元素含量的测定 火花放电原子发射光谱法（常规法）GB/T 4336-2016
1822 | 硼 | 广东省市场监督管理局 | 市场需求 | 签订委托合同或协议 | 机构或个人 | 400 | 广东省惠州市质量计量监督检测所 | 执行到新政策落地 | 碳素钢和中低合金钢 多元素含量的测定 火花放电原子发射光谱法（常规法）GB/T 4336-2016
1823 | 砷 | 广东省市场监督管理局 | 市场需求 | 签订委托合同或协议 | 机构或个人 | 400 | 广东省惠州市质量计量监督检测所 | 执行到新政策落地 | 碳素钢和中低合金钢 多元素含量的测定 火花放电原子发射光谱法（常规法）GB/T 4336-2016
1824 | 外观 | 广东省市场监督管理局 | 市场需求 | 签订委托合同或协议 | 机构或个人 | 50 | 广东省惠州市质量计量监督检测所 | 执行到新政策落地 | 烫发剂 GB/T 29678-2013
1825 | 气味 | 广东省市场监督管理局 | 市场需求 | 签订委托合同或协议 | 机构或个人 | 50 | 广东省惠州市质量计量监督检测所 | 执行到新政策落地 | 烫发剂 GB/T 29678-2013
1826 | 过氧化氢含量 | 广东省市场监督管理局 | 市场需求 | 签订委托合同或协议 | 机构或个人 | 250 | 广东省惠州市质量计量监督检测所 | 执行到新政策落地 | 烫发剂GB/T 29678-2013
1827 | 溴酸钠含量 | 广东省市场监督管理局 | 市场需求 | 签订委托合同或协议 | 机构或个人 | 250 | 广东省惠州市质量计量监督检测所 | 执行到新政策落地 | 烫发剂GB/T 29678-2013
1828 | 巯基乙酸含量 | 广东省市场监督管理局 | 市场需求 | 签订委托合同或协议 | 机构或个人 | 250 | 广东省惠州市质量计量监督检测所 | 执行到新政策落地 | 烫发剂GB/T 29678-2013
1829 | 销售包装的标志 | 广东省市场监督管理局 | 市场需求 | 签订委托合同或协议 | 机构或个人 | 100 | 广东省惠州市质量计量监督检测所 | 执行到新政策落地 | 特种沐浴剂GB 19877.2-2005
1830 | 销售包装的标志 | 广东省市场监督管理局 | 市场需求 | 签订委托合同或协议 | 机构或个人 | 100 | 广东省惠州市质量计量监督检测所 | 执行到新政策落地 | 特种洗手液GB 19877.1-2005
1831 | 外观 | 广东省市场监督管理局 | 市场需求 | 签订委托合同或协议 | 机构或个人 | 50 | 广东省惠州市质量计量监督检测所 | 执行到新政策落地 | 特种洗手液 GB 19877.1-2005
1832 | 气味 | 广东省市场监督管理局 | 市场需求 | 签订委托合同或协议 | 机构或个人 | 50 | 广东省惠州市质量计量监督检测所 | 执行到新政策落地 | 特种洗手液 GB 19877.1-2005
1833 | 稳定性 | 广东省市场监督管理局 | 市场需求 | 签订委托合同或协议 | 机构或个人 | 200 | 广东省惠州市质量计量监督检测所 | 执行到新政策落地 | 特种洗手液GB 19877.1-2005
1834 | 抑菌试验 | 广东省市场监督管理局 | 市场需求 | 签订委托合同或协议 | 机构或个人 | 1000 | 广东省惠州市质量计量监督检测所 | 执行到新政策落地 | 特种香皂GB 19877.3-2005
1835 | 耐寒 | 广东省市场监督管理局 | 市场需求 | 签订委托合同或协议 | 机构或个人 | 50 | 广东省惠州市质量计量监督检测所 | 执行到新政策落地 | 剃须膏、剃须凝胶GB/T 30941-2014
1836 | 耐热 | 广东省市场监督管理局 | 市场需求 | 签订委托合同或协议 | 机构或个人 | 50 | 广东省惠州市质量计量监督检测所 | 执行到新政策落地 | 剃须膏、剃须凝胶GB/T 30941-2014
1837 | 二氧化硫 | 广东省市场监督管理局 | 市场需求 | 签订委托合同或协议 | 机构或个人 | 400 | 广东省惠州市质量计量监督检测所 | 执行到新政策落地 | 食品安全国家标准食品接触材料及制品木质材料中二氧化硫的测定GB31604.32-2016
1838 | pH值 | 广东省市场监督管理局 | 市场需求 | 签订委托合同或协议 | 机构或个人 | 200 | 广东省惠州市质量计量监督检测所 | 执行到新政策落地 | 通用水基金属净洗剂QB/T 2117-1995
1839 | 低温稳定性 | 广东省市场监督管理局 | 市场需求 | 签订委托合同或协议 | 机构或个人 | 100 | 广东省惠州市质量计量监督检测所 | 执行到新政策落地 | 通用水基金属净洗剂QB/T 2117-1995
1840 | 外观 | 广东省市场监督管理局 | 市场需求 | 签订委托合同或协议 | 机构或个人 | 50 | 广东省惠州市质量计量监督检测所 | 执行到新政策落地 | 通用水基金属净洗剂QB/T 2117-1995
1841 | 水分及挥发物 | 广东省市场监督管理局 | 市场需求 | 签订委托合同或协议 | 机构或个人 | 200 | 广东省惠州市质量计量监督检测所 | 执行到新政策落地 | 通用水基金属净洗剂QB/T 2117-1995
1842 | 漂洗性能 | 广东省市场监督管理局 | 市场需求 | 签订委托合同或协议 | 机构或个人 | 200 | 广东省惠州市质量计量监督检测所 | 执行到新政策落地 | 通用水基金属净洗剂QB/T 2117-1995
1843 | 腐蚀性 | 广东省市场监督管理局 | 市场需求 | 签订委托合同或协议 | 机构或个人 | 200 | 广东省惠州市质量计量监督检测所 | 执行到新政策落地 | 通用水基金属净洗剂QB/T 2117-1995
1844 | 防锈性 | 广东省市场监督管理局 | 市场需求 | 签订委托合同或协议 | 机构或个人 | 200 | 广东省惠州市质量计量监督检测所 | 执行到新政策落地 | 通用水基金属净洗剂QB/T 2117-1995
1845 | 高温稳定性 | 广东省市场监督管理局 | 市场需求 | 签订委托合同或协议 | 机构或个人 | 100 | 广东省惠州市质量计量监督检测所 | 执行到新政策落地 | 通用水基金属净洗剂QB/T 2117-1995
1846 | 耐腐蚀能力 | 广东省市场监督管理局 | 市场需求 | 签订委托合同或协议 | 机构或个人 | 400 | 广东省惠州市质量计量监督检测所 | 执行到新政策落地 | 童车涂层通用技术条件QB/T 2121-2014（2017）
1847 | 耐冲击强度 | 广东省市场监督管理局 | 市场需求 | 签订委托合同或协议 | 机构或个人 | 500 | 广东省惠州市质量计量监督检测所 | 执行到新政策落地 | 童车涂层通用技术条件QB/T 2121-2014（2017）
1848 | 硬度 | 广东省市场监督管理局 | 市场需求 | 签订委托合同或协议 | 机构或个人 | 500 | 广东省惠州市质量计量监督检测所 | 执行到新政策落地 | 童车涂层通用技术条件QB/T 2121-2014（2017）
1849 | 氯代烃 | 广东省市场监督管理局 | 市场需求 | 签订委托合同或协议 | 机构或个人 | 1400 | 广东省惠州市质量计量监督检测所 | 执行到新政策落地 | 涂改类文具中氯代烃的测定 气相色谱法GB/T 32613-2016
1850 | 涂料试样状态调节和试验的温湿度 | 广东省市场监督管理局 | 市场需求 | 签订委托合同或协议 | 机构或个人 | 10元/小时 | 广东省惠州市质量计量监督检测所 | 执行到新政策落地 | 涂料试样状态调节和试验的温湿度GB/T 9278-2008
1851 | 遮盖力 | 广东省市场监督管理局 | 市场需求 | 签订委托合同或协议 | 机构或个人 | 500 | 广东省惠州市质量计量监督检测所 | 执行到新政策落地 | 涂料遮盖力测定法GB/T 1726-1979（1989）
1852 | 邻苯二甲酸酯 | 广东省市场监督管理局 | 市场需求 | 签订委托合同或协议 | 机构或个人 | 气质法 400元/组分 | 广东省惠州市质量计量监督检测所 | 执行到新政策落地 | 涂料中邻苯二甲酸酯含量的测定 气相色谱/质谱联用法GB/T 30646-2014
1853 | 有害元素总含量 | 广东省市场监督管理局 | 市场需求 | 签订委托合同或协议 | 机构或个人 | 400元/每元素 | 广东省惠州市质量计量监督检测所 | 执行到新政策落地 | 涂料中有害元素总含量的测定GB/T 30647-2014
1854 | 多环芳烃 | 广东省市场监督管理局 | 市场需求 | 签订委托合同或协议 | 机构或个人 | 气质法 800元/组分 | 广东省惠州市质量计量监督检测所 | 执行到新政策落地 | 涂料中多环芳烃的测定GB/T 36488-2018
1855 | 有害元素 | 广东省市场监督管理局 | 市场需求 | 签订委托合同或协议 | 机构或个人 | 400 | 广东省惠州市质量计量监督检测所 | 执行到新政策落地 | 涂料中可溶性有害元素含量的测定GB/T 23991-2009
1856 | 耐冲击 | 广东省市场监督管理局 | 市场需求 | 签订委托合同或协议 | 机构或个人 | 500 | 广东省惠州市质量计量监督检测所 | 执行到新政策落地 | 漆膜耐冲击测定法GB/T 1732-2020
1857 | 干燥时间 | 广东省市场监督管理局 | 市场需求 | 签订委托合同或协议 | 机构或个人 | 300 | 广东省惠州市质量计量监督检测所 | 执行到新政策落地 | 漆膜、腻子膜干燥时间测定法GB/T 1728-2020
1858 | 柔韧性 | 广东省市场监督管理局 | 市场需求 | 签订委托合同或协议 | 机构或个人 | 600 | 广东省惠州市质量计量监督检测所 | 执行到新政策落地 | 漆膜、腻子膜柔韧性测定法GB/T 1731-2020
1859 | 苯、甲苯、乙苯和二甲苯含量 | 广东省市场监督管理局 | 市场需求 | 签订委托合同或协议 | 机构或个人 | 400元/组分 | 广东省惠州市质量计量监督检测所 | 执行到新政策落地 | 涂料中苯、甲苯、乙苯和二甲苯含量的测定 气相色谱法GB/T 23990-2009
1860 | 闪点 | 广东省市场监督管理局 | 市场需求 | 签订委托合同或协议 | 机构或个人 | 200 | 广东省惠州市质量计量监督检测所 | 执行到新政策落地 | 闪点的测定 快速平衡闭杯法GB/T 5208-2008
1861 | 贮存稳定性 | 广东省市场监督管理局 | 市场需求 | 签订委托合同或协议 | 机构或个人 | 800 | 广东省惠州市质量计量监督检测所 | 执行到新政策落地 | 涂料贮存稳定性试验方法GB/T 6753.3-1986
1862 | 细度 | 广东省市场监督管理局 | 市场需求 | 签订委托合同或协议 | 机构或个人 | 300 | 广东省惠州市质量计量监督检测所 | 执行到新政策落地 | 涂料细度测定法GB/T 1724-1979（1989）
1863 | 厚度 | 广东省市场监督管理局 | 市场需求 | 签订委托合同或协议 | 机构或个人 | 100 | 广东省惠州市质量计量监督检测所 | 执行到新政策落地 | 塑料薄膜和薄片长度和宽度的测定 GB/T 6673-2001
1864 | 外观 | 广东省市场监督管理局 | 市场需求 | 签订委托合同或协议 | 机构或个人 | 50 | 广东省惠州市质量计量监督检测所 | 执行到新政策落地 | 脱毛霜（乳）QB/T 5108-2017
1865 | 标志 | 广东省市场监督管理局 | 市场需求 | 签订委托合同或协议 | 机构或个人 | 100 | 广东省惠州市质量计量监督检测所 | 执行到新政策落地 | 脱毛霜（乳）QB/T 5108-2017
1866 | 离心考验 | 广东省市场监督管理局 | 市场需求 | 签订委托合同或协议 | 机构或个人 | 150 | 广东省惠州市质量计量监督检测所 | 执行到新政策落地 | 脱毛霜（乳）QB/T 5108-2017
1867 | 耐寒 | 广东省市场监督管理局 | 市场需求 | 签订委托合同或协议 | 机构或个人 | 50 | 广东省惠州市质量计量监督检测所 | 执行到新政策落地 | 脱毛霜（乳）QB/T 5108-2017
1868 | 耐热 | 广东省市场监督管理局 | 市场需求 | 签订委托合同或协议 | 机构或个人 | 50 | 广东省惠州市质量计量监督检测所 | 执行到新政策落地 | 脱毛霜（乳）QB/T 5108-2017
1869 | 香气 | 广东省市场监督管理局 | 市场需求 | 签订委托合同或协议 | 机构或个人 | 50 | 广东省惠州市质量计量监督检测所 | 执行到新政策落地 | 脱毛霜（乳）QB/T 5108-2017
1870 | 厚度 | 广东省市场监督管理局 | 市场需求 | 签订委托合同或协议 | 机构或个人 | 100 | 广东省惠州市质量计量监督检测所 | 执行到新政策落地 | 瓦楞纸板厚度的测定法GB/T 6547-1998
1871 | 尺寸 | 广东省市场监督管理局 | 市场需求 | 签订委托合同或协议 | 机构或个人 | 50 | 广东省惠州市质量计量监督检测所 | 执行到新政策落地 | 瓦楞纸板GB/T 6544-2008
1872 | 特定元素的迁移（铅） | 广东省市场监督管理局 | 市场需求 | 签订委托合同或协议 | 机构或个人 | 400 | 广东省惠州市质量计量监督检测所 | 执行到新政策落地 | 玩具安全 第4部分：特定元素的迁移GB 6675.4-2014
1873 | 特定元素的迁移（镉） | 广东省市场监督管理局 | 市场需求 | 签订委托合同或协议 | 机构或个人 | 400 | 广东省惠州市质量计量监督检测所 | 执行到新政策落地 | 玩具安全 第4部分：特定元素的迁移GB 6675.4-2014
1874 | 特定元素的迁移（汞） | 广东省市场监督管理局 | 市场需求 | 签订委托合同或协议 | 机构或个人 | 400 | 广东省惠州市质量计量监督检测所 | 执行到新政策落地 | 玩具安全 第4部分：特定元素的迁移GB 6675.4-2014
1875 | 特定元素的迁移（硒） | 广东省市场监督管理局 | 市场需求 | 签订委托合同或协议 | 机构或个人 | 400 | 广东省惠州市质量计量监督检测所 | 执行到新政策落地 | 玩具安全 第4部分：特定元素的迁移GB 6675.4-2014
1876 | 特定元素的迁移（锑） | 广东省市场监督管理局 | 市场需求 | 签订委托合同或协议 | 机构或个人 | 400 | 广东省惠州市质量计量监督检测所 | 执行到新政策落地 | 玩具安全 第4部分：特定元素的迁移GB 6675.4-2014
1877 | 特定元素的迁移（砷） | 广东省市场监督管理局 | 市场需求 | 签订委托合同或协议 | 机构或个人 | 400 | 广东省惠州市质量计量监督检测所 | 执行到新政策落地 | 玩具安全 第4部分：特定元素的迁移GB 6675.4-2014
1878 | 特定元素的迁移（铬） | 广东省市场监督管理局 | 市场需求 | 签订委托合同或协议 | 机构或个人 | 400 | 广东省惠州市质量计量监督检测所 | 执行到新政策落地 | 玩具安全 第4部分：特定元素的迁移GB 6675.4-2014
1879 | 特定元素的迁移（钡） | 广东省市场监督管理局 | 市场需求 | 签订委托合同或协议 | 机构或个人 | 400 | 广东省惠州市质量计量监督检测所 | 执行到新政策落地 | 玩具安全 第4部分：特定元素的迁移GB 6675.4-2014
1880 | 最大限量要求 | 广东省市场监督管理局 | 市场需求 | 签订委托合同或协议 | 机构或个人 | 400元/每元素 | 广东省惠州市质量计量监督检测所 | 执行到新政策落地 | 玩具安全 第4部分：特定元素的迁移GB 6675.4-2014
1881 | 铅总含量 | 广东省市场监督管理局 | 市场需求 | 签订委托合同或协议 | 机构或个人 | 400 | 广东省惠州市质量计量监督检测所 | 执行到新政策落地 | 玩具表面涂层技术条件QB/T 2359-2008
1882 | 邻苯二甲酸酯 | 广东省市场监督管理局 | 市场需求 | 签订委托合同或协议 | 机构或个人 | 400元/组分 | 广东省惠州市质量计量监督检测所 | 执行到新政策落地 | 玩具及儿童用品中特定邻苯二甲酸酯增塑剂的测定GB/T 22048-2022
1883 | 邻苯二甲酸酯含量 | 广东省市场监督管理局 | 市场需求 | 签订委托合同或协议 | 机构或个人 | 1800 | 广东省惠州市质量计量监督检测所 | 执行到新政策落地 | 玩具用涂料中有害物质限量GB 24613-2009
1884 | 挥发性有机化合物（VOC）含量 | 广东省市场监督管理局 | 市场需求 | 签订委托合同或协议 | 机构或个人 | 1000 | 广东省惠州市质量计量监督检测所 | 执行到新政策落地 | 玩具用涂料中有害物质限量GB 24613-2009
1885 | 甲苯、乙苯和二甲苯含量总和 | 广东省市场监督管理局 | 市场需求 | 签订委托合同或协议 | 机构或个人 | 1200 | 广东省惠州市质量计量监督检测所 | 执行到新政策落地 | 玩具用涂料中有害物质限量GB 24613-2009
1886 | 苯含量 | 广东省市场监督管理局 | 市场需求 | 签订委托合同或协议 | 机构或个人 | 400 | 广东省惠州市质量计量监督检测所 | 执行到新政策落地 | 玩具用涂料中有害物质限量GB 24613-2009
1887 | 铅含量 | 广东省市场监督管理局 | 市场需求 | 签订委托合同或协议 | 机构或个人 | 400 | 广东省惠州市质量计量监督检测所 | 执行到新政策落地 | 玩具用涂料中有害物质限量GB 24613-2009
1888 | 可溶性元素含量 | 广东省市场监督管理局 | 市场需求 | 签订委托合同或协议 | 机构或个人 | 400元/每元素 | 广东省惠州市质量计量监督检测所 | 执行到新政策落地 | 玩具用涂料中有害物质限量GB 24613-2009
1889 | 大肠菌群 | 广东省市场监督管理局 | 市场需求 | 签订委托合同或协议 | 机构或个人 | 250 | 广东省惠州市质量计量监督检测所 | 执行到新政策落地 | 食品安全国家标准消毒餐(饮)具GB14934-2016中附录B
1890 | 沙门氏菌 | 广东省市场监督管理局 | 市场需求 | 签订委托合同或协议 | 机构或个人 | 250 | 广东省惠州市质量计量监督检测所 | 执行到新政策落地 | 食品安全国家标准消毒餐(饮)具GB14934-2016中附录C
1891 | 外观 | 广东省市场监督管理局 | 市场需求 | 签订委托合同或协议 | 机构或个人 | 50 | 广东省惠州市质量计量监督检测所 | 执行到新政策落地 | 卫生洁具清洗剂GB/T 21241-2007
1892 | 总酸度 | 广东省市场监督管理局 | 市场需求 | 签订委托合同或协议 | 机构或个人 | 250 | 广东省惠州市质量计量监督检测所 | 执行到新政策落地 | 卫生洁具清洗剂GB/T 21241-2007
1893 | 标志 | 广东省市场监督管理局 | 市场需求 | 签订委托合同或协议 | 机构或个人 | 100 | 广东省惠州市质量计量监督检测所 | 执行到新政策落地 | 卫生洁具清洗剂GB/T 21241-2007
1894 | 气味 | 广东省市场监督管理局 | 市场需求 | 签订委托合同或协议 | 机构或个人 | 50 | 广东省惠州市质量计量监督检测所 | 执行到新政策落地 | 卫生洁具清洗剂GB/T 21241-2007
1895 | 瓷砖腐蚀性 | 广东省市场监督管理局 | 市场需求 | 签订委托合同或协议 | 机构或个人 | 200 | 广东省惠州市质量计量监督检测所 | 执行到新政策落地 | 卫生洁具清洗剂GB/T 21241-2007
1896 | 稳定性 | 广东省市场监督管理局 | 市场需求 | 签订委托合同或协议 | 机构或个人 | 200 | 广东省惠州市质量计量监督检测所 | 执行到新政策落地 | 卫生洁具清洗剂GB/T 21241-2007
1897 | 金属腐蚀性 | 广东省市场监督管理局 | 市场需求 | 签订委托合同或协议 | 机构或个人 | 200 | 广东省惠州市质量计量监督检测所 | 执行到新政策落地 | 卫生洁具清洗剂GB/T 21241-2007
1898 | pH | 广东省市场监督管理局 | 市场需求 | 签订委托合同或协议 | 机构或个人 | 200 | 广东省惠州市质量计量监督检测所 | 执行到新政策落地 | 卫生巾（护垫）GB/T 8939-2018
1899 | 产品销售标志 | 广东省市场监督管理局 | 市场需求 | 签订委托合同或协议 | 机构或个人 | 100 | 广东省惠州市质量计量监督检测所 | 执行到新政策落地 | 卫生巾（护垫）GB/T 8939-2018
1900 | 全长偏差 | 广东省市场监督管理局 | 市场需求 | 签订委托合同或协议 | 机构或个人 | 150 | 广东省惠州市质量计量监督检测所 | 执行到新政策落地 | 卫生巾（护垫）GB/T 8939-2018
1901 | 可迁移性荧光物质 | 广东省市场监督管理局 | 市场需求 | 签订委托合同或协议 | 机构或个人 | 300 | 广东省惠州市质量计量监督检测所 | 执行到新政策落地 | 卫生巾（护垫）GB/T 8939-2018
1902 | 吸水倍率 | 广东省市场监督管理局 | 市场需求 | 签订委托合同或协议 | 机构或个人 | 150 | 广东省惠州市质量计量监督检测所 | 执行到新政策落地 | 卫生巾（护垫）GB/T 8939-2018
1903 | 条质量偏差 | 广东省市场监督管理局 | 市场需求 | 签订委托合同或协议 | 机构或个人 | 150 | 广东省惠州市质量计量监督检测所 | 执行到新政策落地 | 卫生巾（护垫）GB/T 8939-2018
1904 | 背胶剥离强度 | 广东省市场监督管理局 | 市场需求 | 签订委托合同或协议 | 机构或个人 | 340 | 广东省惠州市质量计量监督检测所 | 执行到新政策落地 | 卫生巾（护垫）GB/T 8939-2018
1905 | 掉粉率 | 广东省市场监督管理局 | 市场需求 | 签订委托合同或协议 | 机构或个人 | 250 | 广东省惠州市质量计量监督检测所 | 执行到新政策落地 | 卫生纸（含卫生纸原纸）GB/T 20810-2018
1906 | 尺寸偏差 | 广东省市场监督管理局 | 市场需求 | 签订委托合同或协议 | 机构或个人 | 50 | 广东省惠州市质量计量监督检测所 | 执行到新政策落地 | 卫生纸（含卫生纸原纸）GB/T 20810-2018
1907 | 外观质量 | 广东省市场监督管理局 | 市场需求 | 签订委托合同或协议 | 机构或个人 | 100 | 广东省惠州市质量计量监督检测所 | 执行到新政策落地 | 卫生纸（含卫生纸原纸）GB/T 20810-2018
1908 | 尘埃度 | 广东省市场监督管理局 | 市场需求 | 签订委托合同或协议 | 机构或个人 | 200 | 广东省惠州市质量计量监督检测所 | 执行到新政策落地 | 卫生纸（含卫生纸原纸）GB/T 20810-2018
1909 | 洞眼 | 广东省市场监督管理局 | 市场需求 | 签订委托合同或协议 | 机构或个人 | 150 | 广东省惠州市质量计量监督检测所 | 执行到新政策落地 | 卫生纸（含卫生纸原纸）GB/T 20810-2018
1910 | 细菌菌落总数 | 广东省市场监督管理局 | 市场需求 | 签订委托合同或协议 | 机构或个人 | 250 | 广东省惠州市质量计量监督检测所 | 执行到新政策落地 | 卫生纸（含卫生纸原纸）GB/T 20810-2018
1911 | 溶血性链球菌 | 广东省市场监督管理局 | 市场需求 | 签订委托合同或协议 | 机构或个人 | 250 | 广东省惠州市质量计量监督检测所 | 执行到新政策落地 | 卫生纸（含卫生纸原纸）GB/T 20810-2018
1912 | 销售标志及包装 | 广东省市场监督管理局 | 市场需求 | 签订委托合同或协议 | 机构或个人 | 100 | 广东省惠州市质量计量监督检测所 | 执行到新政策落地 | 卫生纸（含卫生纸原纸）GB/T 20810-2018
1913 | 金黄色葡萄球菌 | 广东省市场监督管理局 | 市场需求 | 签订委托合同或协议 | 机构或个人 | 250 | 广东省惠州市质量计量监督检测所 | 执行到新政策落地 | 卫生纸（含卫生纸原纸）GB/T 20810-2018
1914 | 大肠菌群 | 广东省市场监督管理局 | 市场需求 | 签订委托合同或协议 | 机构或个人 | 250 | 广东省惠州市质量计量监督检测所 | 执行到新政策落地 | 卫生纸（含卫生纸原纸）GB/T 20810-2018
1915 | 可迁移性荧光物质 | 广东省市场监督管理局 | 市场需求 | 签订委托合同或协议 | 机构或个人 | 300 | 广东省惠州市质量计量监督检测所 | 执行到新政策落地 | 卫生纸（含卫生纸原纸）GB/T 20810-2018
1916 | 允许短缺量 | 广东省市场监督管理局 | 市场需求 | 签订委托合同或协议 | 机构或个人 | 150 | 广东省惠州市质量计量监督检测所 | 执行到新政策落地 | 卫生纸（含卫生纸原纸）GB/T 20810-2018
1917 | 球形耐破度 | 广东省市场监督管理局 | 市场需求 | 签订委托合同或协议 | 机构或个人 | 150 | 广东省惠州市质量计量监督检测所 | 执行到新政策落地 | 卫生纸及其制品 第7部分：球形耐破度的测定GB/T 24328.7-2009
1918 | 抗张强度 | 广东省市场监督管理局 | 市场需求 | 签订委托合同或协议 | 机构或个人 | 300 | 广东省惠州市质量计量监督检测所 | 执行到新政策落地 | 卫生纸及其制品 第3部分：抗张强度、最大力值时伸长率和抗张能量吸收的测定GB/T 24328.3-2020
1919 | 吸水能力 | 广东省市场监督管理局 | 市场需求 | 签订委托合同或协议 | 机构或个人 | 150 | 广东省惠州市质量计量监督检测所 | 执行到新政策落地 | 卫生纸及其制品第6部分：吸水时间和吸水能力的测定 篮筐浸没法GB/T 24328.6-2020
1920 | 湿抗张强度 | 广东省市场监督管理局 | 市场需求 | 签订委托合同或协议 | 机构或个人 | 300 | 广东省惠州市质量计量监督检测所 | 执行到新政策落地 | 卫生纸及其制品 第4部分：湿抗张强度的测定GB/T 24328.4-2020
1921 | 抗张强度 | 广东省市场监督管理局 | 市场需求 | 签订委托合同或协议 | 机构或个人 | 300 | 广东省惠州市质量计量监督检测所 | 执行到新政策落地 | 卫生纸及其制品 第3部分：抗张强度、断裂时伸长率和抗张能量吸收的测定GB/T 24328.3-2009
1922 | 定量 | 广东省市场监督管理局 | 市场需求 | 签订委托合同或协议 | 机构或个人 | 100 | 广东省惠州市质量计量监督检测所 | 执行到新政策落地 | 卫生纸及其制品 第5部分：定量的测定GB/T 24328.5-2009
1923 | 游离甲醛 | 广东省市场监督管理局 | 市场需求 | 签订委托合同或协议 | 机构或个人 | 400 | 广东省惠州市质量计量监督检测所 | 执行到新政策落地 | 文具用品中游离甲醛的测定方法 乙酰丙酮分光光度法GB/T 32606-2016
1924 | pH | 广东省市场监督管理局 | 市场需求 | 签订委托合同或协议 | 机构或个人 | 200 | 广东省惠州市质量计量监督检测所 | 执行到新政策落地 | 无机化工产品 水溶液中pH值测定通用方法GB/T 23769-2009
1925 | 氯化物含量 | 广东省市场监督管理局 | 市场需求 | 签订委托合同或协议 | 机构或个人 | 250 | 广东省惠州市质量计量监督检测所 | 执行到新政策落地 | 无机化工产品中氯化物含量测定的通用方法 电位滴定法 GB/T 3050-2000
1926 | 水分 | 广东省市场监督管理局 | 市场需求 | 签订委托合同或协议 | 机构或个人 | 200 | 广东省惠州市质量计量监督检测所 | 执行到新政策落地 | 稀释剂、防潮剂水分测定法HG/T 3858-2006（2017）
1927 | 胶凝数 | 广东省市场监督管理局 | 市场需求 | 签订委托合同或协议 | 机构或个人 | 168 | 广东省惠州市质量计量监督检测所 | 执行到新政策落地 | 稀释剂、防潮剂胶凝数测定法HG/T 3861-2006（2017）
1928 | 白化性 | 广东省市场监督管理局 | 市场需求 | 签订委托合同或协议 | 机构或个人 | 200 | 广东省惠州市质量计量监督检测所 | 执行到新政策落地 | 稀释剂、防潮剂白化性测定法HG/T 3859-2006（2017）
1929 | 金属腐蚀性测试 | 广东省市场监督管理局 | 市场需求 | 签订委托合同或协议 | 机构或个人 | 200 | 广东省惠州市质量计量监督检测所 | 执行到新政策落地 | 消毒技术规范（2002年版）
1930 | pH | 广东省市场监督管理局 | 市场需求 | 签订委托合同或协议 | 机构或个人 | 200 | 广东省惠州市质量计量监督检测所 | 执行到新政策落地 | 消毒技术规范（2002年版）
1931 | 乙醇 | 广东省市场监督管理局 | 市场需求 | 签订委托合同或协议 | 机构或个人 | 400 | 广东省惠州市质量计量监督检测所 | 执行到新政策落地 | 消毒技术规范（2002年版）
1932 | 二溴海因 | 广东省市场监督管理局 | 市场需求 | 签订委托合同或协议 | 机构或个人 | 250 | 广东省惠州市质量计量监督检测所 | 执行到新政策落地 | 消毒技术规范（2002年版）
1933 | 外观 | 广东省市场监督管理局 | 市场需求 | 签订委托合同或协议 | 机构或个人 | 50 | 广东省惠州市质量计量监督检测所 | 执行到新政策落地 | 消毒技术规范（2002年版）
1934 | 有效氯 | 广东省市场监督管理局 | 市场需求 | 签订委托合同或协议 | 机构或个人 | 250 | 广东省惠州市质量计量监督检测所 | 执行到新政策落地 | 消毒技术规范（2002年版）
1935 | 有效碘 | 广东省市场监督管理局 | 市场需求 | 签订委托合同或协议 | 机构或个人 | 250 | 广东省惠州市质量计量监督检测所 | 执行到新政策落地 | 消毒技术规范（2002年版）
1936 | 甲酸、水杨酸、山梨酸含量 | 广东省市场监督管理局 | 市场需求 | 签订委托合同或协议 | 机构或个人 | 500 | 广东省惠州市质量计量监督检测所 | 执行到新政策落地 | 消毒技术规范（2002年版）
1937 | 稳定性 | 广东省市场监督管理局 | 市场需求 | 签订委托合同或协议 | 机构或个人 | 200 | 广东省惠州市质量计量监督检测所 | 执行到新政策落地 | 消毒技术规范（2002年版）
1938 | 苯扎氯铵 | 广东省市场监督管理局 | 市场需求 | 签订委托合同或协议 | 机构或个人 | 250 | 广东省惠州市质量计量监督检测所 | 执行到新政策落地 | 消毒技术规范（2002年版）
1939 | 过氧乙酸 | 广东省市场监督管理局 | 市场需求 | 签订委托合同或协议 | 机构或个人 | 250 | 广东省惠州市质量计量监督检测所 | 执行到新政策落地 | 消毒技术规范（2002年版）
1940 | 过氧化氢 | 广东省市场监督管理局 | 市场需求 | 签订委托合同或协议 | 机构或个人 | 250 | 广东省惠州市质量计量监督检测所 | 执行到新政策落地 | 消毒技术规范（2002年版）
1941 | 连续使用稳定性测试 | 广东省市场监督管理局 | 市场需求 | 签订委托合同或协议 | 机构或个人 | 800 | 广东省惠州市质量计量监督检测所 | 执行到新政策落地 | 消毒技术规范（2002年版）
1942 | 净含量 | 广东省市场监督管理局 | 市场需求 | 签订委托合同或协议 | 机构或个人 | 250 | 广东省惠州市质量计量监督检测所 | 执行到新政策落地 | 定量包装商品净含量计量检验规则JJF 1070-2005
1943 | 瓷砖腐蚀性 | 广东省市场监督管理局 | 市场需求 | 签订委托合同或协议 | 机构或个人 | 200 | 广东省惠州市质量计量监督检测所 | 执行到新政策落地 | 陶瓷砖试验方法 第13部分：耐化学腐蚀性的测定 GB/T 3810.13-2016
1944 | 标识和包装要求 | 广东省市场监督管理局 | 市场需求 | 签订委托合同或协议 | 机构或个人 | 100 | 广东省惠州市质量计量监督检测所 | 执行到新政策落地 | 洗涤用品标识和包装要求QB/T 2952-2008
1945 | 耐寒 | 广东省市场监督管理局 | 市场需求 | 签订委托合同或协议 | 机构或个人 | 50 | 广东省惠州市质量计量监督检测所 | 执行到新政策落地 | 洗发液、洗发膏GB/T 29679-2013
1946 | 有效物含量 | 广东省市场监督管理局 | 市场需求 | 签订委托合同或协议 | 机构或个人 | 250 | 广东省惠州市质量计量监督检测所 | 执行到新政策落地 | 洗发液、洗发膏GB/T 29679-2013
1947 | 泡沫 | 广东省市场监督管理局 | 市场需求 | 签订委托合同或协议 | 机构或个人 | 200 | 广东省惠州市质量计量监督检测所 | 执行到新政策落地 | 洗发液、洗发膏GB/T 29679-2013
1948 | 耐热 | 广东省市场监督管理局 | 市场需求 | 签订委托合同或协议 | 机构或个人 | 50 | 广东省惠州市质量计量监督检测所 | 执行到新政策落地 | 洗发液、洗发膏GB/T 29679-2013
1949 | 外观 | 广东省市场监督管理局 | 市场需求 | 签订委托合同或协议 | 机构或个人 | 50 | 广东省惠州市质量计量监督检测所 | 执行到新政策落地 | 洗发液、洗发膏GB/T 29679-2013
1950 | 色泽 | 广东省市场监督管理局 | 市场需求 | 签订委托合同或协议 | 机构或个人 | 50 | 广东省惠州市质量计量监督检测所 | 执行到新政策落地 | 洗发液、洗发膏GB/T 29679-2013
1951 | 香气 | 广东省市场监督管理局 | 市场需求 | 签订委托合同或协议 | 机构或个人 | 50 | 广东省惠州市质量计量监督检测所 | 执行到新政策落地 | 洗发液、洗发膏GB/T 29679-2013
1952 | 耐热 | 广东省市场监督管理局 | 市场需求 | 签订委托合同或协议 | 机构或个人 | 50 | 广东省惠州市质量计量监督检测所 | 执行到新政策落地 | 洗甲液QB/T 4364-2012
1953 | 耐寒 | 广东省市场监督管理局 | 市场需求 | 签订委托合同或协议 | 机构或个人 | 50 | 广东省惠州市质量计量监督检测所 | 执行到新政策落地 | 洗甲液QB/T 4364-2012
1954 | 耐热 | 广东省市场监督管理局 | 市场需求 | 签订委托合同或协议 | 机构或个人 | 50 | 广东省惠州市质量计量监督检测所 | 执行到新政策落地 | 洗面奶、洗面膏GB/T 29680-2013
1955 | 离心分离 | 广东省市场监督管理局 | 市场需求 | 签订委托合同或协议 | 机构或个人 | 150 | 广东省惠州市质量计量监督检测所 | 执行到新政策落地 | 洗面奶、洗面膏GB/T 29680-2013
1956 | 耐寒 | 广东省市场监督管理局 | 市场需求 | 签订委托合同或协议 | 机构或个人 | 50 | 广东省惠州市质量计量监督检测所 | 执行到新政策落地 | 洗面奶、洗面膏GB/T 29680-2013
1957 | 色泽 | 广东省市场监督管理局 | 市场需求 | 签订委托合同或协议 | 机构或个人 | 50 | 广东省惠州市质量计量监督检测所 | 执行到新政策落地 | 洗面奶、洗面膏 GB/T 29680-2013
1958 | 质感 | 广东省市场监督管理局 | 市场需求 | 签订委托合同或协议 | 机构或个人 | 50 | 广东省惠州市质量计量监督检测所 | 执行到新政策落地 | 洗面奶、洗面膏 GB/T 29680-2013
1959 | 香气 | 广东省市场监督管理局 | 市场需求 | 签订委托合同或协议 | 机构或个人 | 50 | 广东省惠州市质量计量监督检测所 | 执行到新政策落地 | 洗面奶、洗面膏 GB/T 29680-2013
1960 | 稳定性 | 广东省市场监督管理局 | 市场需求 | 签订委托合同或协议 | 机构或个人 | 200 | 广东省惠州市质量计量监督检测所 | 执行到新政策落地 | 洗手液QB/T 2654-2013
1961 | 外观 | 广东省市场监督管理局 | 市场需求 | 签订委托合同或协议 | 机构或个人 | 50 | 广东省惠州市质量计量监督检测所 | 执行到新政策落地 | 洗手液 QB/T 2654-2013
1962 | 气味 | 广东省市场监督管理局 | 市场需求 | 签订委托合同或协议 | 机构或个人 | 50 | 广东省惠州市质量计量监督检测所 | 执行到新政策落地 | 洗手液 QB/T 2654-2013
1963 | 外观 | 广东省市场监督管理局 | 市场需求 | 签订委托合同或协议 | 机构或个人 | 50 | 广东省惠州市质量计量监督检测所 | 执行到新政策落地 | 洗手液GB/T 34855-2017
1964 | 气味 | 广东省市场监督管理局 | 市场需求 | 签订委托合同或协议 | 机构或个人 | 50 | 广东省惠州市质量计量监督检测所 | 执行到新政策落地 | 洗手液GB/T 34855-2017
1965 | 稳定性 | 广东省市场监督管理局 | 市场需求 | 签订委托合同或协议 | 机构或个人 | 200 | 广东省惠州市质量计量监督检测所 | 执行到新政策落地 | 洗手液GB/T 34855-2017
1966 | pH | 广东省市场监督管理局 | 市场需求 | 签订委托合同或协议 | 机构或个人 | 200 | 广东省惠州市质量计量监督检测所 | 执行到新政策落地 | 洗衣粉 第2部分：试验方法GB/T 13171.2-2022
1967 | 外观 | 广东省市场监督管理局 | 市场需求 | 签订委托合同或协议 | 机构或个人 | 50 | 广东省惠州市质量计量监督检测所 | 执行到新政策落地 | 洗衣粉 第2部分：试验方法GB/T 13171.2-2022
1968 | pH | 广东省市场监督管理局 | 市场需求 | 签订委托合同或协议 | 机构或个人 | 200 | 广东省惠州市质量计量监督检测所 | 执行到新政策落地 | 洗衣粉（含磷型）GB/T 13171.1-2009
1969 | pH值 | 广东省市场监督管理局 | 市场需求 | 签订委托合同或协议 | 机构或个人 | 200 | 广东省惠州市质量计量监督检测所 | 执行到新政策落地 | 洗衣粉(无磷型)GB/T 13171.2-2009
1970 | 包装外观 | 广东省市场监督管理局 | 市场需求 | 签订委托合同或协议 | 机构或个人 | 50 | 广东省惠州市质量计量监督检测所 | 执行到新政策落地 | 洗衣皂QB/T 2486-2008
1971 | 气味 | 广东省市场监督管理局 | 市场需求 | 签订委托合同或协议 | 机构或个人 | 50 | 广东省惠州市质量计量监督检测所 | 执行到新政策落地 | 洗衣皂QB/T 2486-2008
1972 | 皂体外观 | 广东省市场监督管理局 | 市场需求 | 签订委托合同或协议 | 机构或个人 | 50 | 广东省惠州市质量计量监督检测所 | 执行到新政策落地 | 洗衣皂QB/T 2486-2008
1973 | 外观质量检验 | 广东省市场监督管理局 | 市场需求 | 签订委托合同或协议 | 机构或个人 | 50 | 广东省惠州市质量计量监督检测所 | 执行到新政策落地 | 细木工板GB/T 5849-2016
1974 | 横向静曲强度测定 | 广东省市场监督管理局 | 市场需求 | 签订委托合同或协议 | 机构或个人 | 600 | 广东省惠州市质量计量监督检测所 | 执行到新政策落地 | 细木工板GB/T 5849-2016
1975 | 混凝土抗压强度 | 广东省市场监督管理局 | 市场需求 | 签订委托合同或协议 | 机构或个人 | 600 | 广东省惠州市质量计量监督检测所 | 执行到新政策落地 | 先张法预应力混凝土管桩 GB/T 13476-2023
1976 | 混凝土保护层 | 广东省市场监督管理局 | 市场需求 | 签订委托合同或协议 | 机构或个人 | 50 | 广东省惠州市质量计量监督检测所 | 执行到新政策落地 | 先张法预应力混凝土管桩 GB/T 13476-2023
1977 | 抗弯性能 | 广东省市场监督管理局 | 市场需求 | 签订委托合同或协议 | 机构或个人 | 2400 | 广东省惠州市质量计量监督检测所 | 执行到新政策落地 | 先张法预应力混凝土管桩 GB/T 13476-2023
1978 | 尺寸偏差 | 广东省市场监督管理局 | 市场需求 | 签订委托合同或协议 | 机构或个人 | 50 | 广东省惠州市质量计量监督检测所 | 执行到新政策落地 | 先张法预应力混凝土管桩 GB/T 13476-2023
1979 | 外观质量 | 广东省市场监督管理局 | 市场需求 | 签订委托合同或协议 | 机构或个人 | 50 | 广东省惠州市质量计量监督检测所 | 执行到新政策落地 | 先张法预应力混凝土管桩 GB/T 13476-2023
1980 | 细度 | 广东省市场监督管理局 | 市场需求 | 签订委托合同或协议 | 机构或个人 | 50 | 广东省惠州市质量计量监督检测所 | 执行到新政策落地 | 香粉（蜜粉）GB/T 29991-2013
1981 | 粉体 | 广东省市场监督管理局 | 市场需求 | 签订委托合同或协议 | 机构或个人 | 50 | 广东省惠州市质量计量监督检测所 | 执行到新政策落地 | 香粉（蜜粉） GB/T 29991-2013
1982 | 色泽 | 广东省市场监督管理局 | 市场需求 | 签订委托合同或协议 | 机构或个人 | 50 | 广东省惠州市质量计量监督检测所 | 执行到新政策落地 | 香粉（蜜粉） GB/T 29991-2013
1983 | 香气 | 广东省市场监督管理局 | 市场需求 | 签订委托合同或协议 | 机构或个人 | 50 | 广东省惠州市质量计量监督检测所 | 执行到新政策落地 | 香粉（蜜粉） GB/T 29991-2013
1984 | 折光指数 | 广东省市场监督管理局 | 市场需求 | 签订委托合同或协议 | 机构或个人 | 150 | 广东省惠州市质量计量监督检测所 | 执行到新政策落地 | 香料 折光指数的测定GB/T 14454.4-2008
1985 | 香气 | 广东省市场监督管理局 | 市场需求 | 签订委托合同或协议 | 机构或个人 | 50 | 广东省惠州市质量计量监督检测所 | 执行到新政策落地 | 香料 香气评定法GB/T 14454.2-2008
1986 | 清晰度 | 广东省市场监督管理局 | 市场需求 | 签订委托合同或协议 | 机构或个人 | 50 | 广东省惠州市质量计量监督检测所 | 执行到新政策落地 | 香水、古龙水QB/T 1858-2004
1987 | 色泽 | 广东省市场监督管理局 | 市场需求 | 签订委托合同或协议 | 机构或个人 | 50 | 广东省惠州市质量计量监督检测所 | 执行到新政策落地 | 香水、古龙水 QB/T 1858-2004
1988 | 香气 | 广东省市场监督管理局 | 市场需求 | 签订委托合同或协议 | 机构或个人 | 50 | 广东省惠州市质量计量监督检测所 | 执行到新政策落地 | 香水、古龙水 QB/T 1858-2004
1989 | 干钠皂 | 广东省市场监督管理局 | 市场需求 | 签订委托合同或协议 | 机构或个人 | 300 | 广东省惠州市质量计量监督检测所 | 执行到新政策落地 | 香皂QB/T 2485-2008
1990 | 气味 | 广东省市场监督管理局 | 市场需求 | 签订委托合同或协议 | 机构或个人 | 50 | 广东省惠州市质量计量监督检测所 | 执行到新政策落地 | 香皂 QB/T 2485-2008
1991 | 皂体外观 | 广东省市场监督管理局 | 市场需求 | 签订委托合同或协议 | 机构或个人 | 50 | 广东省惠州市质量计量监督检测所 | 执行到新政策落地 | 香皂 QB/T 2485-2008
1992 | 外观包装 | 广东省市场监督管理局 | 市场需求 | 签订委托合同或协议 | 机构或个人 | 50 | 广东省惠州市质量计量监督检测所 | 执行到新政策落地 | 香皂QB/T 2485-2008
1993 | 甲酚皂 | 广东省市场监督管理局 | 市场需求 | 签订委托合同或协议 | 机构或个人 | 400 | 广东省惠州市质量计量监督检测所 | 执行到新政策落地 | 消毒技术规范 （2002版 ）
1994 | 标签 | 广东省市场监督管理局 | 市场需求 | 签订委托合同或协议 | 机构或个人 | 100 | 广东省惠州市质量计量监督检测所 | 执行到新政策落地 | 消毒产品标签说明书管理规范
1995 | 标签说明书 | 广东省市场监督管理局 | 市场需求 | 签订委托合同或协议 | 机构或个人 | 100 | 广东省惠州市质量计量监督检测所 | 执行到新政策落地 | 消毒产品标签说明书通用要求GB 38598-2020
1996 | 无菌检验试验 | 广东省市场监督管理局 | 市场需求 | 签订委托合同或协议 | 机构或个人 | 400 | 广东省惠州市质量计量监督检测所 | 执行到新政策落地 | 消毒技术规范(卫生部 2002年版) 第二部分（2.1.9.2）
1997 | 二氧化氯 | 广东省市场监督管理局 | 市场需求 | 签订委托合同或协议 | 机构或个人 | 250 | 广东省惠州市质量计量监督检测所 | 执行到新政策落地 | 消毒技术规范（2002年版）
1998 | 戊二醛 | 广东省市场监督管理局 | 市场需求 | 签订委托合同或协议 | 机构或个人 | 400 | 广东省惠州市质量计量监督检测所 | 执行到新政策落地 | 消毒技术规范（2002年版）
1999 | 环氧乙烷 | 广东省市场监督管理局 | 市场需求 | 签订委托合同或协议 | 机构或个人 | 600 | 广东省惠州市质量计量监督检测所 | 执行到新政策落地 | 消毒技术规范（2002年版）
2000 | 臭氧含量 | 广东省市场监督管理局 | 市场需求 | 签订委托合同或协议 | 机构或个人 | 400 | 广东省惠州市质量计量监督检测所 | 执行到新政策落地 | 消毒技术规范（2002年版）
2001 | 苯扎溴铵 | 广东省市场监督管理局 | 市场需求 | 签订委托合同或协议 | 机构或个人 | 400 | 广东省惠州市质量计量监督检测所 | 执行到新政策落地 | 消毒技术规范（2002年版）
2002 | 葡萄糖酸氯己定 | 广东省市场监督管理局 | 市场需求 | 签订委托合同或协议 | 机构或个人 | 500 | 广东省惠州市质量计量监督检测所 | 执行到新政策落地 | 消毒技术规范（2002年版）
2003 | 醋酸氯己定 | 广东省市场监督管理局 | 市场需求 | 签订委托合同或协议 | 机构或个人 | 500 | 广东省惠州市质量计量监督检测所 | 执行到新政策落地 | 消毒技术规范（2002年版）
2004 | 甲醛 | 广东省市场监督管理局 | 市场需求 | 签订委托合同或协议 | 机构或个人 | 400 | 广东省惠州市质量计量监督检测所 | 执行到新政策落地 | 消毒技术规范（2002年版）
2005 | 乙醇（比重法） | 广东省市场监督管理局 | 市场需求 | 签订委托合同或协议 | 机构或个人 | 300 | 广东省惠州市质量计量监督检测所 | 执行到新政策落地 | 医疗卫生机构常用消毒剂现场快速检测方法WS/T 535-2017
2006 | 酸值 | 广东省市场监督管理局 | 市场需求 | 签订委托合同或协议 | 机构或个人 | 300 | 广东省惠州市质量计量监督检测所 | 执行到新政策落地 | 硝基漆稀释剂HG/T 3378-2003（2017）
2007 | 含量 | 广东省市场监督管理局 | 市场需求 | 签订委托合同或协议 | 机构或个人 | 400 | 广东省惠州市质量计量监督检测所 | 执行到新政策落地 | 化学试剂 硝酸GB/T 626-2006
2008 | 氯化物 | 广东省市场监督管理局 | 市场需求 | 签订委托合同或协议 | 机构或个人 | 250 | 广东省惠州市质量计量监督检测所 | 执行到新政策落地 | 化学试剂 硝酸GB/T 626-2006
2009 | 砷 | 广东省市场监督管理局 | 市场需求 | 签订委托合同或协议 | 机构或个人 | 400 | 广东省惠州市质量计量监督检测所 | 执行到新政策落地 | 化学试剂 硝酸GB/T 626-2006
2010 | 硫酸盐 | 广东省市场监督管理局 | 市场需求 | 签订委托合同或协议 | 机构或个人 | 400 | 广东省惠州市质量计量监督检测所 | 执行到新政策落地 | 化学试剂 硝酸GB/T 626-2006
2011 | 色度 | 广东省市场监督管理局 | 市场需求 | 签订委托合同或协议 | 机构或个人 | 50 | 广东省惠州市质量计量监督检测所 | 执行到新政策落地 | 化学试剂 硝酸GB/T 626-2006
2012 | 铁 | 广东省市场监督管理局 | 市场需求 | 签订委托合同或协议 | 机构或个人 | 400 | 广东省惠州市质量计量监督检测所 | 执行到新政策落地 | 化学试剂 硝酸GB/T 626-2006
2013 | 性状 | 广东省市场监督管理局 | 市场需求 | 签订委托合同或协议 | 机构或个人 | 50 | 广东省惠州市质量计量监督检测所 | 执行到新政策落地 | 化学试剂硝酸GB/T 626-2006
2014 | 二氯甲烷 | 广东省市场监督管理局 | 市场需求 | 签订委托合同或协议 | 机构或个人 | 400 | 广东省惠州市质量计量监督检测所 | 执行到新政策落地 | 鞋和箱包用胶粘剂GB 19340-2014
2015 | 1,1,1-三氯乙烷 | 广东省市场监督管理局 | 市场需求 | 签订委托合同或协议 | 机构或个人 | 400 | 广东省惠州市质量计量监督检测所 | 执行到新政策落地 | 鞋和箱包用胶粘剂GB 19340-2014
2016 | 1,1,2-三氯乙烷 | 广东省市场监督管理局 | 市场需求 | 签订委托合同或协议 | 机构或个人 | 400 | 广东省惠州市质量计量监督检测所 | 执行到新政策落地 | 鞋和箱包用胶粘剂GB 19340-2014
2017 | 1,2-二氯乙烷 | 广东省市场监督管理局 | 市场需求 | 签订委托合同或协议 | 机构或个人 | 400 | 广东省惠州市质量计量监督检测所 | 执行到新政策落地 | 鞋和箱包用胶粘剂GB 19340-2014
2018 | 总挥发性有机物 | 广东省市场监督管理局 | 市场需求 | 签订委托合同或协议 | 机构或个人 | 1000 | 广东省惠州市质量计量监督检测所 | 执行到新政策落地 | 鞋和箱包用胶粘剂GB 19340-2014
2019 | 正己烷 | 广东省市场监督管理局 | 市场需求 | 签订委托合同或协议 | 机构或个人 | 400 | 广东省惠州市质量计量监督检测所 | 执行到新政策落地 | 鞋和箱包用胶粘剂GB 19340-2014
2020 | 重金属总量 | 广东省市场监督管理局 | 市场需求 | 签订委托合同或协议 | 机构或个人 | 400元/每元素 | 广东省惠州市质量计量监督检测所 | 执行到新政策落地 | 鞋类化学试验方法重金属总含量的测定电感耦合等离子体发射光谱法QB/T 4340-2012
2021 | 全氟辛烷磺酸盐和全氟辛酸 | 广东省市场监督管理局 | 市场需求 | 签订委托合同或协议 | 机构或个人 | 800 | 广东省惠州市质量计量监督检测所 | 执行到新政策落地 | 鞋类化学试验方法全氟辛烷磺酸盐和全氟辛酸的测定液相色谱-串联质谱法QB/T 4554-2013
2022 | 富马酸二甲酯 | 广东省市场监督管理局 | 市场需求 | 签订委托合同或协议 | 机构或个人 | 800 | 广东省惠州市质量计量监督检测所 | 执行到新政策落地 | 鞋类化学试验方法富马酸二甲酯(DMF)的测定GB/T 26713-2011
2023 | pH | 广东省市场监督管理局 | 市场需求 | 签订委托合同或协议 | 机构或个人 | 200 | 广东省惠州市质量计量监督检测所 | 执行到新政策落地 | 卸妆油（液、乳、膏、霜）GB/T 35914-2018
2024 | 外观 | 广东省市场监督管理局 | 市场需求 | 签订委托合同或协议 | 机构或个人 | 50 | 广东省惠州市质量计量监督检测所 | 执行到新政策落地 | 卸妆油（液、乳、膏、霜）GB/T 35914-2018
2025 | 离心考验 | 广东省市场监督管理局 | 市场需求 | 签订委托合同或协议 | 机构或个人 | 50 | 广东省惠州市质量计量监督检测所 | 执行到新政策落地 | 卸妆油（液、乳、膏、霜）GB/T 35914-2018
2026 | 耐寒 | 广东省市场监督管理局 | 市场需求 | 签订委托合同或协议 | 机构或个人 | 50 | 广东省惠州市质量计量监督检测所 | 执行到新政策落地 | 卸妆油（液、乳、膏、霜）GB/T 35914-2018
2027 | 耐热 | 广东省市场监督管理局 | 市场需求 | 签订委托合同或协议 | 机构或个人 | 50 | 广东省惠州市质量计量监督检测所 | 执行到新政策落地 | 卸妆油（液、乳、膏、霜）GB/T 35914-2018
2028 | 色泽 | 广东省市场监督管理局 | 市场需求 | 签订委托合同或协议 | 机构或个人 | 50 | 广东省惠州市质量计量监督检测所 | 执行到新政策落地 | 卸妆油（液、乳、膏、霜）GB/T 35914-2018
2029 | 香气 | 广东省市场监督管理局 | 市场需求 | 签订委托合同或协议 | 机构或个人 | 50 | 广东省惠州市质量计量监督检测所 | 执行到新政策落地 | 卸妆油（液、乳、膏、霜）GB/T 35914-2018
2030 | 外观 | 广东省市场监督管理局 | 市场需求 | 签订委托合同或协议 | 机构或个人 | 50 | 广东省惠州市质量计量监督检测所 | 执行到新政策落地 | 溴氯海因GB/T 23854-2019
2031 | 干燥失重 | 广东省市场监督管理局 | 市场需求 | 签订委托合同或协议 | 机构或个人 | 250 | 广东省惠州市质量计量监督检测所 | 执行到新政策落地 | 溴氯海因GB/T 23854-2019
2032 | 标志 | 广东省市场监督管理局 | 市场需求 | 签订委托合同或协议 | 机构或个人 | 100 | 广东省惠州市质量计量监督检测所 | 执行到新政策落地 | 溴氯海因GB/T 23854-2019
2033 | 活性氯的质量分数 | 广东省市场监督管理局 | 市场需求 | 签订委托合同或协议 | 机构或个人 | 250 | 广东省惠州市质量计量监督检测所 | 执行到新政策落地 | 溴氯海因GB/T 23854-2019
2034 | 活性溴的质量分数 | 广东省市场监督管理局 | 市场需求 | 签订委托合同或协议 | 机构或个人 | 250 | 广东省惠州市质量计量监督检测所 | 执行到新政策落地 | 溴氯海因GB/T 23854-2019
2035 | 溴氯海因的质量分数 | 广东省市场监督管理局 | 市场需求 | 签订委托合同或协议 | 机构或个人 | 250 | 广东省惠州市质量计量监督检测所 | 执行到新政策落地 | 溴氯海因GB/T 23854-2019
2036 | 非活性氯的质量分数（以NaCl计） | 广东省市场监督管理局 | 市场需求 | 签订委托合同或协议 | 机构或个人 | 400 | 广东省惠州市质量计量监督检测所 | 执行到新政策落地 | 溴氯海因GB/T 23854-2019
2037 | 甲醛含量的限定 | 广东省市场监督管理局 | 市场需求 | 签订委托合同或协议 | 机构或个人 | 400 | 广东省惠州市质量计量监督检测所 | 执行到新政策落地 | 学生书袋QB/T 2858-2007
2038 | 总挥发性有机物 | 广东省市场监督管理局 | 市场需求 | 签订委托合同或协议 | 机构或个人 | 1000 | 广东省惠州市质量计量监督检测所 | 执行到新政策落地 | 学生用品的安全通用要求GB 21027-2020
2039 | 标识 | 广东省市场监督管理局 | 市场需求 | 签订委托合同或协议 | 机构或个人 | 100 | 广东省惠州市质量计量监督检测所 | 执行到新政策落地 | 学生用品的安全通用要求GB 21027-2020
2040 | 甲苯+二甲苯 | 广东省市场监督管理局 | 市场需求 | 签订委托合同或协议 | 机构或个人 | 800 | 广东省惠州市质量计量监督检测所 | 执行到新政策落地 | 学生用品的安全通用要求GB 21027-2020
2041 | 笔套尺寸 | 广东省市场监督管理局 | 市场需求 | 签订委托合同或协议 | 机构或个人 | 100 | 广东省惠州市质量计量监督检测所 | 执行到新政策落地 | 学生用品的安全通用要求GB 21027-2020
2042 | 苯 | 广东省市场监督管理局 | 市场需求 | 签订委托合同或协议 | 机构或个人 | 400 | 广东省惠州市质量计量监督检测所 | 执行到新政策落地 | 学生用品的安全通用要求GB 21027-2020
2043 | 笔套空气流量 | 广东省市场监督管理局 | 市场需求 | 签订委托合同或协议 | 机构或个人 | 250 | 广东省惠州市质量计量监督检测所 | 执行到新政策落地 | 学生用品的安全通用要求GB 21027-2020
2044 | pH值 | 广东省市场监督管理局 | 市场需求 | 签订委托合同或协议 | 机构或个人 | 200 | 广东省惠州市质量计量监督检测所 | 执行到新政策落地 | 牙膏GB/T 8372-2017
2045 | 包装外观要求 | 广东省市场监督管理局 | 市场需求 | 签订委托合同或协议 | 机构或个人 | 50 | 广东省惠州市质量计量监督检测所 | 执行到新政策落地 | 牙膏GB/T 8372-2017
2046 | 可溶氟 | 广东省市场监督管理局 | 市场需求 | 签订委托合同或协议 | 机构或个人 | 400 | 广东省惠州市质量计量监督检测所 | 执行到新政策落地 | 牙膏GB/T 8372-2017
2047 | 总氟量 | 广东省市场监督管理局 | 市场需求 | 签订委托合同或协议 | 机构或个人 | 400 | 广东省惠州市质量计量监督检测所 | 执行到新政策落地 | 牙膏GB/T 8372-2017
2048 | 游离氟 | 广东省市场监督管理局 | 市场需求 | 签订委托合同或协议 | 机构或个人 | 400 | 广东省惠州市质量计量监督检测所 | 执行到新政策落地 | 牙膏GB/T 8372-2017
2049 | 稳定性 | 广东省市场监督管理局 | 市场需求 | 签订委托合同或协议 | 机构或个人 | 200 | 广东省惠州市质量计量监督检测所 | 执行到新政策落地 | 牙膏GB/T 8372-2017
2050 | 膏体 | 广东省市场监督管理局 | 市场需求 | 签订委托合同或协议 | 机构或个人 | 50 | 广东省惠州市质量计量监督检测所 | 执行到新政策落地 | 牙膏GB/T 8372-2017
2051 | 过硬颗粒 | 广东省市场监督管理局 | 市场需求 | 签订委托合同或协议 | 机构或个人 | 100 | 广东省惠州市质量计量监督检测所 | 执行到新政策落地 | 牙膏GB/T 8372-2017
2052 | 铅含量(Pb) | 广东省市场监督管理局 | 市场需求 | 签订委托合同或协议 | 机构或个人 | 400 | 广东省惠州市质量计量监督检测所 | 执行到新政策落地 | 牙膏GB/T 8372-2017
2053 | 密度 | 广东省市场监督管理局 | 市场需求 | 签订委托合同或协议 | 机构或个人 | 200 | 广东省惠州市质量计量监督检测所 | 执行到新政策落地 | 颜料密度的测定 比重瓶法GB/T 1713-2008
2054 | 使用性能 | 广东省市场监督管理局 | 市场需求 | 签订委托合同或协议 | 机构或个人 | 100 | 广东省惠州市质量计量监督检测所 | 执行到新政策落地 | 眼线液(膏)GB/T 35889-2018
2055 | 外观 | 广东省市场监督管理局 | 市场需求 | 签订委托合同或协议 | 机构或个人 | 50 | 广东省惠州市质量计量监督检测所 | 执行到新政策落地 | 眼线液(膏)GB/T 35889-2018
2056 | 气味 | 广东省市场监督管理局 | 市场需求 | 签订委托合同或协议 | 机构或个人 | 50 | 广东省惠州市质量计量监督检测所 | 执行到新政策落地 | 眼线液(膏)GB/T 35889-2018
2057 | 耐寒 | 广东省市场监督管理局 | 市场需求 | 签订委托合同或协议 | 机构或个人 | 50 | 广东省惠州市质量计量监督检测所 | 执行到新政策落地 | 眼线液(膏)GB/T 35889-2018
2058 | 耐热 | 广东省市场监督管理局 | 市场需求 | 签订委托合同或协议 | 机构或个人 | 50 | 广东省惠州市质量计量监督检测所 | 执行到新政策落地 | 眼线液(膏)GB/T 35889-2018
2059 | 色泽 | 广东省市场监督管理局 | 市场需求 | 签订委托合同或协议 | 机构或个人 | 50 | 广东省惠州市质量计量监督检测所 | 执行到新政策落地 | 眼线液(膏)GB/T 35889-2018
2060 | 防水性能 | 广东省市场监督管理局 | 市场需求 | 签订委托合同或协议 | 机构或个人 | 100 | 广东省惠州市质量计量监督检测所 | 执行到新政策落地 | 眼线液(膏)GB/T 35889-2018
2061 | 炽灼残渣检查法 | 广东省市场监督管理局 | 市场需求 | 签订委托合同或协议 | 机构或个人 | 400 | 广东省惠州市质量计量监督检测所 | 执行到新政策落地 | 化学试剂 灼烧残渣测定通用方法 卡尔.费休法 GB/T 9741-2008
2062 | 密度 | 广东省市场监督管理局 | 市场需求 | 签订委托合同或协议 | 机构或个人 | 200 | 广东省惠州市质量计量监督检测所 | 执行到新政策落地 | 液态胶粘剂密度的测定方法 重量杯法GB/T 13354-1992
2063 | 真菌菌落总数 | 广东省市场监督管理局 | 市场需求 | 签订委托合同或协议 | 机构或个人 | 250 | 广东省惠州市质量计量监督检测所 | 执行到新政策落地 | 一次性使用卫生用品卫生标准GB 15979-2002
2064 | 溶血性链球菌 | 广东省市场监督管理局 | 市场需求 | 签订委托合同或协议 | 机构或个人 | 250 | 广东省惠州市质量计量监督检测所 | 执行到新政策落地 | 一次性使用卫生用品卫生标准GB 15979-2002
2065 | 细菌菌落总数 | 广东省市场监督管理局 | 市场需求 | 签订委托合同或协议 | 机构或个人 | 250 | 广东省惠州市质量计量监督检测所 | 执行到新政策落地 | 一次性使用卫生用品卫生标准GB 15979-2002
2066 | 绿脓杆菌 | 广东省市场监督管理局 | 市场需求 | 签订委托合同或协议 | 机构或个人 | 250 | 广东省惠州市质量计量监督检测所 | 执行到新政策落地 | 一次性使用卫生用品卫生标准GB 15979-2002
2067 | 金黄色葡萄球菌 | 广东省市场监督管理局 | 市场需求 | 签订委托合同或协议 | 机构或个人 | 250 | 广东省惠州市质量计量监督检测所 | 执行到新政策落地 | 一次性使用卫生用品卫生标准GB 15979-2002
2068 | 大肠菌群 | 广东省市场监督管理局 | 市场需求 | 签订委托合同或协议 | 机构或个人 | 250 | 广东省惠州市质量计量监督检测所 | 执行到新政策落地 | 一次性使用卫生用品卫生标准GB 15979-2002
2069 | 去污洗涤试验 | 广东省市场监督管理局 | 市场需求 | 签订委托合同或协议 | 机构或个人 | 1000 | 广东省惠州市质量计量监督检测所 | 执行到新政策落地 | 衣料用洗涤剂去污力及循环洗涤性能的测定GB/T 13174-2008
2070 | 循环洗涤性能 | 广东省市场监督管理局 | 市场需求 | 签订委托合同或协议 | 机构或个人 | 2000 | 广东省惠州市质量计量监督检测所 | 执行到新政策落地 | 衣料用洗涤剂去污力及循环洗涤性能的测定GB/T 13174-2008
2071 | 稳定性 | 广东省市场监督管理局 | 市场需求 | 签订委托合同或协议 | 机构或个人 | 200 | 广东省惠州市质量计量监督检测所 | 执行到新政策落地 | 衣料用液体洗涤剂QB/T 1224-2012
2072 | 外观 | 广东省市场监督管理局 | 市场需求 | 签订委托合同或协议 | 机构或个人 | 50 | 广东省惠州市质量计量监督检测所 | 执行到新政策落地 | 衣料用液体洗涤剂QB/T 1224-2012
2073 | pH | 广东省市场监督管理局 | 市场需求 | 签订委托合同或协议 | 机构或个人 | 200 | 广东省惠州市质量计量监督检测所 | 执行到新政策落地 | 衣料用液体洗涤剂QB/T 1224-2012
2074 | 气味 | 广东省市场监督管理局 | 市场需求 | 签订委托合同或协议 | 机构或个人 | 50 | 广东省惠州市质量计量监督检测所 | 执行到新政策落地 | 衣料用液体洗涤剂QB/T 1224-2012
2075 | 可分解致癌芳香胺染料 | 广东省市场监督管理局 | 市场需求 | 签订委托合同或协议 | 机构或个人 | 1000 | 广东省惠州市质量计量监督检测所 | 执行到新政策落地 | 婴幼儿针织服饰FZ/T 73025-2019
2076 | 坠落试验 | 广东省市场监督管理局 | 市场需求 | 签订委托合同或协议 | 机构或个人 | 300 | 广东省惠州市质量计量监督检测所 | 执行到新政策落地 | 硬聚氯乙烯（PVC-U）管件坠落试验方法GB/T 8801-2007
2077 | 挥发性有机化合物含量 | 广东省市场监督管理局 | 市场需求 | 签订委托合同或协议 | 机构或个人 | 1000 | 广东省惠州市质量计量监督检测所 | 执行到新政策落地 | 油墨中可挥发性有机化合物（VOCs）含量的测定方法GB/T 38608-2020
2078 | 丙烯酰胺迁移量 | 广东省市场监督管理局 | 市场需求 | 签订委托合同或协议 | 机构或个人 | 800 | 广东省惠州市质量计量监督检测所 | 执行到新政策落地 | 食品安全国家标准食品接触材料及制品丙烯酰胺迁移量的测定GB31604.18-2016
2079 | 联苯 | 广东省市场监督管理局 | 市场需求 | 签订委托合同或协议 | 机构或个人 | 500 | 广东省惠州市质量计量监督检测所 | 执行到新政策落地 | 一次性筷子第2部分：竹筷GB/T19790.2-2005中附录B
2080 | 抑霉唑 | 广东省市场监督管理局 | 市场需求 | 签订委托合同或协议 | 机构或个人 | 500 | 广东省惠州市质量计量监督检测所 | 执行到新政策落地 | 一次性筷子第2部分：竹筷GB/T19790.2-2005中附录B
2081 | 甲醛含量 | 广东省市场监督管理局 | 市场需求 | 签订委托合同或协议 | 机构或个人 | 400 | 广东省惠州市质量计量监督检测所 | 执行到新政策落地 | 手洗餐具用洗涤剂GB/T9985-2000中附录E
2082 | 甲醇 | 广东省市场监督管理局 | 市场需求 | 签订委托合同或协议 | 机构或个人 | 400 | 广东省惠州市质量计量监督检测所 | 执行到新政策落地 | GB/T9985-2000手洗餐具用洗涤剂中附录D
2083 | 耐酸性 | 广东省市场监督管理局 | 市场需求 | 签订委托合同或协议 | 机构或个人 | 500 | 广东省惠州市质量计量监督检测所 | 执行到新政策落地 | 色漆和清漆 耐液体介质的测定GB/T 9274-1988
2084 | 灼烧残渣 | 广东省市场监督管理局 | 市场需求 | 签订委托合同或协议 | 机构或个人 | 400 | 广东省惠州市质量计量监督检测所 | 执行到新政策落地 | 有机化工产品灼烧残渣的测定GB/T 7531-2008
2085 | 有害元素 | 广东省市场监督管理局 | 市场需求 | 签订委托合同或协议 | 机构或个人 | 1500 | 广东省惠州市质量计量监督检测所 | 执行到新政策落地 | 与人体接触的消费产品用涂料中特定有害元素限量GB/T 23994-2009
2086 | 汞 | 广东省市场监督管理局 | 市场需求 | 签订委托合同或协议 | 机构或个人 | 400 | 广东省惠州市质量计量监督检测所 | 执行到新政策落地 | 浴盐 第2部分：沐浴盐QB/T 2744.2-2005
2087 | 拉伸试验 | 广东省市场监督管理局 | 市场需求 | 签订委托合同或协议 | 机构或个人 | 600 | 广东省惠州市质量计量监督检测所 | 执行到新政策落地 | 预应力混凝土用钢棒GB/T 5223.3-2017
2088 | 外形尺寸检验 | 广东省市场监督管理局 | 市场需求 | 签订委托合同或协议 | 机构或个人 | 200 | 广东省惠州市质量计量监督检测所 | 执行到新政策落地 | 预应力混凝土用钢棒GB/T 5223.3-2017
2089 | 每米重量测量 | 广东省市场监督管理局 | 市场需求 | 签订委托合同或协议 | 机构或个人 | 200 | 广东省惠州市质量计量监督检测所 | 执行到新政策落地 | 预应力混凝土用钢棒GB/T 5223.3-2017
2090 | 弯曲 | 广东省市场监督管理局 | 市场需求 | 签订委托合同或协议 | 机构或个人 | 400 | 广东省惠州市质量计量监督检测所 | 执行到新政策落地 | 预应力混凝土用钢材试验方法GB/T 21839-2019
2091 | 拉伸 | 广东省市场监督管理局 | 市场需求 | 签订委托合同或协议 | 机构或个人 | 600 | 广东省惠州市质量计量监督检测所 | 执行到新政策落地 | 预应力混凝土用钢材试验方法GB/T 21839-2019
2092 | 每米公称偏差 | 广东省市场监督管理局 | 市场需求 | 签订委托合同或协议 | 机构或个人 | 200 | 广东省惠州市质量计量监督检测所 | 执行到新政策落地 | 预应力混凝土用钢材试验方法GB/T 21839-2019
2093 | 表面质量 | 广东省市场监督管理局 | 市场需求 | 签订委托合同或协议 | 机构或个人 | 100 | 广东省惠州市质量计量监督检测所 | 执行到新政策落地 | 预应力混凝土用钢棒GB/T 5223.3-2017
2094 | 铬迁移量 | 广东省市场监督管理局 | 市场需求 | 签订委托合同或协议 | 机构或个人 | 400 | 广东省惠州市质量计量监督检测所 | 执行到新政策落地 | 食品安全国家标准食品接触材料及制品砷、镉、铬、铅的测定和砷、镉、铬、镍、铅、锑、锌迁移量的测定GB31604.49-2016
2095 | 铅 | 广东省市场监督管理局 | 市场需求 | 签订委托合同或协议 | 机构或个人 | 600 | 广东省惠州市质量计量监督检测所 | 执行到新政策落地 | 食品安全国家标准食品中多元素的测定GB5009.268-2016
2096 | 镍迁移量 | 广东省市场监督管理局 | 市场需求 | 签订委托合同或协议 | 机构或个人 | 400 | 广东省惠州市质量计量监督检测所 | 执行到新政策落地 | 食品安全国家标准食品接触材料及制品镍迁移量的测定GB31604.33-2016
2097 | 重金属(以Pb计) | 广东省市场监督管理局 | 市场需求 | 签订委托合同或协议 | 机构或个人 | 400 | 广东省惠州市质量计量监督检测所 | 执行到新政策落地 | 食品安全国家标准食品接触材料及制品食品模拟物中重金属的测定GB31604.9-2016
2098 | 铬迁移量 | 广东省市场监督管理局 | 市场需求 | 签订委托合同或协议 | 机构或个人 | 400 | 广东省惠州市质量计量监督检测所 | 执行到新政策落地 | 食品安全国家标准食品接触材料及制品铬迁移量的测定GB31604.25-2016
2099 | 铅 | 广东省市场监督管理局 | 市场需求 | 签订委托合同或协议 | 机构或个人 | 400 | 广东省惠州市质量计量监督检测所 | 执行到新政策落地 | 食品安全国家标准食品中铅的测定GB5009.12-2017
2100 | 铅迁移量 | 广东省市场监督管理局 | 市场需求 | 签订委托合同或协议 | 机构或个人 | 400 | 广东省惠州市质量计量监督检测所 | 执行到新政策落地 | 食品安全国家标准食品接触材料及制品铅的测定和迁移量的测定GB31604.34-2016
2101 | 锌迁移量 | 广东省市场监督管理局 | 市场需求 | 签订委托合同或协议 | 机构或个人 | 400 | 广东省惠州市质量计量监督检测所 | 执行到新政策落地 | 食品安全国家标准 食品接触材料及制品 多元素的测定和多元素迁移量的测定 GB 31604.49-2023
2102 | 砷迁移量 | 广东省市场监督管理局 | 市场需求 | 签订委托合同或协议 | 机构或个人 | 400 | 广东省惠州市质量计量监督检测所 | 执行到新政策落地 | 食品安全国家标准食品接触材料及制品砷的测定和迁移量的测定GB31604.38-2016
2103 | 铅 | 广东省市场监督管理局 | 市场需求 | 签订委托合同或协议 | 机构或个人 | 400 | 广东省惠州市质量计量监督检测所 | 执行到新政策落地 | 食品安全国家标准食品接触材料及制品砷、镉、铬、铅的测定和砷、镉、铬、镍、铅、锑、锌迁移量的测定GB31604.49-2016
2104 | 镉迁移量 | 广东省市场监督管理局 | 市场需求 | 签订委托合同或协议 | 机构或个人 | 400 | 广东省惠州市质量计量监督检测所 | 执行到新政策落地 | 食品安全国家标准食品接触材料及制品镉迁移量的测定GB31604.24-2016
2105 | 砷迁移量 | 广东省市场监督管理局 | 市场需求 | 签订委托合同或协议 | 机构或个人 | 400 | 广东省惠州市质量计量监督检测所 | 执行到新政策落地 | 食品安全国家标准食品接触材料及制品砷、镉、铬、铅的测定和砷、镉、铬、镍、铅、锑、锌迁移量的测定GB31604.49-2016
2106 | 砷 | 广东省市场监督管理局 | 市场需求 | 签订委托合同或协议 | 机构或个人 | 400 | 广东省惠州市质量计量监督检测所 | 执行到新政策落地 | 食品安全国家标准食品添加剂中砷的测定GB5009.76-2014
2107 | 镉迁移量 | 广东省市场监督管理局 | 市场需求 | 签订委托合同或协议 | 机构或个人 | 400 | 广东省惠州市质量计量监督检测所 | 执行到新政策落地 | 食品安全国家标准食品接触材料及制品砷、镉、铬、铅的测定和砷、镉、铬、镍、铅、锑、锌迁移量的测定GB31604.49-2016
2108 | 重金属 | 广东省市场监督管理局 | 市场需求 | 签订委托合同或协议 | 机构或个人 | 400 | 广东省惠州市质量计量监督检测所 | 执行到新政策落地 | GB/T9985-2000手洗餐具用洗涤剂中附录G
2109 | 砷 | 广东省市场监督管理局 | 市场需求 | 签订委托合同或协议 | 机构或个人 | 400 | 广东省惠州市质量计量监督检测所 | 执行到新政策落地 | GB/T9985-2000手洗餐具用洗涤剂中附录F
2110 | 铅 | 广东省市场监督管理局 | 市场需求 | 签订委托合同或协议 | 机构或个人 | 400 | 广东省惠州市质量计量监督检测所 | 执行到新政策落地 | 食品安全国家标准 食品中铅的测定 GB 5009.12-2023
2111 | 灰分 | 广东省市场监督管理局 | 市场需求 | 签订委托合同或协议 | 机构或个人 | 320 | 广东省惠州市质量计量监督检测所 | 执行到新政策落地 | 造纸原料、纸浆、纸和纸板 灼烧残余物（灰分）的测定（500℃和900℃）GB/T 742-2018
2112 | 灰分 | 广东省市场监督管理局 | 市场需求 | 签订委托合同或协议 | 机构或个人 | 320 | 广东省惠州市质量计量监督检测所 | 执行到新政策落地 | 造纸原料、纸浆、纸和纸板 灰分的测定GB/T 742-2008
2113 | 工业企业厂界环境噪声 | 广东省市场监督管理局 | 市场需求 | 签订委托合同或协议 | 机构或个人 | 2000 | 广东省惠州市质量计量监督检测所 | 执行到新政策落地 | 《工业企业厂界环境噪声排放标准》GB 12348-2008
2114 | 干燥收缩 | 广东省市场监督管理局 | 市场需求 | 签订委托合同或协议 | 机构或个人 | 500 | 广东省惠州市质量计量监督检测所 | 执行到新政策落地 | 蒸压加气混凝土性能试验方法GB/T 11969-2020
2115 | 抗冻性 | 广东省市场监督管理局 | 市场需求 | 签订委托合同或协议 | 机构或个人 | 600 | 广东省惠州市质量计量监督检测所 | 执行到新政策落地 | 蒸压加气混凝土性能试验方法GB/T 11969-2020
2116 | 抗压强度 | 广东省市场监督管理局 | 市场需求 | 签订委托合同或协议 | 机构或个人 | 600 | 广东省惠州市质量计量监督检测所 | 执行到新政策落地 | 蒸压加气混凝土性能试验方法GB/T 11969-2020
2117 | 干密度 | 广东省市场监督管理局 | 市场需求 | 签订委托合同或协议 | 机构或个人 | 500 | 广东省惠州市质量计量监督检测所 | 执行到新政策落地 | 蒸压加气混凝土性能试验方法GB/T 11969-2020
2118 | 含水率 | 广东省市场监督管理局 | 市场需求 | 签订委托合同或协议 | 机构或个人 | 300 | 广东省惠州市质量计量监督检测所 | 执行到新政策落地 | 蒸压加气混凝土性能试验方法GB/T 11969-2020
2119 | 吸水率 | 广东省市场监督管理局 | 市场需求 | 签订委托合同或协议 | 机构或个人 | 300 | 广东省惠州市质量计量监督检测所 | 执行到新政策落地 | 蒸压加气混凝土性能试验方法GB/T 11969-2020
2120 | 外观 | 广东省市场监督管理局 | 市场需求 | 签订委托合同或协议 | 机构或个人 | 200 | 广东省惠州市质量计量监督检测所 | 执行到新政策落地 | 蒸压加气混凝土砌块GB/T 11968-2020
2121 | 尺寸 | 广东省市场监督管理局 | 市场需求 | 签订委托合同或协议 | 机构或个人 | 200 | 广东省惠州市质量计量监督检测所 | 执行到新政策落地 | 蒸压加气混凝土砌块GB/T 11968-2020
2122 | 试样处理和试验的标准大气条件 | 广东省市场监督管理局 | 市场需求 | 签订委托合同或协议 | 机构或个人 | 100 | 广东省惠州市质量计量监督检测所 | 执行到新政策落地 | 纸、纸板和纸浆 试样处理和试验的标准大气条件GB/T 10739-2002
2123 | 水抽提液碱度 | 广东省市场监督管理局 | 市场需求 | 签订委托合同或协议 | 机构或个人 | 150 | 广东省惠州市质量计量监督检测所 | 执行到新政策落地 | 纸、纸板和纸浆 水抽提液酸度或碱度的测定GB/T 1545-2008
2124 | 水分 | 广东省市场监督管理局 | 市场需求 | 签订委托合同或协议 | 机构或个人 | 200 | 广东省惠州市质量计量监督检测所 | 执行到新政策落地 | 纸、纸板和纸浆 分析试样水分的测定GB/T 462-2008
2125 | 亮度 | 广东省市场监督管理局 | 市场需求 | 签订委托合同或协议 | 机构或个人 | 200 | 广东省惠州市质量计量监督检测所 | 执行到新政策落地 | 纸、纸板和纸浆 蓝光漫反射因数D65亮度的测定（漫射/垂直法，室外日光条件）GB/T 7974-2013
2126 | 镉含量 | 广东省市场监督管理局 | 市场需求 | 签订委托合同或协议 | 机构或个人 | 400 | 广东省惠州市质量计量监督检测所 | 执行到新政策落地 | 纸、纸板和纸浆 镉含量的测定 原子吸收光谱法GB/T 24997-2010
2127 | 铅含量 | 广东省市场监督管理局 | 市场需求 | 签订委托合同或协议 | 机构或个人 | 400 | 广东省惠州市质量计量监督检测所 | 执行到新政策落地 | 纸、纸板和纸浆 铅含量的测定 石墨炉原子吸收法GB/T 24991-2010
2128 | 砷含量 | 广东省市场监督管理局 | 市场需求 | 签订委托合同或协议 | 机构或个人 | 400 | 广东省惠州市质量计量监督检测所 | 执行到新政策落地 | 纸、纸板和纸浆 砷含量的测定GB/T 24992-2010
2129 | 水分 | 广东省市场监督管理局 | 市场需求 | 签订委托合同或协议 | 机构或个人 | 200 | 广东省惠州市质量计量监督检测所 | 执行到新政策落地 | 纸、纸板和纸浆 分析试样水分的测定GB/T 462-2023
2130 | 丙烯酰胺 | 广东省市场监督管理局 | 市场需求 | 签订委托合同或协议 | 机构或个人 | 800 | 广东省惠州市质量计量监督检测所 | 执行到新政策落地 | 纸、纸板和纸制品 丙烯酰胺的测定GB/T 37859-2019
2131 | 尘埃度 | 广东省市场监督管理局 | 市场需求 | 签订委托合同或协议 | 机构或个人 | 200 | 广东省惠州市质量计量监督检测所 | 执行到新政策落地 | 纸和纸板 尘埃度的测定GB/T 1541-2013
2132 | 抗张强度 | 广东省市场监督管理局 | 市场需求 | 签订委托合同或协议 | 机构或个人 | 300 | 广东省惠州市质量计量监督检测所 | 执行到新政策落地 | 纸和纸板 抗张强度的测定 恒速拉伸法（20mm/min）GB/T 12914-2018
2133 | 可迁移性荧光增白剂定性测定 | 广东省市场监督管理局 | 市场需求 | 签订委托合同或协议 | 机构或个人 | 300 | 广东省惠州市质量计量监督检测所 | 执行到新政策落地 | 纸和纸板 可迁移性荧光增白剂的测定GB/T 27741-2011
2134 | 尺寸及尺寸偏差 | 广东省市场监督管理局 | 市场需求 | 签订委托合同或协议 | 机构或个人 | 50 | 广东省惠州市质量计量监督检测所 | 执行到新政策落地 | 纸和纸板尺寸及偏斜度的测定GB/T 451.1-2002
2135 | 偏斜度 | 广东省市场监督管理局 | 市场需求 | 签订委托合同或协议 | 机构或个人 | 50 | 广东省惠州市质量计量监督检测所 | 执行到新政策落地 | 纸和纸板尺寸及偏斜度的测定GB/T 451.1-2002
2136 | 汞含量 | 广东省市场监督管理局 | 市场需求 | 签订委托合同或协议 | 机构或个人 | 400 | 广东省惠州市质量计量监督检测所 | 执行到新政策落地 | 纸浆、纸和纸板 汞含量的测定GB/T 22804-2008
2137 | 内装量短缺量 | 广东省市场监督管理局 | 市场需求 | 签订委托合同或协议 | 机构或个人 | 150 | 广东省惠州市质量计量监督检测所 | 执行到新政策落地 | 纸巾GB/T 20808-2022
2138 | 可迁移性荧光物质 | 广东省市场监督管理局 | 市场需求 | 签订委托合同或协议 | 机构或个人 | 300 | 广东省惠州市质量计量监督检测所 | 执行到新政策落地 | 纸巾GB/T 20808-2022
2139 | 纵向湿抗张强度 | 广东省市场监督管理局 | 市场需求 | 签订委托合同或协议 | 机构或个人 | 300 | 广东省惠州市质量计量监督检测所 | 执行到新政策落地 | 纸巾GB/T 20808-2022
2140 | 尺寸偏差 | 广东省市场监督管理局 | 市场需求 | 签订委托合同或协议 | 机构或个人 | 50 | 广东省惠州市质量计量监督检测所 | 执行到新政策落地 | 纸巾GB/T 20808-2022
2141 | 产品销售包装标识 | 广东省市场监督管理局 | 市场需求 | 签订委托合同或协议 | 机构或个人 | 100 | 广东省惠州市质量计量监督检测所 | 执行到新政策落地 | 纸巾GB/T 20808-2022
2142 | 外观质量 | 广东省市场监督管理局 | 市场需求 | 签订委托合同或协议 | 机构或个人 | 100 | 广东省惠州市质量计量监督检测所 | 执行到新政策落地 | 纸巾GB/T 20808-2022
2143 | 掉粉率 | 广东省市场监督管理局 | 市场需求 | 签订委托合同或协议 | 机构或个人 | 250 | 广东省惠州市质量计量监督检测所 | 执行到新政策落地 | 纸巾GB/T 20808-2022
2144 | 洞眼 | 广东省市场监督管理局 | 市场需求 | 签订委托合同或协议 | 机构或个人 | 150 | 广东省惠州市质量计量监督检测所 | 执行到新政策落地 | 纸巾GB/T 20808-2022
2145 | 脱色性能 | 广东省市场监督管理局 | 市场需求 | 签订委托合同或协议 | 机构或个人 | 200 | 广东省惠州市质量计量监督检测所 | 执行到新政策落地 | 纸巾GB/T 20808-2022
2146 | 面密度 | 广东省市场监督管理局 | 市场需求 | 签订委托合同或协议 | 机构或个人 | 100 | 广东省惠州市质量计量监督检测所 | 执行到新政策落地 | 纸面石膏板GB/T 9775-2008
2147 | 护面纸与石膏芯的粘结 | 广东省市场监督管理局 | 市场需求 | 签订委托合同或协议 | 机构或个人 | 500 | 广东省惠州市质量计量监督检测所 | 执行到新政策落地 | 纸面石膏板GB/T 9775-2008
2148 | 表面吸水量 | 广东省市场监督管理局 | 市场需求 | 签订委托合同或协议 | 机构或个人 | 150 | 广东省惠州市质量计量监督检测所 | 执行到新政策落地 | 纸面石膏板GB/T 9775-2008
2149 | 外观 | 广东省市场监督管理局 | 市场需求 | 签订委托合同或协议 | 机构或个人 | 100 | 广东省惠州市质量计量监督检测所 | 执行到新政策落地 | 纸面石膏板GB/T 9775-2008
2150 | 宽度 | 广东省市场监督管理局 | 市场需求 | 签订委托合同或协议 | 机构或个人 | 100 | 广东省惠州市质量计量监督检测所 | 执行到新政策落地 | 纸面石膏板GB/T 9775-2008
2151 | 吸水率 | 广东省市场监督管理局 | 市场需求 | 签订委托合同或协议 | 机构或个人 | 150 | 广东省惠州市质量计量监督检测所 | 执行到新政策落地 | 纸面石膏板GB/T 9775-2008
2152 | 长度 | 广东省市场监督管理局 | 市场需求 | 签订委托合同或协议 | 机构或个人 | 100 | 广东省惠州市质量计量监督检测所 | 执行到新政策落地 | 纸面石膏板GB/T 9775-2008
2153 | 楔形棱边宽度 | 广东省市场监督管理局 | 市场需求 | 签订委托合同或协议 | 机构或个人 | 100 | 广东省惠州市质量计量监督检测所 | 执行到新政策落地 | 纸面石膏板GB/T 9775-2008
2154 | 楔形棱边深度 | 广东省市场监督管理局 | 市场需求 | 签订委托合同或协议 | 机构或个人 | 100 | 广东省惠州市质量计量监督检测所 | 执行到新政策落地 | 纸面石膏板GB/T 9775-2008
2155 | 厚度 | 广东省市场监督管理局 | 市场需求 | 签订委托合同或协议 | 机构或个人 | 100 | 广东省惠州市质量计量监督检测所 | 执行到新政策落地 | 纸面石膏板GB/T 9775-2008
2156 | 对角线长度差 | 广东省市场监督管理局 | 市场需求 | 签订委托合同或协议 | 机构或个人 | 100 | 广东省惠州市质量计量监督检测所 | 执行到新政策落地 | 纸面石膏板GB/T 9775-2008
2157 | 断裂荷载 | 广东省市场监督管理局 | 市场需求 | 签订委托合同或协议 | 机构或个人 | 800 | 广东省惠州市质量计量监督检测所 | 执行到新政策落地 | 纸面石膏板GB/T 9775-2008
2158 | 硬度 | 广东省市场监督管理局 | 市场需求 | 签订委托合同或协议 | 机构或个人 | 400 | 广东省惠州市质量计量监督检测所 | 执行到新政策落地 | 纸面石膏板GB/T 9775-2008
2159 | 抗冲击 | 广东省市场监督管理局 | 市场需求 | 签订委托合同或协议 | 机构或个人 | 500 | 广东省惠州市质量计量监督检测所 | 执行到新政策落地 | 纸面石膏板GB/T 9775-2008
2160 | 毛细吸液高度 | 广东省市场监督管理局 | 市场需求 | 签订委托合同或协议 | 机构或个人 | 200 | 广东省惠州市质量计量监督检测所 | 执行到新政策落地 | 纸和纸板毛细吸液高度的测定（克列姆法） GB/T 461.1-2002
2161 | 弯曲挺度 | 广东省市场监督管理局 | 市场需求 | 签订委托合同或协议 | 机构或个人 | 100 | 广东省惠州市质量计量监督检测所 | 执行到新政策落地 | 纸和纸板弯曲挺度的测定 GB/T 22364-2008
2162 | 柔软度 | 广东省市场监督管理局 | 市场需求 | 签订委托合同或协议 | 机构或个人 | 180 | 广东省惠州市质量计量监督检测所 | 执行到新政策落地 | 纸柔软度的测定GB/T 8942-2016
2163 | 甲醛含量 | 广东省市场监督管理局 | 市场需求 | 签订委托合同或协议 | 机构或个人 | 400 | 广东省惠州市质量计量监督检测所 | 执行到新政策落地 | 生活用纸及纸制品 甲醛含量的测定GB/T 34448-2017
2164 | 厚度 | 广东省市场监督管理局 | 市场需求 | 签订委托合同或协议 | 机构或个人 | 50 | 广东省惠州市质量计量监督检测所 | 执行到新政策落地 | 纸和纸板厚度的测定GB/T 451.3-2002
2165 | 尺寸及偏斜度 | 广东省市场监督管理局 | 市场需求 | 签订委托合同或协议 | 机构或个人 | 50 | 广东省惠州市质量计量监督检测所 | 执行到新政策落地 | 纸和纸板尺寸及偏斜度的测定GB/T 451.1-2002
2166 | 湿水后抗张强度 | 广东省市场监督管理局 | 市场需求 | 签订委托合同或协议 | 机构或个人 | 300 | 广东省惠州市质量计量监督检测所 | 执行到新政策落地 | 纸和纸板浸水后抗张强度的测定GB/T 465.2-2008
2167 | 水溶性硫酸盐 | 广东省市场监督管理局 | 市场需求 | 签订委托合同或协议 | 机构或个人 | 400 | 广东省惠州市质量计量监督检测所 | 执行到新政策落地 | 纸、纸板和纸浆水溶性硫酸盐的测定（电导滴定法）GB/T 2678.6-1996
2168 | 纸和纸板定量 | 广东省市场监督管理局 | 市场需求 | 签订委托合同或协议 | 机构或个人 | 100 | 广东省惠州市质量计量监督检测所 | 执行到新政策落地 | 纸和纸板定量的测定GB/T 451.2-2002
2169 | 甲醛含量 | 广东省市场监督管理局 | 市场需求 | 签订委托合同或协议 | 机构或个人 | 400 | 广东省惠州市质量计量监督检测所 | 执行到新政策落地 | 生活用纸及纸制品 甲醛含量的测定GB/T 34448-2017
2170 | 外观 | 广东省市场监督管理局 | 市场需求 | 签订委托合同或协议 | 机构或个人 | 50 | 广东省惠州市质量计量监督检测所 | 执行到新政策落地 | 指甲油 QB/ T2287-2011
2171 | 色泽 | 广东省市场监督管理局 | 市场需求 | 签订委托合同或协议 | 机构或个人 | 50 | 广东省惠州市质量计量监督检测所 | 执行到新政策落地 | 指甲油 QB/ T2287-2011
2172 | 干燥时间 | 广东省市场监督管理局 | 市场需求 | 签订委托合同或协议 | 机构或个人 | 100 | 广东省惠州市质量计量监督检测所 | 执行到新政策落地 | 指甲油QB/T 2287-2011
2173 | 牢固度 | 广东省市场监督管理局 | 市场需求 | 签订委托合同或协议 | 机构或个人 | 100 | 广东省惠州市质量计量监督检测所 | 执行到新政策落地 | 指甲油QB/T 2287-2011
2174 | 总氯(以Cl-计) | 广东省市场监督管理局 | 市场需求 | 签订委托合同或协议 | 机构或个人 | 250 | 广东省惠州市质量计量监督检测所 | 执行到新政策落地 | 制盐工业通用试验方法 氯离子的测定GB/T 13025.5-2012
2175 | 水分 | 广东省市场监督管理局 | 市场需求 | 签订委托合同或协议 | 机构或个人 | 200 | 广东省惠州市质量计量监督检测所 | 执行到新政策落地 | 制盐工业通用试验方法 水分的测定GB/T 13025.3-2012
2176 | 水分 | 广东省市场监督管理局 | 市场需求 | 签订委托合同或协议 | 机构或个人 | 200 | 广东省惠州市质量计量监督检测所 | 执行到新政策落地 | 制盐工业通用试验方法 水分的测定GB/T 13025.3-2012
2177 | 钙 | 广东省市场监督管理局 | 市场需求 | 签订委托合同或协议 | 机构或个人 | 400 | 广东省惠州市质量计量监督检测所 | 执行到新政策落地 | 制盐工业通用试验方法 钙和镁的测定 GB/T 13025.6-2012
2178 | 镁 | 广东省市场监督管理局 | 市场需求 | 签订委托合同或协议 | 机构或个人 | 400 | 广东省惠州市质量计量监督检测所 | 执行到新政策落地 | 制盐工业通用试验方法 钙和镁的测定GB/T 13025.6-2012
2179 | 抑霉唑 | 广东省市场监督管理局 | 市场需求 | 签订委托合同或协议 | 机构或个人 | 500 | 广东省惠州市质量计量监督检测所 | 执行到新政策落地 | 一次性筷子 第二部分：竹筷GB/T 19790.2-2005
2180 | 联苯 | 广东省市场监督管理局 | 市场需求 | 签订委托合同或协议 | 机构或个人 | 500 | 广东省惠州市质量计量监督检测所 | 执行到新政策落地 | 一次性筷子 第二部分：竹筷GB/T 19790.2-2005
2181 | 噻苯咪唑 | 广东省市场监督管理局 | 市场需求 | 签订委托合同或协议 | 机构或个人 | 500 | 广东省惠州市质量计量监督检测所 | 执行到新政策落地 | 一次性筷子 第二部分：竹筷GB/T 19790.2-2005
2182 | 邻苯基苯酚 | 广东省市场监督管理局 | 市场需求 | 签订委托合同或协议 | 机构或个人 | 500 | 广东省惠州市质量计量监督检测所 | 执行到新政策落地 | 一次性筷子 第二部分：竹筷GB/T 19790.2-2005
2183 | 外观质量 | 广东省市场监督管理局 | 市场需求 | 签订委托合同或协议 | 机构或个人 | 200 | 广东省惠州市质量计量监督检测所 | 执行到新政策落地 | 竹牙签GB/T 39089-2020
2184 | 气味 | 广东省市场监督管理局 | 市场需求 | 签订委托合同或协议 | 机构或个人 | 50 | 广东省惠州市质量计量监督检测所 | 执行到新政策落地 | 竹牙签GB/T 39089-2020
2185 | 规格尺寸及偏差 | 广东省市场监督管理局 | 市场需求 | 签订委托合同或协议 | 机构或个人 | 100 | 广东省惠州市质量计量监督检测所 | 执行到新政策落地 | 竹牙签GB/T 39089-2020
2186 | 抗折强度 | 广东省市场监督管理局 | 市场需求 | 签订委托合同或协议 | 机构或个人 | 600 | 广东省惠州市质量计量监督检测所 | 执行到新政策落地 | 《混凝土路面砖》GB/T 28635-2012
2187 | 吸水率 | 广东省市场监督管理局 | 市场需求 | 签订委托合同或协议 | 机构或个人 | 300 | 广东省惠州市质量计量监督检测所 | 执行到新政策落地 | 《混凝土路面砖》GB/T 28635-2012
2188 | 相对含水率 | 广东省市场监督管理局 | 市场需求 | 签订委托合同或协议 | 机构或个人 | 300 | 广东省惠州市质量计量监督检测所 | 执行到新政策落地 | 《混凝土砌块和砖试验方法》 GB/T 4111-2013
2189 | 导热系数 | 广东省市场监督管理局 | 市场需求 | 签订委托合同或协议 | 机构或个人 | 500 | 广东省惠州市质量计量监督检测所 | 执行到新政策落地 | 《绝热材料稳态热阻及有关特性的测定 防护热板法》GB/T10294-2008
2190 | 抗压强度 | 广东省市场监督管理局 | 市场需求 | 签订委托合同或协议 | 机构或个人 | 600 | 广东省惠州市质量计量监督检测所 | 执行到新政策落地 | 《混凝土路面砖》GB/T 28635-2012
2191 | 抗冻性 | 广东省市场监督管理局 | 市场需求 | 签订委托合同或协议 | 机构或个人 | 600 | 广东省惠州市质量计量监督检测所 | 执行到新政策落地 | 《混凝土路面砖》GB/T 28635-2012
2192 | 吸水率 | 广东省市场监督管理局 | 市场需求 | 签订委托合同或协议 | 机构或个人 | 300 | 广东省惠州市质量计量监督检测所 | 执行到新政策落地 | 《混凝土砌块和砖试验方法》 GB/T 4111-2013
2193 | 尺寸 | 广东省市场监督管理局 | 市场需求 | 签订委托合同或协议 | 机构或个人 | 300 | 广东省惠州市质量计量监督检测所 | 执行到新政策落地 | 《混凝土路面砖》GB/T 28635-2012
2194 | 抗盐冻性 | 广东省市场监督管理局 | 市场需求 | 签订委托合同或协议 | 机构或个人 | 500 | 广东省惠州市质量计量监督检测所 | 执行到新政策落地 | 《混凝土路面砖》GB/T 28635-2012
2195 | 含水率 | 广东省市场监督管理局 | 市场需求 | 签订委托合同或协议 | 机构或个人 | 200 | 广东省惠州市质量计量监督检测所 | 执行到新政策落地 | 木材含水率测定方法GB/T 1931-2009
2196 | 表面耐水蒸气性能 | 广东省市场监督管理局 | 市场需求 | 签订委托合同或协议 | 机构或个人 | 200 | 广东省惠州市质量计量监督检测所 | 执行到新政策落地 | 人造板及饰面人造板理化性能试验方法 GB/T 17657-2013
2197 | 规格尺寸 | 广东省市场监督管理局 | 市场需求 | 签订委托合同或协议 | 机构或个人 | 100 | 广东省惠州市质量计量监督检测所 | 执行到新政策落地 | 人造板及饰面人造板理化性能试验方法 GB/T 17657-2013
2198 | 表面耐污染性能 | 广东省市场监督管理局 | 市场需求 | 签订委托合同或协议 | 机构或个人 | 200 | 广东省惠州市质量计量监督检测所 | 执行到新政策落地 | 人造板及饰面人造板理化性能试验方法 GB/T 17657-2013
2199 | 汞 | 广东省市场监督管理局 | 市场需求 | 签订委托合同或协议 | 机构或个人 | 400 | 广东省惠州市质量计量监督检测所 | 执行到新政策落地 | 浴盐 第1部分：足浴盐QB/T 2744.1-2005
2200 | 色泽 | 广东省市场监督管理局 | 市场需求 | 签订委托合同或协议 | 机构或个人 | 50 | 广东省惠州市质量计量监督检测所 | 执行到新政策落地 | 浴盐 第一部分：足浴盐 QB/T 2744.1-2005
2201 | 香气 | 广东省市场监督管理局 | 市场需求 | 签订委托合同或协议 | 机构或个人 | 50 | 广东省惠州市质量计量监督检测所 | 执行到新政策落地 | 浴盐 第一部分：足浴盐 QB/T 2744.1-2005
2202 | （水性）挥发性有机化合物（VOC)含量 | 广东省市场监督管理局 | 市场需求 | 签订委托合同或协议 | 机构或个人 | 1200 | 广东省惠州市质量计量监督检测所 | 执行到新政策落地 | 车辆涂料中有害物质限量GB 24409-2020
2203 | （溶剂、无溶剂型）挥发性有机化合物（VOC） | 广东省市场监督管理局 | 市场需求 | 签订委托合同或协议 | 机构或个人 | 1000 | 广东省惠州市质量计量监督检测所 | 执行到新政策落地 | 室内地坪涂料中有害物质限量GB38468-2019
2204 | （水性）挥发性有机化合物含量（VOC） | 广东省市场监督管理局 | 市场需求 | 签订委托合同或协议 | 机构或个人 | 1200 | 广东省惠州市质量计量监督检测所 | 执行到新政策落地 | 地坪涂装材料GB/T 22374-2018
2205 | (水性)VOC含量 | 广东省市场监督管理局 | 市场需求 | 签订委托合同或协议 | 机构或个人 | 1200 | 广东省惠州市质量计量监督检测所 | 执行到新政策落地 | 建筑用墙面涂料中有害物质限量GB 18582-2020
2206 | (水性)VOC含量 | 广东省市场监督管理局 | 市场需求 | 签订委托合同或协议 | 机构或个人 | 1200 | 广东省惠州市质量计量监督检测所 | 执行到新政策落地 | 木器涂料中有害物质限量GB 18581-2020
（六）产品质量委托检验费（光电中心）
1 | 灯箱内温度 | 广东省市场监督管理局 | 市场需求 | 签订委托合同或协议 | 机构或个人 | 100 | 广东省惠州市质量计量监督检测所 | 执行到新政策落地 | GB7000.1《灯具一般安全要求与试验》、GB/T24823《普通照明用LED模块 性能要求》、GB/T9468《灯具分布光度测量的一般要求》、GB 19510.14《灯的控制装置第14部分：LED模块用直流或交流电子控制装置的特殊要求》
2 | 灯箱照度(12点法) | 广东省市场监督管理局 | 市场需求 | 签订委托合同或协议 | 机构或个人 | 1200 | 广东省惠州市质量计量监督检测所 | 执行到新政策落地
3 | 灯箱照度均匀度(9点法) | 广东省市场监督管理局 | 市场需求 | 签订委托合同或协议 | 机构或个人 | 900 | 广东省惠州市质量计量监督检测所 | 执行到新政策落地
4 | 灯箱总功率 | 广东省市场监督管理局 | 市场需求 | 签订委托合同或协议 | 机构或个人 | 200 | 广东省惠州市质量计量监督检测所 | 执行到新政策落地
5 | 输出电压 | 广东省市场监督管理局 | 市场需求 | 签订委托合同或协议 | 机构或个人 | 100 | 广东省惠州市质量计量监督检测所 | 执行到新政策落地
6 | 输出电流 | 广东省市场监督管理局 | 市场需求 | 签订委托合同或协议 | 机构或个人 | 100 | 广东省惠州市质量计量监督检测所 | 执行到新政策落地
7 | 功率因数 | 广东省市场监督管理局 | 市场需求 | 签订委托合同或协议 | 机构或个人 | 100 | 广东省惠州市质量计量监督检测所 | 执行到新政策落地
8 | 转换效率 | 广东省市场监督管理局 | 市场需求 | 签订委托合同或协议 | 机构或个人 | 300 | 广东省惠州市质量计量监督检测所 | 执行到新政策落地
9 | 总谐波失真 | 广东省市场监督管理局 | 市场需求 | 签订委托合同或协议 | 机构或个人 | 1000 | 广东省惠州市质量计量监督检测所 | 执行到新政策落地
10 | 亮度(9点法) | 广东省市场监督管理局 | 市场需求 | 签订委托合同或协议 | 机构或个人 | 900 | 广东省惠州市质量计量监督检测所 | 执行到新政策落地
11 | 色温 | 广东省市场监督管理局 | 市场需求 | 签订委托合同或协议 | 机构或个人 | 100 | 广东省惠州市质量计量监督检测所 | 执行到新政策落地
12 | 显色指数 | 广东省市场监督管理局 | 市场需求 | 签订委托合同或协议 | 机构或个人 | 100 | 广东省惠州市质量计量监督检测所 | 执行到新政策落地
13 | 有效出光效率 | 广东省市场监督管理局 | 市场需求 | 签订委托合同或协议 | 机构或个人 | 100 | 广东省惠州市质量计量监督检测所 | 执行到新政策落地
14 | 色度坐标 | 广东省市场监督管理局 | 市场需求 | 签订委托合同或协议 | 机构或个人 | 100 | 广东省惠州市质量计量监督检测所 | 执行到新政策落地
15 | 光通量 | 广东省市场监督管理局 | 市场需求 | 签订委托合同或协议 | 机构或个人 | 500 | 广东省惠州市质量计量监督检测所 | 执行到新政策落地 | LED测量 CIE 127
16 | 光通维持率(500小时) | 广东省市场监督管理局 | 市场需求 | 签订委托合同或协议 | 机构或个人 | 3000 | 广东省惠州市质量计量监督检测所 | 执行到新政策落地 | LED光源的光通维持率测量方法IES LM-80-08
17 | 光通量（积分球法） | 广东省市场监督管理局 | 市场需求 | 签订委托合同或协议 | 机构或个人 | 500 | 广东省惠州市质量计量监督检测所 | 执行到新政策落地 | 固态照明产品电气和光度测量方法 IES LM-79-08
18 | 光强分布 | 广东省市场监督管理局 | 市场需求 | 签订委托合同或协议 | 机构或个人 | 900 | 广东省惠州市质量计量监督检测所 | 执行到新政策落地
19 | 发光能效 | 广东省市场监督管理局 | 市场需求 | 签订委托合同或协议 | 机构或个人 | 100 | 广东省惠州市质量计量监督检测所 | 执行到新政策落地
20 | 光谱能量 | 广东省市场监督管理局 | 市场需求 | 签订委托合同或协议 | 机构或个人 | 100 | 广东省惠州市质量计量监督检测所 | 执行到新政策落地
21 | 色度 | 广东省市场监督管理局 | 市场需求 | 签订委托合同或协议 | 机构或个人 | 100 | 广东省惠州市质量计量监督检测所 | 执行到新政策落地
22 | 色度的空间分布不均 | 广东省市场监督管理局 | 市场需求 | 签订委托合同或协议 | 机构或个人 | 3000 | 广东省惠州市质量计量监督检测所 | 执行到新政策落地
23 | 光强分布 | 广东省市场监督管理局 | 市场需求 | 签订委托合同或协议 | 机构或个人 | 900 | 广东省惠州市质量计量监督检测所 | 执行到新政策落地 | 《灯具的光度测试和分布光度学》GB/T 22907 CIE 121 《灯具分布光度测量的一般要求》GB/T 9468
24 | 灯具光通量（分布光度计法） | 广东省市场监督管理局 | 市场需求 | 签订委托合同或协议 | 机构或个人 | 900 | 广东省惠州市质量计量监督检测所 | 执行到新政策落地
25 | 灯具光输出比 | 广东省市场监督管理局 | 市场需求 | 签订委托合同或协议 | 机构或个人 | 200 | 广东省惠州市质量计量监督检测所 | 执行到新政策落地
26 | 亮度(9点法) | 广东省市场监督管理局 | 市场需求 | 签订委托合同或协议 | 机构或个人 | 900 | 广东省惠州市质量计量监督检测所 | 执行到新政策落地
27 | 照度测量(12点法) | 广东省市场监督管理局 | 市场需求 | 签订委托合同或协议 | 机构或个人 | 1200 | 广东省惠州市质量计量监督检测所 | 执行到新政策落地
28 | 标志 | 广东省市场监督管理局 | 市场需求 | 签订委托合同或协议 | 机构或个人 | 50 | 广东省惠州市质量计量监督检测所 | 执行到新政策落地 | 《普通照明用LED模块 安全要求》GB 24819 IEC 62031 《普通照明用LED模块测试方法》GB/T 24824 《普通照明用LED模块 性能要求》GB/T 24823
29 | 接线端子 | 广东省市场监督管理局 | 市场需求 | 签订委托合同或协议 | 机构或个人 | 60 | 广东省惠州市质量计量监督检测所 | 执行到新政策落地
30 | 保护接地装置 | 广东省市场监督管理局 | 市场需求 | 签订委托合同或协议 | 机构或个人 | 320 | 广东省惠州市质量计量监督检测所 | 执行到新政策落地
31 | 防止意外接触带电部件的措施 | 广东省市场监督管理局 | 市场需求 | 签订委托合同或协议 | 机构或个人 | 60 | 广东省惠州市质量计量监督检测所 | 执行到新政策落地
32 | 防潮和绝缘 | 广东省市场监督管理局 | 市场需求 | 签订委托合同或协议 | 机构或个人 | 880 | 广东省惠州市质量计量监督检测所 | 执行到新政策落地
33 | 介电强度 | 广东省市场监督管理局 | 市场需求 | 签订委托合同或协议 | 机构或个人 | 300 | 广东省惠州市质量计量监督检测所 | 执行到新政策落地
34 | 结构 | 广东省市场监督管理局 | 市场需求 | 签订委托合同或协议 | 机构或个人 | 350 | 广东省惠州市质量计量监督检测所 | 执行到新政策落地
35 | 爬电距离和电气间隙 | 广东省市场监督管理局 | 市场需求 | 签订委托合同或协议 | 机构或个人 | 150 | 广东省惠州市质量计量监督检测所 | 执行到新政策落地
36 | 螺钉、载流部件和连接件 | 广东省市场监督管理局 | 市场需求 | 签订委托合同或协议 | 机构或个人 | 50 | 广东省惠州市质量计量监督检测所 | 执行到新政策落地
37 | 耐热耐火耐起痕 | 广东省市场监督管理局 | 市场需求 | 签订委托合同或协议 | 机构或个人 | 500 | 广东省惠州市质量计量监督检测所 | 执行到新政策落地
38 | 耐腐蚀 | 广东省市场监督管理局 | 市场需求 | 签订委托合同或协议 | 机构或个人 | 300 | 广东省惠州市质量计量监督检测所 | 执行到新政策落地
39 | 灯座/连接器 | 广东省市场监督管理局 | 市场需求 | 签订委托合同或协议 | 机构或个人 | 50 | 广东省惠州市质量计量监督检测所 | 执行到新政策落地
40 | 控制装置 | 广东省市场监督管理局 | 市场需求 | 签订委托合同或协议 | 机构或个人 | 320 | 广东省惠州市质量计量监督检测所 | 执行到新政策落地
41 | 基本电性能 | 广东省市场监督管理局 | 市场需求 | 签订委托合同或协议 | 机构或个人 | 300 | 广东省惠州市质量计量监督检测所 | 执行到新政策落地
42 | 电磁兼容 | 广东省市场监督管理局 | 市场需求 | 签订委托合同或协议 | 机构或个人 | 2700 | 广东省惠州市质量计量监督检测所 | 执行到新政策落地
43 | 光通量（积分球法） | 广东省市场监督管理局 | 市场需求 | 签订委托合同或协议 | 机构或个人 | 500 | 广东省惠州市质量计量监督检测所 | 执行到新政策落地
44 | 光强分布 | 广东省市场监督管理局 | 市场需求 | 签订委托合同或协议 | 机构或个人 | 900 | 广东省惠州市质量计量监督检测所 | 执行到新政策落地
45 | 光束角 | 广东省市场监督管理局 | 市场需求 | 签订委托合同或协议 | 机构或个人 | 100 | 广东省惠州市质量计量监督检测所 | 执行到新政策落地
46 | 色坐标 | 广东省市场监督管理局 | 市场需求 | 签订委托合同或协议 | 机构或个人 | 100 | 广东省惠州市质量计量监督检测所 | 执行到新政策落地
47 | 一般显色指数 | 广东省市场监督管理局 | 市场需求 | 签订委托合同或协议 | 机构或个人 | 100 | 广东省惠州市质量计量监督检测所 | 执行到新政策落地
48 | 相关色温 | 广东省市场监督管理局 | 市场需求 | 签订委托合同或协议 | 机构或个人 | 100 | 广东省惠州市质量计量监督检测所 | 执行到新政策落地
49 | 色品容差 | 广东省市场监督管理局 | 市场需求 | 签订委托合同或协议 | 机构或个人 | 100 | 广东省惠州市质量计量监督检测所 | 执行到新政策落地
50 | 开关、寿命和发光维持特性试验(1000小时) | 广东省市场监督管理局 | 市场需求 | 签订委托合同或协议 | 机构或个人 | 6000 | 广东省惠州市质量计量监督检测所 | 执行到新政策落地
51 | 标志试验 | 广东省市场监督管理局 | 市场需求 | 签订委托合同或协议 | 机构或个人 | 50 | 广东省惠州市质量计量监督检测所 | 执行到新政策落地
52 | 标志 | 广东省市场监督管理局 | 市场需求 | 签订委托合同或协议 | 机构或个人 | 50 | 广东省惠州市质量计量监督检测所 | 执行到新政策落地 | 家用和类似场合普通照明用钨丝灯性能要求 GB/T 10681
53 | 尺寸 | 广东省市场监督管理局 | 市场需求 | 签订委托合同或协议 | 机构或个人 | 50 | 广东省惠州市质量计量监督检测所 | 执行到新政策落地
54 | 功率 | 广东省市场监督管理局 | 市场需求 | 签订委托合同或协议 | 机构或个人 | 100 | 广东省惠州市质量计量监督检测所 | 执行到新政策落地
55 | 光通维持率(500小时) | 广东省市场监督管理局 | 市场需求 | 签订委托合同或协议 | 机构或个人 | 3000 | 广东省惠州市质量计量监督检测所 | 执行到新政策落地
56 | 寿命(500小时) | 广东省市场监督管理局 | 市场需求 | 签订委托合同或协议 | 机构或个人 | 3000 | 广东省惠州市质量计量监督检测所 | 执行到新政策落地
57 | 标志 | 广东省市场监督管理局 | 市场需求 | 签订委托合同或协议 | 机构或个人 | 50 | 广东省惠州市质量计量监督检测所 | 执行到新政策落地 | 白炽灯安全要求 第1部分：家庭和类似场合普通照明用钨丝灯 GB 14196.1 IEC 60432-1
58 | 对意外接触螺口灯座的防护 | 广东省市场监督管理局 | 市场需求 | 签订委托合同或协议 | 机构或个人 | 60 | 广东省惠州市质量计量监督检测所 | 执行到新政策落地
59 | 灯头温升 | 广东省市场监督管理局 | 市场需求 | 签订委托合同或协议 | 机构或个人 | 300 | 广东省惠州市质量计量监督检测所 | 执行到新政策落地
60 | 耐扭矩性 | 广东省市场监督管理局 | 市场需求 | 签订委托合同或协议 | 机构或个人 | 50 | 广东省惠州市质量计量监督检测所 | 执行到新政策落地
61 | 绝缘电阻 | 广东省市场监督管理局 | 市场需求 | 签订委托合同或协议 | 机构或个人 | 300 | 广东省惠州市质量计量监督检测所 | 执行到新政策落地
62 | 意外带电部件 | 广东省市场监督管理局 | 市场需求 | 签订委托合同或协议 | 机构或个人 | 60 | 广东省惠州市质量计量监督检测所 | 执行到新政策落地
63 | 爬电距离 | 广东省市场监督管理局 | 市场需求 | 签订委托合同或协议 | 机构或个人 | 80 | 广东省惠州市质量计量监督检测所 | 执行到新政策落地
64 | 互换性 | 广东省市场监督管理局 | 市场需求 | 签订委托合同或协议 | 机构或个人 | 50 | 广东省惠州市质量计量监督检测所 | 执行到新政策落地
65 | 初始光效 | 广东省市场监督管理局 | 市场需求 | 签订委托合同或协议 | 机构或个人 | 100 | 广东省惠州市质量计量监督检测所 | 执行到新政策落地 | 单端荧光灯能效限定值及节能评价值 GB 19415
66 | 色品坐标 | 广东省市场监督管理局 | 市场需求 | 签订委托合同或协议 | 机构或个人 | 100 | 广东省惠州市质量计量监督检测所 | 执行到新政策落地
67 | 光通维持率(500小时) | 广东省市场监督管理局 | 市场需求 | 签订委托合同或协议 | 机构或个人 | 3000 | 广东省惠州市质量计量监督检测所 | 执行到新政策落地
68 | 一般要求 | 广东省市场监督管理局 | 市场需求 | 签订委托合同或协议 | 机构或个人 | 50 | 广东省惠州市质量计量监督检测所 | 执行到新政策落地 | 单端荧光灯 性能要求 GB/T 17262 IEC 60901(Edition 1.2):,A3:4,A4:,A5:
69 | 灯头 | 广东省市场监督管理局 | 市场需求 | 签订委托合同或协议 | 机构或个人 | 50 | 广东省惠州市质量计量监督检测所 | 执行到新政策落地
70 | 尺寸 | 广东省市场监督管理局 | 市场需求 | 签订委托合同或协议 | 机构或个人 | 50 | 广东省惠州市质量计量监督检测所 | 执行到新政策落地
71 | 启动特性 | 广东省市场监督管理局 | 市场需求 | 签订委托合同或协议 | 机构或个人 | 50 | 广东省惠州市质量计量监督检测所 | 执行到新政策落地
72 | 电特性 | 广东省市场监督管理局 | 市场需求 | 签订委托合同或协议 | 机构或个人 | 300 | 广东省惠州市质量计量监督检测所 | 执行到新政策落地
73 | 阴极特性 | 广东省市场监督管理局 | 市场需求 | 签订委托合同或协议 | 机构或个人 | 300 | 广东省惠州市质量计量监督检测所 | 执行到新政策落地
74 | 光特性 | 广东省市场监督管理局 | 市场需求 | 签订委托合同或协议 | 机构或个人 | 500 | 广东省惠州市质量计量监督检测所 | 执行到新政策落地
75 | 寿命及光通维持率(1000小时) | 广东省市场监督管理局 | 市场需求 | 签订委托合同或协议 | 机构或个人 | 6000 | 广东省惠州市质量计量监督检测所 | 执行到新政策落地
76 | 无线电干扰抑制 | 广东省市场监督管理局 | 市场需求 | 签订委托合同或协议 | 机构或个人 | 2700 | 广东省惠州市质量计量监督检测所 | 执行到新政策落地
77 | 镇流器和启动器设计参数 | 广东省市场监督管理局 | 市场需求 | 签订委托合同或协议 | 机构或个人 | 300 | 广东省惠州市质量计量监督检测所 | 执行到新政策落地
78 | 标志、包装、运输和储存 | 广东省市场监督管理局 | 市场需求 | 签订委托合同或协议 | 机构或个人 | 50 | 广东省惠州市质量计量监督检测所 | 执行到新政策落地
79 | 标志 | 广东省市场监督管理局 | 市场需求 | 签订委托合同或协议 | 机构或个人 | 50 | 广东省惠州市质量计量监督检测所 | 执行到新政策落地 | 单端荧光灯安全要求 GB16843 IEC 61199:
80 | 灯头的机械要求 | 广东省市场监督管理局 | 市场需求 | 签订委托合同或协议 | 机构或个人 | 50 | 广东省惠州市质量计量监督检测所 | 执行到新政策落地
81 | 绝缘电阻 | 广东省市场监督管理局 | 市场需求 | 签订委托合同或协议 | 机构或个人 | 300 | 广东省惠州市质量计量监督检测所 | 执行到新政策落地
82 | 介电强度 | 广东省市场监督管理局 | 市场需求 | 签订委托合同或协议 | 机构或个人 | 300 | 广东省惠州市质量计量监督检测所 | 执行到新政策落地
83 | 可能会意外带电的部件 | 广东省市场监督管理局 | 市场需求 | 签订委托合同或协议 | 机构或个人 | 60 | 广东省惠州市质量计量监督检测所 | 执行到新政策落地
84 | 耐热与防火 | 广东省市场监督管理局 | 市场需求 | 签订委托合同或协议 | 机构或个人 | 500 | 广东省惠州市质量计量监督检测所 | 执行到新政策落地
85 | 灯头的爬电距离 | 广东省市场监督管理局 | 市场需求 | 签订委托合同或协议 | 机构或个人 | 80 | 广东省惠州市质量计量监督检测所 | 执行到新政策落地
86 | 灯头温升 | 广东省市场监督管理局 | 市场需求 | 签订委托合同或协议 | 机构或个人 | 300 | 广东省惠州市质量计量监督检测所 | 执行到新政策落地
87 | 抗无线电干扰电容器 | 广东省市场监督管理局 | 市场需求 | 签订委托合同或协议 | 机构或个人 | 2700 | 广东省惠州市质量计量监督检测所 | 执行到新政策落地
88 | 灯头 | 广东省市场监督管理局 | 市场需求 | 签订委托合同或协议 | 机构或个人 | 50 | 广东省惠州市质量计量监督检测所 | 执行到新政策落地 | 双端荧光灯 性能要求 GB/T 10682 IEC 60081,A2,A3,A4,A5: EN 60081,A1,A2,A3,A4
89 | 尺寸 | 广东省市场监督管理局 | 市场需求 | 签订委托合同或协议 | 机构或个人 | 50 | 广东省惠州市质量计量监督检测所 | 执行到新政策落地
90 | 启动特性 | 广东省市场监督管理局 | 市场需求 | 签订委托合同或协议 | 机构或个人 | 50 | 广东省惠州市质量计量监督检测所 | 执行到新政策落地
91 | 电气和阴极特性 | 广东省市场监督管理局 | 市场需求 | 签订委托合同或协议 | 机构或个人 | 300 | 广东省惠州市质量计量监督检测所 | 执行到新政策落地
92 | 光特性 | 广东省市场监督管理局 | 市场需求 | 签订委托合同或协议 | 机构或个人 | 500 | 广东省惠州市质量计量监督检测所 | 执行到新政策落地
93 | 光通维持率和寿命(1000小时) | 广东省市场监督管理局 | 市场需求 | 签订委托合同或协议 | 机构或个人 | 6000 | 广东省惠州市质量计量监督检测所 | 执行到新政策落地
94 | 标志 | 广东省市场监督管理局 | 市场需求 | 签订委托合同或协议 | 机构或个人 | 50 | 广东省惠州市质量计量监督检测所 | 执行到新政策落地
95 | 外观质量要求 | 广东省市场监督管理局 | 市场需求 | 签订委托合同或协议 | 机构或个人 | 50 | 广东省惠州市质量计量监督检测所 | 执行到新政策落地
96 | 包装、运输和贮存 | 广东省市场监督管理局 | 市场需求 | 签订委托合同或协议 | 机构或个人 | 50 | 广东省惠州市质量计量监督检测所 | 执行到新政策落地
97 | 镇流器和启动器设计参数 | 广东省市场监督管理局 | 市场需求 | 签订委托合同或协议 | 机构或个人 | 300 | 广东省惠州市质量计量监督检测所 | 执行到新政策落地
98 | 灯具设计要求 | 广东省市场监督管理局 | 市场需求 | 签订委托合同或协议 | 机构或个人 | 300 | 广东省惠州市质量计量监督检测所 | 执行到新政策落地
99 | 能效等级 | 广东省市场监督管理局 | 市场需求 | 签订委托合同或协议 | 机构或个人 | 500 | 广东省惠州市质量计量监督检测所 | 执行到新政策落地 | 普通照明用双端荧光灯能效限定值及能效等级 GB 19043
100 | 能效限定值及光通维持率(500小时) | 广东省市场监督管理局 | 市场需求 | 签订委托合同或协议 | 机构或个人 | 3000 | 广东省惠州市质量计量监督检测所 | 执行到新政策落地
101 | 节能评价值及光通维持率(500小时) | 广东省市场监督管理局 | 市场需求 | 签订委托合同或协议 | 机构或个人 | 3000 | 广东省惠州市质量计量监督检测所 | 执行到新政策落地
102 | 标志 | 广东省市场监督管理局 | 市场需求 | 签订委托合同或协议 | 机构或个人 | 50 | 广东省惠州市质量计量监督检测所 | 执行到新政策落地 | 双端荧光灯安全要求 GB18774 IEC 61195
103 | 灯头的机械要求 | 广东省市场监督管理局 | 市场需求 | 签订委托合同或协议 | 机构或个人 | 50 | 广东省惠州市质量计量监督检测所 | 执行到新政策落地
104 | 绝缘电阻 | 广东省市场监督管理局 | 市场需求 | 签订委托合同或协议 | 机构或个人 | 300 | 广东省惠州市质量计量监督检测所 | 执行到新政策落地
105 | 介电强度 | 广东省市场监督管理局 | 市场需求 | 签订委托合同或协议 | 机构或个人 | 300 | 广东省惠州市质量计量监督检测所 | 执行到新政策落地
106 | 可能会意外带电的部件 | 广东省市场监督管理局 | 市场需求 | 签订委托合同或协议 | 机构或个人 | 60 | 广东省惠州市质量计量监督检测所 | 执行到新政策落地
107 | 耐热与防火 | 广东省市场监督管理局 | 市场需求 | 签订委托合同或协议 | 机构或个人 | 600 | 广东省惠州市质量计量监督检测所 | 执行到新政策落地
108 | 灯头的爬电距离 | 广东省市场监督管理局 | 市场需求 | 签订委托合同或协议 | 机构或个人 | 80 | 广东省惠州市质量计量监督检测所 | 执行到新政策落地
109 | 灯头温升 | 广东省市场监督管理局 | 市场需求 | 签订委托合同或协议 | 机构或个人 | 300 | 广东省惠州市质量计量监督检测所 | 执行到新政策落地
110 | 灯的最小总长度 | 广东省市场监督管理局 | 市场需求 | 签订委托合同或协议 | 机构或个人 | 50 | 广东省惠州市质量计量监督检测所 | 执行到新政策落地
111 | 光度参数 | 广东省市场监督管理局 | 市场需求 | 签订委托合同或协议 | 机构或个人 | 900 | 广东省惠州市质量计量监督检测所 | 执行到新政策落地 | 双端LED灯（替换直管形荧光灯用） GB/T 36949
112 | 寿命(500小时) | 广东省市场监督管理局 | 市场需求 | 签订委托合同或协议 | 机构或个人 | 3000 | 广东省惠州市质量计量监督检测所 | 执行到新政策落地
113 | 灯的外形尺寸和灯头 | 广东省市场监督管理局 | 市场需求 | 签订委托合同或协议 | 机构或个人 | 50 | 广东省惠州市质量计量监督检测所 | 执行到新政策落地
114 | 电参数 | 广东省市场监督管理局 | 市场需求 | 签订委托合同或协议 | 机构或个人 | 300 | 广东省惠州市质量计量监督检测所 | 执行到新政策落地
115 | 电磁兼容特性 | 广东省市场监督管理局 | 市场需求 | 签订委托合同或协议 | 机构或个人 | 2700 | 广东省惠州市质量计量监督检测所 | 执行到新政策落地
116 | 颜色参数 | 广东省市场监督管理局 | 市场需求 | 签订委托合同或协议 | 机构或个人 | 500 | 广东省惠州市质量计量监督检测所 | 执行到新政策落地
117 | 外形尺寸 | 广东省市场监督管理局 | 市场需求 | 签订委托合同或协议 | 机构或个人 | 50 | 广东省惠州市质量计量监督检测所 | 执行到新政策落地 | 普通照明用自镇流荧光灯 性能要求 GB/T 17263 普通照明用自镇流荧光灯 性能要求 IEC 60969,A1,A2 EN 60969,A1,A2
118 | 启动特性 | 广东省市场监督管理局 | 市场需求 | 签订委托合同或协议 | 机构或个人 | 50 | 广东省惠州市质量计量监督检测所 | 执行到新政策落地
119 | 光电参数 | 广东省市场监督管理局 | 市场需求 | 签订委托合同或协议 | 机构或个人 | 500 | 广东省惠州市质量计量监督检测所 | 执行到新政策落地
120 | 寿命和光通维持率(1000小时) | 广东省市场监督管理局 | 市场需求 | 签订委托合同或协议 | 机构或个人 | 6000 | 广东省惠州市质量计量监督检测所 | 执行到新政策落地
121 | 谐波 | 广东省市场监督管理局 | 市场需求 | 签订委托合同或协议 | 机构或个人 | 500 | 广东省惠州市质量计量监督检测所 | 执行到新政策落地
122 | 标志 | 广东省市场监督管理局 | 市场需求 | 签订委托合同或协议 | 机构或个人 | 50 | 广东省惠州市质量计量监督检测所 | 执行到新政策落地
123 | 能效等级 | 广东省市场监督管理局 | 市场需求 | 签订委托合同或协议 | 机构或个人 | 300 | 广东省惠州市质量计量监督检测所 | 执行到新政策落地 | 普通照明用自镇流荧光灯能效限定值及能效等级 GB 19044
124 | 光通维持率(500小时) | 广东省市场监督管理局 | 市场需求 | 签订委托合同或协议 | 机构或个人 | 3000 | 广东省惠州市质量计量监督检测所 | 执行到新政策落地
125 | 能效限定值 | 广东省市场监督管理局 | 市场需求 | 签订委托合同或协议 | 机构或个人 | 300 | 广东省惠州市质量计量监督检测所 | 执行到新政策落地
126 | 节能评价值 | 广东省市场监督管理局 | 市场需求 | 签订委托合同或协议 | 机构或个人 | 300 | 广东省惠州市质量计量监督检测所 | 执行到新政策落地
127 | 标志 | 广东省市场监督管理局 | 市场需求 | 签订委托合同或协议 | 机构或个人 | 50 | 广东省惠州市质量计量监督检测所 | 执行到新政策落地 | 普通照明用自镇流灯安全要求 GB16844 IEC 60968
128 | 互换性 | 广东省市场监督管理局 | 市场需求 | 签订委托合同或协议 | 机构或个人 | 50 | 广东省惠州市质量计量监督检测所 | 执行到新政策落地
129 | 防触电保护 | 广东省市场监督管理局 | 市场需求 | 签订委托合同或协议 | 机构或个人 | 60 | 广东省惠州市质量计量监督检测所 | 执行到新政策落地
130 | 潮湿处理后的绝缘电阻和介电强度 | 广东省市场监督管理局 | 市场需求 | 签订委托合同或协议 | 机构或个人 | 880 | 广东省惠州市质量计量监督检测所 | 执行到新政策落地
131 | 机械强度 | 广东省市场监督管理局 | 市场需求 | 签订委托合同或协议 | 机构或个人 | 60 | 广东省惠州市质量计量监督检测所 | 执行到新政策落地
132 | 灯头温升 | 广东省市场监督管理局 | 市场需求 | 签订委托合同或协议 | 机构或个人 | 300 | 广东省惠州市质量计量监督检测所 | 执行到新政策落地
133 | 耐热性 | 广东省市场监督管理局 | 市场需求 | 签订委托合同或协议 | 机构或个人 | 500 | 广东省惠州市质量计量监督检测所 | 执行到新政策落地
134 | 防火与防燃 | 广东省市场监督管理局 | 市场需求 | 签订委托合同或协议 | 机构或个人 | 500 | 广东省惠州市质量计量监督检测所 | 执行到新政策落地
135 | 外形尺寸 | 广东省市场监督管理局 | 市场需求 | 签订委托合同或协议 | 机构或个人 | 50 | 广东省惠州市质量计量监督检测所 | 执行到新政策落地 | 普通照明用自镇流LED灯 性能要求 GB/T 24908
136 | 光电参数 | 广东省市场监督管理局 | 市场需求 | 签订委托合同或协议 | 机构或个人 | 500 | 广东省惠州市质量计量监督检测所 | 执行到新政策落地
137 | 寿命(500小时) | 广东省市场监督管理局 | 市场需求 | 签订委托合同或协议 | 机构或个人 | 3000 | 广东省惠州市质量计量监督检测所 | 执行到新政策落地
138 | 谐波 | 广东省市场监督管理局 | 市场需求 | 签订委托合同或协议 | 机构或个人 | 500 | 广东省惠州市质量计量监督检测所 | 执行到新政策落地
139 | 标志 | 广东省市场监督管理局 | 市场需求 | 签订委托合同或协议 | 机构或个人 | 50 | 广东省惠州市质量计量监督检测所 | 执行到新政策落地
140 | 互换性 | 广东省市场监督管理局 | 市场需求 | 签订委托合同或协议 | 机构或个人 | 50 | 广东省惠州市质量计量监督检测所 | 执行到新政策落地 | 普通照明用50V以上自镇流LED灯 安全要求 GB 24906
141 | 意外接触带电部件的防护 | 广东省市场监督管理局 | 市场需求 | 签订委托合同或协议 | 机构或个人 | 60 | 广东省惠州市质量计量监督检测所 | 执行到新政策落地
142 | 故障状态 | 广东省市场监督管理局 | 市场需求 | 签订委托合同或协议 | 机构或个人 | 780 | 广东省惠州市质量计量监督检测所 | 执行到新政策落地
143 | 机械强度 | 广东省市场监督管理局 | 市场需求 | 签订委托合同或协议 | 机构或个人 | 60 | 广东省惠州市质量计量监督检测所 | 执行到新政策落地
144 | 标志 | 广东省市场监督管理局 | 市场需求 | 签订委托合同或协议 | 机构或个人 | 50 | 广东省惠州市质量计量监督检测所 | 执行到新政策落地
145 | 潮湿处理后的绝缘电阻和介电强度 | 广东省市场监督管理局 | 市场需求 | 签订委托合同或协议 | 机构或个人 | 880 | 广东省惠州市质量计量监督检测所 | 执行到新政策落地
146 | 灯头温升 | 广东省市场监督管理局 | 市场需求 | 签订委托合同或协议 | 机构或个人 | 300 | 广东省惠州市质量计量监督检测所 | 执行到新政策落地
147 | 耐热性 | 广东省市场监督管理局 | 市场需求 | 签订委托合同或协议 | 机构或个人 | 500 | 广东省惠州市质量计量监督检测所 | 执行到新政策落地
148 | 防火与防燃 | 广东省市场监督管理局 | 市场需求 | 签订委托合同或协议 | 机构或个人 | 500 | 广东省惠州市质量计量监督检测所 | 执行到新政策落地
149 | 电参数 | 广东省市场监督管理局 | 市场需求 | 签订委托合同或协议 | 机构或个人 | 300 | 广东省惠州市质量计量监督检测所 | 执行到新政策落地 | 《反射型自镇流LED灯性能测试方法》GB/T 29295 《反射型自镇流LED灯 性能要求》GB/T 29296
150 | 早期失效 | 广东省市场监督管理局 | 市场需求 | 签订委托合同或协议 | 机构或个人 | 880 | 广东省惠州市质量计量监督检测所 | 执行到新政策落地
151 | 光通量（分布光度计法） | 广东省市场监督管理局 | 市场需求 | 签订委托合同或协议 | 机构或个人 | 900 | 广东省惠州市质量计量监督检测所 | 执行到新政策落地
152 | 光效 | 广东省市场监督管理局 | 市场需求 | 签订委托合同或协议 | 机构或个人 | 100 | 广东省惠州市质量计量监督检测所 | 执行到新政策落地
153 | 光束角 | 广东省市场监督管理局 | 市场需求 | 签订委托合同或协议 | 机构或个人 | 100 | 广东省惠州市质量计量监督检测所 | 执行到新政策落地
154 | 中心光强 | 广东省市场监督管理局 | 市场需求 | 签订委托合同或协议 | 机构或个人 | 100 | 广东省惠州市质量计量监督检测所 | 执行到新政策落地
155 | 颜色坐标 | 广东省市场监督管理局 | 市场需求 | 签订委托合同或协议 | 机构或个人 | 100 | 广东省惠州市质量计量监督检测所 | 执行到新政策落地
156 | 相关色温 | 广东省市场监督管理局 | 市场需求 | 签订委托合同或协议 | 机构或个人 | 100 | 广东省惠州市质量计量监督检测所 | 执行到新政策落地
157 | 显色指数 | 广东省市场监督管理局 | 市场需求 | 签订委托合同或协议 | 机构或个人 | 100 | 广东省惠州市质量计量监督检测所 | 执行到新政策落地
158 | 光通维持率(500小时) | 广东省市场监督管理局 | 市场需求 | 签订委托合同或协议 | 机构或个人 | 3000 | 广东省惠州市质量计量监督检测所 | 执行到新政策落地
159 | 中心光强维持率(500小时) | 广东省市场监督管理局 | 市场需求 | 签订委托合同或协议 | 机构或个人 | 3000 | 广东省惠州市质量计量监督检测所 | 执行到新政策落地
160 | 颜色漂移(500小时) | 广东省市场监督管理局 | 市场需求 | 签订委托合同或协议 | 机构或个人 | 3000 | 广东省惠州市质量计量监督检测所 | 执行到新政策落地
161 | 灯的外型尺寸 | 广东省市场监督管理局 | 市场需求 | 签订委托合同或协议 | 机构或个人 | 50 | 广东省惠州市质量计量监督检测所 | 执行到新政策落地
162 | 电磁兼容 | 广东省市场监督管理局 | 市场需求 | 签订委托合同或协议 | 机构或个人 | 2700 | 广东省惠州市质量计量监督检测所 | 执行到新政策落地
163 | 光生物危害 | 广东省市场监督管理局 | 市场需求 | 签订委托合同或协议 | 机构或个人 | 2000 | 广东省惠州市质量计量监督检测所 | 执行到新政策落地
164 | 标志试验 | 广东省市场监督管理局 | 市场需求 | 签订委托合同或协议 | 机构或个人 | 50 | 广东省惠州市质量计量监督检测所 | 执行到新政策落地
165 | 皮肤和眼睛的光化学紫外危害 | 广东省市场监督管理局 | 市场需求 | 签订委托合同或协议 | 机构或个人 | 2000 | 广东省惠州市质量计量监督检测所 | 执行到新政策落地 | 《灯和灯系统的光生物安全性》GB/T 20145 EN 62471 IEC 62471 CIE S 009/E
166 | 眼睛的近紫外危害 | 广东省市场监督管理局 | 市场需求 | 签订委托合同或协议 | 机构或个人 |  | 广东省惠州市质量计量监督检测所 | 执行到新政策落地
167 | 视网膜蓝光危害 | 广东省市场监督管理局 | 市场需求 | 签订委托合同或协议 | 机构或个人 |  | 广东省惠州市质量计量监督检测所 | 执行到新政策落地
168 | 视网膜蓝光小光源危害 | 广东省市场监督管理局 | 市场需求 | 签订委托合同或协议 | 机构或个人 |  | 广东省惠州市质量计量监督检测所 | 执行到新政策落地
169 | 视网膜热危害 | 广东省市场监督管理局 | 市场需求 | 签订委托合同或协议 | 机构或个人 |  | 广东省惠州市质量计量监督检测所 | 执行到新政策落地
170 | 视网膜热（微弱视觉刺激）危害 | 广东省市场监督管理局 | 市场需求 | 签订委托合同或协议 | 机构或个人 |  | 广东省惠州市质量计量监督检测所 | 执行到新政策落地
171 | 眼睛的红外辐射危害 | 广东省市场监督管理局 | 市场需求 | 签订委托合同或协议 | 机构或个人 |  | 广东省惠州市质量计量监督检测所 | 执行到新政策落地
172 | 皮肤热危害 | 广东省市场监督管理局 | 市场需求 | 签订委托合同或协议 | 机构或个人 |  | 广东省惠州市质量计量监督检测所 | 执行到新政策落地
173 | 光源大小 | 广东省市场监督管理局 | 市场需求 | 签订委托合同或协议 | 机构或个人 |  | 广东省惠州市质量计量监督检测所 | 执行到新政策落地
174 | 脉冲光源的脉冲宽度 | 广东省市场监督管理局 | 市场需求 | 签订委托合同或协议 | 机构或个人 |  | 广东省惠州市质量计量监督检测所 | 执行到新政策落地
175 | 灯的危险等级 | 广东省市场监督管理局 | 市场需求 | 签订委托合同或协议 | 机构或个人 |  | 广东省惠州市质量计量监督检测所 | 执行到新政策落地
176 | 中心光强（分布光度计法） | 广东省市场监督管理局 | 市场需求 | 签订委托合同或协议 | 机构或个人 | 900 | 广东省惠州市质量计量监督检测所 | 执行到新政策落地 | 《反射灯中心光强和光束角的测量方法》GB 19658,IEC/TR 61341
177 | 光束角（分布光度计法） | 广东省市场监督管理局 | 市场需求 | 签订委托合同或协议 | 机构或个人 | 900 | 广东省惠州市质量计量监督检测所 | 执行到新政策落地
178 | 电参数 | 广东省市场监督管理局 | 市场需求 | 签订委托合同或协议 | 机构或个人 | 300 | 广东省惠州市质量计量监督检测所 | 执行到新政策落地 | 《放电灯（荧光灯除外）特性测量方法》GB/T 13434
179 | 光通量（分布光度计法） | 广东省市场监督管理局 | 市场需求 | 签订委托合同或协议 | 机构或个人 | 900 | 广东省惠州市质量计量监督检测所 | 执行到新政策落地
180 | 颜色参数 | 广东省市场监督管理局 | 市场需求 | 签订委托合同或协议 | 机构或个人 | 500 | 广东省惠州市质量计量监督检测所 | 执行到新政策落地
181 | 玻壳和灯头的温度 | 广东省市场监督管理局 | 市场需求 | 签订委托合同或协议 | 机构或个人 | 300 | 广东省惠州市质量计量监督检测所 | 执行到新政策落地
182 | 标记 | 广东省市场监督管理局 | 市场需求 | 签订委托合同或协议 | 机构或个人 | 50 | 广东省惠州市质量计量监督检测所 | 执行到新政策落地 | 灯具 第1部分: 一般要求与试验 GB 7000.1 IEC 60598-1 EN 60598-1
183 | 结构 | 广东省市场监督管理局 | 市场需求 | 签订委托合同或协议 | 机构或个人 | 350 | 广东省惠州市质量计量监督检测所 | 执行到新政策落地
184 | 外部接线和内部接线 | 广东省市场监督管理局 | 市场需求 | 签订委托合同或协议 | 机构或个人 | 350 | 广东省惠州市质量计量监督检测所 | 执行到新政策落地
185 | 接地规定 | 广东省市场监督管理局 | 市场需求 | 签订委托合同或协议 | 机构或个人 | 60 | 广东省惠州市质量计量监督检测所 | 执行到新政策落地
186 | 防触电保护 | 广东省市场监督管理局 | 市场需求 | 签订委托合同或协议 | 机构或个人 | 60 | 广东省惠州市质量计量监督检测所 | 执行到新政策落地
187 | 防尘、防固体异物和防水 | 广东省市场监督管理局 | 市场需求 | 签订委托合同或协议 | 机构或个人 | 500元/项 | 广东省惠州市质量计量监督检测所 | 执行到新政策落地
188 | 绝缘电阻和电气强度 | 广东省市场监督管理局 | 市场需求 | 签订委托合同或协议 | 机构或个人 | 600 | 广东省惠州市质量计量监督检测所 | 执行到新政策落地
189 | 爬电距离和电气间隙 | 广东省市场监督管理局 | 市场需求 | 签订委托合同或协议 | 机构或个人 | 150 | 广东省惠州市质量计量监督检测所 | 执行到新政策落地
190 | 耐久性试验和热试验 | 广东省市场监督管理局 | 市场需求 | 签订委托合同或协议 | 机构或个人 | 1200 | 广东省惠州市质量计量监督检测所 | 执行到新政策落地
191 | 耐热耐火耐起痕 | 广东省市场监督管理局 | 市场需求 | 签订委托合同或协议 | 机构或个人 | 500 | 广东省惠州市质量计量监督检测所 | 执行到新政策落地
192 | 接线端子 | 广东省市场监督管理局 | 市场需求 | 签订委托合同或协议 | 机构或个人 | 60 | 广东省惠州市质量计量监督检测所 | 执行到新政策落地
193 | 投光灯具光度测试 | 广东省市场监督管理局 | 市场需求 | 签订委托合同或协议 | 机构或个人 | 900 | 广东省惠州市质量计量监督检测所 | 执行到新政策落地 | 《投光灯光度测试》GB/T 23110 《投光照明灯具光度测试》GB/T 7002
194 | 投光照明灯具光度测试 | 广东省市场监督管理局 | 市场需求 | 签订委托合同或协议 | 机构或个人 | 900 | 广东省惠州市质量计量监督检测所 | 执行到新政策落地
195 | 标记 | 广东省市场监督管理局 | 市场需求 | 签订委托合同或协议 | 机构或个人 | 50 | 广东省惠州市质量计量监督检测所 | 执行到新政策落地 | 投光灯具安全要求 GB7000.7 IEC 60598-2-5
196 | 结构 | 广东省市场监督管理局 | 市场需求 | 签订委托合同或协议 | 机构或个人 | 350 | 广东省惠州市质量计量监督检测所 | 执行到新政策落地
197 | 爬电距离和电气间隙 | 广东省市场监督管理局 | 市场需求 | 签订委托合同或协议 | 机构或个人 | 150 | 广东省惠州市质量计量监督检测所 | 执行到新政策落地
198 | 接地规定 | 广东省市场监督管理局 | 市场需求 | 签订委托合同或协议 | 机构或个人 | 60 | 广东省惠州市质量计量监督检测所 | 执行到新政策落地
199 | 接线端子 | 广东省市场监督管理局 | 市场需求 | 签订委托合同或协议 | 机构或个人 | 60 | 广东省惠州市质量计量监督检测所 | 执行到新政策落地
200 | 外部接线和内部接线 | 广东省市场监督管理局 | 市场需求 | 签订委托合同或协议 | 机构或个人 | 60 | 广东省惠州市质量计量监督检测所 | 执行到新政策落地
201 | 防触电保护 | 广东省市场监督管理局 | 市场需求 | 签订委托合同或协议 | 机构或个人 | 60 | 广东省惠州市质量计量监督检测所 | 执行到新政策落地
202 | 耐久性试验和热试验 | 广东省市场监督管理局 | 市场需求 | 签订委托合同或协议 | 机构或个人 | 1200 | 广东省惠州市质量计量监督检测所 | 执行到新政策落地
203 | 防尘和防水 | 广东省市场监督管理局 | 市场需求 | 签订委托合同或协议 | 机构或个人 | 500元/项 | 广东省惠州市质量计量监督检测所 | 执行到新政策落地
204 | 绝缘电阻和电气强度 | 广东省市场监督管理局 | 市场需求 | 签订委托合同或协议 | 机构或个人 | 600 | 广东省惠州市质量计量监督检测所 | 执行到新政策落地
205 | 耐热耐火耐起痕 | 广东省市场监督管理局 | 市场需求 | 签订委托合同或协议 | 机构或个人 | 500 | 广东省惠州市质量计量监督检测所 | 执行到新政策落地
206 | 光输出 | 广东省市场监督管理局 | 市场需求 | 签订委托合同或协议 | 机构或个人 | 900 | 广东省惠州市质量计量监督检测所 | 执行到新政策落地 | LED投光灯性能要求GB/T 37637
207 | 光通维持率(500小时) | 广东省市场监督管理局 | 市场需求 | 签订委托合同或协议 | 机构或个人 | 3000 | 广东省惠州市质量计量监督检测所 | 执行到新政策落地
208 | 灯具外壳防护等级 | 广东省市场监督管理局 | 市场需求 | 签订委托合同或协议 | 机构或个人 | 1000 | 广东省惠州市质量计量监督检测所 | 执行到新政策落地
209 | 相关色温、显色指数和色度坐标 | 广东省市场监督管理局 | 市场需求 | 签订委托合同或协议 | 机构或个人 | 500 | 广东省惠州市质量计量监督检测所 | 执行到新政策落地
210 | 耐久性 | 广东省市场监督管理局 | 市场需求 | 签订委托合同或协议 | 机构或个人 | 1200 | 广东省惠州市质量计量监督检测所 | 执行到新政策落地
211 | 耐盐雾腐蚀 | 广东省市场监督管理局 | 市场需求 | 签订委托合同或协议 | 机构或个人 | 30元/小时 | 广东省惠州市质量计量监督检测所 | 执行到新政策落地
212 | 角度定位 | 广东省市场监督管理局 | 市场需求 | 签订委托合同或协议 | 机构或个人 | 300 | 广东省惠州市质量计量监督检测所 | 执行到新政策落地
213 | 输入功率 | 广东省市场监督管理局 | 市场需求 | 签订委托合同或协议 | 机构或个人 | 100 | 广东省惠州市质量计量监督检测所 | 执行到新政策落地
214 | 外观要求 | 广东省市场监督管理局 | 市场需求 | 签订委托合同或协议 | 机构或个人 | 50 | 广东省惠州市质量计量监督检测所 | 执行到新政策落地 | 《道路照明用LED灯 性能要求》GB/T 24907
215 | 安全 | 广东省市场监督管理局 | 市场需求 | 签订委托合同或协议 | 机构或个人 | 600 | 广东省惠州市质量计量监督检测所 | 执行到新政策落地
216 | 电磁兼容性 | 广东省市场监督管理局 | 市场需求 | 签订委托合同或协议 | 机构或个人 | 2700 | 广东省惠州市质量计量监督检测所 | 执行到新政策落地
217 | 灯具电性能 | 广东省市场监督管理局 | 市场需求 | 签订委托合同或协议 | 机构或个人 | 300 | 广东省惠州市质量计量监督检测所 | 执行到新政策落地
218 | 防护等级 | 广东省市场监督管理局 | 市场需求 | 签订委托合同或协议 | 机构或个人 | 500 | 广东省惠州市质量计量监督检测所 | 执行到新政策落地
219 | 光衰和寿命试验 | 广东省市场监督管理局 | 市场需求 | 签订委托合同或协议 | 机构或个人 | 6000 | 广东省惠州市质量计量监督检测所 | 执行到新政策落地
220 | 最大温度 | 广东省市场监督管理局 | 市场需求 | 签订委托合同或协议 | 机构或个人 | 320 | 广东省惠州市质量计量监督检测所 | 执行到新政策落地
221 | 最大热沉温度 | 广东省市场监督管理局 | 市场需求 | 签订委托合同或协议 | 机构或个人 | 320 | 广东省惠州市质量计量监督检测所 | 执行到新政策落地
222 | 平均色温和平均显色指数 | 广东省市场监督管理局 | 市场需求 | 签订委托合同或协议 | 机构或个人 | 500 | 广东省惠州市质量计量监督检测所 | 执行到新政策落地
223 | 灯具光效和灯具配光曲线 | 广东省市场监督管理局 | 市场需求 | 签订委托合同或协议 | 机构或个人 | 900 | 广东省惠州市质量计量监督检测所 | 执行到新政策落地
224 | 抗扰度 | 广东省市场监督管理局 | 市场需求 | 签订委托合同或协议 | 机构或个人 | 2000 | 广东省惠州市质量计量监督检测所 | 执行到新政策落地
225 | 外型尺寸 | 广东省市场监督管理局 | 市场需求 | 签订委托合同或协议 | 机构或个人 | 50 | 广东省惠州市质量计量监督检测所 | 执行到新政策落地
226 | 基本电性能 | 广东省市场监督管理局 | 市场需求 | 签订委托合同或协议 | 机构或个人 | 300 | 广东省惠州市质量计量监督检测所 | 执行到新政策落地
227 | 电磁兼容 | 广东省市场监督管理局 | 市场需求 | 签订委托合同或协议 | 机构或个人 | 2700 | 广东省惠州市质量计量监督检测所 | 执行到新政策落地
228 | 光度性能 | 广东省市场监督管理局 | 市场需求 | 签订委托合同或协议 | 机构或个人 | 900 | 广东省惠州市质量计量监督检测所 | 执行到新政策落地
229 | 平均寿命 | 广东省市场监督管理局 | 市场需求 | 签订委托合同或协议 | 机构或个人 | 3000 | 广东省惠州市质量计量监督检测所 | 执行到新政策落地
230 | 光通维持率 | 广东省市场监督管理局 | 市场需求 | 签订委托合同或协议 | 机构或个人 | 3000 | 广东省惠州市质量计量监督检测所 | 执行到新政策落地
231 | 开关次数 | 广东省市场监督管理局 | 市场需求 | 签订委托合同或协议 | 机构或个人 | 2000 | 广东省惠州市质量计量监督检测所 | 执行到新政策落地
232 | 标志 | 广东省市场监督管理局 | 市场需求 | 签订委托合同或协议 | 机构或个人 | 50 | 广东省惠州市质量计量监督检测所 | 执行到新政策落地
233 | LED模块性能温度 | 广东省市场监督管理局 | 市场需求 | 签订委托合同或协议 | 机构或个人 | 320 | 广东省惠州市质量计量监督检测所 | 执行到新政策落地 | 隧道照明用LED灯具性能要求GB/T 32481
234 | 光输出 | 广东省市场监督管理局 | 市场需求 | 签订委托合同或协议 | 机构或个人 | 900 | 广东省惠州市质量计量监督检测所 | 执行到新政策落地
235 | 光通维持率(500小时) | 广东省市场监督管理局 | 市场需求 | 签订委托合同或协议 | 机构或个人 | 3000 | 广东省惠州市质量计量监督检测所 | 执行到新政策落地
236 | 工作环境温度 | 广东省市场监督管理局 | 市场需求 | 签订委托合同或协议 | 机构或个人 | 300 | 广东省惠州市质量计量监督检测所 | 执行到新政策落地
237 | 待机功率 | 广东省市场监督管理局 | 市场需求 | 签订委托合同或协议 | 机构或个人 | 100 | 广东省惠州市质量计量监督检测所 | 执行到新政策落地
238 | 标记 | 广东省市场监督管理局 | 市场需求 | 签订委托合同或协议 | 机构或个人 | 50 | 广东省惠州市质量计量监督检测所 | 执行到新政策落地
239 | 灯具发光效能 | 广东省市场监督管理局 | 市场需求 | 签订委托合同或协议 | 机构或个人 | 500 | 广东省惠州市质量计量监督检测所 | 执行到新政策落地
240 | 灯具外壳防护等级 | 广东省市场监督管理局 | 市场需求 | 签订委托合同或协议 | 机构或个人 | 1000 | 广东省惠州市质量计量监督检测所 | 执行到新政策落地
241 | 耐久性试验 | 广东省市场监督管理局 | 市场需求 | 签订委托合同或协议 | 机构或个人 | 1200 | 广东省惠州市质量计量监督检测所 | 执行到新政策落地
242 | 色坐标、相关色温和显色指数 | 广东省市场监督管理局 | 市场需求 | 签订委托合同或协议 | 机构或个人 | 500 | 广东省惠州市质量计量监督检测所 | 执行到新政策落地
243 | 节能评价 | 广东省市场监督管理局 | 市场需求 | 签订委托合同或协议 | 机构或个人 | 300 | 广东省惠州市质量计量监督检测所 | 执行到新政策落地
244 | 调光 | 广东省市场监督管理局 | 市场需求 | 签订委托合同或协议 | 机构或个人 | 900 | 广东省惠州市质量计量监督检测所 | 执行到新政策落地
245 | 质量 | 广东省市场监督管理局 | 市场需求 | 签订委托合同或协议 | 机构或个人 | 50 | 广东省惠州市质量计量监督检测所 | 执行到新政策落地
246 | 输入功率 | 广东省市场监督管理局 | 市场需求 | 签订委托合同或协议 | 机构或个人 | 100 | 广东省惠州市质量计量监督检测所 | 执行到新政策落地
247 | 标记 | 广东省市场监督管理局 | 市场需求 | 签订委托合同或协议 | 机构或个人 | 50 | 广东省惠州市质量计量监督检测所 | 执行到新政策落地 | 《道路与街路照明灯具性能要求》GB/T 24827
248 | 产品信息 | 广东省市场监督管理局 | 市场需求 | 签订委托合同或协议 | 机构或个人 | 50 | 广东省惠州市质量计量监督检测所 | 执行到新政策落地
249 | 安全 | 广东省市场监督管理局 | 市场需求 | 签订委托合同或协议 | 机构或个人 | 600 | 广东省惠州市质量计量监督检测所 | 执行到新政策落地
250 | 电磁兼容 | 广东省市场监督管理局 | 市场需求 | 签订委托合同或协议 | 机构或个人 | 2700 | 广东省惠州市质量计量监督检测所 | 执行到新政策落地
251 | 能效 | 广东省市场监督管理局 | 市场需求 | 签订委托合同或协议 | 机构或个人 | 900 | 广东省惠州市质量计量监督检测所 | 执行到新政策落地
252 | 结构 | 广东省市场监督管理局 | 市场需求 | 签订委托合同或协议 | 机构或个人 | 350 | 广东省惠州市质量计量监督检测所 | 执行到新政策落地
253 | 电参数 | 广东省市场监督管理局 | 市场需求 | 签订委托合同或协议 | 机构或个人 | 300 | 广东省惠州市质量计量监督检测所 | 执行到新政策落地
254 | 外壳防护等级 | 广东省市场监督管理局 | 市场需求 | 签订委托合同或协议 | 机构或个人 | 1000 | 广东省惠州市质量计量监督检测所 | 执行到新政策落地
255 | 寿命关键件 | 广东省市场监督管理局 | 市场需求 | 签订委托合同或协议 | 机构或个人 | 2000 | 广东省惠州市质量计量监督检测所 | 执行到新政策落地
256 | 光学性能 | 广东省市场监督管理局 | 市场需求 | 签订委托合同或协议 | 机构或个人 | 1400 | 广东省惠州市质量计量监督检测所 | 执行到新政策落地
257 | 安装接口和罩盖的固定 | 广东省市场监督管理局 | 市场需求 | 签订委托合同或协议 | 机构或个人 | 50 | 广东省惠州市质量计量监督检测所 | 执行到新政策落地
258 | 标记 | 广东省市场监督管理局 | 市场需求 | 签订委托合同或协议 | 机构或个人 | 50 | 广东省惠州市质量计量监督检测所 | 执行到新政策落地 | 道路与街路照明灯具安全要求 GB7000.5 IEC 60598-2-3
259 | 结构 | 广东省市场监督管理局 | 市场需求 | 签订委托合同或协议 | 机构或个人 | 350 | 广东省惠州市质量计量监督检测所 | 执行到新政策落地
260 | 爬电距离和电气间隙 | 广东省市场监督管理局 | 市场需求 | 签订委托合同或协议 | 机构或个人 | 150 | 广东省惠州市质量计量监督检测所 | 执行到新政策落地
261 | 接地规定 | 广东省市场监督管理局 | 市场需求 | 签订委托合同或协议 | 机构或个人 | 60 | 广东省惠州市质量计量监督检测所 | 执行到新政策落地
262 | 接线端子 | 广东省市场监督管理局 | 市场需求 | 签订委托合同或协议 | 机构或个人 | 60 | 广东省惠州市质量计量监督检测所 | 执行到新政策落地
263 | 外部接线和内部接线 | 广东省市场监督管理局 | 市场需求 | 签订委托合同或协议 | 机构或个人 | 60 | 广东省惠州市质量计量监督检测所 | 执行到新政策落地
264 | 防触电保护 | 广东省市场监督管理局 | 市场需求 | 签订委托合同或协议 | 机构或个人 | 60 | 广东省惠州市质量计量监督检测所 | 执行到新政策落地
265 | 耐久性试验和热试验 | 广东省市场监督管理局 | 市场需求 | 签订委托合同或协议 | 机构或个人 | 1200 | 广东省惠州市质量计量监督检测所 | 执行到新政策落地
266 | 防尘和防水 | 广东省市场监督管理局 | 市场需求 | 签订委托合同或协议 | 机构或个人 | 500元/项 | 广东省惠州市质量计量监督检测所 | 执行到新政策落地
267 | 绝缘电阻和电气强度 | 广东省市场监督管理局 | 市场需求 | 签订委托合同或协议 | 机构或个人 | 600 | 广东省惠州市质量计量监督检测所 | 执行到新政策落地
268 | 耐热耐火耐起痕 | 广东省市场监督管理局 | 市场需求 | 签订委托合同或协议 | 机构或个人 | 500 | 广东省惠州市质量计量监督检测所 | 执行到新政策落地
269 | 灯具外观、颜色和结构 | 广东省市场监督管理局 | 市场需求 | 签订委托合同或协议 | 机构或个人 | 50 | 广东省惠州市质量计量监督检测所 | 执行到新政策落地 | 《读写作业台灯性能要求》GB/T 9473
270 | 标志 | 广东省市场监督管理局 | 市场需求 | 签订委托合同或协议 | 机构或个人 | 50 | 广东省惠州市质量计量监督检测所 | 执行到新政策落地
271 | 光源的性能测试 | 广东省市场监督管理局 | 市场需求 | 签订委托合同或协议 | 机构或个人 | 3000 | 广东省惠州市质量计量监督检测所 | 执行到新政策落地
272 | 镇流器的性能测试 | 广东省市场监督管理局 | 市场需求 | 签订委托合同或协议 | 机构或个人 | 900 | 广东省惠州市质量计量监督检测所 | 执行到新政策落地
273 | 光度学试验 | 广东省市场监督管理局 | 市场需求 | 签订委托合同或协议 | 机构或个人 | 900 | 广东省惠州市质量计量监督检测所 | 执行到新政策落地
274 | 安全要求 | 广东省市场监督管理局 | 市场需求 | 签订委托合同或协议 | 机构或个人 | 3000 | 广东省惠州市质量计量监督检测所 | 执行到新政策落地
275 | 可移式通用LED灯具性能要求 | 广东省市场监督管理局 | 市场需求 | 签订委托合同或协议 | 机构或个人 | 500 | 广东省惠州市质量计量监督检测所 | 执行到新政策落地
276 | 无线电骚扰特性 | 广东省市场监督管理局 | 市场需求 | 签订委托合同或协议 | 机构或个人 | 1800 | 广东省惠州市质量计量监督检测所 | 执行到新政策落地
277 | 电源谐波电流限值 | 广东省市场监督管理局 | 市场需求 | 签订委托合同或协议 | 机构或个人 | 500 | 广东省惠州市质量计量监督检测所 | 执行到新政策落地
278 | 灯具对人体的电磁辐射 | 广东省市场监督管理局 | 市场需求 | 签订委托合同或协议 | 机构或个人 | 1000 | 广东省惠州市质量计量监督检测所 | 执行到新政策落地
279 | 光生物安全 | 广东省市场监督管理局 | 市场需求 | 签订委托合同或协议 | 机构或个人 | 2000 | 广东省惠州市质量计量监督检测所 | 执行到新政策落地
280 | 灯具外观 | 广东省市场监督管理局 | 市场需求 | 签订委托合同或协议 | 机构或个人 | 50 | 广东省惠州市质量计量监督检测所 | 执行到新政策落地
281 | 标志 | 广东省市场监督管理局 | 市场需求 | 签订委托合同或协议 | 机构或个人 | 50 | 广东省惠州市质量计量监督检测所 | 执行到新政策落地
282 | 光电特性 | 广东省市场监督管理局 | 市场需求 | 签订委托合同或协议 | 机构或个人 | 500 | 广东省惠州市质量计量监督检测所 | 执行到新政策落地
283 | 电源线 | 广东省市场监督管理局 | 市场需求 | 签订委托合同或协议 | 机构或个人 | 300 | 广东省惠州市质量计量监督检测所 | 执行到新政策落地
284 | 遮光性 | 广东省市场监督管理局 | 市场需求 | 签订委托合同或协议 | 机构或个人 | 2000 | 广东省惠州市质量计量监督检测所 | 执行到新政策落地
285 | 照度及照度均匀度 | 广东省市场监督管理局 | 市场需求 | 签订委托合同或协议 | 机构或个人 | 2000 | 广东省惠州市质量计量监督检测所 | 执行到新政策落地
286 | 电学性能 | 广东省市场监督管理局 | 市场需求 | 签订委托合同或协议 | 机构或个人 | 300 | 广东省惠州市质量计量监督检测所 | 执行到新政策落地 | 《LED筒灯性能测量方法》GB/T 29293 《LED筒灯性能要求》GB/T 29294
287 | 初始光通量（分布光度计法） | 广东省市场监督管理局 | 市场需求 | 签订委托合同或协议 | 机构或个人 | 900 | 广东省惠州市质量计量监督检测所 | 执行到新政策落地
288 | 光通维持率(500小时) | 广东省市场监督管理局 | 市场需求 | 签订委托合同或协议 | 机构或个人 | 3000 | 广东省惠州市质量计量监督检测所 | 执行到新政策落地
289 | 灯具能效 | 广东省市场监督管理局 | 市场需求 | 签订委托合同或协议 | 机构或个人 | 300 | 广东省惠州市质量计量监督检测所 | 执行到新政策落地
290 | 灯具光输出比 | 广东省市场监督管理局 | 市场需求 | 签订委托合同或协议 | 机构或个人 | 100 | 广东省惠州市质量计量监督检测所 | 执行到新政策落地
291 | 光强分布 | 广东省市场监督管理局 | 市场需求 | 签订委托合同或协议 | 机构或个人 | 100 | 广东省惠州市质量计量监督检测所 | 执行到新政策落地
292 | 保护角 | 广东省市场监督管理局 | 市场需求 | 签订委托合同或协议 | 机构或个人 | 100 | 广东省惠州市质量计量监督检测所 | 执行到新政策落地
293 | 亮度限制 | 广东省市场监督管理局 | 市场需求 | 签订委托合同或协议 | 机构或个人 | 900 | 广东省惠州市质量计量监督检测所 | 执行到新政策落地
294 | 显色指数 | 广东省市场监督管理局 | 市场需求 | 签订委托合同或协议 | 机构或个人 | 100 | 广东省惠州市质量计量监督检测所 | 执行到新政策落地
295 | 相关色温 | 广东省市场监督管理局 | 市场需求 | 签订委托合同或协议 | 机构或个人 | 100 | 广东省惠州市质量计量监督检测所 | 执行到新政策落地
296 | 色品空间不一致性 | 广东省市场监督管理局 | 市场需求 | 签订委托合同或协议 | 机构或个人 | 3000 | 广东省惠州市质量计量监督检测所 | 执行到新政策落地
297 | 色维持 | 广东省市场监督管理局 | 市场需求 | 签订委托合同或协议 | 机构或个人 | 1000 | 广东省惠州市质量计量监督检测所 | 执行到新政策落地
298 | 距高比 | 广东省市场监督管理局 | 市场需求 | 签订委托合同或协议 | 机构或个人 | 300 | 广东省惠州市质量计量监督检测所 | 执行到新政策落地
299 | 结构 | 广东省市场监督管理局 | 市场需求 | 签订委托合同或协议 | 机构或个人 | 350 | 广东省惠州市质量计量监督检测所 | 执行到新政策落地
300 | 热试验 | 广东省市场监督管理局 | 市场需求 | 签订委托合同或协议 | 机构或个人 | 500 | 广东省惠州市质量计量监督检测所 | 执行到新政策落地
301 | 温度适宜性 | 广东省市场监督管理局 | 市场需求 | 签订委托合同或协议 | 机构或个人 | 880 | 广东省惠州市质量计量监督检测所 | 执行到新政策落地
302 | 灯具上的标记 | 广东省市场监督管理局 | 市场需求 | 签订委托合同或协议 | 机构或个人 | 50 | 广东省惠州市质量计量监督检测所 | 执行到新政策落地
303 | 附加内容 | 广东省市场监督管理局 | 市场需求 | 签订委托合同或协议 | 机构或个人 | 50 | 广东省惠州市质量计量监督检测所 | 执行到新政策落地
304 | 外观质量 | 广东省市场监督管理局 | 市场需求 | 签订委托合同或协议 | 机构或个人 | 50 | 广东省惠州市质量计量监督检测所 | 执行到新政策落地 | 装饰照明用LED灯 GB/T 24909
305 | 灯的初始特性 | 广东省市场监督管理局 | 市场需求 | 签订委托合同或协议 | 机构或个人 | 500 | 广东省惠州市质量计量监督检测所 | 执行到新政策落地
306 | 寿命 | 广东省市场监督管理局 | 市场需求 | 签订委托合同或协议 | 机构或个人 | 3000 | 广东省惠州市质量计量监督检测所 | 执行到新政策落地
307 | 光通（亮度）维持率(500小时) | 广东省市场监督管理局 | 市场需求 | 签订委托合同或协议 | 机构或个人 | 3000 | 广东省惠州市质量计量监督检测所 | 执行到新政策落地
308 | 颜色漂移 | 广东省市场监督管理局 | 市场需求 | 签订委托合同或协议 | 机构或个人 | 3000 | 广东省惠州市质量计量监督检测所 | 执行到新政策落地
309 | 谐波 | 广东省市场监督管理局 | 市场需求 | 签订委托合同或协议 | 机构或个人 | 500 | 广东省惠州市质量计量监督检测所 | 执行到新政策落地
310 | 标记 | 广东省市场监督管理局 | 市场需求 | 签订委托合同或协议 | 机构或个人 | 50 | 广东省惠州市质量计量监督检测所 | 执行到新政策落地 | 灯具 第2-22部分：特殊要求 应急照明工具 GB7000.2 IEC60598-2-22
311 | 结构 | 广东省市场监督管理局 | 市场需求 | 签订委托合同或协议 | 机构或个人 | 350 | 广东省惠州市质量计量监督检测所 | 执行到新政策落地
312 | 爬电距离和电气间隙 | 广东省市场监督管理局 | 市场需求 | 签订委托合同或协议 | 机构或个人 | 150 | 广东省惠州市质量计量监督检测所 | 执行到新政策落地
313 | 接地规定 | 广东省市场监督管理局 | 市场需求 | 签订委托合同或协议 | 机构或个人 | 60 | 广东省惠州市质量计量监督检测所 | 执行到新政策落地
314 | 接线端子 | 广东省市场监督管理局 | 市场需求 | 签订委托合同或协议 | 机构或个人 | 60 | 广东省惠州市质量计量监督检测所 | 执行到新政策落地
315 | 外部接线和内部接线 | 广东省市场监督管理局 | 市场需求 | 签订委托合同或协议 | 机构或个人 | 60 | 广东省惠州市质量计量监督检测所 | 执行到新政策落地
316 | 防触电保护 | 广东省市场监督管理局 | 市场需求 | 签订委托合同或协议 | 机构或个人 | 60 | 广东省惠州市质量计量监督检测所 | 执行到新政策落地
317 | 耐久性试验和热试验 | 广东省市场监督管理局 | 市场需求 | 签订委托合同或协议 | 机构或个人 | 1200 | 广东省惠州市质量计量监督检测所 | 执行到新政策落地
318 | 防尘、防固体异物和防水 | 广东省市场监督管理局 | 市场需求 | 签订委托合同或协议 | 机构或个人 | 500元/项 | 广东省惠州市质量计量监督检测所 | 执行到新政策落地
319 | 绝缘强度和电气强度 | 广东省市场监督管理局 | 市场需求 | 签订委托合同或协议 | 机构或个人 | 600 | 广东省惠州市质量计量监督检测所 | 执行到新政策落地
320 | 耐热耐火和耐起痕 | 广东省市场监督管理局 | 市场需求 | 签订委托合同或协议 | 机构或个人 | 500 | 广东省惠州市质量计量监督检测所 | 执行到新政策落地
321 | 安全功能 | 广东省市场监督管理局 | 市场需求 | 签订委托合同或协议 | 机构或个人 | 300 | 广东省惠州市质量计量监督检测所 | 执行到新政策落地
322 | 高温操作 | 广东省市场监督管理局 | 市场需求 | 签订委托合同或协议 | 机构或个人 | 400 | 广东省惠州市质量计量监督检测所 | 执行到新政策落地
323 | 自容式应急灯具电池充电 | 广东省市场监督管理局 | 市场需求 | 签订委托合同或协议 | 机构或个人 | 1200 | 广东省惠州市质量计量监督检测所 | 执行到新政策落地
324 | 应急工作试验装置 | 广东省市场监督管理局 | 市场需求 | 签订委托合同或协议 | 机构或个人 | 300 | 广东省惠州市质量计量监督检测所 | 执行到新政策落地
325 | 标记 | 广东省市场监督管理局 | 市场需求 | 签订委托合同或协议 | 机构或个人 | 50 | 广东省惠州市质量计量监督检测所 | 执行到新政策落地 | 灯具 第2-10部分：特殊要求 儿童用可移式灯具 GB 7000.4 IEC60598-2-10 EN60598-2-10
326 | 结构 | 广东省市场监督管理局 | 市场需求 | 签订委托合同或协议 | 机构或个人 | 350 | 广东省惠州市质量计量监督检测所 | 执行到新政策落地
327 | 爬电距离和电气间隙 | 广东省市场监督管理局 | 市场需求 | 签订委托合同或协议 | 机构或个人 | 150 | 广东省惠州市质量计量监督检测所 | 执行到新政策落地
328 | 接地规定 | 广东省市场监督管理局 | 市场需求 | 签订委托合同或协议 | 机构或个人 | 60 | 广东省惠州市质量计量监督检测所 | 执行到新政策落地
329 | 接线端子 | 广东省市场监督管理局 | 市场需求 | 签订委托合同或协议 | 机构或个人 | 60 | 广东省惠州市质量计量监督检测所 | 执行到新政策落地
330 | 外部和内部接线 | 广东省市场监督管理局 | 市场需求 | 签订委托合同或协议 | 机构或个人 | 60 | 广东省惠州市质量计量监督检测所 | 执行到新政策落地
331 | 防触电保护 | 广东省市场监督管理局 | 市场需求 | 签订委托合同或协议 | 机构或个人 | 60 | 广东省惠州市质量计量监督检测所 | 执行到新政策落地
332 | 耐久性试验和热试验 | 广东省市场监督管理局 | 市场需求 | 签订委托合同或协议 | 机构或个人 | 1200 | 广东省惠州市质量计量监督检测所 | 执行到新政策落地
333 | 防尘和防潮 | 广东省市场监督管理局 | 市场需求 | 签订委托合同或协议 | 机构或个人 | 500元/项 | 广东省惠州市质量计量监督检测所 | 执行到新政策落地
334 | 绝缘电阻和电气强度 | 广东省市场监督管理局 | 市场需求 | 签订委托合同或协议 | 机构或个人 | 600 | 广东省惠州市质量计量监督检测所 | 执行到新政策落地
335 | 耐热耐火和耐起痕 | 广东省市场监督管理局 | 市场需求 | 签订委托合同或协议 | 机构或个人 | 500 | 广东省惠州市质量计量监督检测所 | 执行到新政策落地
336 | 标记 | 广东省市场监督管理局 | 市场需求 | 签订委托合同或协议 | 机构或个人 | 30 | 广东省惠州市质量计量监督检测所 | 执行到新政策落地 | 灯具 第2-6部分：特殊要求 带内装式钨丝灯变压器或转换器的灯具 GB7000.6 IEC60598-2-6：+am1：
337 | 结构 | 广东省市场监督管理局 | 市场需求 | 签订委托合同或协议 | 机构或个人 | 350 | 广东省惠州市质量计量监督检测所 | 执行到新政策落地
338 | 爬电距离和电气间隙 | 广东省市场监督管理局 | 市场需求 | 签订委托合同或协议 | 机构或个人 | 150 | 广东省惠州市质量计量监督检测所 | 执行到新政策落地
339 | 接地规定 | 广东省市场监督管理局 | 市场需求 | 签订委托合同或协议 | 机构或个人 | 60 | 广东省惠州市质量计量监督检测所 | 执行到新政策落地
340 | 接线端子 | 广东省市场监督管理局 | 市场需求 | 签订委托合同或协议 | 机构或个人 | 60 | 广东省惠州市质量计量监督检测所 | 执行到新政策落地
341 | 外部和内部接线 | 广东省市场监督管理局 | 市场需求 | 签订委托合同或协议 | 机构或个人 | 60 | 广东省惠州市质量计量监督检测所 | 执行到新政策落地
342 | 防触电保护 | 广东省市场监督管理局 | 市场需求 | 签订委托合同或协议 | 机构或个人 | 60 | 广东省惠州市质量计量监督检测所 | 执行到新政策落地
343 | 耐久性试验和热试验 | 广东省市场监督管理局 | 市场需求 | 签订委托合同或协议 | 机构或个人 | 1200 | 广东省惠州市质量计量监督检测所 | 执行到新政策落地
344 | 防尘和防水 | 广东省市场监督管理局 | 市场需求 | 签订委托合同或协议 | 机构或个人 | 500元/项 | 广东省惠州市质量计量监督检测所 | 执行到新政策落地
345 | 绝缘电阻和电气强度 | 广东省市场监督管理局 | 市场需求 | 签订委托合同或协议 | 机构或个人 | 600 | 广东省惠州市质量计量监督检测所 | 执行到新政策落地
346 | 耐热耐火和耐电痕 | 广东省市场监督管理局 | 市场需求 | 签订委托合同或协议 | 机构或个人 | 500 | 广东省惠州市质量计量监督检测所 | 执行到新政策落地
347 | 标记 | 广东省市场监督管理局 | 市场需求 | 签订委托合同或协议 | 机构或个人 | 50 | 广东省惠州市质量计量监督检测所 | 执行到新政策落地 | 灯具 第2-20部分：特殊要求灯串 GB7000.9 IEC60598-2-20: EN60598-2-20:
348 | 结构 | 广东省市场监督管理局 | 市场需求 | 签订委托合同或协议 | 机构或个人 | 350 | 广东省惠州市质量计量监督检测所 | 执行到新政策落地
349 | 爬电距离和电气间隙 | 广东省市场监督管理局 | 市场需求 | 签订委托合同或协议 | 机构或个人 | 150 | 广东省惠州市质量计量监督检测所 | 执行到新政策落地
350 | 接地规定 | 广东省市场监督管理局 | 市场需求 | 签订委托合同或协议 | 机构或个人 | 60 | 广东省惠州市质量计量监督检测所 | 执行到新政策落地
351 | 接线端子 | 广东省市场监督管理局 | 市场需求 | 签订委托合同或协议 | 机构或个人 | 60 | 广东省惠州市质量计量监督检测所 | 执行到新政策落地
352 | 外部和内部接线 | 广东省市场监督管理局 | 市场需求 | 签订委托合同或协议 | 机构或个人 | 60 | 广东省惠州市质量计量监督检测所 | 执行到新政策落地
353 | 防触电保护 | 广东省市场监督管理局 | 市场需求 | 签订委托合同或协议 | 机构或个人 | 60 | 广东省惠州市质量计量监督检测所 | 执行到新政策落地
354 | 耐久性试验和热试验 | 广东省市场监督管理局 | 市场需求 | 签订委托合同或协议 | 机构或个人 | 1200 | 广东省惠州市质量计量监督检测所 | 执行到新政策落地
355 | 防尘和防水 | 广东省市场监督管理局 | 市场需求 | 签订委托合同或协议 | 机构或个人 | 500元/项 | 广东省惠州市质量计量监督检测所 | 执行到新政策落地
356 | 绝缘电阻和电气强度 | 广东省市场监督管理局 | 市场需求 | 签订委托合同或协议 | 机构或个人 | 600 | 广东省惠州市质量计量监督检测所 | 执行到新政策落地
357 | 耐热耐火和耐电痕 | 广东省市场监督管理局 | 市场需求 | 签订委托合同或协议 | 机构或个人 | 500 | 广东省惠州市质量计量监督检测所 | 执行到新政策落地
358 | 标记 | 广东省市场监督管理局 | 市场需求 | 签订委托合同或协议 | 机构或个人 | 50 | 广东省惠州市质量计量监督检测所 | 执行到新政策落地 | 限制表面温度灯具安全要求 GB7000.17 IEC60598-2-24：
359 | 结构 | 广东省市场监督管理局 | 市场需求 | 签订委托合同或协议 | 机构或个人 | 350 | 广东省惠州市质量计量监督检测所 | 执行到新政策落地
360 | 爬电距离和电气间隙 | 广东省市场监督管理局 | 市场需求 | 签订委托合同或协议 | 机构或个人 | 150 | 广东省惠州市质量计量监督检测所 | 执行到新政策落地
361 | 接地规定 | 广东省市场监督管理局 | 市场需求 | 签订委托合同或协议 | 机构或个人 | 60 | 广东省惠州市质量计量监督检测所 | 执行到新政策落地
362 | 接线端子 | 广东省市场监督管理局 | 市场需求 | 签订委托合同或协议 | 机构或个人 | 60 | 广东省惠州市质量计量监督检测所 | 执行到新政策落地
363 | 外部接线和内部接线 | 广东省市场监督管理局 | 市场需求 | 签订委托合同或协议 | 机构或个人 | 60 | 广东省惠州市质量计量监督检测所 | 执行到新政策落地
364 | 防触电保护 | 广东省市场监督管理局 | 市场需求 | 签订委托合同或协议 | 机构或个人 | 60 | 广东省惠州市质量计量监督检测所 | 执行到新政策落地
365 | 耐久性试验和热试验 | 广东省市场监督管理局 | 市场需求 | 签订委托合同或协议 | 机构或个人 | 1200 | 广东省惠州市质量计量监督检测所 | 执行到新政策落地
366 | 防尘、防固体异物和防水 | 广东省市场监督管理局 | 市场需求 | 签订委托合同或协议 | 机构或个人 | 500元/项 | 广东省惠州市质量计量监督检测所 | 执行到新政策落地
367 | 绝缘电阻和电气强度 | 广东省市场监督管理局 | 市场需求 | 签订委托合同或协议 | 机构或个人 | 600 | 广东省惠州市质量计量监督检测所 | 执行到新政策落地
368 | 耐热耐火耐起痕 | 广东省市场监督管理局 | 市场需求 | 签订委托合同或协议 | 机构或个人 | 500 | 广东省惠州市质量计量监督检测所 | 执行到新政策落地
369 | 标记 | 广东省市场监督管理局 | 市场需求 | 签订委托合同或协议 | 机构或个人 | 50 | 广东省惠州市质量计量监督检测所 | 执行到新政策落地 | 钨丝灯特低电压照明系统安全要求 GB7000.18 IEC 60598-2-23:
370 | 结构 | 广东省市场监督管理局 | 市场需求 | 签订委托合同或协议 | 机构或个人 | 350 | 广东省惠州市质量计量监督检测所 | 执行到新政策落地
371 | 爬电距离和电气间隙 | 广东省市场监督管理局 | 市场需求 | 签订委托合同或协议 | 机构或个人 | 150 | 广东省惠州市质量计量监督检测所 | 执行到新政策落地
372 | 接地规定 | 广东省市场监督管理局 | 市场需求 | 签订委托合同或协议 | 机构或个人 | 60 | 广东省惠州市质量计量监督检测所 | 执行到新政策落地
373 | 接线端子和电气连接件 | 广东省市场监督管理局 | 市场需求 | 签订委托合同或协议 | 机构或个人 | 60 | 广东省惠州市质量计量监督检测所 | 执行到新政策落地
374 | 外部和内部线路 | 广东省市场监督管理局 | 市场需求 | 签订委托合同或协议 | 机构或个人 | 60 | 广东省惠州市质量计量监督检测所 | 执行到新政策落地
375 | 防触电保护 | 广东省市场监督管理局 | 市场需求 | 签订委托合同或协议 | 机构或个人 | 60 | 广东省惠州市质量计量监督检测所 | 执行到新政策落地
376 | 耐久性试验和热试验 | 广东省市场监督管理局 | 市场需求 | 签订委托合同或协议 | 机构或个人 | 1200 | 广东省惠州市质量计量监督检测所 | 执行到新政策落地
377 | 防尘、防固体异物和防水 | 广东省市场监督管理局 | 市场需求 | 签订委托合同或协议 | 机构或个人 | 500元/项 | 广东省惠州市质量计量监督检测所 | 执行到新政策落地
378 | 绝缘电阻和电气强度 | 广东省市场监督管理局 | 市场需求 | 签订委托合同或协议 | 机构或个人 | 600 | 广东省惠州市质量计量监督检测所 | 执行到新政策落地
379 | 耐热耐火和耐电痕 | 广东省市场监督管理局 | 市场需求 | 签订委托合同或协议 | 机构或个人 | 500 | 广东省惠州市质量计量监督检测所 | 执行到新政策落地
380 | 标记 | 广东省市场监督管理局 | 市场需求 | 签订委托合同或协议 | 机构或个人 | 50 | 广东省惠州市质量计量监督检测所 | 执行到新政策落地 | 灯具 第2-1部分：特殊要求 固定式通用灯具 GB 7000.201,IEC 60598-2-1：+am1,EN 60598-2-1
381 | 结构 | 广东省市场监督管理局 | 市场需求 | 签订委托合同或协议 | 机构或个人 | 350 | 广东省惠州市质量计量监督检测所 | 执行到新政策落地
382 | 爬电距离和电气间隙 | 广东省市场监督管理局 | 市场需求 | 签订委托合同或协议 | 机构或个人 | 150 | 广东省惠州市质量计量监督检测所 | 执行到新政策落地
383 | 接地规定 | 广东省市场监督管理局 | 市场需求 | 签订委托合同或协议 | 机构或个人 | 60 | 广东省惠州市质量计量监督检测所 | 执行到新政策落地
384 | 接线端子 | 广东省市场监督管理局 | 市场需求 | 签订委托合同或协议 | 机构或个人 | 60 | 广东省惠州市质量计量监督检测所 | 执行到新政策落地
385 | 内部和外部接线 | 广东省市场监督管理局 | 市场需求 | 签订委托合同或协议 | 机构或个人 | 60 | 广东省惠州市质量计量监督检测所 | 执行到新政策落地
386 | 防触电保护 | 广东省市场监督管理局 | 市场需求 | 签订委托合同或协议 | 机构或个人 | 60 | 广东省惠州市质量计量监督检测所 | 执行到新政策落地
387 | 耐久性试验和热试验 | 广东省市场监督管理局 | 市场需求 | 签订委托合同或协议 | 机构或个人 | 1200 | 广东省惠州市质量计量监督检测所 | 执行到新政策落地
388 | 防尘、防固体异物和防水 | 广东省市场监督管理局 | 市场需求 | 签订委托合同或协议 | 机构或个人 | 500元/项 | 广东省惠州市质量计量监督检测所 | 执行到新政策落地
389 | 绝缘电阻和电气强度 | 广东省市场监督管理局 | 市场需求 | 签订委托合同或协议 | 机构或个人 | 600 | 广东省惠州市质量计量监督检测所 | 执行到新政策落地
390 | 耐热耐火耐起痕 | 广东省市场监督管理局 | 市场需求 | 签订委托合同或协议 | 机构或个人 | 500 | 广东省惠州市质量计量监督检测所 | 执行到新政策落地
391 | 标记 | 广东省市场监督管理局 | 市场需求 | 签订委托合同或协议 | 机构或个人 | 50 | 广东省惠州市质量计量监督检测所 | 执行到新政策落地 | 灯具 第2-2部分：特殊要求 嵌入式灯具 GB7000.202 IEC 60598-2-2： EN 60598-2-2：
392 | 结构 | 广东省市场监督管理局 | 市场需求 | 签订委托合同或协议 | 机构或个人 | 350 | 广东省惠州市质量计量监督检测所 | 执行到新政策落地
393 | 爬电距离和电气间隙 | 广东省市场监督管理局 | 市场需求 | 签订委托合同或协议 | 机构或个人 | 150 | 广东省惠州市质量计量监督检测所 | 执行到新政策落地
394 | 接地规定 | 广东省市场监督管理局 | 市场需求 | 签订委托合同或协议 | 机构或个人 | 60 | 广东省惠州市质量计量监督检测所 | 执行到新政策落地
395 | 接线端子 | 广东省市场监督管理局 | 市场需求 | 签订委托合同或协议 | 机构或个人 | 60 | 广东省惠州市质量计量监督检测所 | 执行到新政策落地
396 | 外部接线和内部接线 | 广东省市场监督管理局 | 市场需求 | 签订委托合同或协议 | 机构或个人 | 60 | 广东省惠州市质量计量监督检测所 | 执行到新政策落地
397 | 防触电保护 | 广东省市场监督管理局 | 市场需求 | 签订委托合同或协议 | 机构或个人 | 60 | 广东省惠州市质量计量监督检测所 | 执行到新政策落地
398 | 耐久性试验和热试验 | 广东省市场监督管理局 | 市场需求 | 签订委托合同或协议 | 机构或个人 | 1200 | 广东省惠州市质量计量监督检测所 | 执行到新政策落地
399 | 防尘、防固体异物和防水 | 广东省市场监督管理局 | 市场需求 | 签订委托合同或协议 | 机构或个人 | 500元/项 | 广东省惠州市质量计量监督检测所 | 执行到新政策落地
400 | 绝缘电阻和电气强度 | 广东省市场监督管理局 | 市场需求 | 签订委托合同或协议 | 机构或个人 | 600 | 广东省惠州市质量计量监督检测所 | 执行到新政策落地
401 | 耐热耐火耐起痕 | 广东省市场监督管理局 | 市场需求 | 签订委托合同或协议 | 机构或个人 | 500 | 广东省惠州市质量计量监督检测所 | 执行到新政策落地
402 | 低温工作适宜性 | 广东省市场监督管理局 | 市场需求 | 签订委托合同或协议 | 机构或个人 | 50元/小时 | 广东省惠州市质量计量监督检测所 | 执行到新政策落地 | 嵌入式LED灯具性能要求 GB/T 30413
403 | 光度性能 | 广东省市场监督管理局 | 市场需求 | 签订委托合同或协议 | 机构或个人 | 900 | 广东省惠州市质量计量监督检测所 | 执行到新政策落地
404 | 可靠性 | 广东省市场监督管理局 | 市场需求 | 签订委托合同或协议 | 机构或个人 | 1200 | 广东省惠州市质量计量监督检测所 | 执行到新政策落地
405 | 热试验 | 广东省市场监督管理局 | 市场需求 | 签订委托合同或协议 | 机构或个人 | 500 | 广东省惠州市质量计量监督检测所 | 执行到新政策落地
406 | 电性能 | 广东省市场监督管理局 | 市场需求 | 签订委托合同或协议 | 机构或个人 | 300 | 广东省惠州市质量计量监督检测所 | 执行到新政策落地
407 | 眩光控制 | 广东省市场监督管理局 | 市场需求 | 签订委托合同或协议 | 机构或个人 | 900 | 广东省惠州市质量计量监督检测所 | 执行到新政策落地
408 | 结构要求 | 广东省市场监督管理局 | 市场需求 | 签订委托合同或协议 | 机构或个人 | 350 | 广东省惠州市质量计量监督检测所 | 执行到新政策落地
409 | 色度 | 广东省市场监督管理局 | 市场需求 | 签订委托合同或协议 | 机构或个人 | 500 | 广东省惠州市质量计量监督检测所 | 执行到新政策落地
410 | 光效/初始光效/灯具效能 | 广东省市场监督管理局 | 市场需求 | 签订委托合同或协议 | 机构或个人 | 500 | 广东省惠州市质量计量监督检测所 | 执行到新政策落地
411 | 电参数匹配度 | 广东省市场监督管理局 | 市场需求 | 签订委托合同或协议 | 机构或个人 | 300 | 广东省惠州市质量计量监督检测所 | 执行到新政策落地
412 | 眩光控制（保护角、亮度限制） | 广东省市场监督管理局 | 市场需求 | 签订委托合同或协议 | 机构或个人 | 300 | 广东省惠州市质量计量监督检测所 | 执行到新政策落地
413 | 色维持 | 广东省市场监督管理局 | 市场需求 | 签订委托合同或协议 | 机构或个人 | 1000 | 广东省惠州市质量计量监督检测所 | 执行到新政策落地
414 | 距高比 | 广东省市场监督管理局 | 市场需求 | 签订委托合同或协议 | 机构或个人 | 300 | 广东省惠州市质量计量监督检测所 | 执行到新政策落地
415 | 标记 | 广东省市场监督管理局 | 市场需求 | 签订委托合同或协议 | 机构或个人 | 50 | 广东省惠州市质量计量监督检测所 | 执行到新政策落地 | 灯具 第2-4部分：特殊要求 可移式通用灯具 GB7000.204 IEC 60598-2-4: EN 60598-2-4
416 | 结构 | 广东省市场监督管理局 | 市场需求 | 签订委托合同或协议 | 机构或个人 | 350 | 广东省惠州市质量计量监督检测所 | 执行到新政策落地
417 | 爬电距离和电气间隙 | 广东省市场监督管理局 | 市场需求 | 签订委托合同或协议 | 机构或个人 | 150 | 广东省惠州市质量计量监督检测所 | 执行到新政策落地
418 | 接地规定 | 广东省市场监督管理局 | 市场需求 | 签订委托合同或协议 | 机构或个人 | 60 | 广东省惠州市质量计量监督检测所 | 执行到新政策落地
419 | 接线端子 | 广东省市场监督管理局 | 市场需求 | 签订委托合同或协议 | 机构或个人 | 60 | 广东省惠州市质量计量监督检测所 | 执行到新政策落地
420 | 外部接线和内部接线 | 广东省市场监督管理局 | 市场需求 | 签订委托合同或协议 | 机构或个人 | 60 | 广东省惠州市质量计量监督检测所 | 执行到新政策落地
421 | 防触电保护 | 广东省市场监督管理局 | 市场需求 | 签订委托合同或协议 | 机构或个人 | 60 | 广东省惠州市质量计量监督检测所 | 执行到新政策落地
422 | 耐久性试验和热试验 | 广东省市场监督管理局 | 市场需求 | 签订委托合同或协议 | 机构或个人 | 1200 | 广东省惠州市质量计量监督检测所 | 执行到新政策落地
423 | 防尘、防固体异物和防水 | 广东省市场监督管理局 | 市场需求 | 签订委托合同或协议 | 机构或个人 | 500元/项 | 广东省惠州市质量计量监督检测所 | 执行到新政策落地
424 | 绝缘电阻和电气强度 | 广东省市场监督管理局 | 市场需求 | 签订委托合同或协议 | 机构或个人 | 600 | 广东省惠州市质量计量监督检测所 | 执行到新政策落地
425 | 耐热耐火耐起痕 | 广东省市场监督管理局 | 市场需求 | 签订委托合同或协议 | 机构或个人 | 500 | 广东省惠州市质量计量监督检测所 | 执行到新政策落地
426 | 标记 | 广东省市场监督管理局 | 市场需求 | 签订委托合同或协议 | 机构或个人 | 50 | 广东省惠州市质量计量监督检测所 | 执行到新政策落地 | 灯具 第2-7部分：特殊要求 庭园用可移式灯具 GB7000.207 IEC 60598-2-7：+am1：+am2：
427 | 结构 | 广东省市场监督管理局 | 市场需求 | 签订委托合同或协议 | 机构或个人 | 350 | 广东省惠州市质量计量监督检测所 | 执行到新政策落地
428 | 爬电距离和电气间隙 | 广东省市场监督管理局 | 市场需求 | 签订委托合同或协议 | 机构或个人 | 150 | 广东省惠州市质量计量监督检测所 | 执行到新政策落地
429 | 接地规定 | 广东省市场监督管理局 | 市场需求 | 签订委托合同或协议 | 机构或个人 | 60 | 广东省惠州市质量计量监督检测所 | 执行到新政策落地
430 | 接线端子 | 广东省市场监督管理局 | 市场需求 | 签订委托合同或协议 | 机构或个人 | 60 | 广东省惠州市质量计量监督检测所 | 执行到新政策落地
431 | 外部接线和内部接线 | 广东省市场监督管理局 | 市场需求 | 签订委托合同或协议 | 机构或个人 | 60 | 广东省惠州市质量计量监督检测所 | 执行到新政策落地
432 | 防触电保护 | 广东省市场监督管理局 | 市场需求 | 签订委托合同或协议 | 机构或个人 | 60 | 广东省惠州市质量计量监督检测所 | 执行到新政策落地
433 | 耐久性试验和热试验 | 广东省市场监督管理局 | 市场需求 | 签订委托合同或协议 | 机构或个人 | 1200 | 广东省惠州市质量计量监督检测所 | 执行到新政策落地
434 | 防尘和防水 | 广东省市场监督管理局 | 市场需求 | 签订委托合同或协议 | 机构或个人 | 500元/项 | 广东省惠州市质量计量监督检测所 | 执行到新政策落地
435 | 绝缘电阻和电气强度 | 广东省市场监督管理局 | 市场需求 | 签订委托合同或协议 | 机构或个人 | 600 | 广东省惠州市质量计量监督检测所 | 执行到新政策落地
436 | 耐热耐火耐起痕 | 广东省市场监督管理局 | 市场需求 | 签订委托合同或协议 | 机构或个人 | 500 | 广东省惠州市质量计量监督检测所 | 执行到新政策落地
437 | 标记 | 广东省市场监督管理局 | 市场需求 | 签订委托合同或协议 | 机构或个人 | 50 | 广东省惠州市质量计量监督检测所 | 执行到新政策落地 | 灯具 第2-8部分：特殊要求 手提灯 GB7000.208 IEC60598-2-8：
438 | 结构 | 广东省市场监督管理局 | 市场需求 | 签订委托合同或协议 | 机构或个人 | 350 | 广东省惠州市质量计量监督检测所 | 执行到新政策落地
439 | 爬电距离和电气间隙 | 广东省市场监督管理局 | 市场需求 | 签订委托合同或协议 | 机构或个人 | 150 | 广东省惠州市质量计量监督检测所 | 执行到新政策落地
440 | 接地规定 | 广东省市场监督管理局 | 市场需求 | 签订委托合同或协议 | 机构或个人 | 60 | 广东省惠州市质量计量监督检测所 | 执行到新政策落地
441 | 接线端子 | 广东省市场监督管理局 | 市场需求 | 签订委托合同或协议 | 机构或个人 | 60 | 广东省惠州市质量计量监督检测所 | 执行到新政策落地
442 | 外部接线和内部接线 | 广东省市场监督管理局 | 市场需求 | 签订委托合同或协议 | 机构或个人 | 60 | 广东省惠州市质量计量监督检测所 | 执行到新政策落地
443 | 防触电保护 | 广东省市场监督管理局 | 市场需求 | 签订委托合同或协议 | 机构或个人 | 60 | 广东省惠州市质量计量监督检测所 | 执行到新政策落地
444 | 耐久性试验和热试验 | 广东省市场监督管理局 | 市场需求 | 签订委托合同或协议 | 机构或个人 | 1200 | 广东省惠州市质量计量监督检测所 | 执行到新政策落地
445 | 防尘和防水 | 广东省市场监督管理局 | 市场需求 | 签订委托合同或协议 | 机构或个人 | 500元/项 | 广东省惠州市质量计量监督检测所 | 执行到新政策落地
446 | 绝缘电阻和电气强度 | 广东省市场监督管理局 | 市场需求 | 签订委托合同或协议 | 机构或个人 | 600 | 广东省惠州市质量计量监督检测所 | 执行到新政策落地
447 | 耐热耐火耐起痕 | 广东省市场监督管理局 | 市场需求 | 签订委托合同或协议 | 机构或个人 | 500 | 广东省惠州市质量计量监督检测所 | 执行到新政策落地
448 | 标记 | 广东省市场监督管理局 | 市场需求 | 签订委托合同或协议 | 机构或个人 | 50 | 广东省惠州市质量计量监督检测所 | 执行到新政策落地 | 灯具 第2-13部分:特殊要求 地面嵌入式灯具 GB 7000.213 IEC 60598-2-13：
449 | 结构 | 广东省市场监督管理局 | 市场需求 | 签订委托合同或协议 | 机构或个人 | 350 | 广东省惠州市质量计量监督检测所 | 执行到新政策落地
450 | 爬电距离和电气间隙 | 广东省市场监督管理局 | 市场需求 | 签订委托合同或协议 | 机构或个人 | 150 | 广东省惠州市质量计量监督检测所 | 执行到新政策落地
451 | 接地规定 | 广东省市场监督管理局 | 市场需求 | 签订委托合同或协议 | 机构或个人 | 60 | 广东省惠州市质量计量监督检测所 | 执行到新政策落地
452 | 接线端子 | 广东省市场监督管理局 | 市场需求 | 签订委托合同或协议 | 机构或个人 | 60 | 广东省惠州市质量计量监督检测所 | 执行到新政策落地
453 | 外部接线和内部接线 | 广东省市场监督管理局 | 市场需求 | 签订委托合同或协议 | 机构或个人 | 60 | 广东省惠州市质量计量监督检测所 | 执行到新政策落地
454 | 防触电保护 | 广东省市场监督管理局 | 市场需求 | 签订委托合同或协议 | 机构或个人 | 60 | 广东省惠州市质量计量监督检测所 | 执行到新政策落地
455 | 耐久性试验和热试验 | 广东省市场监督管理局 | 市场需求 | 签订委托合同或协议 | 机构或个人 | 1200 | 广东省惠州市质量计量监督检测所 | 执行到新政策落地
456 | 防尘、防固体异物和防水 | 广东省市场监督管理局 | 市场需求 | 签订委托合同或协议 | 机构或个人 | 500元/项 | 广东省惠州市质量计量监督检测所 | 执行到新政策落地
457 | 绝缘电阻和电气强度 | 广东省市场监督管理局 | 市场需求 | 签订委托合同或协议 | 机构或个人 | 600 | 广东省惠州市质量计量监督检测所 | 执行到新政策落地
458 | 耐热耐火耐起痕 | 广东省市场监督管理局 | 市场需求 | 签订委托合同或协议 | 机构或个人 | 500 | 广东省惠州市质量计量监督检测所 | 执行到新政策落地
459 | 标记 | 广东省市场监督管理局 | 市场需求 | 签订委托合同或协议 | 机构或个人 | 50 | 广东省惠州市质量计量监督检测所 | 执行到新政策落地 | 灯具 第2-17部分：特殊要求 舞台灯光、电视、电影及摄影场所(室内外)用灯具 GB7000.217 IEC 60598-2-17：+am2：
460 | 结构 | 广东省市场监督管理局 | 市场需求 | 签订委托合同或协议 | 机构或个人 | 350 | 广东省惠州市质量计量监督检测所 | 执行到新政策落地
461 | 爬电距离和电气间隙 | 广东省市场监督管理局 | 市场需求 | 签订委托合同或协议 | 机构或个人 | 150 | 广东省惠州市质量计量监督检测所 | 执行到新政策落地
462 | 接地规定 | 广东省市场监督管理局 | 市场需求 | 签订委托合同或协议 | 机构或个人 | 60 | 广东省惠州市质量计量监督检测所 | 执行到新政策落地
463 | 接线端子 | 广东省市场监督管理局 | 市场需求 | 签订委托合同或协议 | 机构或个人 | 60 | 广东省惠州市质量计量监督检测所 | 执行到新政策落地
464 | 外部接线和内部接线 | 广东省市场监督管理局 | 市场需求 | 签订委托合同或协议 | 机构或个人 | 60 | 广东省惠州市质量计量监督检测所 | 执行到新政策落地
465 | 防触电保护 | 广东省市场监督管理局 | 市场需求 | 签订委托合同或协议 | 机构或个人 | 60 | 广东省惠州市质量计量监督检测所 | 执行到新政策落地
466 | 耐久性试验和热试验 | 广东省市场监督管理局 | 市场需求 | 签订委托合同或协议 | 机构或个人 | 1200 | 广东省惠州市质量计量监督检测所 | 执行到新政策落地
467 | 防尘、防固体异物和防水 | 广东省市场监督管理局 | 市场需求 | 签订委托合同或协议 | 机构或个人 | 500元/项 | 广东省惠州市质量计量监督检测所 | 执行到新政策落地
468 | 绝缘电阻和电气强度 | 广东省市场监督管理局 | 市场需求 | 签订委托合同或协议 | 机构或个人 | 600 | 广东省惠州市质量计量监督检测所 | 执行到新政策落地
469 | 耐热耐火耐起痕 | 广东省市场监督管理局 | 市场需求 | 签订委托合同或协议 | 机构或个人 | 500 | 广东省惠州市质量计量监督检测所 | 执行到新政策落地
470 | 标记 | 广东省市场监督管理局 | 市场需求 | 签订委托合同或协议 | 机构或个人 | 50 | 广东省惠州市质量计量监督检测所 | 执行到新政策落地 | 灯具 第2-18部分：特殊要求 游泳池和类似场所用灯具 GB7000.218 IEC60598-2-18：+am1：
471 | 结构 | 广东省市场监督管理局 | 市场需求 | 签订委托合同或协议 | 机构或个人 | 350 | 广东省惠州市质量计量监督检测所 | 执行到新政策落地
472 | 爬电距离和电气间隙 | 广东省市场监督管理局 | 市场需求 | 签订委托合同或协议 | 机构或个人 | 150 | 广东省惠州市质量计量监督检测所 | 执行到新政策落地
473 | 接地规定 | 广东省市场监督管理局 | 市场需求 | 签订委托合同或协议 | 机构或个人 | 60 | 广东省惠州市质量计量监督检测所 | 执行到新政策落地
474 | 接线端子 | 广东省市场监督管理局 | 市场需求 | 签订委托合同或协议 | 机构或个人 | 60 | 广东省惠州市质量计量监督检测所 | 执行到新政策落地
475 | 外部接线和内部接线 | 广东省市场监督管理局 | 市场需求 | 签订委托合同或协议 | 机构或个人 | 60 | 广东省惠州市质量计量监督检测所 | 执行到新政策落地
476 | 防触电保护 | 广东省市场监督管理局 | 市场需求 | 签订委托合同或协议 | 机构或个人 | 60 | 广东省惠州市质量计量监督检测所 | 执行到新政策落地
477 | 耐久性试验和热试验 | 广东省市场监督管理局 | 市场需求 | 签订委托合同或协议 | 机构或个人 | 1200 | 广东省惠州市质量计量监督检测所 | 执行到新政策落地
478 | 防尘、防固体异物和防水 | 广东省市场监督管理局 | 市场需求 | 签订委托合同或协议 | 机构或个人 | 500元/项 | 广东省惠州市质量计量监督检测所 | 执行到新政策落地
479 | 绝缘电阻和电气强度 | 广东省市场监督管理局 | 市场需求 | 签订委托合同或协议 | 机构或个人 | 600 | 广东省惠州市质量计量监督检测所 | 执行到新政策落地
480 | 耐热耐火耐起痕 | 广东省市场监督管理局 | 市场需求 | 签订委托合同或协议 | 机构或个人 | 500 | 广东省惠州市质量计量监督检测所 | 执行到新政策落地
481 | 标记 | 广东省市场监督管理局 | 市场需求 | 签订委托合同或协议 | 机构或个人 | 50 | 广东省惠州市质量计量监督检测所 | 执行到新政策落地 | 灯具 第2-19部分：特殊要求 通风式灯具 GB7000.219 IEC60598-2-19：+am1：+am2：
482 | 结构 | 广东省市场监督管理局 | 市场需求 | 签订委托合同或协议 | 机构或个人 | 350 | 广东省惠州市质量计量监督检测所 | 执行到新政策落地
483 | 爬电距离和电气间隙 | 广东省市场监督管理局 | 市场需求 | 签订委托合同或协议 | 机构或个人 | 150 | 广东省惠州市质量计量监督检测所 | 执行到新政策落地
484 | 接地规定 | 广东省市场监督管理局 | 市场需求 | 签订委托合同或协议 | 机构或个人 | 60 | 广东省惠州市质量计量监督检测所 | 执行到新政策落地
485 | 接线端子 | 广东省市场监督管理局 | 市场需求 | 签订委托合同或协议 | 机构或个人 | 60 | 广东省惠州市质量计量监督检测所 | 执行到新政策落地
486 | 外部接线和内部接线 | 广东省市场监督管理局 | 市场需求 | 签订委托合同或协议 | 机构或个人 | 60 | 广东省惠州市质量计量监督检测所 | 执行到新政策落地
487 | 防触电保护 | 广东省市场监督管理局 | 市场需求 | 签订委托合同或协议 | 机构或个人 | 60 | 广东省惠州市质量计量监督检测所 | 执行到新政策落地
488 | 耐久性试验和热试验 | 广东省市场监督管理局 | 市场需求 | 签订委托合同或协议 | 机构或个人 | 1200 | 广东省惠州市质量计量监督检测所 | 执行到新政策落地
489 | 防尘、防固体异物和防水 | 广东省市场监督管理局 | 市场需求 | 签订委托合同或协议 | 机构或个人 | 500元/项 | 广东省惠州市质量计量监督检测所 | 执行到新政策落地
490 | 绝缘电阻和电气强度 | 广东省市场监督管理局 | 市场需求 | 签订委托合同或协议 | 机构或个人 | 600 | 广东省惠州市质量计量监督检测所 | 执行到新政策落地
491 | 耐热耐火耐起痕 | 广东省市场监督管理局 | 市场需求 | 签订委托合同或协议 | 机构或个人 | 500 | 广东省惠州市质量计量监督检测所 | 执行到新政策落地
492 | 标记 | 广东省市场监督管理局 | 市场需求 | 签订委托合同或协议 | 机构或个人 | 50 | 广东省惠州市质量计量监督检测所 | 执行到新政策落地 | 灯具 第2-25部分：特殊要求 医院和康复大楼诊所用灯具 GB7000.225 IEC60598-2-25：+am1：
493 | 结构 | 广东省市场监督管理局 | 市场需求 | 签订委托合同或协议 | 机构或个人 | 350 | 广东省惠州市质量计量监督检测所 | 执行到新政策落地
494 | 爬电距离和电气间隙 | 广东省市场监督管理局 | 市场需求 | 签订委托合同或协议 | 机构或个人 | 150 | 广东省惠州市质量计量监督检测所 | 执行到新政策落地
495 | 接地规定 | 广东省市场监督管理局 | 市场需求 | 签订委托合同或协议 | 机构或个人 | 60 | 广东省惠州市质量计量监督检测所 | 执行到新政策落地
496 | 接线端子 | 广东省市场监督管理局 | 市场需求 | 签订委托合同或协议 | 机构或个人 | 60 | 广东省惠州市质量计量监督检测所 | 执行到新政策落地
497 | 外部接线和内部接线 | 广东省市场监督管理局 | 市场需求 | 签订委托合同或协议 | 机构或个人 | 60 | 广东省惠州市质量计量监督检测所 | 执行到新政策落地
498 | 防触电保护 | 广东省市场监督管理局 | 市场需求 | 签订委托合同或协议 | 机构或个人 | 60 | 广东省惠州市质量计量监督检测所 | 执行到新政策落地
499 | 耐久性试验和热试验 | 广东省市场监督管理局 | 市场需求 | 签订委托合同或协议 | 机构或个人 | 1200 | 广东省惠州市质量计量监督检测所 | 执行到新政策落地
500 | 防尘、防固体异物和防水 | 广东省市场监督管理局 | 市场需求 | 签订委托合同或协议 | 机构或个人 | 500元/项 | 广东省惠州市质量计量监督检测所 | 执行到新政策落地
501 | 绝缘电阻和电气强度 | 广东省市场监督管理局 | 市场需求 | 签订委托合同或协议 | 机构或个人 | 600 | 广东省惠州市质量计量监督检测所 | 执行到新政策落地
502 | 耐热耐火耐起痕 | 广东省市场监督管理局 | 市场需求 | 签订委托合同或协议 | 机构或个人 | 500 | 广东省惠州市质量计量监督检测所 | 执行到新政策落地
503 | 标志 | 广东省市场监督管理局 | 市场需求 | 签订委托合同或协议 | 机构或个人 | 50 | 广东省惠州市质量计量监督检测所 | 执行到新政策落地 | LED模块用直流或交流电子控制装置 性能要求 GB/T 24825,IEC 62384,EN 62384
504 | 输出电压和电流 | 广东省市场监督管理局 | 市场需求 | 签订委托合同或协议 | 机构或个人 | 200 | 广东省惠州市质量计量监督检测所 | 执行到新政策落地
505 | 线路总功率 | 广东省市场监督管理局 | 市场需求 | 签订委托合同或协议 | 机构或个人 | 100 | 广东省惠州市质量计量监督检测所 | 执行到新政策落地
506 | 线路功率因数 | 广东省市场监督管理局 | 市场需求 | 签订委托合同或协议 | 机构或个人 | 100 | 广东省惠州市质量计量监督检测所 | 执行到新政策落地
507 | 电源电流 | 广东省市场监督管理局 | 市场需求 | 签订委托合同或协议 | 机构或个人 | 100 | 广东省惠州市质量计量监督检测所 | 执行到新政策落地
508 | 异常条件下的工作试验 | 广东省市场监督管理局 | 市场需求 | 签订委托合同或协议 | 机构或个人 | 300 | 广东省惠州市质量计量监督检测所 | 执行到新政策落地
509 | 耐久性 | 广东省市场监督管理局 | 市场需求 | 签订委托合同或协议 | 机构或个人 | 1200 | 广东省惠州市质量计量监督检测所 | 执行到新政策落地
510 | 能效等级 | 广东省市场监督管理局 | 市场需求 | 签订委托合同或协议 | 机构或个人 | 300 | 广东省惠州市质量计量监督检测所 | 执行到新政策落地
511 | 标志 | 广东省市场监督管理局 | 市场需求 | 签订委托合同或协议 | 机构或个人 | 50 | 广东省惠州市质量计量监督检测所 | 执行到新政策落地 | 灯的控制装置 第1部分：一般要求和安全要求 GB19510.1,IEC 61347-1：+A1：+A2：,EN 61347-1：+AMD1：+AMD2：
512 | 接线端子 | 广东省市场监督管理局 | 市场需求 | 签订委托合同或协议 | 机构或个人 | 60 | 广东省惠州市质量计量监督检测所 | 执行到新政策落地
513 | 保护接地装置 | 广东省市场监督管理局 | 市场需求 | 签订委托合同或协议 | 机构或个人 | 60 | 广东省惠州市质量计量监督检测所 | 执行到新政策落地
514 | 防止意外接触带电部件的措施 | 广东省市场监督管理局 | 市场需求 | 签订委托合同或协议 | 机构或个人 | 60 | 广东省惠州市质量计量监督检测所 | 执行到新政策落地
515 | 防潮与绝缘 | 广东省市场监督管理局 | 市场需求 | 签订委托合同或协议 | 机构或个人 | 880 | 广东省惠州市质量计量监督检测所 | 执行到新政策落地
516 | 介电强度 | 广东省市场监督管理局 | 市场需求 | 签订委托合同或协议 | 机构或个人 | 300 | 广东省惠州市质量计量监督检测所 | 执行到新政策落地
517 | 故障状态 | 广东省市场监督管理局 | 市场需求 | 签订委托合同或协议 | 机构或个人 | 780 | 广东省惠州市质量计量监督检测所 | 执行到新政策落地
518 | 结构 | 广东省市场监督管理局 | 市场需求 | 签订委托合同或协议 | 机构或个人 | 350 | 广东省惠州市质量计量监督检测所 | 执行到新政策落地
519 | 爬电距离和电气间隙 | 广东省市场监督管理局 | 市场需求 | 签订委托合同或协议 | 机构或个人 | 150 | 广东省惠州市质量计量监督检测所 | 执行到新政策落地
520 | 螺钉、载流部件和连接件 | 广东省市场监督管理局 | 市场需求 | 签订委托合同或协议 | 机构或个人 | 60 | 广东省惠州市质量计量监督检测所 | 执行到新政策落地
521 | 耐热、防火和耐漏电起痕 | 广东省市场监督管理局 | 市场需求 | 签订委托合同或协议 | 机构或个人 | 500 | 广东省惠州市质量计量监督检测所 | 执行到新政策落地
522 | 耐腐蚀 | 广东省市场监督管理局 | 市场需求 | 签订委托合同或协议 | 机构或个人 | 300 | 广东省惠州市质量计量监督检测所 | 执行到新政策落地
523 | 无负载输出电压 | 广东省市场监督管理局 | 市场需求 | 签订委托合同或协议 | 机构或个人 | 100 | 广东省惠州市质量计量监督检测所 | 执行到新政策落地
524 | 标志 | 广东省市场监督管理局 | 市场需求 | 签订委托合同或协议 | 机构或个人 | 50 | 广东省惠州市质量计量监督检测所 | 执行到新政策落地 | 灯的控制装置 第3部分：钨丝灯用直流∕交流电子降压转换器的特殊要求 GB19510.3 IEC 61347-2-2:
525 | 防止意外接触带电部件的措施 | 广东省市场监督管理局 | 市场需求 | 签订委托合同或协议 | 机构或个人 | 60 | 广东省惠州市质量计量监督检测所 | 执行到新政策落地
526 | 接线端子 | 广东省市场监督管理局 | 市场需求 | 签订委托合同或协议 | 机构或个人 | 60 | 广东省惠州市质量计量监督检测所 | 执行到新政策落地
527 | 接地装置 | 广东省市场监督管理局 | 市场需求 | 签订委托合同或协议 | 机构或个人 | 60 | 广东省惠州市质量计量监督检测所 | 执行到新政策落地
528 | 防潮与绝缘 | 广东省市场监督管理局 | 市场需求 | 签订委托合同或协议 | 机构或个人 | 880 | 广东省惠州市质量计量监督检测所 | 执行到新政策落地
529 | 介电强度 | 广东省市场监督管理局 | 市场需求 | 签订委托合同或协议 | 机构或个人 | 300 | 广东省惠州市质量计量监督检测所 | 执行到新政策落地
530 | 故障状态 | 广东省市场监督管理局 | 市场需求 | 签订委托合同或协议 | 机构或个人 | 780 | 广东省惠州市质量计量监督检测所 | 执行到新政策落地
531 | 变压器的加热试验 | 广东省市场监督管理局 | 市场需求 | 签订委托合同或协议 | 机构或个人 | 300 | 广东省惠州市质量计量监督检测所 | 执行到新政策落地
532 | 异常状态 | 广东省市场监督管理局 | 市场需求 | 签订委托合同或协议 | 机构或个人 | 300 | 广东省惠州市质量计量监督检测所 | 执行到新政策落地
533 | 结构 | 广东省市场监督管理局 | 市场需求 | 签订委托合同或协议 | 机构或个人 | 350 | 广东省惠州市质量计量监督检测所 | 执行到新政策落地
534 | 爬电距离和电气间隙 | 广东省市场监督管理局 | 市场需求 | 签订委托合同或协议 | 机构或个人 | 150 | 广东省惠州市质量计量监督检测所 | 执行到新政策落地
535 | 螺钉、载流部件和连接件 | 广东省市场监督管理局 | 市场需求 | 签订委托合同或协议 | 机构或个人 | 60 | 广东省惠州市质量计量监督检测所 | 执行到新政策落地
536 | 耐热、防火和耐漏电起痕 | 广东省市场监督管理局 | 市场需求 | 签订委托合同或协议 | 机构或个人 | 500 | 广东省惠州市质量计量监督检测所 | 执行到新政策落地
537 | 耐腐蚀 | 广东省市场监督管理局 | 市场需求 | 签订委托合同或协议 | 机构或个人 | 300 | 广东省惠州市质量计量监督检测所 | 执行到新政策落地
538 | 标志 | 广东省市场监督管理局 | 市场需求 | 签订委托合同或协议 | 机构或个人 | 50 | 广东省惠州市质量计量监督检测所 | 执行到新政策落地 | 灯的控制装置 第4部分：荧光灯用交流电子镇流器的特殊要求 GB19510.4 IEC 61347-2-3：
539 | 防止意外接触带电部件的措施 | 广东省市场监督管理局 | 市场需求 | 签订委托合同或协议 | 机构或个人 | 60 | 广东省惠州市质量计量监督检测所 | 执行到新政策落地
540 | 接线端子 | 广东省市场监督管理局 | 市场需求 | 签订委托合同或协议 | 机构或个人 | 60 | 广东省惠州市质量计量监督检测所 | 执行到新政策落地
541 | 保护接地装置 | 广东省市场监督管理局 | 市场需求 | 签订委托合同或协议 | 机构或个人 | 60 | 广东省惠州市质量计量监督检测所 | 执行到新政策落地
542 | 防潮与绝缘 | 广东省市场监督管理局 | 市场需求 | 签订委托合同或协议 | 机构或个人 | 880 | 广东省惠州市质量计量监督检测所 | 执行到新政策落地
543 | 介电强度 | 广东省市场监督管理局 | 市场需求 | 签订委托合同或协议 | 机构或个人 | 300 | 广东省惠州市质量计量监督检测所 | 执行到新政策落地
544 | 故障状态 | 广东省市场监督管理局 | 市场需求 | 签订委托合同或协议 | 机构或个人 | 780 | 广东省惠州市质量计量监督检测所 | 执行到新政策落地
545 | 关联部件的保护措施 | 广东省市场监督管理局 | 市场需求 | 签订委托合同或协议 | 机构或个人 | 60 | 广东省惠州市质量计量监督检测所 | 执行到新政策落地
546 | 异常状态 | 广东省市场监督管理局 | 市场需求 | 签订委托合同或协议 | 机构或个人 | 300 | 广东省惠州市质量计量监督检测所 | 执行到新政策落地
547 | 结构 | 广东省市场监督管理局 | 市场需求 | 签订委托合同或协议 | 机构或个人 | 350 | 广东省惠州市质量计量监督检测所 | 执行到新政策落地
548 | 爬电距离和电气间隙 | 广东省市场监督管理局 | 市场需求 | 签订委托合同或协议 | 机构或个人 | 150 | 广东省惠州市质量计量监督检测所 | 执行到新政策落地
549 | 螺钉、载流部件和连接件 | 广东省市场监督管理局 | 市场需求 | 签订委托合同或协议 | 机构或个人 | 60 | 广东省惠州市质量计量监督检测所 | 执行到新政策落地
550 | 耐热、防火和耐漏电起痕 | 广东省市场监督管理局 | 市场需求 | 签订委托合同或协议 | 机构或个人 | 500 | 广东省惠州市质量计量监督检测所 | 执行到新政策落地
551 | 耐腐蚀 | 广东省市场监督管理局 | 市场需求 | 签订委托合同或协议 | 机构或个人 | 300 | 广东省惠州市质量计量监督检测所 | 执行到新政策落地
552 | 标志 | 广东省市场监督管理局 | 市场需求 | 签订委托合同或协议 | 机构或个人 | 50 | 广东省惠州市质量计量监督检测所 | 执行到新政策落地 | 灯的控制装置 第9部分：荧光灯用镇流器的特殊要求 GB19510.9 IEC 61347-2-8:
553 | 防止意外接触带电部件的措施 | 广东省市场监督管理局 | 市场需求 | 签订委托合同或协议 | 机构或个人 | 60 | 广东省惠州市质量计量监督检测所 | 执行到新政策落地
554 | 接线端子 | 广东省市场监督管理局 | 市场需求 | 签订委托合同或协议 | 机构或个人 | 60 | 广东省惠州市质量计量监督检测所 | 执行到新政策落地
555 | 接地装置 | 广东省市场监督管理局 | 市场需求 | 签订委托合同或协议 | 机构或个人 | 60 | 广东省惠州市质量计量监督检测所 | 执行到新政策落地
556 | 防潮与绝缘 | 广东省市场监督管理局 | 市场需求 | 签订委托合同或协议 | 机构或个人 | 880 | 广东省惠州市质量计量监督检测所 | 执行到新政策落地
557 | 介电强度 | 广东省市场监督管理局 | 市场需求 | 签订委托合同或协议 | 机构或个人 | 300 | 广东省惠州市质量计量监督检测所 | 执行到新政策落地
558 | 故障状态 | 广东省市场监督管理局 | 市场需求 | 签订委托合同或协议 | 机构或个人 | 780 | 广东省惠州市质量计量监督检测所 | 执行到新政策落地
559 | 结构 | 广东省市场监督管理局 | 市场需求 | 签订委托合同或协议 | 机构或个人 | 350 | 广东省惠州市质量计量监督检测所 | 执行到新政策落地
560 | 爬电距离和电气间隙 | 广东省市场监督管理局 | 市场需求 | 签订委托合同或协议 | 机构或个人 | 150 | 广东省惠州市质量计量监督检测所 | 执行到新政策落地
561 | 螺钉、载流部件和连接件 | 广东省市场监督管理局 | 市场需求 | 签订委托合同或协议 | 机构或个人 | 60 | 广东省惠州市质量计量监督检测所 | 执行到新政策落地
562 | 耐热、防火和耐漏电起痕 | 广东省市场监督管理局 | 市场需求 | 签订委托合同或协议 | 机构或个人 | 500 | 广东省惠州市质量计量监督检测所 | 执行到新政策落地
563 | 耐腐蚀 | 广东省市场监督管理局 | 市场需求 | 签订委托合同或协议 | 机构或个人 | 300 | 广东省惠州市质量计量监督检测所 | 执行到新政策落地
564 | 无负载输出电压 | 广东省市场监督管理局 | 市场需求 | 签订委托合同或协议 | 机构或个人 | 100 | 广东省惠州市质量计量监督检测所 | 执行到新政策落地
565 | 标志 | 广东省市场监督管理局 | 市场需求 | 签订委托合同或协议 | 机构或个人 | 50 | 广东省惠州市质量计量监督检测所 | 执行到新政策落地 | 灯的控制装置 第14部分：led模块用直流或交流电子控制装置的特殊要求 GB19510.14,IEC 61347-2-13,EN 61347-2-13
566 | 防止意外接触带电部件的措施 | 广东省市场监督管理局 | 市场需求 | 签订委托合同或协议 | 机构或个人 | 60 | 广东省惠州市质量计量监督检测所 | 执行到新政策落地
567 | 接线端子 | 广东省市场监督管理局 | 市场需求 | 签订委托合同或协议 | 机构或个人 | 60 | 广东省惠州市质量计量监督检测所 | 执行到新政策落地
568 | 保护接地装置 | 广东省市场监督管理局 | 市场需求 | 签订委托合同或协议 | 机构或个人 | 60 | 广东省惠州市质量计量监督检测所 | 执行到新政策落地
569 | 防潮与绝缘 | 广东省市场监督管理局 | 市场需求 | 签订委托合同或协议 | 机构或个人 | 880 | 广东省惠州市质量计量监督检测所 | 执行到新政策落地
570 | 介电强度 | 广东省市场监督管理局 | 市场需求 | 签订委托合同或协议 | 机构或个人 | 300 | 广东省惠州市质量计量监督检测所 | 执行到新政策落地
571 | 故障状态 | 广东省市场监督管理局 | 市场需求 | 签订委托合同或协议 | 机构或个人 | 780 | 广东省惠州市质量计量监督检测所 | 执行到新政策落地
572 | 变压器加热试验 | 广东省市场监督管理局 | 市场需求 | 签订委托合同或协议 | 机构或个人 | 300 | 广东省惠州市质量计量监督检测所 | 执行到新政策落地
573 | 异常状态 | 广东省市场监督管理局 | 市场需求 | 签订委托合同或协议 | 机构或个人 | 300 | 广东省惠州市质量计量监督检测所 | 执行到新政策落地
574 | 结构 | 广东省市场监督管理局 | 市场需求 | 签订委托合同或协议 | 机构或个人 | 350 | 广东省惠州市质量计量监督检测所 | 执行到新政策落地
575 | 爬电距离和电气间隙 | 广东省市场监督管理局 | 市场需求 | 签订委托合同或协议 | 机构或个人 | 150 | 广东省惠州市质量计量监督检测所 | 执行到新政策落地
576 | 螺钉、载流部件和连接件 | 广东省市场监督管理局 | 市场需求 | 签订委托合同或协议 | 机构或个人 | 60 | 广东省惠州市质量计量监督检测所 | 执行到新政策落地
577 | 耐热、防火和耐漏电起痕 | 广东省市场监督管理局 | 市场需求 | 签订委托合同或协议 | 机构或个人 | 500 | 广东省惠州市质量计量监督检测所 | 执行到新政策落地
578 | 耐腐蚀 | 广东省市场监督管理局 | 市场需求 | 签订委托合同或协议 | 机构或个人 | 300 | 广东省惠州市质量计量监督检测所 | 执行到新政策落地
579 | 三刺激值直读法 | 广东省市场监督管理局 | 市场需求 | 签订委托合同或协议 | 机构或个人 | 500 | 广东省惠州市质量计量监督检测所 | 执行到新政策落地 | 照明光源颜色的测量方法 GB/T 7922
580 | 实验室测量──光谱辐射测色法 | 广东省市场监督管理局 | 市场需求 | 签订委托合同或协议 | 机构或个人 | 500 | 广东省惠州市质量计量监督检测所 | 执行到新政策落地
581 | 照明现场测量 | 广东省市场监督管理局 | 市场需求 | 签订委托合同或协议 | 机构或个人 | 200元/点 | 广东省惠州市质量计量监督检测所 | 执行到新政策落地
582 | 照明用LED光源颜色测量 | 广东省市场监督管理局 | 市场需求 | 签订委托合同或协议 | 机构或个人 | 500 | 广东省惠州市质量计量监督检测所 | 执行到新政策落地
583 | 显色指数（现场测量方法） | 广东省市场监督管理局 | 市场需求 | 签订委托合同或协议 | 机构或个人 | 200元/点 | 广东省惠州市质量计量监督检测所 | 执行到新政策落地
584 | 色温（现场测量方法） | 广东省市场监督管理局 | 市场需求 | 签订委托合同或协议 | 机构或个人 | 200元/点 | 广东省惠州市质量计量监督检测所 | 执行到新政策落地
585 | 光源显色性 | 广东省市场监督管理局 | 市场需求 | 签订委托合同或协议 | 机构或个人 | 500 | 广东省惠州市质量计量监督检测所 | 执行到新政策落地 | 光源显色性评价方法GB/T 5702
586 | 照度 | 广东省市场监督管理局 | 市场需求 | 签订委托合同或协议 | 机构或个人 | 3500元/间 | 广东省惠州市质量计量监督检测所 | 执行到新政策落地 | 照明测量方法 GB/T 5700
587 | 亮度 | 广东省市场监督管理局 | 市场需求 | 签订委托合同或协议 | 机构或个人 |  | 广东省惠州市质量计量监督检测所 | 执行到新政策落地
588 | 反射比 | 广东省市场监督管理局 | 市场需求 | 签订委托合同或协议 | 机构或个人 |  | 广东省惠州市质量计量监督检测所 | 执行到新政策落地
589 | 色温 | 广东省市场监督管理局 | 市场需求 | 签订委托合同或协议 | 机构或个人 |  | 广东省惠州市质量计量监督检测所 | 执行到新政策落地 | 照明光源颜色的测量方法 GB/T 7922
590 | 显色指数 | 广东省市场监督管理局 | 市场需求 | 签订委托合同或协议 | 机构或个人 |  | 广东省惠州市质量计量监督检测所 | 执行到新政策落地
591 | 照度 | 广东省市场监督管理局 | 市场需求 | 签订委托合同或协议 | 机构或个人 | 200元/点 | 广东省惠州市质量计量监督检测所 | 执行到新政策落地 | 公共场所卫生检验方法 第一部分：物理因素 GB/T 18204.1
592 | 照度 | 广东省市场监督管理局 | 市场需求 | 签订委托合同或协议 | 机构或个人 | 6000元/间 | 广东省惠州市质量计量监督检测所 | 执行到新政策落地 | 建筑照明设计标准 GB 50034
593 | 照度均匀度 | 广东省市场监督管理局 | 市场需求 | 签订委托合同或协议 | 机构或个人 |  | 广东省惠州市质量计量监督检测所 | 执行到新政策落地
594 | 眩光 | 广东省市场监督管理局 | 市场需求 | 签订委托合同或协议 | 机构或个人 |  | 广东省惠州市质量计量监督检测所 | 执行到新政策落地
595 | 光源颜色 | 广东省市场监督管理局 | 市场需求 | 签订委托合同或协议 | 机构或个人 |  | 广东省惠州市质量计量监督检测所 | 执行到新政策落地
596 | 反射比 | 广东省市场监督管理局 | 市场需求 | 签订委托合同或协议 | 机构或个人 |  | 广东省惠州市质量计量监督检测所 | 执行到新政策落地
597 | 采光系数 | 广东省市场监督管理局 | 市场需求 | 签订委托合同或协议 | 机构或个人 | 3500元/间 | 广东省惠州市质量计量监督检测所 | 执行到新政策落地 | 采光测量方法 GB/T 5699
598 | 窗亮度 | 广东省市场监督管理局 | 市场需求 | 签订委托合同或协议 | 机构或个人 |  | 广东省惠州市质量计量监督检测所 | 执行到新政策落地
599 | 室内各表面亮度 | 广东省市场监督管理局 | 市场需求 | 签订委托合同或协议 | 机构或个人 |  | 广东省惠州市质量计量监督检测所 | 执行到新政策落地
600 | 反射比 | 广东省市场监督管理局 | 市场需求 | 签订委托合同或协议 | 机构或个人 |  | 广东省惠州市质量计量监督检测所 | 执行到新政策落地
601 | 透射比 | 广东省市场监督管理局 | 市场需求 | 签订委托合同或协议 | 机构或个人 |  | 广东省惠州市质量计量监督检测所 | 执行到新政策落地
602 | 照度 | 广东省市场监督管理局 | 市场需求 | 签订委托合同或协议 | 机构或个人 | 500元/点 | 广东省惠州市质量计量监督检测所 | 执行到新政策落地 | 城市夜景照明设计规范 JGJ/T 163
603 | 亮度 | 广东省市场监督管理局 | 市场需求 | 签订委托合同或协议 | 机构或个人 |  | 广东省惠州市质量计量监督检测所 | 执行到新政策落地
604 | 颜色 | 广东省市场监督管理局 | 市场需求 | 签订委托合同或协议 | 机构或个人 |  | 广东省惠州市质量计量监督检测所 | 执行到新政策落地
605 | 亮度/照度均匀度 | 广东省市场监督管理局 | 市场需求 | 签订委托合同或协议 | 机构或个人 |  | 广东省惠州市质量计量监督检测所 | 执行到新政策落地
606 | 亮度/照度对比度 | 广东省市场监督管理局 | 市场需求 | 签订委托合同或协议 | 机构或个人 |  | 广东省惠州市质量计量监督检测所 | 执行到新政策落地
607 | 眩光 | 广东省市场监督管理局 | 市场需求 | 签订委托合同或协议 | 机构或个人 |  | 广东省惠州市质量计量监督检测所 | 执行到新政策落地
608 | 照度 | 广东省市场监督管理局 | 市场需求 | 签订委托合同或协议 | 机构或个人 | 800元/点 | 广东省惠州市质量计量监督检测所 | 执行到新政策落地 | 体育场馆照明设计及检测标准 JGJ 153
609 | 眩光 | 广东省市场监督管理局 | 市场需求 | 签订委托合同或协议 | 机构或个人 |  | 广东省惠州市质量计量监督检测所 | 执行到新政策落地
610 | 显色指数 | 广东省市场监督管理局 | 市场需求 | 签订委托合同或协议 | 机构或个人 |  | 广东省惠州市质量计量监督检测所 | 执行到新政策落地
611 | 色温 | 广东省市场监督管理局 | 市场需求 | 签订委托合同或协议 | 机构或个人 |  | 广东省惠州市质量计量监督检测所 | 执行到新政策落地
612 | 路面亮度 | 广东省市场监督管理局 | 市场需求 | 签订委托合同或协议 | 机构或个人 | 500元/点 | 广东省惠州市质量计量监督检测所 | 执行到新政策落地 | 城市道路照明设计标准 CJJ 45
613 | 路面照度 | 广东省市场监督管理局 | 市场需求 | 签订委托合同或协议 | 机构或个人 |  | 广东省惠州市质量计量监督检测所 | 执行到新政策落地
614 | 照度均匀度 | 广东省市场监督管理局 | 市场需求 | 签订委托合同或协议 | 机构或个人 |  | 广东省惠州市质量计量监督检测所 | 执行到新政策落地
615 | 环境比 | 广东省市场监督管理局 | 市场需求 | 签订委托合同或协议 | 机构或个人 |  | 广东省惠州市质量计量监督检测所 | 执行到新政策落地
616 | 眩光限制 | 广东省市场监督管理局 | 市场需求 | 签订委托合同或协议 | 机构或个人 |  | 广东省惠州市质量计量监督检测所 | 执行到新政策落地
617 | 激光产品辐射量 | 广东省市场监督管理局 | 市场需求 | 签订委托合同或协议 | 机构或个人 | 3000 | 广东省惠州市质量计量监督检测所 | 执行到新政策落地 | 激光产品的安全 第1部分：设备分类、要求 GB 7247.1
618 | 激光产品辐射量（视网膜危害区） | 广东省市场监督管理局 | 市场需求 | 签订委托合同或协议 | 机构或个人 |  | 广东省惠州市质量计量监督检测所 | 执行到新政策落地
619 | 眩光 | 广东省市场监督管理局 | 市场需求 | 签订委托合同或协议 | 机构或个人 | 300元/点 | 广东省惠州市质量计量监督检测所 | 执行到新政策落地 | 道路照明设备的眩光和均匀度 CIE31
620 | 均匀度 | 广东省市场监督管理局 | 市场需求 | 签订委托合同或协议 | 机构或个人 |  | 广东省惠州市质量计量监督检测所 | 执行到新政策落地
621 | 不舒适眩光 | 广东省市场监督管理局 | 市场需求 | 签订委托合同或协议 | 机构或个人 | 3000元/间 | 广东省惠州市质量计量监督检测所 | 执行到新政策落地 | 室内照明不舒适眩光CIE117
622 | 能效等级 | 广东省市场监督管理局 | 市场需求 | 签订委托合同或协议 | 机构或个人 | 300 | 广东省惠州市质量计量监督检测所 | 执行到新政策落地 | 室内照明用LED产品GB 30255
623 | 光通维持率(500小时) | 广东省市场监督管理局 | 市场需求 | 签订委托合同或协议 | 机构或个人 | 3000 | 广东省惠州市质量计量监督检测所 | 执行到新政策落地
624 | 能效限定值 | 广东省市场监督管理局 | 市场需求 | 签订委托合同或协议 | 机构或个人 | 300 | 广东省惠州市质量计量监督检测所 | 执行到新政策落地
625 | 显色指数 | 广东省市场监督管理局 | 市场需求 | 签订委托合同或协议 | 机构或个人 | 500 | 广东省惠州市质量计量监督检测所 | 执行到新政策落地
626 | 能效等级 | 广东省市场监督管理局 | 市场需求 | 签订委托合同或协议 | 机构或个人 | 300 | 广东省惠州市质量计量监督检测所 | 执行到新政策落地 | 道路和隧道照明用LED灯具GB 37478
627 | 光通维持率(500小时) | 广东省市场监督管理局 | 市场需求 | 签订委托合同或协议 | 机构或个人 | 3000 | 广东省惠州市质量计量监督检测所 | 执行到新政策落地
628 | 能效限定值 | 广东省市场监督管理局 | 市场需求 | 签订委托合同或协议 | 机构或个人 | 300 | 广东省惠州市质量计量监督检测所 | 执行到新政策落地
629 | 显色指数 | 广东省市场监督管理局 | 市场需求 | 签订委托合同或协议 | 机构或个人 | 500 | 广东省惠州市质量计量监督检测所 | 执行到新政策落地
630 | 光谱辐射亮度 | 广东省市场监督管理局 | 市场需求 | 签订委托合同或协议 | 机构或个人 | 2000 | 广东省惠州市质量计量监督检测所 | 执行到新政策落地 | 光源的光谱辐射度测量LED灯具GB/T 26179
631 | 光谱辐射照度 | 广东省市场监督管理局 | 市场需求 | 签订委托合同或协议 | 机构或个人 | 2000 | 广东省惠州市质量计量监督检测所 | 执行到新政策落地
632 | 光谱辐射通量 | 广东省市场监督管理局 | 市场需求 | 签订委托合同或协议 | 机构或个人 | 2000 | 广东省惠州市质量计量监督检测所 | 执行到新政策落地
633 | 绝对发光强度分布 | 广东省市场监督管理局 | 市场需求 | 签订委托合同或协议 | 机构或个人 | 900 | 广东省惠州市质量计量监督检测所 | 执行到新政策落地 | 绝对发光强度分布的测量方法GB/T 26184
634 | 视网膜蓝光危害辐亮度 | 广东省市场监督管理局 | 市场需求 | 签订委托合同或协议 | 机构或个人 | 2000 | 广东省惠州市质量计量监督检测所 | 执行到新政策落地 | 半导体照明设备和系统的光辐射安全测试方法GB/T 36005
635 | 结温测试 | 广东省市场监督管理局 | 市场需求 | 签订委托合同或协议 | 机构或个人 | 1500 | 广东省惠州市质量计量监督检测所 | 执行到新政策落地 | 美标法(K线法)
636 | 灯具光度分布数据 | 广东省市场监督管理局 | 市场需求 | 签订委托合同或协议 | 机构或个人 | 900 | 广东省惠州市质量计量监督检测所 | 执行到新政策落地 | 灯具性能 第1部分: 一般要求GB/T 31897.1
637 | 灯具总功率和相关功率 | 广东省市场监督管理局 | 市场需求 | 签订委托合同或协议 | 机构或个人 | 100 | 广东省惠州市质量计量监督检测所 | 执行到新政策落地
638 | 附录B 灯具总功率和相关功率的测量方法 | 广东省市场监督管理局 | 市场需求 | 签订委托合同或协议 | 机构或个人 | 100 | 广东省惠州市质量计量监督检测所 | 执行到新政策落地
639 | 附录D 灯具光度分布数据 | 广东省市场监督管理局 | 市场需求 | 签订委托合同或协议 | 机构或个人 | 900 | 广东省惠州市质量计量监督检测所 | 执行到新政策落地
640 | 亮度测量和眩光计算 | 广东省市场监督管理局 | 市场需求 | 签订委托合同或协议 | 机构或个人 | 900 | 广东省惠州市质量计量监督检测所 | 执行到新政策落地
641 | 光通量 | 广东省市场监督管理局 | 市场需求 | 签订委托合同或协议 | 机构或个人 | 900 | 广东省惠州市质量计量监督检测所 | 执行到新政策落地 | 光通量的测量方法GB/T 26178
642 | 教室的照明 | 广东省市场监督管理局 | 市场需求 | 签订委托合同或协议 | 机构或个人 | 2500 | 广东省惠州市质量计量监督检测所 | 执行到新政策落地 | 中小学校教室采光和照明卫生标准GB 7793
643 | 教室的采光 | 广东省市场监督管理局 | 市场需求 | 签订委托合同或协议 | 机构或个人 | 2500 | 广东省惠州市质量计量监督检测所 | 执行到新政策落地
644 | 教室的采光要求 | 广东省市场监督管理局 | 市场需求 | 签订委托合同或协议 | 机构或个人 | 2500 | 广东省惠州市质量计量监督检测所 | 执行到新政策落地
645 | 教室桌面、黑版面照度卫生要求 | 广东省市场监督管理局 | 市场需求 | 签订委托合同或协议 | 机构或个人 | 2500 | 广东省惠州市质量计量监督检测所 | 执行到新政策落地 | 中小学校普通教室照明设计安装卫生要求GB/T 36876
646 | 教室照明的设计安装卫生要求 | 广东省市场监督管理局 | 市场需求 | 签订委托合同或协议 | 机构或个人 |  | 广东省惠州市质量计量监督检测所 | 执行到新政策落地
647 | 黑板照明的设计安装卫生要求 | 广东省市场监督管理局 | 市场需求 | 签订委托合同或协议 | 机构或个人 |  | 广东省惠州市质量计量监督检测所 | 执行到新政策落地
648 | 现场检测——功率密度 | 广东省市场监督管理局 | 市场需求 | 签订委托合同或协议 | 机构或个人 | 2500 | 广东省惠州市质量计量监督检测所 | 执行到新政策落地 | 中小学校教室照明技术规范DB44/T 2335-2021
649 | 现场检测——教室灯具高度 | 广东省市场监督管理局 | 市场需求 | 签订委托合同或协议 | 机构或个人 |  | 广东省惠州市质量计量监督检测所 | 执行到新政策落地
650 | 现场检测——显色指数 | 广东省市场监督管理局 | 市场需求 | 签订委托合同或协议 | 机构或个人 |  | 广东省惠州市质量计量监督检测所 | 执行到新政策落地
651 | 现场检测——波动深度 | 广东省市场监督管理局 | 市场需求 | 签订委托合同或协议 | 机构或个人 |  | 广东省惠州市质量计量监督检测所 | 执行到新政策落地
652 | 现场检测——相关色温 | 广东省市场监督管理局 | 市场需求 | 签订委托合同或协议 | 机构或个人 |  | 广东省惠州市质量计量监督检测所 | 执行到新政策落地
653 | 现场检测——统一眩光值 | 广东省市场监督管理局 | 市场需求 | 签订委托合同或协议 | 机构或个人 |  | 广东省惠州市质量计量监督检测所 | 执行到新政策落地
654 | 现场检测——课桌面照度 | 广东省市场监督管理局 | 市场需求 | 签订委托合同或协议 | 机构或个人 |  | 广东省惠州市质量计量监督检测所 | 执行到新政策落地
655 | 现场检测——黑板灯具高度和距离 | 广东省市场监督管理局 | 市场需求 | 签订委托合同或协议 | 机构或个人 |  | 广东省惠州市质量计量监督检测所 | 执行到新政策落地
656 | 现场检测——黑板面照度 | 广东省市场监督管理局 | 市场需求 | 签订委托合同或协议 | 机构或个人 |  | 广东省惠州市质量计量监督检测所 | 执行到新政策落地
657 | 相关色温 | 广东省市场监督管理局 | 市场需求 | 签订委托合同或协议 | 机构或个人 | 500 | 广东省惠州市质量计量监督检测所 | 执行到新政策落地 | 儿童青少年学习用品近视防控卫生要求GB 40070-2021
658 | 显色指数 | 广东省市场监督管理局 | 市场需求 | 签订委托合同或协议 | 机构或个人 |  | 广东省惠州市质量计量监督检测所 | 执行到新政策落地
659 | 波动深度 | 广东省市场监督管理局 | 市场需求 | 签订委托合同或协议 | 机构或个人 | 3000 | 广东省惠州市质量计量监督检测所 | 执行到新政策落地
660 | 视网膜蓝光危害 | 广东省市场监督管理局 | 市场需求 | 签订委托合同或协议 | 机构或个人 | 1800 | 广东省惠州市质量计量监督检测所 | 执行到新政策落地
661 | 照度及照度均匀度 | 广东省市场监督管理局 | 市场需求 | 签订委托合同或协议 | 机构或个人 | 2000 | 广东省惠州市质量计量监督检测所 | 执行到新政策落地
662 | 遮光性 | 广东省市场监督管理局 | 市场需求 | 签订委托合同或协议 | 机构或个人 | 2000 | 广东省惠州市质量计量监督检测所 | 执行到新政策落地
663 | 一般要求 | 广东省市场监督管理局 | 市场需求 | 签订委托合同或协议 | 机构或个人 | 100 | 广东省惠州市质量计量监督检测所 | 执行到新政策落地 | 教室照明灯具QB/T 5533
664 | 安装结构件 | 广东省市场监督管理局 | 市场需求 | 签订委托合同或协议 | 机构或个人 | 100 | 广东省惠州市质量计量监督检测所 | 执行到新政策落地
665 | 防尘、防固体异物和防水 | 广东省市场监督管理局 | 市场需求 | 签订委托合同或协议 | 机构或个人 | 1000 | 广东省惠州市质量计量监督检测所 | 执行到新政策落地
666 | 输入功率 | 广东省市场监督管理局 | 市场需求 | 签订委托合同或协议 | 机构或个人 | 100 | 广东省惠州市质量计量监督检测所 | 执行到新政策落地
667 | 功率因数 | 广东省市场监督管理局 | 市场需求 | 签订委托合同或协议 | 机构或个人 | 100 | 广东省惠州市质量计量监督检测所 | 执行到新政策落地
668 | 光通量 | 广东省市场监督管理局 | 市场需求 | 签订委托合同或协议 | 机构或个人 | 900 | 广东省惠州市质量计量监督检测所 | 执行到新政策落地
669 | 灯具效能 | 广东省市场监督管理局 | 市场需求 | 签订委托合同或协议 | 机构或个人 | 100 | 广东省惠州市质量计量监督检测所 | 执行到新政策落地
670 | VDT环境亮度限制 | 广东省市场监督管理局 | 市场需求 | 签订委托合同或协议 | 机构或个人 | 900 | 广东省惠州市质量计量监督检测所 | 执行到新政策落地
671 | 相关色温和显色指数 | 广东省市场监督管理局 | 市场需求 | 签订委托合同或协议 | 机构或个人 | 500 | 广东省惠州市质量计量监督检测所 | 执行到新政策落地
672 | 空间颜色非均匀性 | 广东省市场监督管理局 | 市场需求 | 签订委托合同或协议 | 机构或个人 | 3000 | 广东省惠州市质量计量监督检测所 | 执行到新政策落地
673 | 瞬态光伪像 | 广东省市场监督管理局 | 市场需求 | 签订委托合同或协议 | 机构或个人 | 3000 | 广东省惠州市质量计量监督检测所 | 执行到新政策落地
674 | 照明质量和节能评价 | 广东省市场监督管理局 | 市场需求 | 签订委托合同或协议 | 机构或个人 | 300 | 广东省惠州市质量计量监督检测所 | 执行到新政策落地
675 | 视网膜蓝光危害 | 广东省市场监督管理局 | 市场需求 | 签订委托合同或协议 | 机构或个人 | 2500 | 广东省惠州市质量计量监督检测所 | 执行到新政策落地
676 | LED灯具可靠性 | 广东省市场监督管理局 | 市场需求 | 签订委托合同或协议 | 机构或个人 | 3000 | 广东省惠州市质量计量监督检测所 | 执行到新政策落地
677 | 标记 | 广东省市场监督管理局 | 市场需求 | 签订委托合同或协议 | 机构或个人 | 50 | 广东省惠州市质量计量监督检测所 | 执行到新政策落地
678 | 光输出波形的波动深度 | 广东省市场监督管理局 | 市场需求 | 签订委托合同或协议 | 机构或个人 | 3000 | 广东省惠州市质量计量监督检测所 | 执行到新政策落地 | LED室内照明应用技术要求GB/T 31831在高亮度发光二极管中调节电流以减轻对观众健康风险的推荐性操作规范IEEE Std 1789
679 | 辐射安全分类要求 | 广东省市场监督管理局 | 市场需求 | 签订委托合同或协议 | 机构或个人 | 5000 | 广东省惠州市质量计量监督检测所 | 执行到新政策落地 | 家用激光显示系统光辐射安全特性评价要求GB/T 38246
680 | 辐射安全分类方法 | 广东省市场监督管理局 | 市场需求 | 签订委托合同或协议 | 机构或个人 | 5000 | 广东省惠州市质量计量监督检测所 | 执行到新政策落地
681 | 危险等级分类 | 广东省市场监督管理局 | 市场需求 | 签订委托合同或协议 | 机构或个人 | 5000 | 广东省惠州市质量计量监督检测所 | 执行到新政策落地 | 灯和灯系统的光生物安全 第5部分：投影仪GB/T 30117.5
682 | 光度量的测量 | 广东省市场监督管理局 | 市场需求 | 签订委托合同或协议 | 机构或个人 | 900 | 广东省惠州市质量计量监督检测所 | 执行到新政策落地 | LED 灯、LED 灯具和LED 模块的测试方法GB/T 39394
683 | 颜色参数的测量 | 广东省市场监督管理局 | 市场需求 | 签订委托合同或协议 | 机构或个人 | 500 | 广东省惠州市质量计量监督检测所 | 执行到新政策落地
684 | 主要部件性能 | 广东省市场监督管理局 | 市场需求 | 签订委托合同或协议 | 机构或个人 | 350 | 广东省惠州市质量计量监督检测所 | 执行到新政策落地 | 消防应急照明和疏散指示系统GB 17945
685 | 充、放电性能 | 广东省市场监督管理局 | 市场需求 | 签订委托合同或协议 | 机构或个人 | 1687 | 广东省惠州市质量计量监督检测所 | 执行到新政策落地
686 | 充、放电耐久性能 | 广东省市场监督管理局 | 市场需求 | 签订委托合同或协议 | 机构或个人 | 1687 | 广东省惠州市质量计量监督检测所 | 执行到新政策落地
687 | 机械环境耐受性能 | 广东省市场监督管理局 | 市场需求 | 签订委托合同或协议 | 机构或个人 | 1000 | 广东省惠州市质量计量监督检测所 | 执行到新政策落地
688 | 气候环境耐受性能 | 广东省市场监督管理局 | 市场需求 | 签订委托合同或协议 | 机构或个人 | 1000 | 广东省惠州市质量计量监督检测所 | 执行到新政策落地
689 | 爬电距离和电气间隙 | 广东省市场监督管理局 | 市场需求 | 签订委托合同或协议 | 机构或个人 | 200 | 广东省惠州市质量计量监督检测所 | 执行到新政策落地
690 | 电压波动性能 | 广东省市场监督管理局 | 市场需求 | 签订委托合同或协议 | 机构或个人 | 350 | 广东省惠州市质量计量监督检测所 | 执行到新政策落地
691 | 电池性能 | 广东省市场监督管理局 | 市场需求 | 签订委托合同或协议 | 机构或个人 | 850 | 广东省惠州市质量计量监督检测所 | 执行到新政策落地
692 | 电磁兼容性能 | 广东省市场监督管理局 | 市场需求 | 签订委托合同或协议 | 机构或个人 | 3000 | 广东省惠州市质量计量监督检测所 | 执行到新政策落地
693 | 系统与整机性能 | 广东省市场监督管理局 | 市场需求 | 签订委托合同或协议 | 机构或个人 | 350 | 广东省惠州市质量计量监督检测所 | 执行到新政策落地
694 | 结构 | 广东省市场监督管理局 | 市场需求 | 签订委托合同或协议 | 机构或个人 | 300 | 广东省惠州市质量计量监督检测所 | 执行到新政策落地
695 | 绝缘性能 | 广东省市场监督管理局 | 市场需求 | 签订委托合同或协议 | 机构或个人 | 600 | 广东省惠州市质量计量监督检测所 | 执行到新政策落地
696 | 耐压性能 | 广东省市场监督管理局 | 市场需求 | 签订委托合同或协议 | 机构或个人 | 600 | 广东省惠州市质量计量监督检测所 | 执行到新政策落地
697 | 转换电压性能（集中控制型系统除外） | 广东省市场监督管理局 | 市场需求 | 签订委托合同或协议 | 机构或个人 | 350 | 广东省惠州市质量计量监督检测所 | 执行到新政策落地
698 | 通用要求 | 广东省市场监督管理局 | 市场需求 | 签订委托合同或协议 | 机构或个人 | 350 | 广东省惠州市质量计量监督检测所 | 执行到新政策落地
699 | 重复转换性能 | 广东省市场监督管理局 | 市场需求 | 签订委托合同或协议 | 机构或个人 | 350 | 广东省惠州市质量计量监督检测所 | 执行到新政策落地
700 | 防护等级 | 广东省市场监督管理局 | 市场需求 | 签订委托合同或协议 | 机构或个人 | 1000 | 广东省惠州市质量计量监督检测所 | 执行到新政策落地
701 | 能效限定值 | 广东省市场监督管理局 | 市场需求 | 签订委托合同或协议 | 机构或个人 | 1000 | 广东省惠州市质量计量监督检测所 | 执行到新政策落地 | 单路输出式交流-直流和交流-交流外部电源能效限定值及节能评价值GB 20943
702 | 节能评价值 | 广东省市场监督管理局 | 市场需求 | 签订委托合同或协议 | 机构或个人 | 1000 | 广东省惠州市质量计量监督检测所 | 执行到新政策落地
703 | 低温 | 广东省市场监督管理局 | 市场需求 | 签订委托合同或协议 | 机构或个人 | 50元/小时 | 广东省惠州市质量计量监督检测所 | 执行到新政策落地 | 电工电子产品环境试验 第2部分试验方法 试验A 低温 GB/T 2423.1,IEC 60068-2-1,EN 60068-2-1
704 | 高温 | 广东省市场监督管理局 | 市场需求 | 签订委托合同或协议 | 机构或个人 | 30元/小时 | 广东省惠州市质量计量监督检测所 | 执行到新政策落地 | 电工电子产品环境试验 第2部分：试验方法 试验B：高温 GB/T 2423.2,IEC 60068-2-2,EN 60068-2-2
705 | 湿热 | 广东省市场监督管理局 | 市场需求 | 签订委托合同或协议 | 机构或个人 | 40元/小时 | 广东省惠州市质量计量监督检测所 | 执行到新政策落地 | 电工电子产品环境试验 第2部分：试验方法 试验Cab：恒定湿热试验 GB/T 2423.3,IEC 60068-2-78,EN 60068-2-78
706 | 交变湿热 | 广东省市场监督管理局 | 市场需求 | 签订委托合同或协议 | 机构或个人 | 75元/小时 | 广东省惠州市质量计量监督检测所 | 执行到新政策落地 | 电工电子产品环境试验 第2部分：试验方法 试验Db：交变湿热试验（12h＋12h循环） GB/T 2423.4,IEC 60068-2-30,EN 60068-2-30
707 | 自由跌落 | 广东省市场监督管理局 | 市场需求 | 签订委托合同或协议 | 机构或个人 | 100元/次 | 广东省惠州市质量计量监督检测所 | 执行到新政策落地 | 环境试验 第2部分：试验方法 试验Ec：粗率操作造成的冲击GB/T 2423.7
708 | 冲击 | 广东省市场监督管理局 | 市场需求 | 签订委托合同或协议 | 机构或个人 | 100元/次 | 广东省惠州市质量计量监督检测所 | 执行到新政策落地 | 环境试验 第2部分：试验方法 试验Ea和导则：冲击GB/T 2423.5环境试验 第2部分：试验方法 试验Ec：粗率操作造成的冲击GB/T 2423.7
709 | 振动 | 广东省市场监督管理局 | 市场需求 | 签订委托合同或协议 | 机构或个人 | 300元/小时 | 广东省惠州市质量计量监督检测所 | 执行到新政策落地 | 电工电子产品环境试验 第2部分：试验方法 试验Fc：振动（正弦） GB/T 2423.10,IEC60068-2-6,EN 60068-2-6
710 | 盐雾 | 广东省市场监督管理局 | 市场需求 | 签订委托合同或协议 | 机构或个人 | 30元/小时 | 广东省惠州市质量计量监督检测所 | 执行到新政策落地 | 电工电子产品环境试验 第2部分 试验方法 试验Ka：盐雾 GB/T 2423.17,IEC 60068-2-11,EN 60068-2-11
711 | 温度变化 | 广东省市场监督管理局 | 市场需求 | 签订委托合同或协议 | 机构或个人 | 75元/小时 | 广东省惠州市质量计量监督检测所 | 执行到新政策落地 | 环境试验 第2部分:试验方法 试验N:温度变化 GB/T 2423.22,IEC 60068-2-14,EN 60068-2-14
712 | 宽带随机振动 | 广东省市场监督管理局 | 市场需求 | 签订委托合同或协议 | 机构或个人 | 300元/小时 | 广东省惠州市质量计量监督检测所 | 执行到新政策落地 | 电工电子产品环境试验 第2部分:试验方法 试验Fh:宽带随机振动(数字控制)和导则 GB/T 2423.56, IEC 60068-2-64
713 | 外壳防护等级 | 广东省市场监督管理局 | 市场需求 | 签订委托合同或协议 | 机构或个人 | 500元/次 | 广东省惠州市质量计量监督检测所 | 执行到新政策落地 | 外壳防护等级（IP 代码） GB 4208,IEC 60529
714 | 荧光紫外灯曝露试验 | 广东省市场监督管理局 | 市场需求 | 签订委托合同或协议 | 机构或个人 | 65元/小时 | 广东省惠州市质量计量监督检测所 | 执行到新政策落地 | 机械工业产品用塑料、涂料、橡胶材料人工气候老化试验方法 荧光紫外灯GB/T 14522
715 | 氙灯曝露试验 | 广东省市场监督管理局 | 市场需求 | 签订委托合同或协议 | 机构或个人 | 65元/小时 | 广东省惠州市质量计量监督检测所 | 执行到新政策落地 | 塑料实验室光源暴露试验方法 第2部分：氙弧灯GB/T 16422.2
716 | 荧光紫外灯曝露试验 | 广东省市场监督管理局 | 市场需求 | 签订委托合同或协议 | 机构或个人 | 65元/小时 | 广东省惠州市质量计量监督检测所 | 执行到新政策落地 | 塑料实验室光源暴露试验方法 第3部分：荧光紫外灯GB/T 16422.3
717 | 耐燃性 | 广东省市场监督管理局 | 市场需求 | 签订委托合同或协议 | 机构或个人 | 500元/次 | 广东省惠州市质量计量监督检测所 | 执行到新政策落地 | 电工电子产品着火危险试验 第10部分：灼热丝/热丝基本试验方法 灼热丝装置和通用试验方法 GB/T 5169.10,IEC 60695-2-10
718 | 耐燃性 | 广东省市场监督管理局 | 市场需求 | 签订委托合同或协议 | 机构或个人 | 500元/次 | 广东省惠州市质量计量监督检测所 | 执行到新政策落地 | 电工电子产品着火危险试验 第11部分：灼热丝/热丝基本试验方法 成品的灼热丝可燃性试验方法 GB/T 5169.11,IEC 60695-2-11
719 | 耐燃性 | 广东省市场监督管理局 | 市场需求 | 签订委托合同或协议 | 机构或个人 | 500元/次 | 广东省惠州市质量计量监督检测所 | 执行到新政策落地 | 电工电子产品着火危险试验 第12部分：灼热丝/热丝基本试验方法 材料的灼热丝可燃性试验方法 GB/T 5169.12,IEC 60695-2-12
720 | 耐燃性 | 广东省市场监督管理局 | 市场需求 | 签订委托合同或协议 | 机构或个人 | 500元/次 | 广东省惠州市质量计量监督检测所 | 执行到新政策落地 | 电工电子产品着火危险试验 第13部分：灼热丝/热丝基本试验方法 材料的灼热丝起燃性试验方法 GB/T 5169.13,IEC 60695-2-13
721 | 针焰 | 广东省市场监督管理局 | 市场需求 | 签订委托合同或协议 | 机构或个人 | 500元/次 | 广东省惠州市质量计量监督检测所 | 执行到新政策落地 | 电工电子产品着火危险试验 第5部分：试验火焰 针焰试验方法 装置、确认试验方法和导则 GB/T 5169.5,IEC 60695-11-5
722 | 着火危险试验 | 广东省市场监督管理局 | 市场需求 | 签订委托合同或协议 | 机构或个人 | 500元/次 | 广东省惠州市质量计量监督检测所 | 执行到新政策落地 | 电工电子产品着火危险试验 第16部分：试验火焰 50W水平与垂直火焰试验方法 GB/T 5169.16,IEC 60695-11-10
723 | 着火危险试验 | 广东省市场监督管理局 | 市场需求 | 签订委托合同或协议 | 机构或个人 | 500元/次 | 广东省惠州市质量计量监督检测所 | 执行到新政策落地 | 电工电子产品着火危险试验 第17部分：试验火焰 500W火焰试验方法 GB/T 5169.17,IEC 60695-11-20
724 | 耐漏电起痕 | 广东省市场监督管理局 | 市场需求 | 签订委托合同或协议 | 机构或个人 | 500元/次 | 广东省惠州市质量计量监督检测所 | 执行到新政策落地 | 固体绝缘材料耐电痕化指数和相比电痕化指数的测定方法 GB/T 4207,IEC 60112
725 | 30MHz~1000MHz频段内的发射 | 广东省市场监督管理局 | 市场需求 | 签订委托合同或协议 | 机构或个人 | 800 | 广东省惠州市质量计量监督检测所 | 执行到新政策落地 | 电动自行车用充电器安全技术要求 GB 42296
726 | 低温 | 广东省市场监督管理局 | 市场需求 | 签订委托合同或协议 | 机构或个人 | 200 | 广东省惠州市质量计量监督检测所 | 执行到新政策落地
727 | 充电参数 | 广东省市场监督管理局 | 市场需求 | 签订委托合同或协议 | 机构或个人 | 250 | 广东省惠州市质量计量监督检测所 | 执行到新政策落地
728 | 内部布线 | 广东省市场监督管理局 | 市场需求 | 签订委托合同或协议 | 机构或个人 | 140 | 广东省惠州市质量计量监督检测所 | 执行到新政策落地
729 | 垂直燃烧 | 广东省市场监督管理局 | 市场需求 | 签订委托合同或协议 | 机构或个人 | 500 | 广东省惠州市质量计量监督检测所 | 执行到新政策落地
730 | 外壳冲击 | 广东省市场监督管理局 | 市场需求 | 签订委托合同或协议 | 机构或个人 | 200 | 广东省惠州市质量计量监督检测所 | 执行到新政策落地
731 | 工作温度下的泄漏电流 | 广东省市场监督管理局 | 市场需求 | 签订委托合同或协议 | 机构或个人 | 320 | 广东省惠州市质量计量监督检测所 | 执行到新政策落地
732 | 延时切断 | 广东省市场监督管理局 | 市场需求 | 签订委托合同或协议 | 机构或个人 | 100 | 广东省惠州市质量计量监督检测所 | 执行到新政策落地
733 | 恒定湿热 | 广东省市场监督管理局 | 市场需求 | 签订委托合同或协议 | 机构或个人 | 500 | 广东省惠州市质量计量监督检测所 | 执行到新政策落地
734 | 振动 | 广东省市场监督管理局 | 市场需求 | 签订委托合同或协议 | 机构或个人 | 600 | 广东省惠州市质量计量监督检测所 | 执行到新政策落地
735 | 接地措施 | 广东省市场监督管理局 | 市场需求 | 签订委托合同或协议 | 机构或个人 | 200 | 广东省惠州市质量计量监督检测所 | 执行到新政策落地
736 | 标志、警示语和说明书 | 广东省市场监督管理局 | 市场需求 | 签订委托合同或协议 | 机构或个人 | 60 | 广东省惠州市质量计量监督检测所 | 执行到新政策落地
737 | 温升 | 广东省市场监督管理局 | 市场需求 | 签订委托合同或协议 | 机构或个人 | 500 | 广东省惠州市质量计量监督检测所 | 执行到新政策落地
738 | 灼热丝 | 广东省市场监督管理局 | 市场需求 | 签订委托合同或协议 | 机构或个人 | 500 | 广东省惠州市质量计量监督检测所 | 执行到新政策落地
739 | 熔断器 | 广东省市场监督管理局 | 市场需求 | 签订委托合同或协议 | 机构或个人 | 100 | 广东省惠州市质量计量监督检测所 | 执行到新政策落地
740 | 电气强度 | 广东省市场监督管理局 | 市场需求 | 签订委托合同或协议 | 机构或个人 | 500 | 广东省惠州市质量计量监督检测所 | 执行到新政策落地
741 | 电气间隙、爬电距离和固体绝缘 | 广东省市场监督管理局 | 市场需求 | 签订委托合同或协议 | 机构或个人 | 200 | 广东省惠州市质量计量监督检测所 | 执行到新政策落地
742 | 电源软线及输出线 | 广东省市场监督管理局 | 市场需求 | 签订委托合同或协议 | 机构或个人 | 200 | 广东省惠州市质量计量监督检测所 | 执行到新政策落地
743 | 端子骚扰电压 | 广东省市场监督管理局 | 市场需求 | 签订委托合同或协议 | 机构或个人 | 500 | 广东省惠州市质量计量监督检测所 | 执行到新政策落地
744 | 结构 | 广东省市场监督管理局 | 市场需求 | 签订委托合同或协议 | 机构或个人 | 480 | 广东省惠州市质量计量监督检测所 | 执行到新政策落地
745 | 耐热 | 广东省市场监督管理局 | 市场需求 | 签订委托合同或协议 | 机构或个人 | 500 | 广东省惠州市质量计量监督检测所 | 执行到新政策落地
746 | 谐波电流 | 广东省市场监督管理局 | 市场需求 | 签订委托合同或协议 | 机构或个人 | 500 | 广东省惠州市质量计量监督检测所 | 执行到新政策落地
747 | 超温保护 | 广东省市场监督管理局 | 市场需求 | 签订委托合同或协议 | 机构或个人 | 500 | 广东省惠州市质量计量监督检测所 | 执行到新政策落地
748 | 跌落 | 广东省市场监督管理局 | 市场需求 | 签订委托合同或协议 | 机构或个人 | 300 | 广东省惠州市质量计量监督检测所 | 执行到新政策落地
749 | 输出接口安全性 | 广东省市场监督管理局 | 市场需求 | 签订委托合同或协议 | 机构或个人 | 300 | 广东省惠州市质量计量监督检测所 | 执行到新政策落地
750 | 过充切断 | 广东省市场监督管理局 | 市场需求 | 签订委托合同或协议 | 机构或个人 | 100 | 广东省惠州市质量计量监督检测所 | 执行到新政策落地
751 | 针焰 | 广东省市场监督管理局 | 市场需求 | 签订委托合同或协议 | 机构或个人 | 500 | 广东省惠州市质量计量监督检测所 | 执行到新政策落地
752 | 防异物侵入 | 广东省市场监督管理局 | 市场需求 | 签订委托合同或协议 | 机构或个人 | 500 | 广东省惠州市质量计量监督检测所 | 执行到新政策落地
753 | 防水 | 广东省市场监督管理局 | 市场需求 | 签订委托合同或协议 | 机构或个人 | 500 | 广东省惠州市质量计量监督检测所 | 执行到新政策落地
754 | 防触电保护 | 广东省市场监督管理局 | 市场需求 | 签订委托合同或协议 | 机构或个人 | 120 | 广东省惠州市质量计量监督检测所 | 执行到新政策落地
755 | 非正常工作 | 广东省市场监督管理局 | 市场需求 | 签订委托合同或协议 | 机构或个人 | 800 | 广东省惠州市质量计量监督检测所 | 执行到新政策落地
756 | 高温 | 广东省市场监督管理局 | 市场需求 | 签订委托合同或协议 | 机构或个人 | 100 | 广东省惠州市质量计量监督检测所 | 执行到新政策落地
757 | 高温 | 广东省市场监督管理局 | 市场需求 | 签订委托合同或协议 | 机构或个人 | 100 | 广东省惠州市质量计量监督检测所 | 执行到新政策落地 | 电动自行车用充电器技术要求 GB/T 36944
758 | 低温 | 广东省市场监督管理局 | 市场需求 | 签订委托合同或协议 | 机构或个人 | 200 | 广东省惠州市质量计量监督检测所 | 执行到新政策落地
759 | 内部布线 | 广东省市场监督管理局 | 市场需求 | 签订委托合同或协议 | 机构或个人 | 140 | 广东省惠州市质量计量监督检测所 | 执行到新政策落地
760 | 发射 | 广东省市场监督管理局 | 市场需求 | 签订委托合同或协议 | 机构或个人 | 800 | 广东省惠州市质量计量监督检测所 | 执行到新政策落地
761 | 发热 | 广东省市场监督管理局 | 市场需求 | 签订委托合同或协议 | 机构或个人 | 500 | 广东省惠州市质量计量监督检测所 | 执行到新政策落地
762 | 延时切断 | 广东省市场监督管理局 | 市场需求 | 签订委托合同或协议 | 机构或个人 | 100 | 广东省惠州市质量计量监督检测所 | 执行到新政策落地
763 | 恒定湿热 | 广东省市场监督管理局 | 市场需求 | 签订委托合同或协议 | 机构或个人 | 500 | 广东省惠州市质量计量监督检测所 | 执行到新政策落地
764 | 抗扰度 | 广东省市场监督管理局 | 市场需求 | 签订委托合同或协议 | 机构或个人 | 500 | 广东省惠州市质量计量监督检测所 | 执行到新政策落地
765 | 振动 | 广东省市场监督管理局 | 市场需求 | 签订委托合同或协议 | 机构或个人 | 600 | 广东省惠州市质量计量监督检测所 | 执行到新政策落地
766 | 接地有效性 | 广东省市场监督管理局 | 市场需求 | 签订委托合同或协议 | 机构或个人 | 200 | 广东省惠州市质量计量监督检测所 | 执行到新政策落地
767 | 机械强度 | 广东省市场监督管理局 | 市场需求 | 签订委托合同或协议 | 机构或个人 | 500 | 广东省惠州市质量计量监督检测所 | 执行到新政策落地
768 | 标志、说明书、包装、运输和贮存 | 广东省市场监督管理局 | 市场需求 | 签订委托合同或协议 | 机构或个人 | 60 | 广东省惠州市质量计量监督检测所 | 执行到新政策落地
769 | 泄漏电流 | 广东省市场监督管理局 | 市场需求 | 签订委托合同或协议 | 机构或个人 | 320 | 广东省惠州市质量计量监督检测所 | 执行到新政策落地
770 | 热失控 | 广东省市场监督管理局 | 市场需求 | 签订委托合同或协议 | 机构或个人 | 300 | 广东省惠州市质量计量监督检测所 | 执行到新政策落地
771 | 爬电距离和电气间隙 | 广东省市场监督管理局 | 市场需求 | 签订委托合同或协议 | 机构或个人 | 200 | 广东省惠州市质量计量监督检测所 | 执行到新政策落地
772 | 电气强度 | 广东省市场监督管理局 | 市场需求 | 签订委托合同或协议 | 机构或个人 | 500 | 广东省惠州市质量计量监督检测所 | 执行到新政策落地
773 | 电源软线 | 广东省市场监督管理局 | 市场需求 | 签订委托合同或协议 | 机构或个人 | 200 | 广东省惠州市质量计量监督检测所 | 执行到新政策落地
774 | 电源适应性 | 广东省市场监督管理局 | 市场需求 | 签订委托合同或协议 | 机构或个人 | 250 | 广东省惠州市质量计量监督检测所 | 执行到新政策落地
775 | 结构 | 广东省市场监督管理局 | 市场需求 | 签订委托合同或协议 | 机构或个人 | 240 | 广东省惠州市质量计量监督检测所 | 执行到新政策落地
776 | 耐热 | 广东省市场监督管理局 | 市场需求 | 签订委托合同或协议 | 机构或个人 | 500 | 广东省惠州市质量计量监督检测所 | 执行到新政策落地
777 | 输入电流 | 广东省市场监督管理局 | 市场需求 | 签订委托合同或协议 | 机构或个人 | 250 | 广东省惠州市质量计量监督检测所 | 执行到新政策落地
778 | 防触电保护 | 广东省市场监督管理局 | 市场需求 | 签订委托合同或协议 | 机构或个人 | 120 | 广东省惠州市质量计量监督检测所 | 执行到新政策落地
779 | 非正常工作 | 广东省市场监督管理局 | 市场需求 | 签订委托合同或协议 | 机构或个人 | 800 | 广东省惠州市质量计量监督检测所 | 执行到新政策落地
780 | 标志和说明 | 广东省市场监督管理局 | 市场需求 | 签订委托合同或协议 | 机构或个人 | 60 | 广东省惠州市质量计量监督检测所 | 执行到新政策落地 | 家用和类似用途电器的安全 第1部分：通用要求 GB4706.1,IEC60335-1,EN 60335-1；其他特殊标准
781 | 对触及带电部件的防护 | 广东省市场监督管理局 | 市场需求 | 签订委托合同或协议 | 机构或个人 | 120 | 广东省惠州市质量计量监督检测所 | 执行到新政策落地
782 | 输入功率和电流 | 广东省市场监督管理局 | 市场需求 | 签订委托合同或协议 | 机构或个人 | 250 | 广东省惠州市质量计量监督检测所 | 执行到新政策落地
783 | 发热 | 广东省市场监督管理局 | 市场需求 | 签订委托合同或协议 | 机构或个人 | 500 | 广东省惠州市质量计量监督检测所 | 执行到新政策落地
784 | 工作温度下泄漏电流和电气强度 | 广东省市场监督管理局 | 市场需求 | 签订委托合同或协议 | 机构或个人 | 320 | 广东省惠州市质量计量监督检测所 | 执行到新政策落地
785 | 耐潮湿 | 广东省市场监督管理局 | 市场需求 | 签订委托合同或协议 | 机构或个人 | 500 | 广东省惠州市质量计量监督检测所 | 执行到新政策落地
786 | 泄漏电流和电气强度 | 广东省市场监督管理局 | 市场需求 | 签订委托合同或协议 | 机构或个人 | 280 | 广东省惠州市质量计量监督检测所 | 执行到新政策落地
787 | 非正常工作 | 广东省市场监督管理局 | 市场需求 | 签订委托合同或协议 | 机构或个人 | 800 | 广东省惠州市质量计量监督检测所 | 执行到新政策落地
788 | 稳定性和机械危险 | 广东省市场监督管理局 | 市场需求 | 签订委托合同或协议 | 机构或个人 | 120 | 广东省惠州市质量计量监督检测所 | 执行到新政策落地
789 | 机械强度 | 广东省市场监督管理局 | 市场需求 | 签订委托合同或协议 | 机构或个人 | 120 | 广东省惠州市质量计量监督检测所 | 执行到新政策落地
790 | 结构 | 广东省市场监督管理局 | 市场需求 | 签订委托合同或协议 | 机构或个人 | 480 | 广东省惠州市质量计量监督检测所 | 执行到新政策落地
791 | 内部布线 | 广东省市场监督管理局 | 市场需求 | 签订委托合同或协议 | 机构或个人 | 140 | 广东省惠州市质量计量监督检测所 | 执行到新政策落地
792 | 电源连接和外部软线 | 广东省市场监督管理局 | 市场需求 | 签订委托合同或协议 | 机构或个人 | 200 | 广东省惠州市质量计量监督检测所 | 执行到新政策落地
793 | 外部导线用接线端子 | 广东省市场监督管理局 | 市场需求 | 签订委托合同或协议 | 机构或个人 | 120 | 广东省惠州市质量计量监督检测所 | 执行到新政策落地
794 | 接地措施 | 广东省市场监督管理局 | 市场需求 | 签订委托合同或协议 | 机构或个人 | 200 | 广东省惠州市质量计量监督检测所 | 执行到新政策落地
795 | 螺钉和连接 | 广东省市场监督管理局 | 市场需求 | 签订委托合同或协议 | 机构或个人 | 120 | 广东省惠州市质量计量监督检测所 | 执行到新政策落地
796 | 电气间隙、爬电距离 | 广东省市场监督管理局 | 市场需求 | 签订委托合同或协议 | 机构或个人 | 200 | 广东省惠州市质量计量监督检测所 | 执行到新政策落地
797 | 耐热和耐燃 | 广东省市场监督管理局 | 市场需求 | 签订委托合同或协议 | 机构或个人 | 500 | 广东省惠州市质量计量监督检测所 | 执行到新政策落地
798 | 防锈 | 广东省市场监督管理局 | 市场需求 | 签订委托合同或协议 | 机构或个人 | 300 | 广东省惠州市质量计量监督检测所 | 执行到新政策落地
799 | 连续干扰电压 | 广东省市场监督管理局 | 市场需求 | 签订委托合同或协议 | 机构或个人 | 500 | 广东省惠州市质量计量监督检测所 | 执行到新政策落地
800 | 连续干扰功率 | 广东省市场监督管理局 | 市场需求 | 签订委托合同或协议 | 机构或个人 | 500 | 广东省惠州市质量计量监督检测所 | 执行到新政策落地
801 | 连续干扰 | 广东省市场监督管理局 | 市场需求 | 签订委托合同或协议 | 机构或个人 | 800 | 广东省惠州市质量计量监督检测所 | 执行到新政策落地
802 | 谐波 | 广东省市场监督管理局 | 市场需求 | 签订委托合同或协议 | 机构或个人 | 500 | 广东省惠州市质量计量监督检测所 | 执行到新政策落地
803 | 标志和说明 | 广东省市场监督管理局 | 市场需求 | 签订委托合同或协议 | 机构或个人 | 60 | 广东省惠州市质量计量监督检测所 | 执行到新政策落地 | 家用和类似用途电器的安全 第1部分：通用要求 GB4706.1,IEC60335-1,EN 60335-1 家用和类似用途电器的安全 液体加热器的特殊要求 GB 4706.19,EN 60335-2-15AMD.11,IEC 60335-2-15:
804 | 对触及带电部件的防护 | 广东省市场监督管理局 | 市场需求 | 签订委托合同或协议 | 机构或个人 | 120 | 广东省惠州市质量计量监督检测所 | 执行到新政策落地
805 | 输入功率和电流 | 广东省市场监督管理局 | 市场需求 | 签订委托合同或协议 | 机构或个人 | 250 | 广东省惠州市质量计量监督检测所 | 执行到新政策落地
806 | 发热 | 广东省市场监督管理局 | 市场需求 | 签订委托合同或协议 | 机构或个人 | 500 | 广东省惠州市质量计量监督检测所 | 执行到新政策落地
807 | 工作温度下泄漏电流和电气强度 | 广东省市场监督管理局 | 市场需求 | 签订委托合同或协议 | 机构或个人 | 320 | 广东省惠州市质量计量监督检测所 | 执行到新政策落地
808 | 耐潮湿 | 广东省市场监督管理局 | 市场需求 | 签订委托合同或协议 | 机构或个人 | 500 | 广东省惠州市质量计量监督检测所 | 执行到新政策落地
809 | 泄漏电流和电气强度 | 广东省市场监督管理局 | 市场需求 | 签订委托合同或协议 | 机构或个人 | 280 | 广东省惠州市质量计量监督检测所 | 执行到新政策落地
810 | 稳定性和机械危险 | 广东省市场监督管理局 | 市场需求 | 签订委托合同或协议 | 机构或个人 | 120 | 广东省惠州市质量计量监督检测所 | 执行到新政策落地
811 | 机械强度 | 广东省市场监督管理局 | 市场需求 | 签订委托合同或协议 | 机构或个人 | 120 | 广东省惠州市质量计量监督检测所 | 执行到新政策落地
812 | 结构 | 广东省市场监督管理局 | 市场需求 | 签订委托合同或协议 | 机构或个人 | 480 | 广东省惠州市质量计量监督检测所 | 执行到新政策落地
813 | 内部布线 | 广东省市场监督管理局 | 市场需求 | 签订委托合同或协议 | 机构或个人 | 140 | 广东省惠州市质量计量监督检测所 | 执行到新政策落地
814 | 电源连接和外部软线 | 广东省市场监督管理局 | 市场需求 | 签订委托合同或协议 | 机构或个人 | 200 | 广东省惠州市质量计量监督检测所 | 执行到新政策落地
815 | 外部导线用接线端子 | 广东省市场监督管理局 | 市场需求 | 签订委托合同或协议 | 机构或个人 | 120 | 广东省惠州市质量计量监督检测所 | 执行到新政策落地
816 | 接地措施 | 广东省市场监督管理局 | 市场需求 | 签订委托合同或协议 | 机构或个人 | 200 | 广东省惠州市质量计量监督检测所 | 执行到新政策落地
817 | 螺钉和连接 | 广东省市场监督管理局 | 市场需求 | 签订委托合同或协议 | 机构或个人 | 120 | 广东省惠州市质量计量监督检测所 | 执行到新政策落地
818 | 电气间隙、爬电距离 | 广东省市场监督管理局 | 市场需求 | 签订委托合同或协议 | 机构或个人 | 200 | 广东省惠州市质量计量监督检测所 | 执行到新政策落地
819 | 耐热和耐燃 | 广东省市场监督管理局 | 市场需求 | 签订委托合同或协议 | 机构或个人 | 500 | 广东省惠州市质量计量监督检测所 | 执行到新政策落地
820 | 防锈 | 广东省市场监督管理局 | 市场需求 | 签订委托合同或协议 | 机构或个人 | 300 | 广东省惠州市质量计量监督检测所 | 执行到新政策落地
821 | 连续干扰电压 | 广东省市场监督管理局 | 市场需求 | 签订委托合同或协议 | 机构或个人 | 500 | 广东省惠州市质量计量监督检测所 | 执行到新政策落地
822 | 连续干扰功率 | 广东省市场监督管理局 | 市场需求 | 签订委托合同或协议 | 机构或个人 | 500 | 广东省惠州市质量计量监督检测所 | 执行到新政策落地
823 | 连续干扰 | 广东省市场监督管理局 | 市场需求 | 签订委托合同或协议 | 机构或个人 | 800 | 广东省惠州市质量计量监督检测所 | 执行到新政策落地
824 | 谐波 | 广东省市场监督管理局 | 市场需求 | 签订委托合同或协议 | 机构或个人 | 500 | 广东省惠州市质量计量监督检测所 | 执行到新政策落地
825 | 标志和说明书 | 广东省市场监督管理局 | 市场需求 | 签订委托合同或协议 | 机构或个人 | 60 | 广东省惠州市质量计量监督检测所 | 执行到新政策落地 | 音频、视频及类似电子设备 安全要求GB8898 EN 60065:+A1:+A11:+A12:,IEC 60065：
826 | 正常工作条件下的发热 | 广东省市场监督管理局 | 市场需求 | 签订委托合同或协议 | 机构或个人 | 500 | 广东省惠州市质量计量监督检测所 | 执行到新政策落地
827 | 防电击保护的结构要求 | 广东省市场监督管理局 | 市场需求 | 签订委托合同或协议 | 机构或个人 | 120 | 广东省惠州市质量计量监督检测所 | 执行到新政策落地
828 | 正常工作条件下的电击危险 | 广东省市场监督管理局 | 市场需求 | 签订委托合同或协议 | 机构或个人 | 800 | 广东省惠州市质量计量监督检测所 | 执行到新政策落地
829 | 绝缘要求、抗电强度 | 广东省市场监督管理局 | 市场需求 | 签订委托合同或协议 | 机构或个人 | 800 | 广东省惠州市质量计量监督检测所 | 执行到新政策落地
830 | 故障设置试验、相关温升测试、防触电检查 | 广东省市场监督管理局 | 市场需求 | 签订委托合同或协议 | 机构或个人 | 2000 | 广东省惠州市质量计量监督检测所 | 执行到新政策落地
831 | 元器件 | 广东省市场监督管理局 | 市场需求 | 签订委托合同或协议 | 机构或个人 | 150 | 广东省惠州市质量计量监督检测所 | 执行到新政策落地
832 | 机械强度、跌落、振动 | 广东省市场监督管理局 | 市场需求 | 签订委托合同或协议 | 机构或个人 | 690 | 广东省惠州市质量计量监督检测所 | 执行到新政策落地
833 | 电气间隙和爬电距离 | 广东省市场监督管理局 | 市场需求 | 签订委托合同或协议 | 机构或个人 | 200 | 广东省惠州市质量计量监督检测所 | 执行到新政策落地
834 | 导体连接端子、接地连续性测试 | 广东省市场监督管理局 | 市场需求 | 签订委托合同或协议 | 机构或个人 | 200 | 广东省惠州市质量计量监督检测所 | 执行到新政策落地
835 | 电源外接软线、拉力试验 | 广东省市场监督管理局 | 市场需求 | 签订委托合同或协议 | 机构或个人 | 420 | 广东省惠州市质量计量监督检测所 | 执行到新政策落地
836 | 电气连接和机械固定 | 广东省市场监督管理局 | 市场需求 | 签订委托合同或协议 | 机构或个人 | 160 | 广东省惠州市质量计量监督检测所 | 执行到新政策落地
837 | 稳定性和机械危险 | 广东省市场监督管理局 | 市场需求 | 签订委托合同或协议 | 机构或个人 | 290 | 广东省惠州市质量计量监督检测所 | 执行到新政策落地
838 | 防火 | 广东省市场监督管理局 | 市场需求 | 签订委托合同或协议 | 机构或个人 | 200 | 广东省惠州市质量计量监督检测所 | 执行到新政策落地
839 | 注入电源的骚扰电压 | 广东省市场监督管理局 | 市场需求 | 签订委托合同或协议 | 机构或个人 | 500 | 广东省惠州市质量计量监督检测所 | 执行到新政策落地
840 | 天线端的骚扰电压 | 广东省市场监督管理局 | 市场需求 | 签订委托合同或协议 | 机构或个人 | 500 | 广东省惠州市质量计量监督检测所 | 执行到新政策落地
841 | 射频输出端有用信号和骚扰信号电平 | 广东省市场监督管理局 | 市场需求 | 签订委托合同或协议 | 机构或个人 | 1000 | 广东省惠州市质量计量监督检测所 | 执行到新政策落地
842 | 辐射骚扰场强 | 广东省市场监督管理局 | 市场需求 | 签订委托合同或协议 | 机构或个人 | 800 | 广东省惠州市质量计量监督检测所 | 执行到新政策落地
843 | 骚扰功率 | 广东省市场监督管理局 | 市场需求 | 签订委托合同或协议 | 机构或个人 | 500 | 广东省惠州市质量计量监督检测所 | 执行到新政策落地
844 | 谐波电流 | 广东省市场监督管理局 | 市场需求 | 签订委托合同或协议 | 机构或个人 | 500 | 广东省惠州市质量计量监督检测所 | 执行到新政策落地
845 | 激光辐射 | 广东省市场监督管理局 | 市场需求 | 签订委托合同或协议 | 机构或个人 | 1000 | 广东省惠州市质量计量监督检测所 | 执行到新政策落地
846 | 元器件 | 广东省市场监督管理局 | 市场需求 | 签订委托合同或协议 | 机构或个人 | 150 | 广东省惠州市质量计量监督检测所 | 执行到新政策落地 | 信息技术设备 安全 第1部分：通用要求 GB4943.1 IEC 60950-1：+A1：+A2： EN 60950-1：+A1：+A2：+AMD2:
847 | 电源接口 | 广东省市场监督管理局 | 市场需求 | 签订委托合同或协议 | 机构或个人 | 350 | 广东省惠州市质量计量监督检测所 | 执行到新政策落地
848 | 标记和说明 | 广东省市场监督管理局 | 市场需求 | 签订委托合同或协议 | 机构或个人 | 60 | 广东省惠州市质量计量监督检测所 | 执行到新政策落地
849 | 电击和能量危险的防护 | 广东省市场监督管理局 | 市场需求 | 签订委托合同或协议 | 机构或个人 | 350 | 广东省惠州市质量计量监督检测所 | 执行到新政策落地
850 | SELV电路 | 广东省市场监督管理局 | 市场需求 | 签订委托合同或协议 | 机构或个人 | 200 | 广东省惠州市质量计量监督检测所 | 执行到新政策落地
851 | TNV电路 | 广东省市场监督管理局 | 市场需求 | 签订委托合同或协议 | 机构或个人 | 100 | 广东省惠州市质量计量监督检测所 | 执行到新政策落地
852 | 限流电路 | 广东省市场监督管理局 | 市场需求 | 签订委托合同或协议 | 机构或个人 | 100 | 广东省惠州市质量计量监督检测所 | 执行到新政策落地
853 | 受限制电源 | 广东省市场监督管理局 | 市场需求 | 签订委托合同或协议 | 机构或个人 | 100 | 广东省惠州市质量计量监督检测所 | 执行到新政策落地
854 | 接地和连接保护措施 | 广东省市场监督管理局 | 市场需求 | 签订委托合同或协议 | 机构或个人 | 350 | 广东省惠州市质量计量监督检测所 | 执行到新政策落地
855 | 一次电路过流保护和接地故障保护 | 广东省市场监督管理局 | 市场需求 | 签订委托合同或协议 | 机构或个人 | 100 | 广东省惠州市质量计量监督检测所 | 执行到新政策落地
856 | 安全联锁装置 | 广东省市场监督管理局 | 市场需求 | 签订委托合同或协议 | 机构或个人 | 100 | 广东省惠州市质量计量监督检测所 | 执行到新政策落地
857 | 电气绝缘 | 广东省市场监督管理局 | 市场需求 | 签订委托合同或协议 | 机构或个人 | 500 | 广东省惠州市质量计量监督检测所 | 执行到新政策落地
858 | 电气间隙爬电距离和绝缘穿透距离 | 广东省市场监督管理局 | 市场需求 | 签订委托合同或协议 | 机构或个人 | 200 | 广东省惠州市质量计量监督检测所 | 执行到新政策落地
859 | 布线、连接和供电的基本要求 | 广东省市场监督管理局 | 市场需求 | 签订委托合同或协议 | 机构或个人 | 100 | 广东省惠州市质量计量监督检测所 | 执行到新政策落地
860 | 与电网电源的连接 | 广东省市场监督管理局 | 市场需求 | 签订委托合同或协议 | 机构或个人 | 100 | 广东省惠州市质量计量监督检测所 | 执行到新政策落地
861 | 连接外部导线的接线端子 | 广东省市场监督管理局 | 市场需求 | 签订委托合同或协议 | 机构或个人 | 100 | 广东省惠州市质量计量监督检测所 | 执行到新政策落地
862 | 与电网电源的断开 | 广东省市场监督管理局 | 市场需求 | 签订委托合同或协议 | 机构或个人 | 100 | 广东省惠州市质量计量监督检测所 | 执行到新政策落地
863 | 设备的互连 | 广东省市场监督管理局 | 市场需求 | 签订委托合同或协议 | 机构或个人 | 100 | 广东省惠州市质量计量监督检测所 | 执行到新政策落地
864 | 稳定性 | 广东省市场监督管理局 | 市场需求 | 签订委托合同或协议 | 机构或个人 | 100 | 广东省惠州市质量计量监督检测所 | 执行到新政策落地
865 | 稳态试验 | 广东省市场监督管理局 | 市场需求 | 签订委托合同或协议 | 机构或个人 | 800 | 广东省惠州市质量计量监督检测所 | 执行到新政策落地
866 | 机械强度 | 广东省市场监督管理局 | 市场需求 | 签订委托合同或协议 | 机构或个人 | 500 | 广东省惠州市质量计量监督检测所 | 执行到新政策落地
867 | 结构设计 | 广东省市场监督管理局 | 市场需求 | 签订委托合同或协议 | 机构或个人 | 220 | 广东省惠州市质量计量监督检测所 | 执行到新政策落地
868 | 危险的运动部件的防护 | 广东省市场监督管理局 | 市场需求 | 签订委托合同或协议 | 机构或个人 | 100 | 广东省惠州市质量计量监督检测所 | 执行到新政策落地
869 | 发热要求 | 广东省市场监督管理局 | 市场需求 | 签订委托合同或协议 | 机构或个人 | 500 | 广东省惠州市质量计量监督检测所 | 执行到新政策落地
870 | 外壳的开孔 | 广东省市场监督管理局 | 市场需求 | 签订委托合同或协议 | 机构或个人 | 200 | 广东省惠州市质量计量监督检测所 | 执行到新政策落地
871 | 防火 | 广东省市场监督管理局 | 市场需求 | 签订委托合同或协议 | 机构或个人 | 200 | 广东省惠州市质量计量监督检测所 | 执行到新政策落地
872 | 接触电流和保护导体电流 | 广东省市场监督管理局 | 市场需求 | 签订委托合同或协议 | 机构或个人 | 600 | 广东省惠州市质量计量监督检测所 | 执行到新政策落地
873 | 抗电强度 | 广东省市场监督管理局 | 市场需求 | 签订委托合同或协议 | 机构或个人 | 300 | 广东省惠州市质量计量监督检测所 | 执行到新政策落地
874 | 异常工作和故障条件 | 广东省市场监督管理局 | 市场需求 | 签订委托合同或协议 | 机构或个人 | 800 | 广东省惠州市质量计量监督检测所 | 执行到新政策落地
875 | 与通信网络的连接 | 广东省市场监督管理局 | 市场需求 | 签订委托合同或协议 | 机构或个人 | 800 | 广东省惠州市质量计量监督检测所 | 执行到新政策落地
876 | 与电缆分配系统的连接 | 广东省市场监督管理局 | 市场需求 | 签订委托合同或协议 | 机构或个人 | 200 | 广东省惠州市质量计量监督检测所 | 执行到新政策落地
877 | 电源端的骚扰电压 | 广东省市场监督管理局 | 市场需求 | 签订委托合同或协议 | 机构或个人 | 500 | 广东省惠州市质量计量监督检测所 | 执行到新政策落地
878 | 辐射骚扰场强 | 广东省市场监督管理局 | 市场需求 | 签订委托合同或协议 | 机构或个人 | 800 | 广东省惠州市质量计量监督检测所 | 执行到新政策落地
879 | 谐波电流 | 广东省市场监督管理局 | 市场需求 | 签订委托合同或协议 | 机构或个人 | 500 | 广东省惠州市质量计量监督检测所 | 执行到新政策落地
880 | 激光辐射 | 广东省市场监督管理局 | 市场需求 | 签订委托合同或协议 | 机构或个人 | 1000 | 广东省惠州市质量计量监督检测所 | 执行到新政策落地
881 | 元器件 | 广东省市场监督管理局 | 市场需求 | 签订委托合同或协议 | 机构或个人 | 500 | 广东省惠州市质量计量监督检测所 | 执行到新政策落地 | 音视频、信息技术和通信技术设备第1部分:安全要求 GB4943.1
882 | 可触及零部件的确定 | 广东省市场监督管理局 | 市场需求 | 签订委托合同或协议 | 机构或个人 | 300 | 广东省惠州市质量计量监督检测所 | 执行到新政策落地
883 | 含有音频放大器的设备的试验条件 | 广东省市场监督管理局 | 市场需求 | 签订委托合同或协议 | 机构或个人 | 500 | 广东省惠州市质量计量监督检测所 | 执行到新政策落地
884 | 安全联锁 | 广东省市场监督管理局 | 市场需求 | 签订委托合同或协议 | 机构或个人 | 300 | 广东省惠州市质量计量监督检测所 | 执行到新政策落地
885 | 室外外壳的结构要求 | 广东省市场监督管理局 | 市场需求 | 签订委托合同或协议 | 机构或个人 | 1000 | 广东省惠州市质量计量监督检测所 | 执行到新政策落地
886 | 导电物体的安全防护 | 广东省市场监督管理局 | 市场需求 | 签订委托合同或协议 | 机构或个人 | 300 | 广东省惠州市质量计量监督检测所 | 执行到新政策落地
887 | 带电池组及其保护电路的设备 | 广东省市场监督管理局 | 市场需求 | 签订委托合同或协议 | 机构或个人 | 2000 | 广东省惠州市质量计量监督检测所 | 执行到新政策落地
888 | 断开装置 | 广东省市场监督管理局 | 市场需求 | 签订委托合同或协议 | 机构或个人 | 200 | 广东省惠州市质量计量监督检测所 | 执行到新政策落地
889 | 无需使用隔层绝缘的绝缘绕组线 | 广东省市场监督管理局 | 市场需求 | 签订委托合同或协议 | 机构或个人 | 300 | 广东省惠州市质量计量监督检测所 | 执行到新政策落地
890 | 有害物质引起的伤害 | 广东省市场监督管理局 | 市场需求 | 签订委托合同或协议 | 机构或个人 | 300 | 广东省惠州市质量计量监督检测所 | 执行到新政策落地
891 | 机械引起的伤害 | 广东省市场监督管理局 | 市场需求 | 签订委托合同或协议 | 机构或个人 | 800 | 广东省惠州市质量计量监督检测所 | 执行到新政策落地
892 | 机械强度试验 | 广东省市场监督管理局 | 市场需求 | 签订委托合同或协议 | 机构或个人 | 500 | 广东省惠州市质量计量监督检测所 | 执行到新政策落地
893 | 正常工作条件试验、异常工作条件试验和单一故障条件试验 | 广东省市场监督管理局 | 市场需求 | 签订委托合同或协议 | 机构或个人 | 1000 | 广东省惠州市质量计量监督检测所 | 执行到新政策落地
894 | 热灼伤 | 广东省市场监督管理局 | 市场需求 | 签订委托合同或协议 | 机构或个人 | 900 | 广东省惠州市质量计量监督检测所 | 执行到新政策落地
895 | 爬电距离和电气间隙的测量 | 广东省市场监督管理局 | 市场需求 | 签订委托合同或协议 | 机构或个人 | 400 | 广东省惠州市质量计量监督检测所 | 执行到新政策落地
896 | 电引起的伤害 | 广东省市场监督管理局 | 市场需求 | 签订委托合同或协议 | 机构或个人 | 2000 | 广东省惠州市质量计量监督检测所 | 执行到新政策落地
897 | 电引起的着火 | 广东省市场监督管理局 | 市场需求 | 签订委托合同或协议 | 机构或个人 | 800 | 广东省惠州市质量计量监督检测所 | 执行到新政策落地
898 | 电话振铃信号准则 | 广东省市场监督管理局 | 市场需求 | 签订委托合同或协议 | 机构或个人 | 500 | 广东省惠州市质量计量监督检测所 | 执行到新政策落地
899 | 确定与不超过 420V峰值（300V有效值）的交流电网电源连接的电路中的绝缘的电气间隙的替代方法 | 广东省市场监督管理局 | 市场需求 | 签订委托合同或协议 | 机构或个人 | 200 | 广东省惠州市质量计量监督检测所 | 执行到新政策落地
900 | 紫外线辐射 | 广东省市场监督管理局 | 市场需求 | 签订委托合同或协议 | 机构或个人 | 2500 | 广东省惠州市质量计量监督检测所 | 执行到新政策落地
901 | 耐热和耐燃试验 | 广东省市场监督管理局 | 市场需求 | 签订委托合同或协议 | 机构或个人 | 1000 | 广东省惠州市质量计量监督检测所 | 执行到新政策落地
902 | 设备标志、说明和指示性安全防护 | 广东省市场监督管理局 | 市场需求 | 签订委托合同或协议 | 机构或个人 | 200 | 广东省惠州市质量计量监督检测所 | 执行到新政策落地
903 | 辐射 | 广东省市场监督管理局 | 市场需求 | 签订委托合同或协议 | 机构或个人 | 300 | 广东省惠州市质量计量监督检测所 | 执行到新政策落地
904 | 稳态试验 | 广东省市场监督管理局 | 市场需求 | 签订委托合同或协议 | 机构或个人 | 800 | 广东省惠州市质量计量监督检测所 | 执行到新政策落地
905 | 通用要求 | 广东省市场监督管理局 | 市场需求 | 签订委托合同或协议 | 机构或个人 | 1000 | 广东省惠州市质量计量监督检测所 | 执行到新政策落地
906 | 预定与建筑物配线的互连的电路 | 广东省市场监督管理局 | 市场需求 | 签订委托合同或协议 | 机构或个人 | 300 | 广东省惠州市质量计量监督检测所 | 执行到新政策落地
907 | 安全防护的强度 | 广东省市场监督管理局 | 市场需求 | 签订委托合同或协议 | 机构或个人 | 500 | 广东省惠州市质量计量监督检测所 | 执行到新政策落地
908 | 导体的固定 | 广东省市场监督管理局 | 市场需求 | 签订委托合同或协议 | 机构或个人 | 200 | 广东省惠州市质量计量监督检测所 | 执行到新政策落地
909 | 直接插入电网电源输出插座的设备 | 广东省市场监督管理局 | 市场需求 | 签订委托合同或协议 | 机构或个人 | 200 | 广东省惠州市质量计量监督检测所 | 执行到新政策落地
910 | 电能量源的防护 | 广东省市场监督管理局 | 市场需求 | 签订委托合同或协议 | 机构或个人 | 800 | 广东省惠州市质量计量监督检测所 | 执行到新政策落地
911 | 球压试验 | 广东省市场监督管理局 | 市场需求 | 签订委托合同或协议 | 机构或个人 | 500 | 广东省惠州市质量计量监督检测所 | 执行到新政策落地
912 | 电气间隙 | 广东省市场监督管理局 | 市场需求 | 签订委托合同或协议 | 机构或个人 | 200 | 广东省惠州市质量计量监督检测所 | 执行到新政策落地
913 | 爬电距离 | 广东省市场监督管理局 | 市场需求 | 签订委托合同或协议 | 机构或个人 | 200 | 广东省惠州市质量计量监督检测所 | 执行到新政策落地
914 | 湿热处理 | 广东省市场监督管理局 | 市场需求 | 签订委托合同或协议 | 机构或个人 | 500 | 广东省惠州市质量计量监督检测所 | 执行到新政策落地
915 | 抗电强度 | 广东省市场监督管理局 | 市场需求 | 签订委托合同或协议 | 机构或个人 | 300 | 广东省惠州市质量计量监督检测所 | 执行到新政策落地
916 | 直接插入电网电源输出插座的设备 | 广东省市场监督管理局 | 市场需求 | 签订委托合同或协议 | 机构或个人 | 200 | 广东省惠州市质量计量监督检测所 | 执行到新政策落地
917 | 作为附加安全防护一部分的内部导线的绝缘 | 广东省市场监督管理局 | 市场需求 | 签订委托合同或协议 | 机构或个人 | 200 | 广东省惠州市质量计量监督检测所 | 执行到新政策落地
918 | 断开连接器后电容器的放电 | 广东省市场监督管理局 | 市场需求 | 签订委托合同或协议 | 机构或个人 | 200 | 广东省惠州市质量计量监督检测所 | 执行到新政策落地
919 | 预期的接触电压、接触电流和保护导体电流 | 广东省市场监督管理局 | 市场需求 | 签订委托合同或协议 | 机构或个人 | 1000 | 广东省惠州市质量计量监督检测所 | 执行到新政策落地
920 | 输入试验 | 广东省市场监督管理局 | 市场需求 | 签订委托合同或协议 | 机构或个人 | 350 | 广东省惠州市质量计量监督检测所 | 执行到新政策落地
921 | 保护连接系统的电阻 | 广东省市场监督管理局 | 市场需求 | 签订委托合同或协议 | 机构或个人 | 500 | 广东省惠州市质量计量监督检测所 | 执行到新政策落地
922 | 绝缘材料的特性 | 广东省市场监督管理局 | 市场需求 | 签订委托合同或协议 | 机构或个人 | 500 | 广东省惠州市质量计量监督检测所 | 执行到新政策落地
923 | 电能量源的分级和限值 | 广东省市场监督管理局 | 市场需求 | 签订委托合同或协议 | 机构或个人 | 500 | 广东省惠州市质量计量监督检测所 | 执行到新政策落地
924 | 通用要求 | 广东省市场监督管理局 | 市场需求 | 签订委托合同或协议 | 机构或个人 | 1000 | 广东省惠州市质量计量监督检测所 | 执行到新政策落地
925 | 绝缘材料和要求 | 广东省市场监督管理局 | 市场需求 | 签订委托合同或协议 | 机构或个人 | 2000 | 广东省惠州市质量计量监督检测所 | 执行到新政策落地
926 | 天线端子的绝缘 | 广东省市场监督管理局 | 市场需求 | 签订委托合同或协议 | 机构或个人 | 500 | 广东省惠州市质量计量监督检测所 | 执行到新政策落地
927 | 保护导体 | 广东省市场监督管理局 | 市场需求 | 签订委托合同或协议 | 机构或个人 | 500 | 广东省惠州市质量计量监督检测所 | 执行到新政策落地
928 | 功率源(PS)和潜在引燃源(PIS)的分级 | 广东省市场监督管理局 | 市场需求 | 签订委托合同或协议 | 机构或个人 | 500 | 广东省惠州市质量计量监督检测所 | 执行到新政策落地
929 | 内部和外部布线 | 广东省市场监督管理局 | 市场需求 | 签订委托合同或协议 | 机构或个人 | 200 | 广东省惠州市质量计量监督检测所 | 执行到新政策落地
930 | 连接附加设备引起着火的安全防护 | 广东省市场监督管理局 | 市场需求 | 签订委托合同或协议 | 机构或个人 | 300 | 广东省惠州市质量计量监督检测所 | 执行到新政策落地
931 | 机械能量源的分类 | 广东省市场监督管理局 | 市场需求 | 签订委托合同或协议 | 机构或个人 | 300 | 广东省惠州市质量计量监督检测所 | 执行到新政策落地
932 | 受限制短路试验 | 广东省市场监督管理局 | 市场需求 | 签订委托合同或协议 | 机构或个人 | 1000 | 广东省惠州市质量计量监督检测所 | 执行到新政策落地
933 | 交流电源端口的传导发射 | 广东省市场监督管理局 | 市场需求 | 签订委托合同或协议 | 机构或个人 | 1080 | 广东省惠州市质量计量监督检测所 | 执行到新政策落地
934 | 1GHz以上辐射发射 | 广东省市场监督管理局 | 市场需求 | 签订委托合同或协议 | 机构或个人 | 3150 | 广东省惠州市质量计量监督检测所 | 执行到新政策落地
935 | 1GHz以下辐射发射（含FM接收机本振及其谐波辐射发射） | 广东省市场监督管理局 | 市场需求 | 签订委托合同或协议 | 机构或个人 | 2700 | 广东省惠州市质量计量监督检测所 | 执行到新政策落地
936 | 传导差模电压发射 | 广东省市场监督管理局 | 市场需求 | 签订委托合同或协议 | 机构或个人 | 1350 | 广东省惠州市质量计量监督检测所 | 执行到新政策落地
937 | 不对称模式传导发射 | 广东省市场监督管理局 | 市场需求 | 签订委托合同或协议 | 机构或个人 | 1350 | 广东省惠州市质量计量监督检测所 | 执行到新政策落地
938 | 谐波电流 | 广东省市场监督管理局 | 市场需求 | 签订委托合同或协议 | 机构或个人 | 900 | 广东省惠州市质量计量监督检测所 | 执行到新政策落地
939 | 包含纽扣电池的设备 | 广东省市场监督管理局 | 市场需求 | 签订委托合同或协议 | 机构或个人 | 500 | 广东省惠州市质量计量监督检测所 | 执行到新政策落地
940 | 激光辐射的安全防护 | 广东省市场监督管理局 | 市场需求 | 签订委托合同或协议 | 机构或个人 | 1000 | 广东省惠州市质量计量监督检测所 | 执行到新政策落地
941 | 来自灯和灯系统（包括LED）的光辐射的安全防护 | 广东省市场监督管理局 | 市场需求 | 签订委托合同或协议 | 机构或个人 | 2500 | 广东省惠州市质量计量监督检测所 | 执行到新政策落地
942 | X射线辐射的安全防护 | 广东省市场监督管理局 | 市场需求 | 签订委托合同或协议 | 机构或个人 | 500 | 广东省惠州市质量计量监督检测所 | 执行到新政策落地
943 | 声学能量源的安全防护 | 广东省市场监督管理局 | 市场需求 | 签订委托合同或协议 | 机构或个人 | 2500 | 广东省惠州市质量计量监督检测所 | 执行到新政策落地
944 | 结构 | 广东省市场监督管理局 | 市场需求 | 签订委托合同或协议 | 机构或个人 | 350 | 广东省惠州市质量计量监督检测所 | 执行到新政策落地 | LED显示屏通用规范 SJ/T11141
945 | 硬件环境 | 广东省市场监督管理局 | 市场需求 | 签订委托合同或协议 | 机构或个人 | 120 | 广东省惠州市质量计量监督检测所 | 执行到新政策落地
946 | 软件环境 | 广东省市场监督管理局 | 市场需求 | 签订委托合同或协议 | 机构或个人 | 120 | 广东省惠州市质量计量监督检测所 | 执行到新政策落地
947 | 外观质量 | 广东省市场监督管理局 | 市场需求 | 签订委托合同或协议 | 机构或个人 | 60 | 广东省惠州市质量计量监督检测所 | 执行到新政策落地
948 | 外壳防护等级 | 广东省市场监督管理局 | 市场需求 | 签订委托合同或协议 | 机构或个人 | 1000 | 广东省惠州市质量计量监督检测所 | 执行到新政策落地
949 | 拼装精度 | 广东省市场监督管理局 | 市场需求 | 签订委托合同或协议 | 机构或个人 | 300 | 广东省惠州市质量计量监督检测所 | 执行到新政策落地
950 | 接地 | 广东省市场监督管理局 | 市场需求 | 签订委托合同或协议 | 机构或个人 | 60 | 广东省惠州市质量计量监督检测所 | 执行到新政策落地
951 | 安全标记 | 广东省市场监督管理局 | 市场需求 | 签订委托合同或协议 | 机构或个人 | 60 | 广东省惠州市质量计量监督检测所 | 执行到新政策落地
952 | 对地漏电流 | 广东省市场监督管理局 | 市场需求 | 签订委托合同或协议 | 机构或个人 | 100 | 广东省惠州市质量计量监督检测所 | 执行到新政策落地
953 | 抗电强度 | 广东省市场监督管理局 | 市场需求 | 签订委托合同或协议 | 机构或个人 | 300 | 广东省惠州市质量计量监督检测所 | 执行到新政策落地
954 | 温升 | 广东省市场监督管理局 | 市场需求 | 签订委托合同或协议 | 机构或个人 | 300 | 广东省惠州市质量计量监督检测所 | 执行到新政策落地
955 | 电源平均效率 | 广东省市场监督管理局 | 市场需求 | 签订委托合同或协议 | 机构或个人 | 100 | 广东省惠州市质量计量监督检测所 | 执行到新政策落地
956 | 亮度调节 | 广东省市场监督管理局 | 市场需求 | 签订委托合同或协议 | 机构或个人 | 300 | 广东省惠州市质量计量监督检测所 | 执行到新政策落地
957 | LED显示屏功能特性 | 广东省市场监督管理局 | 市场需求 | 签订委托合同或协议 | 机构或个人 | 300 | 广东省惠州市质量计量监督检测所 | 执行到新政策落地
958 | 最大亮度 | 广东省市场监督管理局 | 市场需求 | 签订委托合同或协议 | 机构或个人 | 300 | 广东省惠州市质量计量监督检测所 | 执行到新政策落地
959 | 视角 | 广东省市场监督管理局 | 市场需求 | 签订委托合同或协议 | 机构或个人 | 1000 | 广东省惠州市质量计量监督检测所 | 执行到新政策落地
960 | 均匀性 | 广东省市场监督管理局 | 市场需求 | 签订委托合同或协议 | 机构或个人 | 1000 | 广东省惠州市质量计量监督检测所 | 执行到新政策落地
961 | 基色主波长误差 | 广东省市场监督管理局 | 市场需求 | 签订委托合同或协议 | 机构或个人 | 300 | 广东省惠州市质量计量监督检测所 | 执行到新政策落地
962 | 白场色坐标 | 广东省市场监督管理局 | 市场需求 | 签订委托合同或协议 | 机构或个人 | 300 | 广东省惠州市质量计量监督检测所 | 执行到新政策落地
963 | 最高对比度 | 广东省市场监督管理局 | 市场需求 | 签订委托合同或协议 | 机构或个人 | 300 | 广东省惠州市质量计量监督检测所 | 执行到新政策落地
964 | LED显示屏负载变化率 | 广东省市场监督管理局 | 市场需求 | 签订委托合同或协议 | 机构或个人 | 200 | 广东省惠州市质量计量监督检测所 | 执行到新政策落地
965 | 像素失控率 | 广东省市场监督管理局 | 市场需求 | 签订委托合同或协议 | 机构或个人 | 500 | 广东省惠州市质量计量监督检测所 | 执行到新政策落地
966 | 供电电源 | 广东省市场监督管理局 | 市场需求 | 签订委托合同或协议 | 机构或个人 | 100 | 广东省惠州市质量计量监督检测所 | 执行到新政策落地
967 | 无线电骚扰 | 广东省市场监督管理局 | 市场需求 | 签订委托合同或协议 | 机构或个人 | 2000 | 广东省惠州市质量计量监督检测所 | 执行到新政策落地
968 | 抗扰度 | 广东省市场监督管理局 | 市场需求 | 签订委托合同或协议 | 机构或个人 | 1000 | 广东省惠州市质量计量监督检测所 | 执行到新政策落地
969 | 高温工作 | 广东省市场监督管理局 | 市场需求 | 签订委托合同或协议 | 机构或个人 | 600 | 广东省惠州市质量计量监督检测所 | 执行到新政策落地
970 | 低温工作 | 广东省市场监督管理局 | 市场需求 | 签订委托合同或协议 | 机构或个人 | 1200 | 广东省惠州市质量计量监督检测所 | 执行到新政策落地
971 | 高温贮存 | 广东省市场监督管理局 | 市场需求 | 签订委托合同或协议 | 机构或个人 | 600 | 广东省惠州市质量计量监督检测所 | 执行到新政策落地
972 | 低温贮存 | 广东省市场监督管理局 | 市场需求 | 签订委托合同或协议 | 机构或个人 | 1200 | 广东省惠州市质量计量监督检测所 | 执行到新政策落地
973 | 湿热负载 | 广东省市场监督管理局 | 市场需求 | 签订委托合同或协议 | 机构或个人 | 880 | 广东省惠州市质量计量监督检测所 | 执行到新政策落地
974 | 恒定湿热 | 广东省市场监督管理局 | 市场需求 | 签订委托合同或协议 | 机构或个人 | 880 | 广东省惠州市质量计量监督检测所 | 执行到新政策落地
975 | 震动 | 广东省市场监督管理局 | 市场需求 | 签订委托合同或协议 | 机构或个人 | 300 | 广东省惠州市质量计量监督检测所 | 执行到新政策落地
976 | 运输试验 | 广东省市场监督管理局 | 市场需求 | 签订委托合同或协议 | 机构或个人 | 1000 | 广东省惠州市质量计量监督检测所 | 执行到新政策落地
977 | 平整度 | 广东省市场监督管理局 | 市场需求 | 签订委托合同或协议 | 机构或个人 | 300 | 广东省惠州市质量计量监督检测所 | 执行到新政策落地 | 发光二极管（LED）显示屏测试方法SJ/T 11281
978 | 像素中心距相对偏差 | 广东省市场监督管理局 | 市场需求 | 签订委托合同或协议 | 机构或个人 | 300 | 广东省惠州市质量计量监督检测所 | 执行到新政策落地
979 | 水平相对错位 | 广东省市场监督管理局 | 市场需求 | 签订委托合同或协议 | 机构或个人 | 300 | 广东省惠州市质量计量监督检测所 | 执行到新政策落地
980 | 垂直相对错位 | 广东省市场监督管理局 | 市场需求 | 签订委托合同或协议 | 机构或个人 | 300 | 广东省惠州市质量计量监督检测所 | 执行到新政策落地
981 | 最高对比度 | 广东省市场监督管理局 | 市场需求 | 签订委托合同或协议 | 机构或个人 | 300 | 广东省惠州市质量计量监督检测所 | 执行到新政策落地
982 | 像素光强均匀性 | 广东省市场监督管理局 | 市场需求 | 签订委托合同或协议 | 机构或个人 | 1000 | 广东省惠州市质量计量监督检测所 | 执行到新政策落地
983 | 显示模块亮度均匀性 | 广东省市场监督管理局 | 市场需求 | 签订委托合同或协议 | 机构或个人 | 1000 | 广东省惠州市质量计量监督检测所 | 执行到新政策落地
984 | 模组亮度均匀性 | 广东省市场监督管理局 | 市场需求 | 签订委托合同或协议 | 机构或个人 | 1000 | 广东省惠州市质量计量监督检测所 | 执行到新政策落地
985 | 亮度 | 广东省市场监督管理局 | 市场需求 | 签订委托合同或协议 | 机构或个人 | 300 | 广东省惠州市质量计量监督检测所 | 执行到新政策落地 | 液晶显示器件 第6-1部分：液晶 显示器件测试方法 光电参数GBT18910.61
986 | 亮度均匀性 | 广东省市场监督管理局 | 市场需求 | 签订委托合同或协议 | 机构或个人 | 1000 | 广东省惠州市质量计量监督检测所 | 执行到新政策落地
987 | 预热特性 | 广东省市场监督管理局 | 市场需求 | 签订委托合同或协议 | 机构或个人 | 300 | 广东省惠州市质量计量监督检测所 | 执行到新政策落地
988 | 开通时间 | 广东省市场监督管理局 | 市场需求 | 签订委托合同或协议 | 机构或个人 | 100 | 广东省惠州市质量计量监督检测所 | 执行到新政策落地
989 | 关断时间 | 广东省市场监督管理局 | 市场需求 | 签订委托合同或协议 | 机构或个人 | 100 | 广东省惠州市质量计量监督检测所 | 执行到新政策落地
990 | 上升时间 | 广东省市场监督管理局 | 市场需求 | 签订委托合同或协议 | 机构或个人 | 100 | 广东省惠州市质量计量监督检测所 | 执行到新政策落地
991 | 下降时间 | 广东省市场监督管理局 | 市场需求 | 签订委托合同或协议 | 机构或个人 | 100 | 广东省惠州市质量计量监督检测所 | 执行到新政策落地
992 | 闪烁 | 广东省市场监督管理局 | 市场需求 | 签订委托合同或协议 | 机构或个人 | 500 | 广东省惠州市质量计量监督检测所 | 执行到新政策落地
993 | 亮度对比度 | 广东省市场监督管理局 | 市场需求 | 签订委托合同或协议 | 机构或个人 | 300 | 广东省惠州市质量计量监督检测所 | 执行到新政策落地
994 | 视角范围 | 广东省市场监督管理局 | 市场需求 | 签订委托合同或协议 | 机构或个人 | 1000 | 广东省惠州市质量计量监督检测所 | 执行到新政策落地
995 | 透射率测量 | 广东省市场监督管理局 | 市场需求 | 签订委托合同或协议 | 机构或个人 | 1000 | 广东省惠州市质量计量监督检测所 | 执行到新政策落地
996 | 白场色度 | 广东省市场监督管理局 | 市场需求 | 签订委托合同或协议 | 机构或个人 | 300 | 广东省惠州市质量计量监督检测所 | 执行到新政策落地
997 | 色度均匀性 | 广东省市场监督管理局 | 市场需求 | 签订委托合同或协议 | 机构或个人 | 1000 | 广东省惠州市质量计量监督检测所 | 执行到新政策落地
998 | 色彩再现性 | 广东省市场监督管理局 | 市场需求 | 签订委托合同或协议 | 机构或个人 | 1000 | 广东省惠州市质量计量监督检测所 | 执行到新政策落地
999 | 水平串扰 | 广东省市场监督管理局 | 市场需求 | 签订委托合同或协议 | 机构或个人 | 500 | 广东省惠州市质量计量监督检测所 | 执行到新政策落地
1000 | 垂直串扰 | 广东省市场监督管理局 | 市场需求 | 签订委托合同或协议 | 机构或个人 | 500 | 广东省惠州市质量计量监督检测所 | 执行到新政策落地
1001 | 最大功耗 | 广东省市场监督管理局 | 市场需求 | 签订委托合同或协议 | 机构或个人 | 100 | 广东省惠州市质量计量监督检测所 | 执行到新政策落地
1002 | 标准功耗 | 广东省市场监督管理局 | 市场需求 | 签订委托合同或协议 | 机构或个人 | 100 | 广东省惠州市质量计量监督检测所 | 执行到新政策落地
1003 | 光学性能 | 广东省市场监督管理局 | 市场需求 | 签订委托合同或协议 | 机构或个人 | 900 | 广东省惠州市质量计量监督检测所 | 执行到新政策落地 | 体育场馆LED显示屏使用要求及检验方法 GB/T 29458
1004 | 可靠性 | 广东省市场监督管理局 | 市场需求 | 签订委托合同或协议 | 机构或个人 | 3000 | 广东省惠州市质量计量监督检测所 | 执行到新政策落地
1005 | 外观与结构 | 广东省市场监督管理局 | 市场需求 | 签订委托合同或协议 | 机构或个人 | 350 | 广东省惠州市质量计量监督检测所 | 执行到新政策落地
1006 | 安全性 | 广东省市场监督管理局 | 市场需求 | 签订委托合同或协议 | 机构或个人 | 500 | 广东省惠州市质量计量监督检测所 | 执行到新政策落地
1007 | 安装位置 | 广东省市场监督管理局 | 市场需求 | 签订委托合同或协议 | 机构或个人 | 300 | 广东省惠州市质量计量监督检测所 | 执行到新政策落地
1008 | 平面显示屏显示字符数量 | 广东省市场监督管理局 | 市场需求 | 签订委托合同或协议 | 机构或个人 | 300 | 广东省惠州市质量计量监督检测所 | 执行到新政策落地
1009 | 显示控制 | 广东省市场监督管理局 | 市场需求 | 签订委托合同或协议 | 机构或个人 | 300 | 广东省惠州市质量计量监督检测所 | 执行到新政策落地
1010 | 显示软件 | 广东省市场监督管理局 | 市场需求 | 签订委托合同或协议 | 机构或个人 | 300 | 广东省惠州市质量计量监督检测所 | 执行到新政策落地
1011 | 最大视距和字符高度 | 广东省市场监督管理局 | 市场需求 | 签订委托合同或协议 | 机构或个人 | 300 | 广东省惠州市质量计量监督检测所 | 执行到新政策落地
1012 | 环境适应性 | 广东省市场监督管理局 | 市场需求 | 签订委托合同或协议 | 机构或个人 | 6000 | 广东省惠州市质量计量监督检测所 | 执行到新政策落地
1013 | 电学性能 | 广东省市场监督管理局 | 市场需求 | 签订委托合同或协议 | 机构或个人 | 500 | 广东省惠州市质量计量监督检测所 | 执行到新政策落地
1014 | 电磁兼容性 | 广东省市场监督管理局 | 市场需求 | 签订委托合同或协议 | 机构或个人 | 3000 | 广东省惠州市质量计量监督检测所 | 执行到新政策落地
1015 | 防腐措施 | 广东省市场监督管理局 | 市场需求 | 签订委托合同或协议 | 机构或个人 | 300 | 广东省惠州市质量计量监督检测所 | 执行到新政策落地
1016 | LED灯具 | 广东省市场监督管理局 | 市场需求 | 签订委托合同或协议 | 机构或个人 | 3500元/个 | 广东省惠州市质量计量监督检测所 | 执行到新政策落地 | LED体育照明应用技术要求 GB/T 38539
1017 | 驱动电源 | 广东省市场监督管理局 | 市场需求 | 签订委托合同或协议 | 机构或个人 | 1000元/个 | 广东省惠州市质量计量监督检测所 | 执行到新政策落地
1018 | 照明控制系统 | 广东省市场监督管理局 | 市场需求 | 签订委托合同或协议 | 机构或个人 | 3000 | 广东省惠州市质量计量监督检测所 | 执行到新政策落地
1019 | 灯具性能基本要求 | 广东省市场监督管理局 | 市场需求 | 签订委托合同或协议 | 机构或个人 | 900元/个 | 广东省惠州市质量计量监督检测所 | 执行到新政策落地
1020 | 光度要求 | 广东省市场监督管理局 | 市场需求 | 签订委托合同或协议 | 机构或个人 | 900元/个 | 广东省惠州市质量计量监督检测所 | 执行到新政策落地
1021 | 色度要求 | 广东省市场监督管理局 | 市场需求 | 签订委托合同或协议 | 机构或个人 | 500元/个 | 广东省惠州市质量计量监督检测所 | 执行到新政策落地
1022 | 效能要求 | 广东省市场监督管理局 | 市场需求 | 签订委托合同或协议 | 机构或个人 | 900元/个 | 广东省惠州市质量计量监督检测所 | 执行到新政策落地
1023 | 电气性能 | 广东省市场监督管理局 | 市场需求 | 签订委托合同或协议 | 机构或个人 | 1000元/个 | 广东省惠州市质量计量监督检测所 | 执行到新政策落地
1024 | 安全要求 | 广东省市场监督管理局 | 市场需求 | 签订委托合同或协议 | 机构或个人 | 500元/个 | 广东省惠州市质量计量监督检测所 | 执行到新政策落地
1025 | 耐久性 | 广东省市场监督管理局 | 市场需求 | 签订委托合同或协议 | 机构或个人 | 1200元/个 | 广东省惠州市质量计量监督检测所 | 执行到新政策落地
1026 | 驱动电源性能要求 | 广东省市场监督管理局 | 市场需求 | 签订委托合同或协议 | 机构或个人 | 1000元/个 | 广东省惠州市质量计量监督检测所 | 执行到新政策落地
1027 | 照明控制系统性能要求 | 广东省市场监督管理局 | 市场需求 | 签订委托合同或协议 | 机构或个人 | 3000 | 广东省惠州市质量计量监督检测所 | 执行到新政策落地
1028 | 无线电骚扰 | 广东省市场监督管理局 | 市场需求 | 签订委托合同或协议 | 机构或个人 | 1800 | 广东省惠州市质量计量监督检测所 | 执行到新政策落地 | 电气照明和类似设备的无线电骚扰特性的限值和测量方法 GB 17743,CISPR 15,EN 55015,AS/NZS CISPR 15
1029 | 抗扰度 | 广东省市场监督管理局 | 市场需求 | 签订委托合同或协议 | 机构或个人 | 1500 | 广东省惠州市质量计量监督检测所 | 执行到新政策落地 | 一般照明用设备电磁兼容抗扰度要求 GB/T 18595,IEC 61547,EN 61547
1030 | 无线电骚扰 | 广东省市场监督管理局 | 市场需求 | 签订委托合同或协议 | 机构或个人 | 1800 | 广东省惠州市质量计量监督检测所 | 执行到新政策落地 | 信息技术设备的无线电骚扰限值和测量方法 GB 9254,CISPR 22,EN 55022,AS/NZS CISPR22:+A1
1031 | 抗扰度 | 广东省市场监督管理局 | 市场需求 | 签订委托合同或协议 | 机构或个人 | 2300 | 广东省惠州市质量计量监督检测所 | 执行到新政策落地 | 信息技术设备抗扰限值和测量方法 GB/T 17618,CISPR 24:,EN 55024:
1032 | 发射 | 广东省市场监督管理局 | 市场需求 | 签订委托合同或协议 | 机构或个人 | 1800 | 广东省惠州市质量计量监督检测所 | 执行到新政策落地 | 家用电器、电动工具和类似器具的电磁兼容要求 第1部分：发射 GB 4343.1,CISPR 14-1:,EN 55014-1:+A1:+A2:,AS/NZS CISPR 14.1
1033 | 抗扰度 | 广东省市场监督管理局 | 市场需求 | 签订委托合同或协议 | 机构或个人 | 2300 | 广东省惠州市质量计量监督检测所 | 执行到新政策落地 | 家用电器、电动工具和类似器具的电磁兼容要求 第2部分：抗扰度 GB 4343.2,CISPR 14-2:,EN 55014-2:+A1:+A2:
1034 | 谐波电流发射 | 广东省市场监督管理局 | 市场需求 | 签订委托合同或协议 | 机构或个人 | 250 | 广东省惠州市质量计量监督检测所 | 执行到新政策落地 | 电磁兼容 限值 谐波电流发射限值（设备每相输入电流≤16A） GB 17625.1,IEC61000-3-2:,EN 61000-3-2:+A1:+A2:
1035 | 电压波动和闪烁 | 广东省市场监督管理局 | 市场需求 | 签订委托合同或协议 | 机构或个人 | 250 | 广东省惠州市质量计量监督检测所 | 执行到新政策落地 | 电磁兼容 限值 对每相额定电流≤16A且无条件接入的设备在公用低压供电系统中产生的电压变化、电压波动和闪烁的限制 GB 17625.2, IEC 61000-3-3:, EN 61000-3-3:
1036 | 无线电骚扰 | 广东省市场监督管理局 | 市场需求 | 签订委托合同或协议 | 机构或个人 | 3300 | 广东省惠州市质量计量监督检测所 | 执行到新政策落地 | 声音和电视广播接收机及有关设备无线电骚扰特性的限值和测量方法 GB 13837 ,CISPR13:,EN 55013:
1037 | 电快速瞬变脉冲群 | 广东省市场监督管理局 | 市场需求 | 签订委托合同或协议 | 机构或个人 | 250 | 广东省惠州市质量计量监督检测所 | 执行到新政策落地 | 声音和电视广播接收机及有关设备抗扰度限值和测量方法 GB/T 9383, CISPR20:, EN 55020:+A11:
1038 | 静电放电 | 广东省市场监督管理局 | 市场需求 | 签订委托合同或协议 | 机构或个人 | 250 | 广东省惠州市质量计量监督检测所 | 执行到新政策落地
1039 | 静电放电抗扰度 | 广东省市场监督管理局 | 市场需求 | 签订委托合同或协议 | 机构或个人 | 250 | 广东省惠州市质量计量监督检测所 | 执行到新政策落地 | 电磁兼容 试验和测量技术 静电放电抗扰度试验 GB/T 17626.2,IEC 61000-4-2:,EN61000-4-2:
1040 | 辐射抗扰度 | 广东省市场监督管理局 | 市场需求 | 签订委托合同或协议 | 机构或个人 | 400 | 广东省惠州市质量计量监督检测所 | 执行到新政策落地 | 电磁兼容 试验和测量技术 射频电磁场辐射抗扰度试验 GB/T 17626.3,IEC61000-4-3:,EN61000-4-3:+A1:+A2:
1041 | 电快速瞬变脉冲群抗扰度 | 广东省市场监督管理局 | 市场需求 | 签订委托合同或协议 | 机构或个人 | 250 | 广东省惠州市质量计量监督检测所 | 执行到新政策落地 | 电磁兼容 试验和测量技术 电快速瞬变脉冲群抗扰度试验 GB/T 17626.4,IEC 61000-4-4:,EN 61000-4-4:
1042 | 浪涌抗扰度 | 广东省市场监督管理局 | 市场需求 | 签订委托合同或协议 | 机构或个人 | 500 | 广东省惠州市质量计量监督检测所 | 执行到新政策落地 | 电磁兼容 试验与测量技术 浪涌(冲击)抗扰度试验 GB/T 17626.5,IEC 61000-4-5:,EN61000-4-5:
1043 | 传导骚扰抗扰度 | 广东省市场监督管理局 | 市场需求 | 签订委托合同或协议 | 机构或个人 | 250 | 广东省惠州市质量计量监督检测所 | 执行到新政策落地 | 电磁兼容 试验和测量技术 射频场感应的传导骚扰抗扰度 GB/T 17626.6,IEC 61000-4-6:,EN61000-4-6:
1044 | 工频磁场抗扰度 | 广东省市场监督管理局 | 市场需求 | 签订委托合同或协议 | 机构或个人 | 250 | 广东省惠州市质量计量监督检测所 | 执行到新政策落地 | 电磁兼容 试验和测量技术 工频磁场抗扰度试验 GB/T 17626.8,IEC61000-4-8:,EN61000-4-8:
1045 | 脉冲磁场抗扰度 | 广东省市场监督管理局 | 市场需求 | 签订委托合同或协议 | 机构或个人 | 250 | 广东省惠州市质量计量监督检测所 | 执行到新政策落地 | 电磁兼容 试验和测量技术 脉冲磁场抗扰度试验 GB/T 17626.9,IEC61000-4-9：,EN 61000-4-9:1993+A1:
1046 | 电压暂降、短时中断和电压变化的抗扰度 | 广东省市场监督管理局 | 市场需求 | 签订委托合同或协议 | 机构或个人 | 250 | 广东省惠州市质量计量监督检测所 | 执行到新政策落地 | 电磁兼容 试验和测量技术 电压暂降、短时中断和电压变化的抗扰度试验 GB/T 17626.11,IEC61000-4-11:,EN61000-4-11:
1047 | 振铃波抗扰度 | 广东省市场监督管理局 | 市场需求 | 签订委托合同或协议 | 机构或个人 | 250 | 广东省惠州市质量计量监督检测所 | 执行到新政策落地 | 电磁兼容 试验和测量技术 振铃波抗扰度试验 GB/T 17626.12,IEC 61000-4-12:,EN 61000-4-12:
1048 | 辐射发射 | 广东省市场监督管理局 | 市场需求 | 签订委托合同或协议 | 机构或个人 | 650元/小时 | 广东省惠州市质量计量监督检测所 | 执行到新政策落地 | 1G以下
1049 | 辐射发射 | 广东省市场监督管理局 | 市场需求 | 签订委托合同或协议 | 机构或个人 | 800元/小时 | 广东省惠州市质量计量监督检测所 | 执行到新政策落地 | 1G以上
1050 | 传导骚扰/CDN/LOOP | 广东省市场监督管理局 | 市场需求 | 签订委托合同或协议 | 机构或个人 | 500元/小时 | 广东省惠州市质量计量监督检测所 | 执行到新政策落地 | CE/CDN/LOOP
1051 | 骚扰功率 | 广东省市场监督管理局 | 市场需求 | 签订委托合同或协议 | 机构或个人 | 500元/小时 | 广东省惠州市质量计量监督检测所 | 执行到新政策落地 | Disturbance Power
1052 | 辐射抗扰度 | 广东省市场监督管理局 | 市场需求 | 签订委托合同或协议 | 机构或个人 | 800元/小时 | 广东省惠州市质量计量监督检测所 | 执行到新政策落地 | Radiated Immunity
1053 | 传导抗扰度 | 广东省市场监督管理局 | 市场需求 | 签订委托合同或协议 | 机构或个人 | 500元/小时 | 广东省惠州市质量计量监督检测所 | 执行到新政策落地 | C/S Immunity
1054 | 电快速瞬态脉冲群/浪涌冲击/电压暂降、短时中断、电压变化/振铃波 | 广东省市场监督管理局 | 市场需求 | 签订委托合同或协议 | 机构或个人 | 500元/小时 | 广东省惠州市质量计量监督检测所 | 执行到新政策落地 | EFT/Surge/Voltage Dips/Ring Wave
1055 | 谐波电流/电压波动和闪烁 | 广东省市场监督管理局 | 市场需求 | 签订委托合同或协议 | 机构或个人 | 500元/小时 | 广东省惠州市质量计量监督检测所 | 执行到新政策落地 | Harmonics/Flicker
1056 | 静电/工频磁场/脉冲磁场 | 广东省市场监督管理局 | 市场需求 | 签订委托合同或协议 | 机构或个人 | 500元/小时 | 广东省惠州市质量计量监督检测所 | 执行到新政策落地 | ESD/PFMF/PMF
1057 | 照明设备对人体电磁辐射评价 | 广东省市场监督管理局 | 市场需求 | 签订委托合同或协议 | 机构或个人 | 500元/小时 | 广东省惠州市质量计量监督检测所 | 执行到新政策落地 | EMF
1058 | 传导发射 | 广东省市场监督管理局 | 市场需求 | 签订委托合同或协议 | 机构或个人 | 1000元/小时 | 广东省惠州市质量计量监督检测所 | 执行到新政策落地 | CISPR 25、GB 18655
1059 | 射频发射 | 广东省市场监督管理局 | 市场需求 | 签订委托合同或协议 | 机构或个人 | 1000元/小时 | 广东省惠州市质量计量监督检测所 | 执行到新政策落地 | CISPR 25、GB 18655
1060 | 电源线瞬态发射 | 广东省市场监督管理局 | 市场需求 | 签订委托合同或协议 | 机构或个人 | 800元/小时 | 广东省惠州市质量计量监督检测所 | 执行到新政策落地 | ISO 7637-2、GB 21437.2
1061 | 磁场发射 | 广东省市场监督管理局 | 市场需求 | 签订委托合同或协议 | 机构或个人 | 1000元/小时 | 广东省惠州市质量计量监督检测所 | 执行到新政策落地 | GJB 151
1062 | 辐射抗扰（电波暗室法） | 广东省市场监督管理局 | 市场需求 | 签订委托合同或协议 | 机构或个人 | 1000元/小时 | 广东省惠州市质量计量监督检测所 | 执行到新政策落地 | ISO 11452-2、GB/T 33014.2
1063 | 辐射抗扰（大电流注入法） | 广东省市场监督管理局 | 市场需求 | 签订委托合同或协议 | 机构或个人 | 1000元/小时 | 广东省惠州市质量计量监督检测所 | 执行到新政策落地 | ISO 11452-4、GB/T 33014.4
1064 | 辐射抗扰（磁场抗扰法） | 广东省市场监督管理局 | 市场需求 | 签订委托合同或协议 | 机构或个人 | 1000元/小时 | 广东省惠州市质量计量监督检测所 | 执行到新政策落地 | ISO 11452-8、GB/T 33014.8
1065 | 辐射抗扰（便携式发射机法） | 广东省市场监督管理局 | 市场需求 | 签订委托合同或协议 | 机构或个人 | 1000元/小时 | 广东省惠州市质量计量监督检测所 | 执行到新政策落地 | ISO 11452-9、GB/T 33014.9
1066 | 电源线瞬态抗扰 | 广东省市场监督管理局 | 市场需求 | 签订委托合同或协议 | 机构或个人 | 800元/小时 | 广东省惠州市质量计量监督检测所 | 执行到新政策落地 | ISO 7637-2、GB/T 21437.2
1067 | 非电源线瞬态抗扰 | 广东省市场监督管理局 | 市场需求 | 签订委托合同或协议 | 机构或个人 | 800元/小时 | 广东省惠州市质量计量监督检测所 | 执行到新政策落地 | ISO 7637-3、GB/T 21437.3
1068 | 静电放电 | 广东省市场监督管理局 | 市场需求 | 签订委托合同或协议 | 机构或个人 | 800元/小时 | 广东省惠州市质量计量监督检测所 | 执行到新政策落地 | ISO 10605、GB/T 19951
1069 | 过电压 | 广东省市场监督管理局 | 市场需求 | 签订委托合同或协议 | 机构或个人 | 300元/小时 | 广东省惠州市质量计量监督检测所 | 执行到新政策落地 | GB/T 28046.2，ISO 16750-2
1070 | 叠加交流电压 | 广东省市场监督管理局 | 市场需求 | 签订委托合同或协议 | 机构或个人 | 700元/小时 | 广东省惠州市质量计量监督检测所 | 执行到新政策落地 | GB/T 28046.2，ISO 16750-2
1071 | 供电电压缓降和缓升 | 广东省市场监督管理局 | 市场需求 | 签订委托合同或协议 | 机构或个人 | 700元/小时 | 广东省惠州市质量计量监督检测所 | 执行到新政策落地 | GB/T 28046.2，ISO 16750-2
1072 | 供电电压瞬时下降 | 广东省市场监督管理局 | 市场需求 | 签订委托合同或协议 | 机构或个人 | 700元/小时 | 广东省惠州市质量计量监督检测所 | 执行到新政策落地 | GB/T 28046.2，ISO 16750-2
1073 | 对电压骤降的复位性能 | 广东省市场监督管理局 | 市场需求 | 签订委托合同或协议 | 机构或个人 | 700元/小时 | 广东省惠州市质量计量监督检测所 | 执行到新政策落地 | GB/T 28046.2，ISO 16750-2
1074 | 启动特性 | 广东省市场监督管理局 | 市场需求 | 签订委托合同或协议 | 机构或个人 | 700元/小时 | 广东省惠州市质量计量监督检测所 | 执行到新政策落地 | GB/T 28046.2，ISO 16750-2
1075 | 抛负载 | 广东省市场监督管理局 | 市场需求 | 签订委托合同或协议 | 机构或个人 | 700元/小时 | 广东省惠州市质量计量监督检测所 | 执行到新政策落地 | ISO 16750-2
1076 | 反向电压 | 广东省市场监督管理局 | 市场需求 | 签订委托合同或协议 | 机构或个人 | 300元/小时 | 广东省惠州市质量计量监督检测所 | 执行到新政策落地 | GB/T 28046.2，ISO 16750-2
1077 | 参考接地和供电偏移 | 广东省市场监督管理局 | 市场需求 | 签订委托合同或协议 | 机构或个人 | 300元/小时 | 广东省惠州市质量计量监督检测所 | 执行到新政策落地 | GB/T 28046.2，ISO 16750-2
1078 | 开路试验 | 广东省市场监督管理局 | 市场需求 | 签订委托合同或协议 | 机构或个人 | 300元/小时 | 广东省惠州市质量计量监督检测所 | 执行到新政策落地 | GB/T 28046.2，ISO 16750-2
1079 | 短路保护 | 广东省市场监督管理局 | 市场需求 | 签订委托合同或协议 | 机构或个人 | 300元/小时 | 广东省惠州市质量计量监督检测所 | 执行到新政策落地 | GB/T 28046.2，ISO 16750-2
1080 | 耐电压 | 广东省市场监督管理局 | 市场需求 | 签订委托合同或协议 | 机构或个人 | 300元/小时 | 广东省惠州市质量计量监督检测所 | 执行到新政策落地 | GB/T 28046.2，ISO 16750-2
1081 | 绝缘电阻 | 广东省市场监督管理局 | 市场需求 | 签订委托合同或协议 | 机构或个人 | 300元/小时 | 广东省惠州市质量计量监督检测所 | 执行到新政策落地 | GB/T 28046.2，ISO 16750-2
1082 | 振动 | 广东省市场监督管理局 | 市场需求 | 签订委托合同或协议 | 机构或个人 | 300元/小时 | 广东省惠州市质量计量监督检测所 | 执行到新政策落地 | GB/T 28046.3，ISO 16750-3
1083 | 三综合振动 | 广东省市场监督管理局 | 市场需求 | 签订委托合同或协议 | 机构或个人 | 500元/小时 | 广东省惠州市质量计量监督检测所 | 执行到新政策落地 | GB/T 28046.3，ISO 16750-3
1084 | 机械冲击 | 广东省市场监督管理局 | 市场需求 | 签订委托合同或协议 | 机构或个人 | 600元/小时 | 广东省惠州市质量计量监督检测所 | 执行到新政策落地 | GB/T 28046.3，ISO 16750-3
1085 | 环境温湿度测试 | 广东省市场监督管理局 | 市场需求 | 签订委托合同或协议 | 机构或个人 | 80元/小时 | 广东省惠州市质量计量监督检测所 | 执行到新政策落地 | 使用步入式温湿度箱
1086 | 自由跌落 | 广东省市场监督管理局 | 市场需求 | 签订委托合同或协议 | 机构或个人 | 100元/次 | 广东省惠州市质量计量监督检测所 | 执行到新政策落地 | GB/T 28046.3，ISO 16750-3
1087 | 化学负荷 | 广东省市场监督管理局 | 市场需求 | 签订委托合同或协议 | 机构或个人 | 500元/项 | 广东省惠州市质量计量监督检测所 | 执行到新政策落地 | GB/T 28046.5，ISO 16750-5
1088 | 报告费用 | 广东省市场监督管理局 | 市场需求 | 签订委托合同或协议 | 机构或个人 | 300元/份 | 广东省惠州市质量计量监督检测所 | 执行到新政策落地 | --
1089 | 铅 | 广东省市场监督管理局 | 市场需求 | 签订委托合同或协议 | 机构或个人 | 20元/拆分单元 | 广东省惠州市质量计量监督检测所 | 执行到新政策落地 | 《电工产品—相关物质测定 第3-1部分：筛选铅，汞，镉，和使用X射线荧光光谱法测定总铬总溴》IEC 62321-3-1；《电子电气产品中限用物质铅、汞、铬、镉和溴的快速筛选 X射线荧光光谱法》GB/Z 21277；《电子电气产品中限用物质铅、汞、镉检测方法》GB/Z 21274；《电子电气产品中限用物质的限量要求》GB/T26572；《电子电气产品 六种限用物质（铅、汞、镉、六价铬、多溴联苯和多溴二苯醚）的测定》GB/T26125；《电工产品—相关物质测定 第5部分：使用AAS、AFS、ICP-OES和ICP-MS确定聚合物和电子材料中的镉、铅和铬，以及金属中的镉和铅》IEC 62321-5
1090 | 镉 | 广东省市场监督管理局 | 市场需求 | 签订委托合同或协议 | 机构或个人 | 20元/拆分单元 | 广东省惠州市质量计量监督检测所 | 执行到新政策落地 | 《电工产品—相关物质测定 第3-1部分：筛选铅，汞，镉，和使用X射线荧光光谱法测定总铬总溴》IEC 62321-3-1；《电子电气产品中限用物质铅、汞、铬、镉和溴的快速筛选 X射线荧光光谱法》GB/Z 21277；《电子电气产品中限用物质铅、汞、镉检测方法》GB/Z 21274；《电子电气产品中限用物质的限量要求》GB/T26572；《电子电气产品 六种限用物质（铅、汞、镉、六价铬、多溴联苯和多溴二苯醚）的测定》GB/T26125；《电工产品—相关物质测定 第5部分：使用AAS、AFS、ICP-OES和ICP-MS确定聚合物和电子材料中的镉、铅和铬，以及金属中的镉和铅》IEC 62321-5
1091 | 汞 | 广东省市场监督管理局 | 市场需求 | 签订委托合同或协议 | 机构或个人 | 20元/拆分单元 | 广东省惠州市质量计量监督检测所 | 执行到新政策落地 | 《电工产品—相关物质测定 第3-1部分：筛选铅，汞，镉，和使用X射线荧光光谱法测定总铬总溴》IEC 62321-3-1；《电子电气产品中限用物质铅、汞、铬、镉和溴的快速筛选 X射线荧光光谱法》GB/Z 21277；《电子电气产品中限用物质铅、汞、镉检测方法》GB/Z 21274；《电子电气产品中限用物质的限量要求》GB/T26572；《电子电气产品 六种限用物质（铅、汞、镉、六价铬、多溴联苯和多溴二苯醚）的测定》GB/T26125；《电工产品—相关物质测定 第5部分：使用AAS、AFS、ICP-OES和ICP-MS确定聚合物和电子材料中的镉、铅和铬，以及金属中的镉和铅》IEC 62321-4
1092 | 铬 | 广东省市场监督管理局 | 市场需求 | 签订委托合同或协议 | 机构或个人 | 20元/拆分单元 | 广东省惠州市质量计量监督检测所 | 执行到新政策落地 | 《电工产品—相关物质测定 第3-1部分：筛选铅，汞，镉，和使用X射线荧光光谱法测定总铬总溴》IEC 62321-3-1《电子电气产品中限用物质铅、汞、铬、镉和溴的快速筛选 X射线荧光光谱法》GB/Z21277《电工产品—相关物质测定 第5部分：使用AAS、AFS、ICP-OES和ICP-MS确定聚合物和电子材料中的镉、铅和铬，以及金属中的镉和铅》IEC 62321-5
1093 | 六价铬 | 广东省市场监督管理局 | 市场需求 | 签订委托合同或协议 | 机构或个人 | 30元/拆分单元 | 广东省惠州市质量计量监督检测所 | 执行到新政策落地 | 《电子电气产品中六种限用物质（铅、汞、镉、六价铬、多溴联苯和多溴二苯醚）含量的测定方法》IEC 62321；《电子电气产品中限用物质六价铬检测方法》GB/Z 21275；《电子电气产品中限用物质的限量要求》GB/T26572；《电子电气产品 六种限用物质（铅、汞、镉、六价铬、多溴联苯和多溴二苯醚）的测定》GB/T26125
1094 | 多溴联苯/多溴二苯醚 | 广东省市场监督管理局 | 市场需求 | 签订委托合同或协议 | 机构或个人 | 30元/拆分单元 | 广东省惠州市质量计量监督检测所 | 执行到新政策落地 | 《电子电气产品中六种限用物质（铅、汞、镉、六价铬、多溴联苯和多溴二苯醚）含量的测定方法》IEC 62321；《电子电气产品中限用物质多溴联苯（PBBs）、多溴二苯醚（PBDEs）检测方法》GB/Z 21276；《电子电气产品中限用物质的限量要求》GB/T26572；《电子电气产品 六种限用物质（铅、汞、镉、六价铬、多溴联苯和多溴二苯醚）的测定》GB/T26125
1095 | 样品拆分 | 广东省市场监督管理局 | 市场需求 | 签订委托合同或协议 | 机构或个人 | 20元/拆分单元 | 广东省惠州市质量计量监督检测所 | 执行到新政策落地 | 《电工产品—相关物质测定 第2部分：样品的拆卸、拆解和机械拆分》IEC 62321-2；《照明电器产品中有害物质检测样品拆分要求》GB/Z 23153；《电子电气产品中有害物质检测样品拆分通用要求》 GB/Z 20288
1096 | 总溴 | 广东省市场监督管理局 | 市场需求 | 签订委托合同或协议 | 机构或个人 | 20元/拆分单元 | 广东省惠州市质量计量监督检测所 | 执行到新政策落地 | 《电工产品—相关物质测定 第3-1部分：筛选铅，汞，镉，和使用X射线荧光光谱法测定总铬总溴》IEC 62321-3-1
1097 | 铅 | 广东省市场监督管理局 | 市场需求 | 签订委托合同或协议 | 机构或个人 | 20元/拆分单元 | 广东省惠州市质量计量监督检测所 | 执行到新政策落地 | 《电子信息产品中有毒有害物质的检测方法》SJ/T11365、《电子信息产品中有毒有害物质的限量要求》SJ/T11363
1098 | 镉 | 广东省市场监督管理局 | 市场需求 | 签订委托合同或协议 | 机构或个人 | 20元/拆分单元 | 广东省惠州市质量计量监督检测所 | 执行到新政策落地
1099 | 汞 | 广东省市场监督管理局 | 市场需求 | 签订委托合同或协议 | 机构或个人 | 20元/拆分单元 | 广东省惠州市质量计量监督检测所 | 执行到新政策落地
1100 | 六价铬 | 广东省市场监督管理局 | 市场需求 | 签订委托合同或协议 | 机构或个人 | 30元/拆分单元 | 广东省惠州市质量计量监督检测所 | 执行到新政策落地
1101 | 多溴联苯/多溴二苯醚 | 广东省市场监督管理局 | 市场需求 | 签订委托合同或协议 | 机构或个人 | 30元/拆分单元 | 广东省惠州市质量计量监督检测所 | 执行到新政策落地
1102 | 污染控制标识 | 广东省市场监督管理局 | 市场需求 | 签订委托合同或协议 | 机构或个人 | 10元/拆分单元 | 广东省惠州市质量计量监督检测所 | 执行到新政策落地 | 《电子信息产品污染控制标识要求》SJ/T11364
1103 | 汞 | 广东省市场监督管理局 | 市场需求 | 签订委托合同或协议 | 机构或个人 | 30元/拆分单元 | 广东省惠州市质量计量监督检测所 | 执行到新政策落地 | 电池中汞、镉、铅含量的测定GB/T 20155
1104 | 镉 | 广东省市场监督管理局 | 市场需求 | 签订委托合同或协议 | 机构或个人 | 30元/拆分单元 | 广东省惠州市质量计量监督检测所 | 执行到新政策落地
1105 | 铅 | 广东省市场监督管理局 | 市场需求 | 签订委托合同或协议 | 机构或个人 | 30元/拆分单元 | 广东省惠州市质量计量监督检测所 | 执行到新政策落地
1106 | 导体电阻 | 广东省市场监督管理局 | 市场需求 | 签订委托合同或协议 | 机构或个人 | 500 | 广东省惠州市质量计量监督检测所 | 执行到新政策落地 | 《额定电压450/750伏以下聚氯乙烯绝缘电缆》 GB/T 5023
1107 | 电压试验 | 广东省市场监督管理局 | 市场需求 | 签订委托合同或协议 | 机构或个人 | 600 | 广东省惠州市质量计量监督检测所 | 执行到新政策落地
1108 | 绝缘电阻 | 广东省市场监督管理局 | 市场需求 | 签订委托合同或协议 | 机构或个人 | 300 | 广东省惠州市质量计量监督检测所 | 执行到新政策落地
1109 | 结构检查和印字 | 广东省市场监督管理局 | 市场需求 | 签订委托合同或协议 | 机构或个人 | 50 | 广东省惠州市质量计量监督检测所 | 执行到新政策落地
1110 | 绝缘厚度测量 | 广东省市场监督管理局 | 市场需求 | 签订委托合同或协议 | 机构或个人 | 100 | 广东省惠州市质量计量监督检测所 | 执行到新政策落地
1111 | 护套厚度测量 | 广东省市场监督管理局 | 市场需求 | 签订委托合同或协议 | 机构或个人 | 100 | 广东省惠州市质量计量监督检测所 | 执行到新政策落地
1112 | 外径平均值测量 | 广东省市场监督管理局 | 市场需求 | 签订委托合同或协议 | 机构或个人 | 100 | 广东省惠州市质量计量监督检测所 | 执行到新政策落地
1113 | 外径椭圆度测量 | 广东省市场监督管理局 | 市场需求 | 签订委托合同或协议 | 机构或个人 | 100 | 广东省惠州市质量计量监督检测所 | 执行到新政策落地
1114 | 绝缘老化前拉力试验 | 广东省市场监督管理局 | 市场需求 | 签订委托合同或协议 | 机构或个人 | 450 | 广东省惠州市质量计量监督检测所 | 执行到新政策落地
1115 | 护套老化前拉力试验 | 广东省市场监督管理局 | 市场需求 | 签订委托合同或协议 | 机构或个人 | 450 | 广东省惠州市质量计量监督检测所 | 执行到新政策落地
1116 | 空气烘箱老化及拉力试验 | 广东省市场监督管理局 | 市场需求 | 签订委托合同或协议 | 机构或个人 | 300 | 广东省惠州市质量计量监督检测所 | 执行到新政策落地
1117 | 失重试验 | 广东省市场监督管理局 | 市场需求 | 签订委托合同或协议 | 机构或个人 | 300 | 广东省惠州市质量计量监督检测所 | 执行到新政策落地
1118 | 绝缘低温拉伸 | 广东省市场监督管理局 | 市场需求 | 签订委托合同或协议 | 机构或个人 | 300 | 广东省惠州市质量计量监督检测所 | 执行到新政策落地
1119 | 绝缘低温冲击 | 广东省市场监督管理局 | 市场需求 | 签订委托合同或协议 | 机构或个人 | 300 | 广东省惠州市质量计量监督检测所 | 执行到新政策落地
1120 | 成品电缆低温冲击试验 | 广东省市场监督管理局 | 市场需求 | 签订委托合同或协议 | 机构或个人 | 300 | 广东省惠州市质量计量监督检测所 | 执行到新政策落地
1121 | 热冲击试验 | 广东省市场监督管理局 | 市场需求 | 签订委托合同或协议 | 机构或个人 | 300 | 广东省惠州市质量计量监督检测所 | 执行到新政策落地
1122 | 热延伸试验 | 广东省市场监督管理局 | 市场需求 | 签订委托合同或协议 | 机构或个人 | 300 | 广东省惠州市质量计量监督检测所 | 执行到新政策落地
1123 | 不延燃试验 | 广东省市场监督管理局 | 市场需求 | 签订委托合同或协议 | 机构或个人 | 500 | 广东省惠州市质量计量监督检测所 | 执行到新政策落地
1124 | 单根阻燃性能 | 广东省市场监督管理局 | 市场需求 | 签订委托合同或协议 | 机构或个人 | 500 | 广东省惠州市质量计量监督检测所 | 执行到新政策落地 | 阻燃和耐火电线电缆或光缆通则GB/T 19666
1125 | 单根绝缘电线电缆火焰垂直蔓延试验 | 广东省市场监督管理局 | 市场需求 | 签订委托合同或协议 | 机构或个人 | 500 | 广东省惠州市质量计量监督检测所 | 执行到新政策落地 | GB/T 18380.12
1126 | 电缆外护套火花试验 | 广东省市场监督管理局 | 市场需求 | 签订委托合同或协议 | 机构或个人 | 500 | 广东省惠州市质量计量监督检测所 | 执行到新政策落地 | 《电缆外护层第1部分：总则》GB2952.1
1127 | 导体 | 广东省市场监督管理局 | 市场需求 | 签订委托合同或协议 | 机构或个人 | 500 | 广东省惠州市质量计量监督检测所 | 执行到新政策落地 | 《塑料绝缘和橡皮绝缘电话软线 第1部分： 一般规定》GB/T 11016.1
1128 | 绝缘 | 广东省市场监督管理局 | 市场需求 | 签订委托合同或协议 | 机构或个人 | 100 | 广东省惠州市质量计量监督检测所 | 执行到新政策落地
1129 | 护套 | 广东省市场监督管理局 | 市场需求 | 签订委托合同或协议 | 机构或个人 | 100 | 广东省惠州市质量计量监督检测所 | 执行到新政策落地
1130 | 成品软线 | 广东省市场监督管理局 | 市场需求 | 签订委托合同或协议 | 机构或个人 | 600 | 广东省惠州市质量计量监督检测所 | 执行到新政策落地
1131 | 装配软线管及软线间载荷试验 | 广东省市场监督管理局 | 市场需求 | 签订委托合同或协议 | 机构或个人 | 400 | 广东省惠州市质量计量监督检测所 | 执行到新政策落地
1132 | 交货长度 | 广东省市场监督管理局 | 市场需求 | 签订委托合同或协议 | 机构或个人 | 50 | 广东省惠州市质量计量监督检测所 | 执行到新政策落地
1133 | 包装标志 | 广东省市场监督管理局 | 市场需求 | 签订委托合同或协议 | 机构或个人 | 50 | 广东省惠州市质量计量监督检测所 | 执行到新政策落地
1134 | 导体电阻 | 广东省市场监督管理局 | 市场需求 | 签订委托合同或协议 | 机构或个人 | 500 | 广东省惠州市质量计量监督检测所 | 执行到新政策落地 | 额定电压450/750V及以下橡皮绝缘电缆 GB/T5013
1135 | 电压试验 | 广东省市场监督管理局 | 市场需求 | 签订委托合同或协议 | 机构或个人 | 600 | 广东省惠州市质量计量监督检测所 | 执行到新政策落地
1136 | 结构检查和印字 | 广东省市场监督管理局 | 市场需求 | 签订委托合同或协议 | 机构或个人 | 50 | 广东省惠州市质量计量监督检测所 | 执行到新政策落地
1137 | 绝缘厚度测量 | 广东省市场监督管理局 | 市场需求 | 签订委托合同或协议 | 机构或个人 | 100 | 广东省惠州市质量计量监督检测所 | 执行到新政策落地
1138 | 护套厚度测量 | 广东省市场监督管理局 | 市场需求 | 签订委托合同或协议 | 机构或个人 | 100 | 广东省惠州市质量计量监督检测所 | 执行到新政策落地
1139 | 覆盖层厚度测量 | 广东省市场监督管理局 | 市场需求 | 签订委托合同或协议 | 机构或个人 | 100 | 广东省惠州市质量计量监督检测所 | 执行到新政策落地
1140 | 外径平均值测量 | 广东省市场监督管理局 | 市场需求 | 签订委托合同或协议 | 机构或个人 | 100 | 广东省惠州市质量计量监督检测所 | 执行到新政策落地
1141 | 外径椭圆度测量 | 广东省市场监督管理局 | 市场需求 | 签订委托合同或协议 | 机构或个人 | 100 | 广东省惠州市质量计量监督检测所 | 执行到新政策落地
1142 | 绝缘老化前拉力试验 | 广东省市场监督管理局 | 市场需求 | 签订委托合同或协议 | 机构或个人 | 450 | 广东省惠州市质量计量监督检测所 | 执行到新政策落地
1143 | 护套老化前拉力试验 | 广东省市场监督管理局 | 市场需求 | 签订委托合同或协议 | 机构或个人 | 450 | 广东省惠州市质量计量监督检测所 | 执行到新政策落地
1144 | 覆盖层或复合覆盖层中的护套老化前拉力试验 | 广东省市场监督管理局 | 市场需求 | 签订委托合同或协议 | 机构或个人 | 450 | 广东省惠州市质量计量监督检测所 | 执行到新政策落地
1145 | 空气烘箱老化及拉力试验 | 广东省市场监督管理局 | 市场需求 | 签订委托合同或协议 | 机构或个人 | 300 | 广东省惠州市质量计量监督检测所 | 执行到新政策落地
1146 | 热延伸试验 | 广东省市场监督管理局 | 市场需求 | 签订委托合同或协议 | 机构或个人 | 300 | 广东省惠州市质量计量监督检测所 | 执行到新政策落地
1147 | 不延燃试验 | 广东省市场监督管理局 | 市场需求 | 签订委托合同或协议 | 机构或个人 | 500 | 广东省惠州市质量计量监督检测所 | 执行到新政策落地
1148 | 导体电阻 | 广东省市场监督管理局 | 市场需求 | 签订委托合同或协议 | 机构或个人 | 500 | 广东省惠州市质量计量监督检测所 | 执行到新政策落地 | 《额定电压1kV(Um=1.2kV)到35kV(Um=40.5kV)挤包绝缘电力电缆及附件 第1部分:额定电压1kV(Um=1.2kV)和3kV(Um=3.6kV)电缆》GB/T 12706.1
1149 | 绝缘平均厚度 | 广东省市场监督管理局 | 市场需求 | 签订委托合同或协议 | 机构或个人 | 100 | 广东省惠州市质量计量监督检测所 | 执行到新政策落地
1150 | 绝缘最薄处厚度 | 广东省市场监督管理局 | 市场需求 | 签订委托合同或协议 | 机构或个人 | 100 | 广东省惠州市质量计量监督检测所 | 执行到新政策落地
1151 | 非金属护套平均厚度 | 广东省市场监督管理局 | 市场需求 | 签订委托合同或协议 | 机构或个人 | 100 | 广东省惠州市质量计量监督检测所 | 执行到新政策落地
1152 | 非金属护套最薄处厚度 | 广东省市场监督管理局 | 市场需求 | 签订委托合同或协议 | 机构或个人 | 100 | 广东省惠州市质量计量监督检测所 | 执行到新政策落地
1153 | 绝缘老化前机械性能 | 广东省市场监督管理局 | 市场需求 | 签订委托合同或协议 | 机构或个人 | 450 | 广东省惠州市质量计量监督检测所 | 执行到新政策落地
1154 | 护套老化前机械性能 | 广东省市场监督管理局 | 市场需求 | 签订委托合同或协议 | 机构或个人 | 450 | 广东省惠州市质量计量监督检测所 | 执行到新政策落地
1155 | 成品电缆标志 | 广东省市场监督管理局 | 市场需求 | 签订委托合同或协议 | 机构或个人 | 50 | 广东省惠州市质量计量监督检测所 | 执行到新政策落地
1156 | 导体电阻 | 广东省市场监督管理局 | 市场需求 | 签订委托合同或协议 | 机构或个人 | 500 | 广东省惠州市质量计量监督检测所 | 执行到新政策落地 | 《额定电压1kV(Um=1.2kV)到35kV(Um=40.5kV)挤包绝缘电力电缆及附件 第2部分：额定电压6kV(Um=7.2kV)到30kV(Um=36kV)电缆》GB/T 12706.2
1157 | 绝缘平均厚度 | 广东省市场监督管理局 | 市场需求 | 签订委托合同或协议 | 机构或个人 | 100 | 广东省惠州市质量计量监督检测所 | 执行到新政策落地
1158 | 绝缘最薄处厚度 | 广东省市场监督管理局 | 市场需求 | 签订委托合同或协议 | 机构或个人 | 100 | 广东省惠州市质量计量监督检测所 | 执行到新政策落地
1159 | 外护套平均厚度 | 广东省市场监督管理局 | 市场需求 | 签订委托合同或协议 | 机构或个人 | 100 | 广东省惠州市质量计量监督检测所 | 执行到新政策落地
1160 | 外护套最薄处厚度 | 广东省市场监督管理局 | 市场需求 | 签订委托合同或协议 | 机构或个人 | 100 | 广东省惠州市质量计量监督检测所 | 执行到新政策落地
1161 | 绝缘老化前机械性能 | 广东省市场监督管理局 | 市场需求 | 签订委托合同或协议 | 机构或个人 | 450 | 广东省惠州市质量计量监督检测所 | 执行到新政策落地
1162 | 护套老化前机械性能 | 广东省市场监督管理局 | 市场需求 | 签订委托合同或协议 | 机构或个人 | 450 | 广东省惠州市质量计量监督检测所 | 执行到新政策落地
1163 | 屏蔽 | 广东省市场监督管理局 | 市场需求 | 签订委托合同或协议 | 机构或个人 | 50 | 广东省惠州市质量计量监督检测所 | 执行到新政策落地
1164 | 内衬层与填充 | 广东省市场监督管理局 | 市场需求 | 签订委托合同或协议 | 机构或个人 | 50 | 广东省惠州市质量计量监督检测所 | 执行到新政策落地
1165 | 金属屏蔽 | 广东省市场监督管理局 | 市场需求 | 签订委托合同或协议 | 机构或个人 | 50 | 广东省惠州市质量计量监督检测所 | 执行到新政策落地
1166 | 金属套 | 广东省市场监督管理局 | 市场需求 | 签订委托合同或协议 | 机构或个人 | 50 | 广东省惠州市质量计量监督检测所 | 执行到新政策落地
1167 | 金属铠装 | 广东省市场监督管理局 | 市场需求 | 签订委托合同或协议 | 机构或个人 | 50 | 广东省惠州市质量计量监督检测所 | 执行到新政策落地
1168 | 导体电阻 | 广东省市场监督管理局 | 市场需求 | 签订委托合同或协议 | 机构或个人 | 500 | 广东省惠州市质量计量监督检测所 | 执行到新政策落地 | 聚氯乙烯绝缘电线和软线 JB/T 8734
1169 | 电压试验 | 广东省市场监督管理局 | 市场需求 | 签订委托合同或协议 | 机构或个人 | 600 | 广东省惠州市质量计量监督检测所 | 执行到新政策落地
1170 | 绝缘电阻 | 广东省市场监督管理局 | 市场需求 | 签订委托合同或协议 | 机构或个人 | 300 | 广东省惠州市质量计量监督检测所 | 执行到新政策落地
1171 | 结构检查和印字 | 广东省市场监督管理局 | 市场需求 | 签订委托合同或协议 | 机构或个人 | 50 | 广东省惠州市质量计量监督检测所 | 执行到新政策落地
1172 | 绝缘厚度测量 | 广东省市场监督管理局 | 市场需求 | 签订委托合同或协议 | 机构或个人 | 100 | 广东省惠州市质量计量监督检测所 | 执行到新政策落地
1173 | 护套厚度测量 | 广东省市场监督管理局 | 市场需求 | 签订委托合同或协议 | 机构或个人 | 100 | 广东省惠州市质量计量监督检测所 | 执行到新政策落地
1174 | 外径平均值测量 | 广东省市场监督管理局 | 市场需求 | 签订委托合同或协议 | 机构或个人 | 100 | 广东省惠州市质量计量监督检测所 | 执行到新政策落地
1175 | 椭圆度测量 | 广东省市场监督管理局 | 市场需求 | 签订委托合同或协议 | 机构或个人 | 100 | 广东省惠州市质量计量监督检测所 | 执行到新政策落地
1176 | 绝缘老化前拉力试验 | 广东省市场监督管理局 | 市场需求 | 签订委托合同或协议 | 机构或个人 | 450 | 广东省惠州市质量计量监督检测所 | 执行到新政策落地
1177 | 护套老化前拉力试验 | 广东省市场监督管理局 | 市场需求 | 签订委托合同或协议 | 机构或个人 | 450 | 广东省惠州市质量计量监督检测所 | 执行到新政策落地
1178 | 失重试验 | 广东省市场监督管理局 | 市场需求 | 签订委托合同或协议 | 机构或个人 | 300 | 广东省惠州市质量计量监督检测所 | 执行到新政策落地
1179 | 空气烘箱老化及拉力试验 | 广东省市场监督管理局 | 市场需求 | 签订委托合同或协议 | 机构或个人 | 300 | 广东省惠州市质量计量监督检测所 | 执行到新政策落地
1180 | 绝缘低温拉伸 | 广东省市场监督管理局 | 市场需求 | 签订委托合同或协议 | 机构或个人 | 300 | 广东省惠州市质量计量监督检测所 | 执行到新政策落地
1181 | 绝缘低温卷绕 | 广东省市场监督管理局 | 市场需求 | 签订委托合同或协议 | 机构或个人 | 300 | 广东省惠州市质量计量监督检测所 | 执行到新政策落地
1182 | 护套低温卷绕 | 广东省市场监督管理局 | 市场需求 | 签订委托合同或协议 | 机构或个人 | 300 | 广东省惠州市质量计量监督检测所 | 执行到新政策落地
1183 | 成品电线电缆低温冲击 | 广东省市场监督管理局 | 市场需求 | 签订委托合同或协议 | 机构或个人 | 300 | 广东省惠州市质量计量监督检测所 | 执行到新政策落地
1184 | 热冲击试验 | 广东省市场监督管理局 | 市场需求 | 签订委托合同或协议 | 机构或个人 | 300 | 广东省惠州市质量计量监督检测所 | 执行到新政策落地
1185 | 不延燃试验 | 广东省市场监督管理局 | 市场需求 | 签订委托合同或协议 | 机构或个人 | 500 | 广东省惠州市质量计量监督检测所 | 执行到新政策落地
1186 | 导体 | 广东省市场监督管理局 | 市场需求 | 签订委托合同或协议 | 机构或个人 | 500 | 广东省惠州市质量计量监督检测所 | 执行到新政策落地 | 《阻燃及耐火电缆 塑料绝缘阻燃及耐火电缆分级和要求 第1部分：阻燃电缆》XF306.1
1187 | 绝缘层厚度 | 广东省市场监督管理局 | 市场需求 | 签订委托合同或协议 | 机构或个人 | 100 | 广东省惠州市质量计量监督检测所 | 执行到新政策落地
1188 | 护套层厚度 | 广东省市场监督管理局 | 市场需求 | 签订委托合同或协议 | 机构或个人 | 100 | 广东省惠州市质量计量监督检测所 | 执行到新政策落地
1189 | 屏蔽 | 广东省市场监督管理局 | 市场需求 | 签订委托合同或协议 | 机构或个人 | 50 | 广东省惠州市质量计量监督检测所 | 执行到新政策落地
1190 | 内衬层 | 广东省市场监督管理局 | 市场需求 | 签订委托合同或协议 | 机构或个人 | 50 | 广东省惠州市质量计量监督检测所 | 执行到新政策落地
1191 | 铠装钢带及钢丝 | 广东省市场监督管理局 | 市场需求 | 签订委托合同或协议 | 机构或个人 | 50 | 广东省惠州市质量计量监督检测所 | 执行到新政策落地
1192 | 绝缘层及护套层机械性能 | 广东省市场监督管理局 | 市场需求 | 签订委托合同或协议 | 机构或个人 | 900 | 广东省惠州市质量计量监督检测所 | 执行到新政策落地
1193 | 电性能 | 广东省市场监督管理局 | 市场需求 | 签订委托合同或协议 | 机构或个人 | 840 | 广东省惠州市质量计量监督检测所 | 执行到新政策落地
1194 | 阻燃性能 | 广东省市场监督管理局 | 市场需求 | 签订委托合同或协议 | 机构或个人 | 500 | 广东省惠州市质量计量监督检测所 | 执行到新政策落地
1195 | 标志 | 广东省市场监督管理局 | 市场需求 | 签订委托合同或协议 | 机构或个人 | 50 | 广东省惠州市质量计量监督检测所 | 执行到新政策落地
1196 | 导体电阻 | 广东省市场监督管理局 | 市场需求 | 签订委托合同或协议 | 机构或个人 | 500 | 广东省惠州市质量计量监督检测所 | 执行到新政策落地 | GB5013.3
1197 | 电压试验 | 广东省市场监督管理局 | 市场需求 | 签订委托合同或协议 | 机构或个人 | 600 | 广东省惠州市质量计量监督检测所 | 执行到新政策落地
1198 | 结构检查和印字 | 广东省市场监督管理局 | 市场需求 | 签订委托合同或协议 | 机构或个人 | 50 | 广东省惠州市质量计量监督检测所 | 执行到新政策落地
1199 | 绝缘厚度测量 | 广东省市场监督管理局 | 市场需求 | 签订委托合同或协议 | 机构或个人 | 100 | 广东省惠州市质量计量监督检测所 | 执行到新政策落地
1200 | 外径平均值测量 | 广东省市场监督管理局 | 市场需求 | 签订委托合同或协议 | 机构或个人 | 100 | 广东省惠州市质量计量监督检测所 | 执行到新政策落地
1201 | 外径椭圆度测量 | 广东省市场监督管理局 | 市场需求 | 签订委托合同或协议 | 机构或个人 | 100 | 广东省惠州市质量计量监督检测所 | 执行到新政策落地
1202 | 老化前拉力试验 | 广东省市场监督管理局 | 市场需求 | 签订委托合同或协议 | 机构或个人 | 450 | 广东省惠州市质量计量监督检测所 | 执行到新政策落地
1203 | 空气烘箱老化及拉力试验 | 广东省市场监督管理局 | 市场需求 | 签订委托合同或协议 | 机构或个人 | 5490 | 广东省惠州市质量计量监督检测所 | 执行到新政策落地
1204 | 热延伸试验 | 广东省市场监督管理局 | 市场需求 | 签订委托合同或协议 | 机构或个人 | 300 | 广东省惠州市质量计量监督检测所 | 执行到新政策落地
1205 | 耐热性试验 | 广东省市场监督管理局 | 市场需求 | 签订委托合同或协议 | 机构或个人 | 500 | 广东省惠州市质量计量监督检测所 | 执行到新政策落地
1206 | 导体电阻 | 广东省市场监督管理局 | 市场需求 | 签订委托合同或协议 | 机构或个人 | 500 | 广东省惠州市质量计量监督检测所 | 执行到新政策落地 | JB8735.2
1207 | 电压试验 | 广东省市场监督管理局 | 市场需求 | 签订委托合同或协议 | 机构或个人 | 600 | 广东省惠州市质量计量监督检测所 | 执行到新政策落地
1208 | 结构检查和印字 | 广东省市场监督管理局 | 市场需求 | 签订委托合同或协议 | 机构或个人 | 50 | 广东省惠州市质量计量监督检测所 | 执行到新政策落地
1209 | 绝缘厚度测量 | 广东省市场监督管理局 | 市场需求 | 签订委托合同或协议 | 机构或个人 | 100 | 广东省惠州市质量计量监督检测所 | 执行到新政策落地
1210 | 外径平均值测量 | 广东省市场监督管理局 | 市场需求 | 签订委托合同或协议 | 机构或个人 | 100 | 广东省惠州市质量计量监督检测所 | 执行到新政策落地
1211 | 老化前拉力试验 | 广东省市场监督管理局 | 市场需求 | 签订委托合同或协议 | 机构或个人 | 450 | 广东省惠州市质量计量监督检测所 | 执行到新政策落地
1212 | 空气烘箱老化及拉力试验 | 广东省市场监督管理局 | 市场需求 | 签订委托合同或协议 | 机构或个人 | 5490 | 广东省惠州市质量计量监督检测所 | 执行到新政策落地
1213 | 氧弹老化及拉力试验 | 广东省市场监督管理局 | 市场需求 | 签订委托合同或协议 | 机构或个人 | 5490 | 广东省惠州市质量计量监督检测所 | 执行到新政策落地
1214 | 热延伸试验 | 广东省市场监督管理局 | 市场需求 | 签订委托合同或协议 | 机构或个人 | 300 | 广东省惠州市质量计量监督检测所 | 执行到新政策落地
1215 | 耐热性试验 | 广东省市场监督管理局 | 市场需求 | 签订委托合同或协议 | 机构或个人 | 500 | 广东省惠州市质量计量监督检测所 | 执行到新政策落地
1216 | 曲挠试验及试验后电压试验 | 广东省市场监督管理局 | 市场需求 | 签订委托合同或协议 | 机构或个人 | 2900 | 广东省惠州市质量计量监督检测所 | 执行到新政策落地
1217 | 耐磨试验 | 广东省市场监督管理局 | 市场需求 | 签订委托合同或协议 | 机构或个人 | 500 | 广东省惠州市质量计量监督检测所 | 执行到新政策落地
1218 | 导体电阻 | 广东省市场监督管理局 | 市场需求 | 签订委托合同或协议 | 机构或个人 | 500 | 广东省惠州市质量计量监督检测所 | 执行到新政策落地 | GB5013.4
1219 | 绝缘线芯电压试验 | 广东省市场监督管理局 | 市场需求 | 签订委托合同或协议 | 机构或个人 | 600 | 广东省惠州市质量计量监督检测所 | 执行到新政策落地
1220 | 成品电缆电压试验 | 广东省市场监督管理局 | 市场需求 | 签订委托合同或协议 | 机构或个人 | 600 | 广东省惠州市质量计量监督检测所 | 执行到新政策落地
1221 | 结构检查和印字 | 广东省市场监督管理局 | 市场需求 | 签订委托合同或协议 | 机构或个人 | 50 | 广东省惠州市质量计量监督检测所 | 执行到新政策落地
1222 | 绝缘厚度测量 | 广东省市场监督管理局 | 市场需求 | 签订委托合同或协议 | 机构或个人 | 100 | 广东省惠州市质量计量监督检测所 | 执行到新政策落地
1223 | 护套厚度测量 | 广东省市场监督管理局 | 市场需求 | 签订委托合同或协议 | 机构或个人 | 100 | 广东省惠州市质量计量监督检测所 | 执行到新政策落地
1224 | 外径平均值测量 | 广东省市场监督管理局 | 市场需求 | 签订委托合同或协议 | 机构或个人 | 100 | 广东省惠州市质量计量监督检测所 | 执行到新政策落地
1225 | 外径椭圆度测量 | 广东省市场监督管理局 | 市场需求 | 签订委托合同或协议 | 机构或个人 | 100 | 广东省惠州市质量计量监督检测所 | 执行到新政策落地
1226 | 绝缘老化前拉力试验 | 广东省市场监督管理局 | 市场需求 | 签订委托合同或协议 | 机构或个人 | 450 | 广东省惠州市质量计量监督检测所 | 执行到新政策落地
1227 | 绝缘空气烘箱老化及拉力试验 | 广东省市场监督管理局 | 市场需求 | 签订委托合同或协议 | 机构或个人 | 5490 | 广东省惠州市质量计量监督检测所 | 执行到新政策落地
1228 | 绝缘氧弹老化及拉力试验 | 广东省市场监督管理局 | 市场需求 | 签订委托合同或协议 | 机构或个人 | 5490 | 广东省惠州市质量计量监督检测所 | 执行到新政策落地
1229 | 绝缘热延伸试验 | 广东省市场监督管理局 | 市场需求 | 签订委托合同或协议 | 机构或个人 | 300 | 广东省惠州市质量计量监督检测所 | 执行到新政策落地
1230 | 护套老化前拉力试验 | 广东省市场监督管理局 | 市场需求 | 签订委托合同或协议 | 机构或个人 | 450 | 广东省惠州市质量计量监督检测所 | 执行到新政策落地
1231 | 护套空气烘箱老化及拉力试验 | 广东省市场监督管理局 | 市场需求 | 签订委托合同或协议 | 机构或个人 | 5490 | 广东省惠州市质量计量监督检测所 | 执行到新政策落地
1232 | 护套热延伸试验 | 广东省市场监督管理局 | 市场需求 | 签订委托合同或协议 | 机构或个人 | 300 | 广东省惠州市质量计量监督检测所 | 执行到新政策落地
1233 | 护套浸油后拉力试验 | 广东省市场监督管理局 | 市场需求 | 签订委托合同或协议 | 机构或个人 | 895 | 广东省惠州市质量计量监督检测所 | 执行到新政策落地
1234 | 曲挠试验及试验后电压试验 | 广东省市场监督管理局 | 市场需求 | 签订委托合同或协议 | 机构或个人 | 2900 | 广东省惠州市质量计量监督检测所 | 执行到新政策落地
1235 | 导体电阻 | 广东省市场监督管理局 | 市场需求 | 签订委托合同或协议 | 机构或个人 | 500 | 广东省惠州市质量计量监督检测所 | 执行到新政策落地 | GB5013.5、JB8735.3
1236 | 绝缘线芯电压试验 | 广东省市场监督管理局 | 市场需求 | 签订委托合同或协议 | 机构或个人 | 600 | 广东省惠州市质量计量监督检测所 | 执行到新政策落地
1237 | 成品电缆电压试验 | 广东省市场监督管理局 | 市场需求 | 签订委托合同或协议 | 机构或个人 | 600 | 广东省惠州市质量计量监督检测所 | 执行到新政策落地
1238 | 结构检查和印字 | 广东省市场监督管理局 | 市场需求 | 签订委托合同或协议 | 机构或个人 | 50 | 广东省惠州市质量计量监督检测所 | 执行到新政策落地
1239 | 绝缘厚度测量 | 广东省市场监督管理局 | 市场需求 | 签订委托合同或协议 | 机构或个人 | 100 | 广东省惠州市质量计量监督检测所 | 执行到新政策落地
1240 | 护套厚度测量 | 广东省市场监督管理局 | 市场需求 | 签订委托合同或协议 | 机构或个人 | 100 | 广东省惠州市质量计量监督检测所 | 执行到新政策落地
1241 | 绝缘老化前拉力试验 | 广东省市场监督管理局 | 市场需求 | 签订委托合同或协议 | 机构或个人 | 450 | 广东省惠州市质量计量监督检测所 | 执行到新政策落地
1242 | 绝缘空气烘箱老化及拉力试验 | 广东省市场监督管理局 | 市场需求 | 签订委托合同或协议 | 机构或个人 | 5490 | 广东省惠州市质量计量监督检测所 | 执行到新政策落地
1243 | 绝缘氧弹老化及拉力试验 | 广东省市场监督管理局 | 市场需求 | 签订委托合同或协议 | 机构或个人 | 5490 | 广东省惠州市质量计量监督检测所 | 执行到新政策落地
1244 | 绝缘热延伸试验 | 广东省市场监督管理局 | 市场需求 | 签订委托合同或协议 | 机构或个人 | 300 | 广东省惠州市质量计量监督检测所 | 执行到新政策落地
1245 | 护套老化前拉力试验 | 广东省市场监督管理局 | 市场需求 | 签订委托合同或协议 | 机构或个人 | 450 | 广东省惠州市质量计量监督检测所 | 执行到新政策落地
1246 | 护套空气烘箱老化及拉力试验 | 广东省市场监督管理局 | 市场需求 | 签订委托合同或协议 | 机构或个人 | 5490 | 广东省惠州市质量计量监督检测所 | 执行到新政策落地
1247 | 护套热延伸试验 | 广东省市场监督管理局 | 市场需求 | 签订委托合同或协议 | 机构或个人 | 300 | 广东省惠州市质量计量监督检测所 | 执行到新政策落地
1248 | 护套浸油后拉力试验 | 广东省市场监督管理局 | 市场需求 | 签订委托合同或协议 | 机构或个人 | 895 | 广东省惠州市质量计量监督检测所 | 执行到新政策落地
1249 | 抗张强度 | 广东省市场监督管理局 | 市场需求 | 签订委托合同或协议 | 机构或个人 | 450 | 广东省惠州市质量计量监督检测所 | 执行到新政策落地
1250 | 静态弯曲实验 | 广东省市场监督管理局 | 市场需求 | 签订委托合同或协议 | 机构或个人 | 250 | 广东省惠州市质量计量监督检测所 | 执行到新政策落地
1251 | 阻燃性试验 | 广东省市场监督管理局 | 市场需求 | 签订委托合同或协议 | 机构或个人 | 500 | 广东省惠州市质量计量监督检测所 | 执行到新政策落地
1252 | 耐磨试验 | 广东省市场监督管理局 | 市场需求 | 签订委托合同或协议 | 机构或个人 | 500 | 广东省惠州市质量计量监督检测所 | 执行到新政策落地
1253 | 标志 | 广东省市场监督管理局 | 市场需求 | 签订委托合同或协议 | 机构或个人 | 50 | 广东省惠州市质量计量监督检测所 | 执行到新政策落地 | 《家用和类似用途固定式电气装置的开关 第1部分：通用要求》GB16915.1
1254 | 额定值 | 广东省市场监督管理局 | 市场需求 | 签订委托合同或协议 | 机构或个人 | 50 | 广东省惠州市质量计量监督检测所 | 执行到新政策落地
1255 | 尺寸检查 | 广东省市场监督管理局 | 市场需求 | 签订委托合同或协议 | 机构或个人 | 100 | 广东省惠州市质量计量监督检测所 | 执行到新政策落地
1256 | 防触电保护 | 广东省市场监督管理局 | 市场需求 | 签订委托合同或协议 | 机构或个人 | 100 | 广东省惠州市质量计量监督检测所 | 执行到新政策落地
1257 | 接地措施 | 广东省市场监督管理局 | 市场需求 | 签订委托合同或协议 | 机构或个人 | 60 | 广东省惠州市质量计量监督检测所 | 执行到新政策落地
1258 | 端子 | 广东省市场监督管理局 | 市场需求 | 签订委托合同或协议 | 机构或个人 | 250 | 广东省惠州市质量计量监督检测所 | 执行到新政策落地
1259 | 结构要求 | 广东省市场监督管理局 | 市场需求 | 签订委托合同或协议 | 机构或个人 | 200 | 广东省惠州市质量计量监督检测所 | 执行到新政策落地
1260 | 机构 | 广东省市场监督管理局 | 市场需求 | 签订委托合同或协议 | 机构或个人 | 200 | 广东省惠州市质量计量监督检测所 | 执行到新政策落地
1261 | 耐老化和防潮 | 广东省市场监督管理局 | 市场需求 | 签订委托合同或协议 | 机构或个人 | 800 | 广东省惠州市质量计量监督检测所 | 执行到新政策落地
1262 | 绝缘电阻和电气强度 | 广东省市场监督管理局 | 市场需求 | 签订委托合同或协议 | 机构或个人 | 600 | 广东省惠州市质量计量监督检测所 | 执行到新政策落地
1263 | 温升 | 广东省市场监督管理局 | 市场需求 | 签订委托合同或协议 | 机构或个人 | 500 | 广东省惠州市质量计量监督检测所 | 执行到新政策落地
1264 | 通断能力 | 广东省市场监督管理局 | 市场需求 | 签订委托合同或协议 | 机构或个人 | 1550 | 广东省惠州市质量计量监督检测所 | 执行到新政策落地
1265 | 正常操作 | 广东省市场监督管理局 | 市场需求 | 签订委托合同或协议 | 机构或个人 | 1550 | 广东省惠州市质量计量监督检测所 | 执行到新政策落地
1266 | 机械强度 | 广东省市场监督管理局 | 市场需求 | 签订委托合同或协议 | 机构或个人 | 300 | 广东省惠州市质量计量监督检测所 | 执行到新政策落地
1267 | 耐热 | 广东省市场监督管理局 | 市场需求 | 签订委托合同或协议 | 机构或个人 | 500 | 广东省惠州市质量计量监督检测所 | 执行到新政策落地
1268 | 螺钉、载流部件及连接 | 广东省市场监督管理局 | 市场需求 | 签订委托合同或协议 | 机构或个人 | 90 | 广东省惠州市质量计量监督检测所 | 执行到新政策落地
1269 | 爬电距离 | 广东省市场监督管理局 | 市场需求 | 签订委托合同或协议 | 机构或个人 | 200 | 广东省惠州市质量计量监督检测所 | 执行到新政策落地
1270 | 耐非正常热和耐热 | 广东省市场监督管理局 | 市场需求 | 签订委托合同或协议 | 机构或个人 | 500 | 广东省惠州市质量计量监督检测所 | 执行到新政策落地
1271 | 防锈 | 广东省市场监督管理局 | 市场需求 | 签订委托合同或协议 | 机构或个人 | 300 | 广东省惠州市质量计量监督检测所 | 执行到新政策落地
1272 | 标志 | 广东省市场监督管理局 | 市场需求 | 签订委托合同或协议 | 机构或个人 | 50 | 广东省惠州市质量计量监督检测所 | 执行到新政策落地 | 《家用和类似用途固定式电气装置的开关 第2-1部分：电子开关的特殊要求》GB 16915.2
1273 | 尺寸检查 | 广东省市场监督管理局 | 市场需求 | 签订委托合同或协议 | 机构或个人 | 100 | 广东省惠州市质量计量监督检测所 | 执行到新政策落地
1274 | 防触电保护 | 广东省市场监督管理局 | 市场需求 | 签订委托合同或协议 | 机构或个人 | 100 | 广东省惠州市质量计量监督检测所 | 执行到新政策落地
1275 | 接地措施 | 广东省市场监督管理局 | 市场需求 | 签订委托合同或协议 | 机构或个人 | 60 | 广东省惠州市质量计量监督检测所 | 执行到新政策落地
1276 | 端子 | 广东省市场监督管理局 | 市场需求 | 签订委托合同或协议 | 机构或个人 | 250 | 广东省惠州市质量计量监督检测所 | 执行到新政策落地
1277 | 结构要求 | 广东省市场监督管理局 | 市场需求 | 签订委托合同或协议 | 机构或个人 | 200 | 广东省惠州市质量计量监督检测所 | 执行到新政策落地
1278 | 开关机构 | 广东省市场监督管理局 | 市场需求 | 签订委托合同或协议 | 机构或个人 | 200 | 广东省惠州市质量计量监督检测所 | 执行到新政策落地
1279 | 耐老化、开关外壳提供的防护和防潮 | 广东省市场监督管理局 | 市场需求 | 签订委托合同或协议 | 机构或个人 | 800 | 广东省惠州市质量计量监督检测所 | 执行到新政策落地
1280 | 绝缘电阻和电气强度 | 广东省市场监督管理局 | 市场需求 | 签订委托合同或协议 | 机构或个人 | 600 | 广东省惠州市质量计量监督检测所 | 执行到新政策落地
1281 | 温升 | 广东省市场监督管理局 | 市场需求 | 签订委托合同或协议 | 机构或个人 | 500 | 广东省惠州市质量计量监督检测所 | 执行到新政策落地
1282 | 通断能力 | 广东省市场监督管理局 | 市场需求 | 签订委托合同或协议 | 机构或个人 | 1550 | 广东省惠州市质量计量监督检测所 | 执行到新政策落地
1283 | 正常操作 | 广东省市场监督管理局 | 市场需求 | 签订委托合同或协议 | 机构或个人 | 1550 | 广东省惠州市质量计量监督检测所 | 执行到新政策落地
1284 | 机械强度 | 广东省市场监督管理局 | 市场需求 | 签订委托合同或协议 | 机构或个人 | 300 | 广东省惠州市质量计量监督检测所 | 执行到新政策落地
1285 | 耐热 | 广东省市场监督管理局 | 市场需求 | 签订委托合同或协议 | 机构或个人 | 500 | 广东省惠州市质量计量监督检测所 | 执行到新政策落地
1286 | 螺钉、载流部件和连接 | 广东省市场监督管理局 | 市场需求 | 签订委托合同或协议 | 机构或个人 | 90 | 广东省惠州市质量计量监督检测所 | 执行到新政策落地
1287 | 爬电距离、电气间隙和穿通密封胶距离 | 广东省市场监督管理局 | 市场需求 | 签订委托合同或协议 | 机构或个人 | 200 | 广东省惠州市质量计量监督检测所 | 执行到新政策落地
1288 | 绝缘材料的耐非正常热、耐燃和耐电痕化 | 广东省市场监督管理局 | 市场需求 | 签订委托合同或协议 | 机构或个人 | 500 | 广东省惠州市质量计量监督检测所 | 执行到新政策落地
1289 | 防锈 | 广东省市场监督管理局 | 市场需求 | 签订委托合同或协议 | 机构或个人 | 300 | 广东省惠州市质量计量监督检测所 | 执行到新政策落地
1290 | 电压暂降、短时中断试验 | 广东省市场监督管理局 | 市场需求 | 签订委托合同或协议 | 机构或个人 | 250 | 广东省惠州市质量计量监督检测所 | 执行到新政策落地
1291 | 1.2/50μs浪涌（冲击）抗扰度试验 | 广东省市场监督管理局 | 市场需求 | 签订委托合同或协议 | 机构或个人 | 500 | 广东省惠州市质量计量监督检测所 | 执行到新政策落地
1292 | 电快速瞬变脉冲群试验 | 广东省市场监督管理局 | 市场需求 | 签订委托合同或协议 | 机构或个人 | 250 | 广东省惠州市质量计量监督检测所 | 执行到新政策落地
1293 | 静电放电试验 | 广东省市场监督管理局 | 市场需求 | 签订委托合同或协议 | 机构或个人 | 250 | 广东省惠州市质量计量监督检测所 | 执行到新政策落地
1294 | 辐射的电磁场试验 | 广东省市场监督管理局 | 市场需求 | 签订委托合同或协议 | 机构或个人 | 400 | 广东省惠州市质量计量监督检测所 | 执行到新政策落地
1295 | 射频电压试验 | 广东省市场监督管理局 | 市场需求 | 签订委托合同或协议 | 机构或个人 | 400 | 广东省惠州市质量计量监督检测所 | 执行到新政策落地
1296 | 工频磁场试验 | 广东省市场监督管理局 | 市场需求 | 签订委托合同或协议 | 机构或个人 | 250 | 广东省惠州市质量计量监督检测所 | 执行到新政策落地
1297 | 发射 | 广东省市场监督管理局 | 市场需求 | 签订委托合同或协议 | 机构或个人 | 1300 | 广东省惠州市质量计量监督检测所 | 执行到新政策落地
1298 | 标志 | 广东省市场监督管理局 | 市场需求 | 签订委托合同或协议 | 机构或个人 | 50 | 广东省惠州市质量计量监督检测所 | 执行到新政策落地 | 《家用和类似用途固定式电气装置的开关 第2部分：特殊要求 第2节: 遥控开关（RCS）》GB16915.3
1299 | 尺寸检查 | 广东省市场监督管理局 | 市场需求 | 签订委托合同或协议 | 机构或个人 | 100 | 广东省惠州市质量计量监督检测所 | 执行到新政策落地
1300 | 防触电保护 | 广东省市场监督管理局 | 市场需求 | 签订委托合同或协议 | 机构或个人 | 100 | 广东省惠州市质量计量监督检测所 | 执行到新政策落地
1301 | 接地措施 | 广东省市场监督管理局 | 市场需求 | 签订委托合同或协议 | 机构或个人 | 60 | 广东省惠州市质量计量监督检测所 | 执行到新政策落地
1302 | 端子 | 广东省市场监督管理局 | 市场需求 | 签订委托合同或协议 | 机构或个人 | 250 | 广东省惠州市质量计量监督检测所 | 执行到新政策落地
1303 | 结构要求 | 广东省市场监督管理局 | 市场需求 | 签订委托合同或协议 | 机构或个人 | 200 | 广东省惠州市质量计量监督检测所 | 执行到新政策落地
1304 | 机构 | 广东省市场监督管理局 | 市场需求 | 签订委托合同或协议 | 机构或个人 | 200 | 广东省惠州市质量计量监督检测所 | 执行到新政策落地
1305 | 耐老化和防潮 | 广东省市场监督管理局 | 市场需求 | 签订委托合同或协议 | 机构或个人 | 800 | 广东省惠州市质量计量监督检测所 | 执行到新政策落地
1306 | 绝缘电阻和电气强度 | 广东省市场监督管理局 | 市场需求 | 签订委托合同或协议 | 机构或个人 | 600 | 广东省惠州市质量计量监督检测所 | 执行到新政策落地
1307 | 温升 | 广东省市场监督管理局 | 市场需求 | 签订委托合同或协议 | 机构或个人 | 500 | 广东省惠州市质量计量监督检测所 | 执行到新政策落地
1308 | 通断能力 | 广东省市场监督管理局 | 市场需求 | 签订委托合同或协议 | 机构或个人 | 1550 | 广东省惠州市质量计量监督检测所 | 执行到新政策落地
1309 | 正常操作 | 广东省市场监督管理局 | 市场需求 | 签订委托合同或协议 | 机构或个人 | 1550 | 广东省惠州市质量计量监督检测所 | 执行到新政策落地
1310 | 机械强度 | 广东省市场监督管理局 | 市场需求 | 签订委托合同或协议 | 机构或个人 | 300 | 广东省惠州市质量计量监督检测所 | 执行到新政策落地
1311 | 耐热 | 广东省市场监督管理局 | 市场需求 | 签订委托合同或协议 | 机构或个人 | 500 | 广东省惠州市质量计量监督检测所 | 执行到新政策落地
1312 | 螺钉、载流部件及连接 | 广东省市场监督管理局 | 市场需求 | 签订委托合同或协议 | 机构或个人 | 90 | 广东省惠州市质量计量监督检测所 | 执行到新政策落地
1313 | 爬电距离电气间隙和穿通密封胶距离 | 广东省市场监督管理局 | 市场需求 | 签订委托合同或协议 | 机构或个人 | 200 | 广东省惠州市质量计量监督检测所 | 执行到新政策落地
1314 | 耐非正常热和耐热 | 广东省市场监督管理局 | 市场需求 | 签订委托合同或协议 | 机构或个人 | 500 | 广东省惠州市质量计量监督检测所 | 执行到新政策落地
1315 | 防锈 | 广东省市场监督管理局 | 市场需求 | 签订委托合同或协议 | 机构或个人 | 300 | 广东省惠州市质量计量监督检测所 | 执行到新政策落地
1316 | 标志与文件 | 广东省市场监督管理局 | 市场需求 | 签订委托合同或协议 | 机构或个人 | 50 | 广东省惠州市质量计量监督检测所 | 执行到新政策落地 | 《器具开关 第1部分: 通用要求》GB15092.1
1317 | 防触电保护 | 广东省市场监督管理局 | 市场需求 | 签订委托合同或协议 | 机构或个人 | 100 | 广东省惠州市质量计量监督检测所 | 执行到新政策落地
1318 | 接地装置 | 广东省市场监督管理局 | 市场需求 | 签订委托合同或协议 | 机构或个人 | 60 | 广东省惠州市质量计量监督检测所 | 执行到新政策落地
1319 | 接线端子与端头 | 广东省市场监督管理局 | 市场需求 | 签订委托合同或协议 | 机构或个人 | 240 | 广东省惠州市质量计量监督检测所 | 执行到新政策落地
1320 | 结构 | 广东省市场监督管理局 | 市场需求 | 签订委托合同或协议 | 机构或个人 | 200 | 广东省惠州市质量计量监督检测所 | 执行到新政策落地
1321 | 机构 | 广东省市场监督管理局 | 市场需求 | 签订委托合同或协议 | 机构或个人 | 200 | 广东省惠州市质量计量监督检测所 | 执行到新政策落地
1322 | 防潮 | 广东省市场监督管理局 | 市场需求 | 签订委托合同或协议 | 机构或个人 | 1075 | 广东省惠州市质量计量监督检测所 | 执行到新政策落地
1323 | 绝缘电阻和电气强度 | 广东省市场监督管理局 | 市场需求 | 签订委托合同或协议 | 机构或个人 | 600 | 广东省惠州市质量计量监督检测所 | 执行到新政策落地
1324 | 发热 | 广东省市场监督管理局 | 市场需求 | 签订委托合同或协议 | 机构或个人 | 500 | 广东省惠州市质量计量监督检测所 | 执行到新政策落地
1325 | 耐久性 | 广东省市场监督管理局 | 市场需求 | 签订委托合同或协议 | 机构或个人 | 800 | 广东省惠州市质量计量监督检测所 | 执行到新政策落地
1326 | 机械强度 | 广东省市场监督管理局 | 市场需求 | 签订委托合同或协议 | 机构或个人 | 300 | 广东省惠州市质量计量监督检测所 | 执行到新政策落地
1327 | 螺钉、载流部件及连接 | 广东省市场监督管理局 | 市场需求 | 签订委托合同或协议 | 机构或个人 | 90 | 广东省惠州市质量计量监督检测所 | 执行到新政策落地
1328 | 爬电距离电气间隙和穿通密封胶距离 | 广东省市场监督管理局 | 市场需求 | 签订委托合同或协议 | 机构或个人 | 200 | 广东省惠州市质量计量监督检测所 | 执行到新政策落地
1329 | 耐非正常热和耐热 | 广东省市场监督管理局 | 市场需求 | 签订委托合同或协议 | 机构或个人 | 500 | 广东省惠州市质量计量监督检测所 | 执行到新政策落地
1330 | 防锈 | 广东省市场监督管理局 | 市场需求 | 签订委托合同或协议 | 机构或个人 | 300 | 广东省惠州市质量计量监督检测所 | 执行到新政策落地
1331 | 标志与文件 | 广东省市场监督管理局 | 市场需求 | 签订委托合同或协议 | 机构或个人 | 50 | 广东省惠州市质量计量监督检测所 | 执行到新政策落地 | 《器具开关 第二部分: 软线开关的特殊要求》GB15092.2
1332 | 防触电保护 | 广东省市场监督管理局 | 市场需求 | 签订委托合同或协议 | 机构或个人 | 100 | 广东省惠州市质量计量监督检测所 | 执行到新政策落地
1333 | 接地装置 | 广东省市场监督管理局 | 市场需求 | 签订委托合同或协议 | 机构或个人 | 60 | 广东省惠州市质量计量监督检测所 | 执行到新政策落地
1334 | 端子与端头 | 广东省市场监督管理局 | 市场需求 | 签订委托合同或协议 | 机构或个人 | 240 | 广东省惠州市质量计量监督检测所 | 执行到新政策落地
1335 | 结构 | 广东省市场监督管理局 | 市场需求 | 签订委托合同或协议 | 机构或个人 | 200 | 广东省惠州市质量计量监督检测所 | 执行到新政策落地
1336 | 机构 | 广东省市场监督管理局 | 市场需求 | 签订委托合同或协议 | 机构或个人 | 200 | 广东省惠州市质量计量监督检测所 | 执行到新政策落地
1337 | 防潮 | 广东省市场监督管理局 | 市场需求 | 签订委托合同或协议 | 机构或个人 | 1075 | 广东省惠州市质量计量监督检测所 | 执行到新政策落地
1338 | 绝缘电阻和介电强度 | 广东省市场监督管理局 | 市场需求 | 签订委托合同或协议 | 机构或个人 | 600 | 广东省惠州市质量计量监督检测所 | 执行到新政策落地
1339 | 发热 | 广东省市场监督管理局 | 市场需求 | 签订委托合同或协议 | 机构或个人 | 500 | 广东省惠州市质量计量监督检测所 | 执行到新政策落地
1340 | 耐久性 | 广东省市场监督管理局 | 市场需求 | 签订委托合同或协议 | 机构或个人 | 800 | 广东省惠州市质量计量监督检测所 | 执行到新政策落地
1341 | 机械强度 | 广东省市场监督管理局 | 市场需求 | 签订委托合同或协议 | 机构或个人 | 300 | 广东省惠州市质量计量监督检测所 | 执行到新政策落地
1342 | 螺钉、载流件和连接件 | 广东省市场监督管理局 | 市场需求 | 签订委托合同或协议 | 机构或个人 | 90 | 广东省惠州市质量计量监督检测所 | 执行到新政策落地
1343 | 电气间隙、爬电距离、固体绝缘和硬印制电路板部件的涂敷层 | 广东省市场监督管理局 | 市场需求 | 签订委托合同或协议 | 机构或个人 | 200 | 广东省惠州市质量计量监督检测所 | 执行到新政策落地
1344 | 着火危险 | 广东省市场监督管理局 | 市场需求 | 签订委托合同或协议 | 机构或个人 | 500 | 广东省惠州市质量计量监督检测所 | 执行到新政策落地
1345 | 防锈 | 广东省市场监督管理局 | 市场需求 | 签订委托合同或协议 | 机构或个人 | 300 | 广东省惠州市质量计量监督检测所 | 执行到新政策落地
1346 | 标志与文件 | 广东省市场监督管理局 | 市场需求 | 签订委托合同或协议 | 机构或个人 | 50 | 广东省惠州市质量计量监督检测所 | 执行到新政策落地 | 《器具开关 第二部分: 转换选择器的特殊要求》GB15092.3
1347 | 防触电保护 | 广东省市场监督管理局 | 市场需求 | 签订委托合同或协议 | 机构或个人 | 100 | 广东省惠州市质量计量监督检测所 | 执行到新政策落地
1348 | 接地装置 | 广东省市场监督管理局 | 市场需求 | 签订委托合同或协议 | 机构或个人 | 60 | 广东省惠州市质量计量监督检测所 | 执行到新政策落地
1349 | 端子与端头 | 广东省市场监督管理局 | 市场需求 | 签订委托合同或协议 | 机构或个人 | 240 | 广东省惠州市质量计量监督检测所 | 执行到新政策落地
1350 | 结构 | 广东省市场监督管理局 | 市场需求 | 签订委托合同或协议 | 机构或个人 | 200 | 广东省惠州市质量计量监督检测所 | 执行到新政策落地
1351 | 机构 | 广东省市场监督管理局 | 市场需求 | 签订委托合同或协议 | 机构或个人 | 200 | 广东省惠州市质量计量监督检测所 | 执行到新政策落地
1352 | 防潮 | 广东省市场监督管理局 | 市场需求 | 签订委托合同或协议 | 机构或个人 | 1075 | 广东省惠州市质量计量监督检测所 | 执行到新政策落地
1353 | 绝缘电阻和介电强度 | 广东省市场监督管理局 | 市场需求 | 签订委托合同或协议 | 机构或个人 | 600 | 广东省惠州市质量计量监督检测所 | 执行到新政策落地
1354 | 发热 | 广东省市场监督管理局 | 市场需求 | 签订委托合同或协议 | 机构或个人 | 500 | 广东省惠州市质量计量监督检测所 | 执行到新政策落地
1355 | 耐久性 | 广东省市场监督管理局 | 市场需求 | 签订委托合同或协议 | 机构或个人 | 800 | 广东省惠州市质量计量监督检测所 | 执行到新政策落地
1356 | 机械强度 | 广东省市场监督管理局 | 市场需求 | 签订委托合同或协议 | 机构或个人 | 300 | 广东省惠州市质量计量监督检测所 | 执行到新政策落地
1357 | 螺钉、载流件和连接件 | 广东省市场监督管理局 | 市场需求 | 签订委托合同或协议 | 机构或个人 | 90 | 广东省惠州市质量计量监督检测所 | 执行到新政策落地
1358 | 电气间隙、爬电距离、固体绝缘和硬印制电路板部件的涂敷层 | 广东省市场监督管理局 | 市场需求 | 签订委托合同或协议 | 机构或个人 | 200 | 广东省惠州市质量计量监督检测所 | 执行到新政策落地
1359 | 着火危险 | 广东省市场监督管理局 | 市场需求 | 签订委托合同或协议 | 机构或个人 | 500 | 广东省惠州市质量计量监督检测所 | 执行到新政策落地
1360 | 防锈 | 广东省市场监督管理局 | 市场需求 | 签订委托合同或协议 | 机构或个人 | 300 | 广东省惠州市质量计量监督检测所 | 执行到新政策落地
1361 | 标志与文件 | 广东省市场监督管理局 | 市场需求 | 签订委托合同或协议 | 机构或个人 | 50 | 广东省惠州市质量计量监督检测所 | 执行到新政策落地 | 《器具开关 第二部分: 独立安装开关的特殊要求》GB15092.4
1362 | 防触电保护 | 广东省市场监督管理局 | 市场需求 | 签订委托合同或协议 | 机构或个人 | 100 | 广东省惠州市质量计量监督检测所 | 执行到新政策落地
1363 | 接地装置 | 广东省市场监督管理局 | 市场需求 | 签订委托合同或协议 | 机构或个人 | 60 | 广东省惠州市质量计量监督检测所 | 执行到新政策落地
1364 | 端子与端头 | 广东省市场监督管理局 | 市场需求 | 签订委托合同或协议 | 机构或个人 | 240 | 广东省惠州市质量计量监督检测所 | 执行到新政策落地
1365 | 结构 | 广东省市场监督管理局 | 市场需求 | 签订委托合同或协议 | 机构或个人 | 200 | 广东省惠州市质量计量监督检测所 | 执行到新政策落地
1366 | 机构 | 广东省市场监督管理局 | 市场需求 | 签订委托合同或协议 | 机构或个人 | 200 | 广东省惠州市质量计量监督检测所 | 执行到新政策落地
1367 | 防潮 | 广东省市场监督管理局 | 市场需求 | 签订委托合同或协议 | 机构或个人 | 1075 | 广东省惠州市质量计量监督检测所 | 执行到新政策落地
1368 | 绝缘电阻和介电强度 | 广东省市场监督管理局 | 市场需求 | 签订委托合同或协议 | 机构或个人 | 600 | 广东省惠州市质量计量监督检测所 | 执行到新政策落地
1369 | 发热 | 广东省市场监督管理局 | 市场需求 | 签订委托合同或协议 | 机构或个人 | 500 | 广东省惠州市质量计量监督检测所 | 执行到新政策落地
1370 | 耐久性 | 广东省市场监督管理局 | 市场需求 | 签订委托合同或协议 | 机构或个人 | 800 | 广东省惠州市质量计量监督检测所 | 执行到新政策落地
1371 | 机械强度 | 广东省市场监督管理局 | 市场需求 | 签订委托合同或协议 | 机构或个人 | 300 | 广东省惠州市质量计量监督检测所 | 执行到新政策落地
1372 | 螺钉、载流件和连接件 | 广东省市场监督管理局 | 市场需求 | 签订委托合同或协议 | 机构或个人 | 90 | 广东省惠州市质量计量监督检测所 | 执行到新政策落地
1373 | 电气间隙、爬电距离、固体绝缘和硬印制电路板部件的涂敷层 | 广东省市场监督管理局 | 市场需求 | 签订委托合同或协议 | 机构或个人 | 200 | 广东省惠州市质量计量监督检测所 | 执行到新政策落地
1374 | 耐热性与阻燃性 | 广东省市场监督管理局 | 市场需求 | 签订委托合同或协议 | 机构或个人 | 500 | 广东省惠州市质量计量监督检测所 | 执行到新政策落地
1375 | 防锈 | 广东省市场监督管理局 | 市场需求 | 签订委托合同或协议 | 机构或个人 | 300 | 广东省惠州市质量计量监督检测所 | 执行到新政策落地
1376 | 标志 | 广东省市场监督管理局 | 市场需求 | 签订委托合同或协议 | 机构或个人 | 50 | 广东省惠州市质量计量监督检测所 | 执行到新政策落地 | 《家用和类似用途单极插头插座 型式、基本参数和尺寸》GB2099.1 GB1002
1377 | 尺寸检查 | 广东省市场监督管理局 | 市场需求 | 签订委托合同或协议 | 机构或个人 | 200 | 广东省惠州市质量计量监督检测所 | 执行到新政策落地
1378 | 防触电保护 | 广东省市场监督管理局 | 市场需求 | 签订委托合同或协议 | 机构或个人 | 120 | 广东省惠州市质量计量监督检测所 | 执行到新政策落地
1379 | 接地措施 | 广东省市场监督管理局 | 市场需求 | 签订委托合同或协议 | 机构或个人 | 80 | 广东省惠州市质量计量监督检测所 | 执行到新政策落地
1380 | 端子 | 广东省市场监督管理局 | 市场需求 | 签订委托合同或协议 | 机构或个人 | 150 | 广东省惠州市质量计量监督检测所 | 执行到新政策落地
1381 | 固定式插座的结构 | 广东省市场监督管理局 | 市场需求 | 签订委托合同或协议 | 机构或个人 | 200 | 广东省惠州市质量计量监督检测所 | 执行到新政策落地
1382 | 插头和移动式插座的结构 | 广东省市场监督管理局 | 市场需求 | 签订委托合同或协议 | 机构或个人 | 200 | 广东省惠州市质量计量监督检测所 | 执行到新政策落地
1383 | 联锁插座 | 广东省市场监督管理局 | 市场需求 | 签订委托合同或协议 | 机构或个人 | 200 | 广东省惠州市质量计量监督检测所 | 执行到新政策落地
1384 | 耐老化和防潮 | 广东省市场监督管理局 | 市场需求 | 签订委托合同或协议 | 机构或个人 | 1075 | 广东省惠州市质量计量监督检测所 | 执行到新政策落地
1385 | 绝缘电阻和电气强度 | 广东省市场监督管理局 | 市场需求 | 签订委托合同或协议 | 机构或个人 | 600 | 广东省惠州市质量计量监督检测所 | 执行到新政策落地
1386 | 温升 | 广东省市场监督管理局 | 市场需求 | 签订委托合同或协议 | 机构或个人 | 500 | 广东省惠州市质量计量监督检测所 | 执行到新政策落地
1387 | 分断容量 | 广东省市场监督管理局 | 市场需求 | 签订委托合同或协议 | 机构或个人 | 1550 | 广东省惠州市质量计量监督检测所 | 执行到新政策落地 | 《家用和类似用途单极插头插座 型式、基本参数和尺寸》GB2099.1-2008
1388 | 正常操作 | 广东省市场监督管理局 | 市场需求 | 签订委托合同或协议 | 机构或个人 | 1550 | 广东省惠州市质量计量监督检测所 | 执行到新政策落地 | GB1002-2008
1389 | 拔出插头所需力 | 广东省市场监督管理局 | 市场需求 | 签订委托合同或协议 | 机构或个人 | 120 | 广东省惠州市质量计量监督检测所 | 执行到新政策落地
1390 | 软缆及其连接 | 广东省市场监督管理局 | 市场需求 | 签订委托合同或协议 | 机构或个人 | 600 | 广东省惠州市质量计量监督检测所 | 执行到新政策落地
1391 | 机械强度 | 广东省市场监督管理局 | 市场需求 | 签订委托合同或协议 | 机构或个人 | 300 | 广东省惠州市质量计量监督检测所 | 执行到新政策落地
1392 | 耐热 | 广东省市场监督管理局 | 市场需求 | 签订委托合同或协议 | 机构或个人 | 500 | 广东省惠州市质量计量监督检测所 | 执行到新政策落地
1393 | 螺钉、载流部件及连接 | 广东省市场监督管理局 | 市场需求 | 签订委托合同或协议 | 机构或个人 | 90 | 广东省惠州市质量计量监督检测所 | 执行到新政策落地
1394 | 爬电距离、电气间隙和穿通密封胶距离 | 广东省市场监督管理局 | 市场需求 | 签订委托合同或协议 | 机构或个人 | 200 | 广东省惠州市质量计量监督检测所 | 执行到新政策落地
1395 | 耐非正常热和耐热 | 广东省市场监督管理局 | 市场需求 | 签订委托合同或协议 | 机构或个人 | 500 | 广东省惠州市质量计量监督检测所 | 执行到新政策落地
1396 | 防锈 | 广东省市场监督管理局 | 市场需求 | 签订委托合同或协议 | 机构或个人 | 300 | 广东省惠州市质量计量监督检测所 | 执行到新政策落地
1397 | 接地措施 | 广东省市场监督管理局 | 市场需求 | 签订委托合同或协议 | 机构或个人 | 100 | 广东省惠州市质量计量监督检测所 | 执行到新政策落地 | 家用和类似用途的器具耦合器 第1部分：通用要求GB/T 17465.1
1398 | 标志 | 广东省市场监督管理局 | 市场需求 | 签订委托合同或协议 | 机构或个人 | 100 | 广东省惠州市质量计量监督检测所 | 执行到新政策落地
1399 | 爬电距离、电气间隙和穿通绝缘距离 | 广东省市场监督管理局 | 市场需求 | 签订委托合同或协议 | 机构或个人 | 200 | 广东省惠州市质量计量监督检测所 | 执行到新政策落地
1400 | 端子和端头 | 广东省市场监督管理局 | 市场需求 | 签订委托合同或协议 | 机构或个人 | 150 | 广东省惠州市质量计量监督检测所 | 执行到新政策落地
1401 | 绝缘材料的耐热、耐燃和耐电痕化 | 广东省市场监督管理局 | 市场需求 | 签订委托合同或协议 | 机构或个人 | 500 | 广东省惠州市质量计量监督检测所 | 执行到新政策落地
1402 | 绝缘电阻和电气强度 | 广东省市场监督管理局 | 市场需求 | 签订委托合同或协议 | 机构或个人 | 600 | 广东省惠州市质量计量监督检测所 | 执行到新政策落地
1403 | 耐热和抗老化性能 | 广东省市场监督管理局 | 市场需求 | 签订委托合同或协议 | 机构或个人 | 500 | 广东省惠州市质量计量监督检测所 | 执行到新政策落地
1404 | 螺钉、载流部件及其连接 | 广东省市场监督管理局 | 市场需求 | 签订委托合同或协议 | 机构或个人 | 100 | 广东省惠州市质量计量监督检测所 | 执行到新政策落地
1405 | 软线及其连接 | 广东省市场监督管理局 | 市场需求 | 签订委托合同或协议 | 机构或个人 | 600 | 广东省惠州市质量计量监督检测所 | 执行到新政策落地
1406 | 防潮 | 广东省市场监督管理局 | 市场需求 | 签订委托合同或协议 | 机构或个人 | 1075 | 广东省惠州市质量计量监督检测所 | 执行到新政策落地
1407 | 防触电保护 | 广东省市场监督管理局 | 市场需求 | 签订委托合同或协议 | 机构或个人 | 120 | 广东省惠州市质量计量监督检测所 | 执行到新政策落地
1408 | 尺寸 | 广东省市场监督管理局 | 市场需求 | 签订委托合同或协议 | 机构或个人 | 200 | 广东省惠州市质量计量监督检测所 | 执行到新政策落地 | 家用和类似用途固定式电气装置电器附件安装盒和外壳 第1部分：通用要求GB/T 17466.1
1409 | 接地保护 | 广东省市场监督管理局 | 市场需求 | 签订委托合同或协议 | 机构或个人 | 80 | 广东省惠州市质量计量监督检测所 | 执行到新政策落地
1410 | 机械强度 | 广东省市场监督管理局 | 市场需求 | 签订委托合同或协议 | 机构或个人 | 300 | 广东省惠州市质量计量监督检测所 | 执行到新政策落地
1411 | 标志 | 广东省市场监督管理局 | 市场需求 | 签订委托合同或协议 | 机构或个人 | 100 | 广东省惠州市质量计量监督检测所 | 执行到新政策落地
1412 | 爬电距离、电气间隙和穿通密封胶的距离 | 广东省市场监督管理局 | 市场需求 | 签订委托合同或协议 | 机构或个人 | 200 | 广东省惠州市质量计量监督检测所 | 执行到新政策落地
1413 | 结构 | 广东省市场监督管理局 | 市场需求 | 签订委托合同或协议 | 机构或个人 | 200 | 广东省惠州市质量计量监督检测所 | 执行到新政策落地
1414 | 绝缘材料的耐非正常热和耐燃 | 广东省市场监督管理局 | 市场需求 | 签订委托合同或协议 | 机构或个人 | 500 | 广东省惠州市质量计量监督检测所 | 执行到新政策落地
1415 | 绝缘电阻和电气强度 | 广东省市场监督管理局 | 市场需求 | 签订委托合同或协议 | 机构或个人 | 600 | 广东省惠州市质量计量监督检测所 | 执行到新政策落地
1416 | 耐热 | 广东省市场监督管理局 | 市场需求 | 签订委托合同或协议 | 机构或个人 | 500 | 广东省惠州市质量计量监督检测所 | 执行到新政策落地
1417 | 耐电痕化 | 广东省市场监督管理局 | 市场需求 | 签订委托合同或协议 | 机构或个人 | 500 | 广东省惠州市质量计量监督检测所 | 执行到新政策落地
1418 | 耐老化、防固化异物进入和防有害进水 | 广东省市场监督管理局 | 市场需求 | 签订委托合同或协议 | 机构或个人 | 1075 | 广东省惠州市质量计量监督检测所 | 执行到新政策落地
1419 | 防触电保护 | 广东省市场监督管理局 | 市场需求 | 签订委托合同或协议 | 机构或个人 | 120 | 广东省惠州市质量计量监督检测所 | 执行到新政策落地 | 《家用和类似用途单极插头插座 型式、基本参数和尺寸》GB2099.1-2008
1420 | 防锈 | 广东省市场监督管理局 | 市场需求 | 签订委托合同或协议 | 机构或个人 | 300 | 广东省惠州市质量计量监督检测所 | 执行到新政策落地 | GB1002-2008
1421 | 对整个组件的要求 | 广东省市场监督管理局 | 市场需求 | 签订委托合同或协议 | 机构或个人 | 1500 | 广东省惠州市质量计量监督检测所 | 执行到新政策落地 | 电器附件 电线组件和互连电线组件GB/T 15934
1422 | 极性要求和导电连续性 | 广东省市场监督管理局 | 市场需求 | 签订委托合同或协议 | 机构或个人 | 600 | 广东省惠州市质量计量监督检测所 | 执行到新政策落地
1423 | 标志 | 广东省市场监督管理局 | 市场需求 | 签订委托合同或协议 | 机构或个人 | 50 | 广东省惠州市质量计量监督检测所 | 执行到新政策落地 | 《家用和类似用途插头插座 第2部分：器具插座的特殊要求》GB 2099.2
1424 | 尺寸检查 | 广东省市场监督管理局 | 市场需求 | 签订委托合同或协议 | 机构或个人 | 200 | 广东省惠州市质量计量监督检测所 | 执行到新政策落地
1425 | 防触电保护 | 广东省市场监督管理局 | 市场需求 | 签订委托合同或协议 | 机构或个人 | 120 | 广东省惠州市质量计量监督检测所 | 执行到新政策落地
1426 | 接地措施 | 广东省市场监督管理局 | 市场需求 | 签订委托合同或协议 | 机构或个人 | 80 | 广东省惠州市质量计量监督检测所 | 执行到新政策落地
1427 | 端子和端头 | 广东省市场监督管理局 | 市场需求 | 签订委托合同或协议 | 机构或个人 | 150 | 广东省惠州市质量计量监督检测所 | 执行到新政策落地
1428 | 固定式插座的结构 | 广东省市场监督管理局 | 市场需求 | 签订委托合同或协议 | 机构或个人 | 200 | 广东省惠州市质量计量监督检测所 | 执行到新政策落地
1429 | 联锁插座 | 广东省市场监督管理局 | 市场需求 | 签订委托合同或协议 | 机构或个人 | 200 | 广东省惠州市质量计量监督检测所 | 执行到新政策落地
1430 | 耐老化、和防潮 | 广东省市场监督管理局 | 市场需求 | 签订委托合同或协议 | 机构或个人 | 1075 | 广东省惠州市质量计量监督检测所 | 执行到新政策落地
1431 | 绝缘电阻和电气强度 | 广东省市场监督管理局 | 市场需求 | 签订委托合同或协议 | 机构或个人 | 600 | 广东省惠州市质量计量监督检测所 | 执行到新政策落地
1432 | 接地触头的工作 | 广东省市场监督管理局 | 市场需求 | 签订委托合同或协议 | 机构或个人 | 120 | 广东省惠州市质量计量监督检测所 | 执行到新政策落地
1433 | 温升 | 广东省市场监督管理局 | 市场需求 | 签订委托合同或协议 | 机构或个人 | 500 | 广东省惠州市质量计量监督检测所 | 执行到新政策落地
1434 | 分断容量 | 广东省市场监督管理局 | 市场需求 | 签订委托合同或协议 | 机构或个人 | 1550 | 广东省惠州市质量计量监督检测所 | 执行到新政策落地
1435 | 正常操作 | 广东省市场监督管理局 | 市场需求 | 签订委托合同或协议 | 机构或个人 | 1550 | 广东省惠州市质量计量监督检测所 | 执行到新政策落地
1436 | 拔出插头所需力 | 广东省市场监督管理局 | 市场需求 | 签订委托合同或协议 | 机构或个人 | 120 | 广东省惠州市质量计量监督检测所 | 执行到新政策落地
1437 | 机械强度 | 广东省市场监督管理局 | 市场需求 | 签订委托合同或协议 | 机构或个人 | 300 | 广东省惠州市质量计量监督检测所 | 执行到新政策落地
1438 | 耐热 | 广东省市场监督管理局 | 市场需求 | 签订委托合同或协议 | 机构或个人 | 500 | 广东省惠州市质量计量监督检测所 | 执行到新政策落地
1439 | 螺钉、载流部件和连接 | 广东省市场监督管理局 | 市场需求 | 签订委托合同或协议 | 机构或个人 | 90 | 广东省惠州市质量计量监督检测所 | 执行到新政策落地
1440 | 爬电距离、电气间隙和穿通密封胶距离 | 广东省市场监督管理局 | 市场需求 | 签订委托合同或协议 | 机构或个人 | 200 | 广东省惠州市质量计量监督检测所 | 执行到新政策落地
1441 | 绝缘材料的耐非正常热、耐燃和耐电痕化 | 广东省市场监督管理局 | 市场需求 | 签订委托合同或协议 | 机构或个人 | 500 | 广东省惠州市质量计量监督检测所 | 执行到新政策落地
1442 | 防锈性能 | 广东省市场监督管理局 | 市场需求 | 签订委托合同或协议 | 机构或个人 | 300 | 广东省惠州市质量计量监督检测所 | 执行到新政策落地
1443 | 标志 | 广东省市场监督管理局 | 市场需求 | 签订委托合同或协议 | 机构或个人 | 50 | 广东省惠州市质量计量监督检测所 | 执行到新政策落地 | 《家用和类似用途插头插座 第2部分: 转换器的特殊要求》 GB2099.3
1444 | 尺寸检查 | 广东省市场监督管理局 | 市场需求 | 签订委托合同或协议 | 机构或个人 | 200 | 广东省惠州市质量计量监督检测所 | 执行到新政策落地
1445 | 防触电保护 | 广东省市场监督管理局 | 市场需求 | 签订委托合同或协议 | 机构或个人 | 120 | 广东省惠州市质量计量监督检测所 | 执行到新政策落地
1446 | 接地措施 | 广东省市场监督管理局 | 市场需求 | 签订委托合同或协议 | 机构或个人 | 80 | 广东省惠州市质量计量监督检测所 | 执行到新政策落地
1447 | 端子 | 广东省市场监督管理局 | 市场需求 | 签订委托合同或协议 | 机构或个人 | 150 | 广东省惠州市质量计量监督检测所 | 执行到新政策落地
1448 | 插头和移动式插座的结构 | 广东省市场监督管理局 | 市场需求 | 签订委托合同或协议 | 机构或个人 | 200 | 广东省惠州市质量计量监督检测所 | 执行到新政策落地
1449 | 联锁插座 | 广东省市场监督管理局 | 市场需求 | 签订委托合同或协议 | 机构或个人 | 200 | 广东省惠州市质量计量监督检测所 | 执行到新政策落地
1450 | 耐老化和防潮 | 广东省市场监督管理局 | 市场需求 | 签订委托合同或协议 | 机构或个人 | 1075 | 广东省惠州市质量计量监督检测所 | 执行到新政策落地
1451 | 绝缘电阻和电气强度 | 广东省市场监督管理局 | 市场需求 | 签订委托合同或协议 | 机构或个人 | 600 | 广东省惠州市质量计量监督检测所 | 执行到新政策落地
1452 | 温升 | 广东省市场监督管理局 | 市场需求 | 签订委托合同或协议 | 机构或个人 | 500 | 广东省惠州市质量计量监督检测所 | 执行到新政策落地
1453 | 分断容量 | 广东省市场监督管理局 | 市场需求 | 签订委托合同或协议 | 机构或个人 | 1550 | 广东省惠州市质量计量监督检测所 | 执行到新政策落地
1454 | 正常操作 | 广东省市场监督管理局 | 市场需求 | 签订委托合同或协议 | 机构或个人 | 1550 | 广东省惠州市质量计量监督检测所 | 执行到新政策落地
1455 | 拔出插头所需力 | 广东省市场监督管理局 | 市场需求 | 签订委托合同或协议 | 机构或个人 | 120 | 广东省惠州市质量计量监督检测所 | 执行到新政策落地
1456 | 软缆及其连接 | 广东省市场监督管理局 | 市场需求 | 签订委托合同或协议 | 机构或个人 | 600 | 广东省惠州市质量计量监督检测所 | 执行到新政策落地
1457 | 机械强度 | 广东省市场监督管理局 | 市场需求 | 签订委托合同或协议 | 机构或个人 | 300 | 广东省惠州市质量计量监督检测所 | 执行到新政策落地
1458 | 耐热 | 广东省市场监督管理局 | 市场需求 | 签订委托合同或协议 | 机构或个人 | 500 | 广东省惠州市质量计量监督检测所 | 执行到新政策落地
1459 | 螺钉、载流部件及连接 | 广东省市场监督管理局 | 市场需求 | 签订委托合同或协议 | 机构或个人 | 90 | 广东省惠州市质量计量监督检测所 | 执行到新政策落地
1460 | 爬电距离、电气间隙和穿通密封胶距离 | 广东省市场监督管理局 | 市场需求 | 签订委托合同或协议 | 机构或个人 | 200 | 广东省惠州市质量计量监督检测所 | 执行到新政策落地
1461 | 耐非正常热和耐热 | 广东省市场监督管理局 | 市场需求 | 签订委托合同或协议 | 机构或个人 | 500 | 广东省惠州市质量计量监督检测所 | 执行到新政策落地
1462 | 防锈 | 广东省市场监督管理局 | 市场需求 | 签订委托合同或协议 | 机构或个人 | 300 | 广东省惠州市质量计量监督检测所 | 执行到新政策落地
1463 | 标志 | 广东省市场监督管理局 | 市场需求 | 签订委托合同或协议 | 机构或个人 | 50 | 广东省惠州市质量计量监督检测所 | 执行到新政策落地 | 《家用和类似用途插头插座 第2部分：固定式无联锁带开关插座的特殊要求》GB2099.4
1464 | 尺寸检查 | 广东省市场监督管理局 | 市场需求 | 签订委托合同或协议 | 机构或个人 | 200 | 广东省惠州市质量计量监督检测所 | 执行到新政策落地
1465 | 防触电保护 | 广东省市场监督管理局 | 市场需求 | 签订委托合同或协议 | 机构或个人 | 120 | 广东省惠州市质量计量监督检测所 | 执行到新政策落地
1466 | 接地措施 | 广东省市场监督管理局 | 市场需求 | 签订委托合同或协议 | 机构或个人 | 80 | 广东省惠州市质量计量监督检测所 | 执行到新政策落地
1467 | 端子 | 广东省市场监督管理局 | 市场需求 | 签订委托合同或协议 | 机构或个人 | 150 | 广东省惠州市质量计量监督检测所 | 执行到新政策落地
1468 | 固定式插座的结构 | 广东省市场监督管理局 | 市场需求 | 签订委托合同或协议 | 机构或个人 | 200 | 广东省惠州市质量计量监督检测所 | 执行到新政策落地
1469 | 插头和移动式插座的结构 | 广东省市场监督管理局 | 市场需求 | 签订委托合同或协议 | 机构或个人 | 200 | 广东省惠州市质量计量监督检测所 | 执行到新政策落地
1470 | 联锁插座 | 广东省市场监督管理局 | 市场需求 | 签订委托合同或协议 | 机构或个人 | 200 | 广东省惠州市质量计量监督检测所 | 执行到新政策落地
1471 | 耐老化和防潮 | 广东省市场监督管理局 | 市场需求 | 签订委托合同或协议 | 机构或个人 | 1075 | 广东省惠州市质量计量监督检测所 | 执行到新政策落地
1472 | 绝缘电阻和电气强度 | 广东省市场监督管理局 | 市场需求 | 签订委托合同或协议 | 机构或个人 | 600 | 广东省惠州市质量计量监督检测所 | 执行到新政策落地
1473 | 温升 | 广东省市场监督管理局 | 市场需求 | 签订委托合同或协议 | 机构或个人 | 500 | 广东省惠州市质量计量监督检测所 | 执行到新政策落地
1474 | 分断容量 | 广东省市场监督管理局 | 市场需求 | 签订委托合同或协议 | 机构或个人 | 1550 | 广东省惠州市质量计量监督检测所 | 执行到新政策落地
1475 | 正常操作 | 广东省市场监督管理局 | 市场需求 | 签订委托合同或协议 | 机构或个人 | 1550 | 广东省惠州市质量计量监督检测所 | 执行到新政策落地
1476 | 拔出插头所需力 | 广东省市场监督管理局 | 市场需求 | 签订委托合同或协议 | 机构或个人 | 120 | 广东省惠州市质量计量监督检测所 | 执行到新政策落地
1477 | 软缆及其连接 | 广东省市场监督管理局 | 市场需求 | 签订委托合同或协议 | 机构或个人 | 600 | 广东省惠州市质量计量监督检测所 | 执行到新政策落地
1478 | 机械强度 | 广东省市场监督管理局 | 市场需求 | 签订委托合同或协议 | 机构或个人 | 300 | 广东省惠州市质量计量监督检测所 | 执行到新政策落地
1479 | 耐热 | 广东省市场监督管理局 | 市场需求 | 签订委托合同或协议 | 机构或个人 | 500 | 广东省惠州市质量计量监督检测所 | 执行到新政策落地
1480 | 螺钉、载流部件及连接 | 广东省市场监督管理局 | 市场需求 | 签订委托合同或协议 | 机构或个人 | 90 | 广东省惠州市质量计量监督检测所 | 执行到新政策落地
1481 | 爬电距离、电气间隙和穿通密封胶距离 | 广东省市场监督管理局 | 市场需求 | 签订委托合同或协议 | 机构或个人 | 200 | 广东省惠州市质量计量监督检测所 | 执行到新政策落地
1482 | 耐非正常热和耐热 | 广东省市场监督管理局 | 市场需求 | 签订委托合同或协议 | 机构或个人 | 500 | 广东省惠州市质量计量监督检测所 | 执行到新政策落地
1483 | 防锈 | 广东省市场监督管理局 | 市场需求 | 签订委托合同或协议 | 机构或个人 | 300 | 广东省惠州市质量计量监督检测所 | 执行到新政策落地
1484 | 标志 | 广东省市场监督管理局 | 市场需求 | 签订委托合同或协议 | 机构或个人 | 50 | 广东省惠州市质量计量监督检测所 | 执行到新政策落地 | 《家用和类似用途插头插座第2-7部分：延长线插座的特殊要求》GB2099.7
1485 | 尺寸检查 | 广东省市场监督管理局 | 市场需求 | 签订委托合同或协议 | 机构或个人 | 200 | 广东省惠州市质量计量监督检测所 | 执行到新政策落地
1486 | 防触电保护 | 广东省市场监督管理局 | 市场需求 | 签订委托合同或协议 | 机构或个人 | 120 | 广东省惠州市质量计量监督检测所 | 执行到新政策落地
1487 | 接地措施 | 广东省市场监督管理局 | 市场需求 | 签订委托合同或协议 | 机构或个人 | 80 | 广东省惠州市质量计量监督检测所 | 执行到新政策落地
1488 | 端子 | 广东省市场监督管理局 | 市场需求 | 签订委托合同或协议 | 机构或个人 | 150 | 广东省惠州市质量计量监督检测所 | 执行到新政策落地
1489 | 固定式插座的结构 | 广东省市场监督管理局 | 市场需求 | 签订委托合同或协议 | 机构或个人 | 200 | 广东省惠州市质量计量监督检测所 | 执行到新政策落地
1490 | 插头和移动式插座的结构 | 广东省市场监督管理局 | 市场需求 | 签订委托合同或协议 | 机构或个人 | 200 | 广东省惠州市质量计量监督检测所 | 执行到新政策落地
1491 | 联锁插座 | 广东省市场监督管理局 | 市场需求 | 签订委托合同或协议 | 机构或个人 | 200 | 广东省惠州市质量计量监督检测所 | 执行到新政策落地
1492 | 耐老化和防潮 | 广东省市场监督管理局 | 市场需求 | 签订委托合同或协议 | 机构或个人 | 1075 | 广东省惠州市质量计量监督检测所 | 执行到新政策落地
1493 | 绝缘电阻和电气强度 | 广东省市场监督管理局 | 市场需求 | 签订委托合同或协议 | 机构或个人 | 600 | 广东省惠州市质量计量监督检测所 | 执行到新政策落地
1494 | 温升 | 广东省市场监督管理局 | 市场需求 | 签订委托合同或协议 | 机构或个人 | 500 | 广东省惠州市质量计量监督检测所 | 执行到新政策落地
1495 | 分断容量 | 广东省市场监督管理局 | 市场需求 | 签订委托合同或协议 | 机构或个人 | 1550 | 广东省惠州市质量计量监督检测所 | 执行到新政策落地
1496 | 正常操作 | 广东省市场监督管理局 | 市场需求 | 签订委托合同或协议 | 机构或个人 | 1550 | 广东省惠州市质量计量监督检测所 | 执行到新政策落地
1497 | 拔出插头所需力 | 广东省市场监督管理局 | 市场需求 | 签订委托合同或协议 | 机构或个人 | 120 | 广东省惠州市质量计量监督检测所 | 执行到新政策落地
1498 | 软缆及其连接 | 广东省市场监督管理局 | 市场需求 | 签订委托合同或协议 | 机构或个人 | 600 | 广东省惠州市质量计量监督检测所 | 执行到新政策落地
1499 | 机械强度 | 广东省市场监督管理局 | 市场需求 | 签订委托合同或协议 | 机构或个人 | 300 | 广东省惠州市质量计量监督检测所 | 执行到新政策落地
1500 | 耐热 | 广东省市场监督管理局 | 市场需求 | 签订委托合同或协议 | 机构或个人 | 500 | 广东省惠州市质量计量监督检测所 | 执行到新政策落地
1501 | 螺钉、载流部件及连接 | 广东省市场监督管理局 | 市场需求 | 签订委托合同或协议 | 机构或个人 | 90 | 广东省惠州市质量计量监督检测所 | 执行到新政策落地
1502 | 爬电距离、电气间隙和穿通密封胶距离 | 广东省市场监督管理局 | 市场需求 | 签订委托合同或协议 | 机构或个人 | 200 | 广东省惠州市质量计量监督检测所 | 执行到新政策落地
1503 | 耐非正常热和耐热 | 广东省市场监督管理局 | 市场需求 | 签订委托合同或协议 | 机构或个人 | 500 | 广东省惠州市质量计量监督检测所 | 执行到新政策落地
1504 | 防锈 | 广东省市场监督管理局 | 市场需求 | 签订委托合同或协议 | 机构或个人 | 300 | 广东省惠州市质量计量监督检测所 | 执行到新政策落地
1505 | 成套设备规定的标志 | 广东省市场监督管理局 | 市场需求 | 签订委托合同或协议 | 机构或个人 | 350 | 广东省惠州市质量计量监督检测所 | 执行到新政策落地 | 《低压成套开关设备和控制设备 第1部分:总则》GB 7251.1
1506 | 装卸、安装、操作与维护的使用说明书 | 广东省市场监督管理局 | 市场需求 | 签订委托合同或协议 | 机构或个人 | 350 | 广东省惠州市质量计量监督检测所 | 执行到新政策落地
1507 | 绝缘材料耐受内部电效应引起的非正常发热和着火的性能 | 广东省市场监督管理局 | 市场需求 | 签订委托合同或协议 | 机构或个人 | 500 | 广东省惠州市质量计量监督检测所 | 执行到新政策落地
1508 | 成套设备外壳的防护等级 | 广东省市场监督管理局 | 市场需求 | 签订委托合同或协议 | 机构或个人 | 500 | 广东省惠州市质量计量监督检测所 | 执行到新政策落地
1509 | 电气间隙和爬电距离 | 广东省市场监督管理局 | 市场需求 | 签订委托合同或协议 | 机构或个人 | 200 | 广东省惠州市质量计量监督检测所 | 执行到新政策落地
1510 | 介电性能 | 广东省市场监督管理局 | 市场需求 | 签订委托合同或协议 | 机构或个人 | 1200 | 广东省惠州市质量计量监督检测所 | 执行到新政策落地
1511 | 电击防护和保护电路完整性 | 广东省市场监督管理局 | 市场需求 | 签订委托合同或协议 | 机构或个人 | 500 | 广东省惠州市质量计量监督检测所 | 执行到新政策落地
1512 | 机械操作 | 广东省市场监督管理局 | 市场需求 | 签订委托合同或协议 | 机构或个人 | 300 | 广东省惠州市质量计量监督检测所 | 执行到新政策落地
1513 | PSC成套设备规定的标志 | 广东省市场监督管理局 | 市场需求 | 签订委托合同或协议 | 机构或个人 | 350 | 广东省惠州市质量计量监督检测所 | 执行到新政策落地 | 《低压成套开关设备和控制设备 第2分：成套电力开关和控制设备》GB 7251.12，GB 7251.2
1514 | PSC成套设备外壳的防护等级 | 广东省市场监督管理局 | 市场需求 | 签订委托合同或协议 | 机构或个人 | 500 | 广东省惠州市质量计量监督检测所 | 执行到新政策落地
1515 | 带可抽出式部件的PSC-成套设备 | 广东省市场监督管理局 | 市场需求 | 签订委托合同或协议 | 机构或个人 | 500 | 广东省惠州市质量计量监督检测所 | 执行到新政策落地
1516 | 电气间隙 | 广东省市场监督管理局 | 市场需求 | 签订委托合同或协议 | 机构或个人 | 200 | 广东省惠州市质量计量监督检测所 | 执行到新政策落地
1517 | 可移式和可抽出式部件 | 广东省市场监督管理局 | 市场需求 | 签订委托合同或协议 | 机构或个人 | 200 | 广东省惠州市质量计量监督检测所 | 执行到新政策落地
1518 | 可移式部件和可抽出式部件的连锁和挂锁 | 广东省市场监督管理局 | 市场需求 | 签订委托合同或协议 | 机构或个人 | 200 | 广东省惠州市质量计量监督检测所 | 执行到新政策落地
1519 | 介电性能 | 广东省市场监督管理局 | 市场需求 | 签订委托合同或协议 | 机构或个人 | 1200 | 广东省惠州市质量计量监督检测所 | 执行到新政策落地
1520 | 电击防护和保护电路的完整性 | 广东省市场监督管理局 | 市场需求 | 签订委托合同或协议 | 机构或个人 | 500 | 广东省惠州市质量计量监督检测所 | 执行到新政策落地
1521 | 机械操作 | 广东省市场监督管理局 | 市场需求 | 签订委托合同或协议 | 机构或个人 | 300 | 广东省惠州市质量计量监督检测所 | 执行到新政策落地
1522 | 外观与结构 | 广东省市场监督管理局 | 市场需求 | 签订委托合同或协议 | 机构或个人 | 50 | 广东省惠州市质量计量监督检测所 | 执行到新政策落地 | 《电子设备用电源变压器和滤波扼流圈总技术条件 》GB/T15290
1523 | 直流电阻 | 广东省市场监督管理局 | 市场需求 | 签订委托合同或协议 | 机构或个人 | 100 | 广东省惠州市质量计量监督检测所 | 执行到新政策落地
1524 | 绕组连续性 | 广东省市场监督管理局 | 市场需求 | 签订委托合同或协议 | 机构或个人 | 60 | 广东省惠州市质量计量监督检测所 | 执行到新政策落地
1525 | 抗电强度 | 广东省市场监督管理局 | 市场需求 | 签订委托合同或协议 | 机构或个人 | 500 | 广东省惠州市质量计量监督检测所 | 执行到新政策落地
1526 | 感应电压 | 广东省市场监督管理局 | 市场需求 | 签订委托合同或协议 | 机构或个人 | 260 | 广东省惠州市质量计量监督检测所 | 执行到新政策落地
1527 | 绝缘电阻 | 广东省市场监督管理局 | 市场需求 | 签订委托合同或协议 | 机构或个人 | 100 | 广东省惠州市质量计量监督检测所 | 执行到新政策落地
1528 | 电感量 | 广东省市场监督管理局 | 市场需求 | 签订委托合同或协议 | 机构或个人 | 300 | 广东省惠州市质量计量监督检测所 | 执行到新政策落地
1529 | 噪声 | 广东省市场监督管理局 | 市场需求 | 签订委托合同或协议 | 机构或个人 | 250 | 广东省惠州市质量计量监督检测所 | 执行到新政策落地
1530 | 温升 | 广东省市场监督管理局 | 市场需求 | 签订委托合同或协议 | 机构或个人 | 500 | 广东省惠州市质量计量监督检测所 | 执行到新政策落地
1531 | 负载特性 | 广东省市场监督管理局 | 市场需求 | 签订委托合同或协议 | 机构或个人 | 150 | 广东省惠州市质量计量监督检测所 | 执行到新政策落地
1532 | 电晕放电 | 广东省市场监督管理局 | 市场需求 | 签订委托合同或协议 | 机构或个人 | 200 | 广东省惠州市质量计量监督检测所 | 执行到新政策落地
1533 | 过负荷 | 广东省市场监督管理局 | 市场需求 | 签订委托合同或协议 | 机构或个人 | 200 | 广东省惠州市质量计量监督检测所 | 执行到新政策落地
1534 | 可焊性 | 广东省市场监督管理局 | 市场需求 | 签订委托合同或协议 | 机构或个人 | 50 | 广东省惠州市质量计量监督检测所 | 执行到新政策落地
1535 | 耐焊接热 | 广东省市场监督管理局 | 市场需求 | 签订委托合同或协议 | 机构或个人 | 50 | 广东省惠州市质量计量监督检测所 | 执行到新政策落地
1536 | 引出端强度 | 广东省市场监督管理局 | 市场需求 | 签订委托合同或协议 | 机构或个人 | 50 | 广东省惠州市质量计量监督检测所 | 执行到新政策落地
1537 | 振动 | 广东省市场监督管理局 | 市场需求 | 签订委托合同或协议 | 机构或个人 | 200 | 广东省惠州市质量计量监督检测所 | 执行到新政策落地
1538 | 温度变化 | 广东省市场监督管理局 | 市场需求 | 签订委托合同或协议 | 机构或个人 | 250 | 广东省惠州市质量计量监督检测所 | 执行到新政策落地
1539 | 低温 | 广东省市场监督管理局 | 市场需求 | 签订委托合同或协议 | 机构或个人 | 250 | 广东省惠州市质量计量监督检测所 | 执行到新政策落地
1540 | 湿热 | 广东省市场监督管理局 | 市场需求 | 签订委托合同或协议 | 机构或个人 | 880 | 广东省惠州市质量计量监督检测所 | 执行到新政策落地
1541 | 高温 | 广东省市场监督管理局 | 市场需求 | 签订委托合同或协议 | 机构或个人 | 600 | 广东省惠州市质量计量监督检测所 | 执行到新政策落地
1542 | 寿命试验 | 广东省市场监督管理局 | 市场需求 | 签订委托合同或协议 | 机构或个人 | 3000 | 广东省惠州市质量计量监督检测所 | 执行到新政策落地
1543 | 包装跌落 | 广东省市场监督管理局 | 市场需求 | 签订委托合同或协议 | 机构或个人 | 100 | 广东省惠州市质量计量监督检测所 | 执行到新政策落地
1544 | 标志 | 广东省市场监督管理局 | 市场需求 | 签订委托合同或协议 | 机构或个人 | 50 | 广东省惠州市质量计量监督检测所 | 执行到新政策落地
1545 | 包装 | 广东省市场监督管理局 | 市场需求 | 签订委托合同或协议 | 机构或个人 | 50 | 广东省惠州市质量计量监督检测所 | 执行到新政策落地
1546 | 标志和其他产品资料 | 广东省市场监督管理局 | 市场需求 | 签订委托合同或协议 | 机构或个人 | 100 | 广东省惠州市质量计量监督检测所 | 执行到新政策落地 | 《电气附件 家用及类似场所用过电流保护断路器 第1部分：用于交流的断路器》GB10963.1
1547 | 机构 | 广东省市场监督管理局 | 市场需求 | 签订委托合同或协议 | 机构或个人 | 200 | 广东省惠州市质量计量监督检测所 | 执行到新政策落地
1548 | 电气间隙和爬电距离 | 广东省市场监督管理局 | 市场需求 | 签订委托合同或协议 | 机构或个人 | 200 | 广东省惠州市质量计量监督检测所 | 执行到新政策落地
1549 | 螺钉、载流部件和连接 | 广东省市场监督管理局 | 市场需求 | 签订委托合同或协议 | 机构或个人 | 100 | 广东省惠州市质量计量监督检测所 | 执行到新政策落地
1550 | 连接外部导线的接线端子 | 广东省市场监督管理局 | 市场需求 | 签订委托合同或协议 | 机构或个人 | 300 | 广东省惠州市质量计量监督检测所 | 执行到新政策落地
1551 | 不可互换性 | 广东省市场监督管理局 | 市场需求 | 签订委托合同或协议 | 机构或个人 | 100 | 广东省惠州市质量计量监督检测所 | 执行到新政策落地
1552 | 插入式断路器的机械安装 | 广东省市场监督管理局 | 市场需求 | 签订委托合同或协议 | 机构或个人 | 200 | 广东省惠州市质量计量监督检测所 | 执行到新政策落地
1553 | 电击保护 | 广东省市场监督管理局 | 市场需求 | 签订委托合同或协议 | 机构或个人 | 200 | 广东省惠州市质量计量监督检测所 | 执行到新政策落地
1554 | 介电性能和隔离能力 | 广东省市场监督管理局 | 市场需求 | 签订委托合同或协议 | 机构或个人 | 1200 | 广东省惠州市质量计量监督检测所 | 执行到新政策落地
1555 | 温升 | 广东省市场监督管理局 | 市场需求 | 签订委托合同或协议 | 机构或个人 | 800 | 广东省惠州市质量计量监督检测所 | 执行到新政策落地
1556 | 自动动作 | 广东省市场监督管理局 | 市场需求 | 签订委托合同或协议 | 机构或个人 | 1340 | 广东省惠州市质量计量监督检测所 | 执行到新政策落地
1557 | 短路电流下的性能 | 广东省市场监督管理局 | 市场需求 | 签订委托合同或协议 | 机构或个人 | 780 | 广东省惠州市质量计量监督检测所 | 执行到新政策落地
1558 | 耐机械冲击和撞击 | 广东省市场监督管理局 | 市场需求 | 签订委托合同或协议 | 机构或个人 | 300 | 广东省惠州市质量计量监督检测所 | 执行到新政策落地
1559 | 耐热性 | 广东省市场监督管理局 | 市场需求 | 签订委托合同或协议 | 机构或个人 | 500 | 广东省惠州市质量计量监督检测所 | 执行到新政策落地
1560 | 耐异常发热及耐燃性 | 广东省市场监督管理局 | 市场需求 | 签订委托合同或协议 | 机构或个人 | 500 | 广东省惠州市质量计量监督检测所 | 执行到新政策落地
1561 | 防锈 | 广东省市场监督管理局 | 市场需求 | 签订委托合同或协议 | 机构或个人 | 300 | 广东省惠州市质量计量监督检测所 | 执行到新政策落地
1562 | 介电性能 | 广东省市场监督管理局 | 市场需求 | 签订委托合同或协议 | 机构或个人 | 1200 | 广东省惠州市质量计量监督检测所 | 执行到新政策落地 | 家用和类似用途的带过电流保护的剩余电流动作断路器(RCBOs)第1部分:一般规则GB/T 16917.1，家用和类似用途的带过电流保护的剩余电流动作断路器（RCBO） 第21部分：一般规则对动作功能与电源电压有关的RCBO的适用性GB/T 16917.22
1563 | 机械结构 | 广东省市场监督管理局 | 市场需求 | 签订委托合同或协议 | 机构或个人 | 200 | 广东省惠州市质量计量监督检测所 | 执行到新政策落地
1564 | 不可互换性 | 广东省市场监督管理局 | 市场需求 | 签订委托合同或协议 | 机构或个人 | 100 | 广东省惠州市质量计量监督检测所 | 执行到新政策落地
1565 | 标志的耐久性 | 广东省市场监督管理局 | 市场需求 | 签订委托合同或协议 | 机构或个人 | 100 | 广东省惠州市质量计量监督检测所 | 执行到新政策落地
1566 | 电击保护 | 广东省市场监督管理局 | 市场需求 | 签订委托合同或协议 | 机构或个人 | 200 | 广东省惠州市质量计量监督检测所 | 执行到新政策落地
1567 | 电气间隙和爬电距离（附录B） | 广东省市场监督管理局 | 市场需求 | 签订委托合同或协议 | 机构或个人 | 200 | 广东省惠州市质量计量监督检测所 | 执行到新政策落地
1568 | 耐异常发热和耐燃性 | 广东省市场监督管理局 | 市场需求 | 签订委托合同或协议 | 机构或个人 | 500 | 广东省惠州市质量计量监督检测所 | 执行到新政策落地
1569 | 耐热性 | 广东省市场监督管理局 | 市场需求 | 签订委托合同或协议 | 机构或个人 | 500 | 广东省惠州市质量计量监督检测所 | 执行到新政策落地
1570 | 螺钉、载流部件和连接的可靠性 | 广东省市场监督管理局 | 市场需求 | 签订委托合同或协议 | 机构或个人 | 100 | 广东省惠州市质量计量监督检测所 | 执行到新政策落地
1571 | 连接外部导线的接线端子的可靠性 | 广东省市场监督管理局 | 市场需求 | 签订委托合同或协议 | 机构或个人 | 300 | 广东省惠州市质量计量监督检测所 | 执行到新政策落地
1572 | 外观 | 广东省市场监督管理局 | 市场需求 | 签订委托合同或协议 | 机构或个人 | 100 | 广东省惠州市质量计量监督检测所 | 执行到新政策落地 | 原电池 第2部分：外形尺寸和电性能要求GB/T 8897.2
1573 | 尺寸 | 广东省市场监督管理局 | 市场需求 | 签订委托合同或协议 | 机构或个人 | 100 | 广东省惠州市质量计量监督检测所 | 执行到新政策落地
1574 | 开路电压 | 广东省市场监督管理局 | 市场需求 | 签订委托合同或协议 | 机构或个人 | 100 | 广东省惠州市质量计量监督检测所 | 执行到新政策落地
1575 | 极端抗接触压力 | 广东省市场监督管理局 | 市场需求 | 签订委托合同或协议 | 机构或个人 | 100 | 广东省惠州市质量计量监督检测所 | 执行到新政策落地
1576 | 放电性能(MAD符合性)一个制式 | 广东省市场监督管理局 | 市场需求 | 签订委托合同或协议 | 机构或个人 | 1500 | 广东省惠州市质量计量监督检测所 | 执行到新政策落地
1577 | 泄漏和变形 | 广东省市场监督管理局 | 市场需求 | 签订委托合同或协议 | 机构或个人 | 800 | 广东省惠州市质量计量监督检测所 | 执行到新政策落地
1578 | 标志 | 广东省市场监督管理局 | 市场需求 | 签订委托合同或协议 | 机构或个人 | 100 | 广东省惠州市质量计量监督检测所 | 执行到新政策落地
1579 | 电池尺寸、符号及尺寸代码 | 广东省市场监督管理局 | 市场需求 | 签订委托合同或协议 | 机构或个人 | 50 | 广东省惠州市质量计量监督检测所 | 执行到新政策落地 | 《原电池 第3部分：手表电池》GB8897.3
1580 | 极端 | 广东省市场监督管理局 | 市场需求 | 签订委托合同或协议 | 机构或个人 | 50 | 广东省惠州市质量计量监督检测所 | 执行到新政策落地
1581 | 负极极端的突出部分 | 广东省市场监督管理局 | 市场需求 | 签订委托合同或协议 | 机构或个人 | 50 | 广东省惠州市质量计量监督检测所 | 执行到新政策落地
1582 | 负极极端的形状 | 广东省市场监督管理局 | 市场需求 | 签订委托合同或协议 | 机构或个人 | 50 | 广东省惠州市质量计量监督检测所 | 执行到新政策落地
1583 | 抗接触压力 | 广东省市场监督管理局 | 市场需求 | 签订委托合同或协议 | 机构或个人 | 100 | 广东省惠州市质量计量监督检测所 | 执行到新政策落地
1584 | 变形 | 广东省市场监督管理局 | 市场需求 | 签订委托合同或协议 | 机构或个人 | 800 | 广东省惠州市质量计量监督检测所 | 执行到新政策落地
1585 | 泄漏 | 广东省市场监督管理局 | 市场需求 | 签订委托合同或协议 | 机构或个人 |  | 广东省惠州市质量计量监督检测所 | 执行到新政策落地
1586 | 标志 | 广东省市场监督管理局 | 市场需求 | 签订委托合同或协议 | 机构或个人 | 50 | 广东省惠州市质量计量监督检测所 | 执行到新政策落地
1587 | 电化学体系、标称电压、终止电压和开路电压 | 广东省市场监督管理局 | 市场需求 | 签订委托合同或协议 | 机构或个人 | 100 | 广东省惠州市质量计量监督检测所 | 执行到新政策落地
1588 | 闭路电压Ucc(CVV)、内阻和阻抗 | 广东省市场监督管理局 | 市场需求 | 签订委托合同或协议 | 机构或个人 | 100 | 广东省惠州市质量计量监督检测所 | 执行到新政策落地
1589 | 容量 | 广东省市场监督管理局 | 市场需求 | 签订委托合同或协议 | 机构或个人 | 1500 | 广东省惠州市质量计量监督检测所 | 执行到新政策落地
1590 | 容量保持率 | 广东省市场监督管理局 | 市场需求 | 签订委托合同或协议 | 机构或个人 | 500 | 广东省惠州市质量计量监督检测所 | 执行到新政策落地
1591 | 外观及尺寸 | 广东省市场监督管理局 | 市场需求 | 签订委托合同或协议 | 机构或个人 | 100 | 广东省惠州市质量计量监督检测所 | 执行到新政策落地 | 移动电话用锂离子蓄电池及蓄电池组总规范GB/T 18287
1592 | 0.2ItA放电 | 广东省市场监督管理局 | 市场需求 | 签订委托合同或协议 | 机构或个人 | 850 | 广东省惠州市质量计量监督检测所 | 执行到新政策落地
1593 | 倍率放电 | 广东省市场监督管理局 | 市场需求 | 签订委托合同或协议 | 机构或个人 | 850 | 广东省惠州市质量计量监督检测所 | 执行到新政策落地
1594 | 额定容量 | 广东省市场监督管理局 | 市场需求 | 签订委托合同或协议 | 机构或个人 | 1890 | 广东省惠州市质量计量监督检测所 | 执行到新政策落地
1595 | 内阻 | 广东省市场监督管理局 | 市场需求 | 签订委托合同或协议 | 机构或个人 | 100 | 广东省惠州市质量计量监督检测所 | 执行到新政策落地
1596 | 高温放电 | 广东省市场监督管理局 | 市场需求 | 签订委托合同或协议 | 机构或个人 | 850 | 广东省惠州市质量计量监督检测所 | 执行到新政策落地
1597 | 低温放电 | 广东省市场监督管理局 | 市场需求 | 签订委托合同或协议 | 机构或个人 | 850 | 广东省惠州市质量计量监督检测所 | 执行到新政策落地
1598 | 荷电保持能力及恢复容量 | 广东省市场监督管理局 | 市场需求 | 签订委托合同或协议 | 机构或个人 | 850 | 广东省惠州市质量计量监督检测所 | 执行到新政策落地
1599 | 储存性能 | 广东省市场监督管理局 | 市场需求 | 签订委托合同或协议 | 机构或个人 | 980 | 广东省惠州市质量计量监督检测所 | 执行到新政策落地
1600 | 循环寿命 | 广东省市场监督管理局 | 市场需求 | 签订委托合同或协议 | 机构或个人 | 1050 | 广东省惠州市质量计量监督检测所 | 执行到新政策落地
1601 | ESD（静电放电） | 广东省市场监督管理局 | 市场需求 | 签订委托合同或协议 | 机构或个人 | 100 | 广东省惠州市质量计量监督检测所 | 执行到新政策落地
1602 | 恒定湿热 | 广东省市场监督管理局 | 市场需求 | 签订委托合同或协议 | 机构或个人 | 2688 | 广东省惠州市质量计量监督检测所 | 执行到新政策落地
1603 | 振动 | 广东省市场监督管理局 | 市场需求 | 签订委托合同或协议 | 机构或个人 | 805 | 广东省惠州市质量计量监督检测所 | 执行到新政策落地
1604 | 自由跌落 | 广东省市场监督管理局 | 市场需求 | 签订委托合同或协议 | 机构或个人 | 600 | 广东省惠州市质量计量监督检测所 | 执行到新政策落地
1605 | 高温下模制壳体应力 | 广东省市场监督管理局 | 市场需求 | 签订委托合同或协议 | 机构或个人 | 200 | 广东省惠州市质量计量监督检测所 | 执行到新政策落地
1606 | 安全保护性能 | 广东省市场监督管理局 | 市场需求 | 签订委托合同或协议 | 机构或个人 | 300 | 广东省惠州市质量计量监督检测所 | 执行到新政策落地
1607 | 标志 | 广东省市场监督管理局 | 市场需求 | 签订委托合同或协议 | 机构或个人 | 100 | 广东省惠州市质量计量监督检测所 | 执行到新政策落地
1608 | 包装 | 广东省市场监督管理局 | 市场需求 | 签订委托合同或协议 | 机构或个人 | 100 | 广东省惠州市质量计量监督检测所 | 执行到新政策落地
1609 | 外观 | 广东省市场监督管理局 | 市场需求 | 签订委托合同或协议 | 机构或个人 | 100 | 广东省惠州市质量计量监督检测所 | 执行到新政策落地 | GB/T18288《蜂窝电话用金属氢化物镍电池总规范》
1610 | 20℃放电性能 | 广东省市场监督管理局 | 市场需求 | 签订委托合同或协议 | 机构或个人 | 850 | 广东省惠州市质量计量监督检测所 | 执行到新政策落地
1611 | -18℃放电性能 | 广东省市场监督管理局 | 市场需求 | 签订委托合同或协议 | 机构或个人 | 2016 | 广东省惠州市质量计量监督检测所 | 执行到新政策落地
1612 | 40℃放电性能 | 广东省市场监督管理局 | 市场需求 | 签订委托合同或协议 | 机构或个人 | 200 | 广东省惠州市质量计量监督检测所 | 执行到新政策落地
1613 | 额定容量 | 广东省市场监督管理局 | 市场需求 | 签订委托合同或协议 | 机构或个人 | 1890 | 广东省惠州市质量计量监督检测所 | 执行到新政策落地
1614 | 快速充电性能 | 广东省市场监督管理局 | 市场需求 | 签订委托合同或协议 | 机构或个人 | 1134 | 广东省惠州市质量计量监督检测所 | 执行到新政策落地
1615 | 环境适应性 | 广东省市场监督管理局 | 市场需求 | 签订委托合同或协议 | 机构或个人 | 3038 | 广东省惠州市质量计量监督检测所 | 执行到新政策落地
1616 | 荷电保持能力 | 广东省市场监督管理局 | 市场需求 | 签订委托合同或协议 | 机构或个人 | 500 | 广东省惠州市质量计量监督检测所 | 执行到新政策落地
1617 | 过充电性能 | 广东省市场监督管理局 | 市场需求 | 签订委托合同或协议 | 机构或个人 | 810 | 广东省惠州市质量计量监督检测所 | 执行到新政策落地
1618 | 短路保护 | 广东省市场监督管理局 | 市场需求 | 签订委托合同或协议 | 机构或个人 | 500 | 广东省惠州市质量计量监督检测所 | 执行到新政策落地
1619 | 循环寿命 | 广东省市场监督管理局 | 市场需求 | 签订委托合同或协议 | 机构或个人 | 1400 | 广东省惠州市质量计量监督检测所 | 执行到新政策落地
1620 | 贮存 | 广东省市场监督管理局 | 市场需求 | 签订委托合同或协议 | 机构或个人 | 2.1元/小时 | 广东省惠州市质量计量监督检测所 | 执行到新政策落地
1621 | 标志 | 广东省市场监督管理局 | 市场需求 | 签订委托合同或协议 | 机构或个人 | 100 | 广东省惠州市质量计量监督检测所 | 执行到新政策落地
1622 | 包装 | 广东省市场监督管理局 | 市场需求 | 签订委托合同或协议 | 机构或个人 | 100 | 广东省惠州市质量计量监督检测所 | 执行到新政策落地
1623 | 外观 | 广东省市场监督管理局 | 市场需求 | 签订委托合同或协议 | 机构或个人 | 100 | 广东省惠州市质量计量监督检测所 | 执行到新政策落地 | GB/T18289《蜂窝电话用镉镍电池总规范》
1624 | 20℃放电性能 | 广东省市场监督管理局 | 市场需求 | 签订委托合同或协议 | 机构或个人 | 850 | 广东省惠州市质量计量监督检测所 | 执行到新政策落地
1625 | -18℃放电性能 | 广东省市场监督管理局 | 市场需求 | 签订委托合同或协议 | 机构或个人 | 2016 | 广东省惠州市质量计量监督检测所 | 执行到新政策落地
1626 | 40℃放电性能 | 广东省市场监督管理局 | 市场需求 | 签订委托合同或协议 | 机构或个人 | 200 | 广东省惠州市质量计量监督检测所 | 执行到新政策落地
1627 | 额定容量 | 广东省市场监督管理局 | 市场需求 | 签订委托合同或协议 | 机构或个人 | 1890 | 广东省惠州市质量计量监督检测所 | 执行到新政策落地
1628 | 环境适应性 | 广东省市场监督管理局 | 市场需求 | 签订委托合同或协议 | 机构或个人 | 3038 | 广东省惠州市质量计量监督检测所 | 执行到新政策落地
1629 | 荷电保持能力 | 广东省市场监督管理局 | 市场需求 | 签订委托合同或协议 | 机构或个人 | 500 | 广东省惠州市质量计量监督检测所 | 执行到新政策落地
1630 | 过充电性能 | 广东省市场监督管理局 | 市场需求 | 签订委托合同或协议 | 机构或个人 | 850 | 广东省惠州市质量计量监督检测所 | 执行到新政策落地
1631 | 短路保护 | 广东省市场监督管理局 | 市场需求 | 签订委托合同或协议 | 机构或个人 | 500 | 广东省惠州市质量计量监督检测所 | 执行到新政策落地
1632 | 循环寿命 | 广东省市场监督管理局 | 市场需求 | 签订委托合同或协议 | 机构或个人 | 1400 | 广东省惠州市质量计量监督检测所 | 执行到新政策落地
1633 | 贮存 | 广东省市场监督管理局 | 市场需求 | 签订委托合同或协议 | 机构或个人 | 2.1元/小时 | 广东省惠州市质量计量监督检测所 | 执行到新政策落地
1634 | 标志 | 广东省市场监督管理局 | 市场需求 | 签订委托合同或协议 | 机构或个人 | 100 | 广东省惠州市质量计量监督检测所 | 执行到新政策落地
1635 | 包装 | 广东省市场监督管理局 | 市场需求 | 签订委托合同或协议 | 机构或个人 | 100 | 广东省惠州市质量计量监督检测所 | 执行到新政策落地
1636 | 外观要求 | 广东省市场监督管理局 | 市场需求 | 签订委托合同或协议 | 机构或个人 | 50 | 广东省惠州市质量计量监督检测所 | 执行到新政策落地 | YD/T998.2《移动通信手持机用锂离子充电器》
1637 | 供电方式 | 广东省市场监督管理局 | 市场需求 | 签订委托合同或协议 | 机构或个人 | 200 | 广东省惠州市质量计量监督检测所 | 执行到新政策落地
1638 | 充电方式 | 广东省市场监督管理局 | 市场需求 | 签订委托合同或协议 | 机构或个人 | 200 | 广东省惠州市质量计量监督检测所 | 执行到新政策落地
1639 | 充电电流 | 广东省市场监督管理局 | 市场需求 | 签订委托合同或协议 | 机构或个人 | 200 | 广东省惠州市质量计量监督检测所 | 执行到新政策落地
1640 | 充电电压 | 广东省市场监督管理局 | 市场需求 | 签订委托合同或协议 | 机构或个人 | 200 | 广东省惠州市质量计量监督检测所 | 执行到新政策落地
1641 | 绝缘强度 | 广东省市场监督管理局 | 市场需求 | 签订委托合同或协议 | 机构或个人 | 200 | 广东省惠州市质量计量监督检测所 | 执行到新政策落地
1642 | 绝缘电阻 | 广东省市场监督管理局 | 市场需求 | 签订委托合同或协议 | 机构或个人 | 200 | 广东省惠州市质量计量监督检测所 | 执行到新政策落地
1643 | 指示功能 | 广东省市场监督管理局 | 市场需求 | 签订委托合同或协议 | 机构或个人 | 200 | 广东省惠州市质量计量监督检测所 | 执行到新政策落地
1644 | 标志、包装 | 广东省市场监督管理局 | 市场需求 | 签订委托合同或协议 | 机构或个人 | 50 | 广东省惠州市质量计量监督检测所 | 执行到新政策落地
1645 | 放电性能 | 广东省市场监督管理局 | 市场需求 | 签订委托合同或协议 | 机构或个人 | 850 | 广东省惠州市质量计量监督检测所 | 执行到新政策落地 | 《含碱性或其它非酸性电解质的蓄电池和蓄电池组 便携式密封单体蓄电池 第1部分：镉镍电池》GB/T 22084.1
1646 | 容量 | 广东省市场监督管理局 | 市场需求 | 签订委托合同或协议 | 机构或个人 | 1890 | 广东省惠州市质量计量监督检测所 | 执行到新政策落地
1647 | 荷电保持能力 | 广东省市场监督管理局 | 市场需求 | 签订委托合同或协议 | 机构或个人 | 500 | 广东省惠州市质量计量监督检测所 | 执行到新政策落地
1648 | 耐久性 | 广东省市场监督管理局 | 市场需求 | 签订委托合同或协议 | 机构或个人 | 7元/小时 | 广东省惠州市质量计量监督检测所 | 执行到新政策落地
1649 | 过充电 | 广东省市场监督管理局 | 市场需求 | 签订委托合同或协议 | 机构或个人 | 850 | 广东省惠州市质量计量监督检测所 | 执行到新政策落地
1650 | 标志 | 广东省市场监督管理局 | 市场需求 | 签订委托合同或协议 | 机构或个人 | 100 | 广东省惠州市质量计量监督检测所 | 执行到新政策落地
1651 | 尺寸 | 广东省市场监督管理局 | 市场需求 | 签订委托合同或协议 | 机构或个人 | 100 | 广东省惠州市质量计量监督检测所 | 执行到新政策落地
1652 | 放电性能 | 广东省市场监督管理局 | 市场需求 | 签订委托合同或协议 | 机构或个人 | 850 | 广东省惠州市质量计量监督检测所 | 执行到新政策落地 | 《含碱性或其它非酸性电解质的蓄电池和蓄电池组 便携式密封单体蓄电池 第2部分：金属氢化物镍电池》GB/T 22084.2
1653 | 容量 | 广东省市场监督管理局 | 市场需求 | 签订委托合同或协议 | 机构或个人 | 1890 | 广东省惠州市质量计量监督检测所 | 执行到新政策落地
1654 | 荷电保持能力 | 广东省市场监督管理局 | 市场需求 | 签订委托合同或协议 | 机构或个人 | 500 | 广东省惠州市质量计量监督检测所 | 执行到新政策落地
1655 | 耐久性 | 广东省市场监督管理局 | 市场需求 | 签订委托合同或协议 | 机构或个人 | 7元/小时 | 广东省惠州市质量计量监督检测所 | 执行到新政策落地
1656 | 过充电 | 广东省市场监督管理局 | 市场需求 | 签订委托合同或协议 | 机构或个人 | 850 | 广东省惠州市质量计量监督检测所 | 执行到新政策落地
1657 | 内阻 | 广东省市场监督管理局 | 市场需求 | 签订委托合同或协议 | 机构或个人 | 140 | 广东省惠州市质量计量监督检测所 | 执行到新政策落地
1658 | 标志 | 广东省市场监督管理局 | 市场需求 | 签订委托合同或协议 | 机构或个人 | 100 | 广东省惠州市质量计量监督检测所 | 执行到新政策落地
1659 | 尺寸 | 广东省市场监督管理局 | 市场需求 | 签订委托合同或协议 | 机构或个人 | 100 | 广东省惠州市质量计量监督检测所 | 执行到新政策落地
1660 | 外观 | 广东省市场监督管理局 | 市场需求 | 签订委托合同或协议 | 机构或个人 | 100 | 广东省惠州市质量计量监督检测所 | 执行到新政策落地 | 电动助力车用阀控式铅酸蓄电池第1部分：技术条件GB/T 22199.1
1661 | 最大放电电流 | 广东省市场监督管理局 | 市场需求 | 签订委托合同或协议 | 机构或个人 | 1000 | 广东省惠州市质量计量监督检测所 | 执行到新政策落地
1662 | 容量 | 广东省市场监督管理局 | 市场需求 | 签订委托合同或协议 | 机构或个人 | 850 | 广东省惠州市质量计量监督检测所 | 执行到新政策落地
1663 | 低温启动能力 | 广东省市场监督管理局 | 市场需求 | 签订委托合同或协议 | 机构或个人 | 1890 | 广东省惠州市质量计量监督检测所 | 执行到新政策落地
1664 | 充电接受能力 | 广东省市场监督管理局 | 市场需求 | 签订委托合同或协议 | 机构或个人 | 850 | 广东省惠州市质量计量监督检测所 | 执行到新政策落地
1665 | 荷电保持能力 | 广东省市场监督管理局 | 市场需求 | 签订委托合同或协议 | 机构或个人 | 805 | 广东省惠州市质量计量监督检测所 | 执行到新政策落地
1666 | 电解液保持能力 | 广东省市场监督管理局 | 市场需求 | 签订委托合同或协议 | 机构或个人 | 800 | 广东省惠州市质量计量监督检测所 | 执行到新政策落地
1667 | 耐振动性能 | 广东省市场监督管理局 | 市场需求 | 签订委托合同或协议 | 机构或个人 | 805 | 广东省惠州市质量计量监督检测所 | 执行到新政策落地
1668 | 2hr容量 | 广东省市场监督管理局 | 市场需求 | 签订委托合同或协议 | 机构或个人 | 1200 | 广东省惠州市质量计量监督检测所 | 执行到新政策落地
1669 | 能量密度 | 广东省市场监督管理局 | 市场需求 | 签订委托合同或协议 | 机构或个人 | 1200 | 广东省惠州市质量计量监督检测所 | 执行到新政策落地
1670 | 快速充电能力 | 广东省市场监督管理局 | 市场需求 | 签订委托合同或协议 | 机构或个人 | 850 | 广东省惠州市质量计量监督检测所 | 执行到新政策落地
1671 | 蓄电池型号、尺寸、端子外观和极性 | 广东省市场监督管理局 | 市场需求 | 签订委托合同或协议 | 机构或个人 | 100 | 广东省惠州市质量计量监督检测所 | 执行到新政策落地 | 起动用铅酸蓄电池 第1部分:技术条件和试验方法GB/T 5008.1 起动用铅酸蓄电池 第2部分：产品品种规格和端子尺寸、标记GB/T 5008.2
1672 | 干式荷电（或湿式荷电）蓄电池启动能力 | 广东省市场监督管理局 | 市场需求 | 签订委托合同或协议 | 机构或个人 | 735 | 广东省惠州市质量计量监督检测所 | 执行到新政策落地
1673 | 容量 | 广东省市场监督管理局 | 市场需求 | 签订委托合同或协议 | 机构或个人 | 850 | 广东省惠州市质量计量监督检测所 | 执行到新政策落地
1674 | 低温启动能力 | 广东省市场监督管理局 | 市场需求 | 签订委托合同或协议 | 机构或个人 | 1890 | 广东省惠州市质量计量监督检测所 | 执行到新政策落地
1675 | 充电接受能力 | 广东省市场监督管理局 | 市场需求 | 签订委托合同或协议 | 机构或个人 | 735 | 广东省惠州市质量计量监督检测所 | 执行到新政策落地
1676 | 荷电保持能力 | 广东省市场监督管理局 | 市场需求 | 签订委托合同或协议 | 机构或个人 | 805 | 广东省惠州市质量计量监督检测所 | 执行到新政策落地
1677 | 电解液保持能力 | 广东省市场监督管理局 | 市场需求 | 签订委托合同或协议 | 机构或个人 | 800 | 广东省惠州市质量计量监督检测所 | 执行到新政策落地
1678 | 耐振动性能 | 广东省市场监督管理局 | 市场需求 | 签订委托合同或协议 | 机构或个人 | 805 | 广东省惠州市质量计量监督检测所 | 执行到新政策落地
1679 | 20小时率容量 | 广东省市场监督管理局 | 市场需求 | 签订委托合同或协议 | 机构或个人 | 1200 | 广东省惠州市质量计量监督检测所 | 执行到新政策落地
1680 | 储备容量 | 广东省市场监督管理局 | 市场需求 | 签订委托合同或协议 | 机构或个人 | 1200 | 广东省惠州市质量计量监督检测所 | 执行到新政策落地
1681 | 充电接受能力 | 广东省市场监督管理局 | 市场需求 | 签订委托合同或协议 | 机构或个人 | 850 | 广东省惠州市质量计量监督检测所 | 执行到新政策落地
1682 | 外观和外形尺寸 | 广东省市场监督管理局 | 市场需求 | 签订委托合同或协议 | 机构或个人 | 50 | 广东省惠州市质量计量监督检测所 | 执行到新政策落地 | 《摩托车用铅酸蓄电池》GB/T23638
1683 | 端子极性 | 广东省市场监督管理局 | 市场需求 | 签订委托合同或协议 | 机构或个人 | 50 | 广东省惠州市质量计量监督检测所 | 执行到新政策落地
1684 | 安全性 | 广东省市场监督管理局 | 市场需求 | 签订委托合同或协议 | 机构或个人 | 850 | 广东省惠州市质量计量监督检测所 | 执行到新政策落地
1685 | 容量 | 广东省市场监督管理局 | 市场需求 | 签订委托合同或协议 | 机构或个人 | 850 | 广东省惠州市质量计量监督检测所 | 执行到新政策落地
1686 | 低温起动能力 | 广东省市场监督管理局 | 市场需求 | 签订委托合同或协议 | 机构或个人 | 1260 | 广东省惠州市质量计量监督检测所 | 执行到新政策落地
1687 | 电解液保持能力 | 广东省市场监督管理局 | 市场需求 | 签订委托合同或协议 | 机构或个人 | 200 | 广东省惠州市质量计量监督检测所 | 执行到新政策落地
1688 | 耐振动 性能 | 广东省市场监督管理局 | 市场需求 | 签订委托合同或协议 | 机构或个人 | 500 | 广东省惠州市质量计量监督检测所 | 执行到新政策落地
1689 | 外观、型号、尺寸、端子极性 | 广东省市场监督管理局 | 市场需求 | 签订委托合同或协议 | 机构或个人 | 100 | 广东省惠州市质量计量监督检测所 | 执行到新政策落地 | 《通用阀控式铅酸蓄电池 第1部分：技术条件》GB/T19639.1 《通用阀控式铅酸蓄电池 第2部分：规格型号》GB/T19639.2
1690 | 标志 | 广东省市场监督管理局 | 市场需求 | 签订委托合同或协议 | 机构或个人 | 100 | 广东省惠州市质量计量监督检测所 | 执行到新政策落地
1691 | 20小时率容量 | 广东省市场监督管理局 | 市场需求 | 签订委托合同或协议 | 机构或个人 | 1200 | 广东省惠州市质量计量监督检测所 | 执行到新政策落地
1692 | 1小时率容量 | 广东省市场监督管理局 | 市场需求 | 签订委托合同或协议 | 机构或个人 | 850 | 广东省惠州市质量计量监督检测所 | 执行到新政策落地
1693 | 27分钟率放电 | 广东省市场监督管理局 | 市场需求 | 签订委托合同或协议 | 机构或个人 | 1000 | 广东省惠州市质量计量监督检测所 | 执行到新政策落地
1694 | 最大放电电流 | 广东省市场监督管理局 | 市场需求 | 签订委托合同或协议 | 机构或个人 | 1000 | 广东省惠州市质量计量监督检测所 | 执行到新政策落地
1695 | 过放电 | 广东省市场监督管理局 | 市场需求 | 签订委托合同或协议 | 机构或个人 | 1000 | 广东省惠州市质量计量监督检测所 | 执行到新政策落地
1696 | 安全性 | 广东省市场监督管理局 | 市场需求 | 签订委托合同或协议 | 机构或个人 | 800 | 广东省惠州市质量计量监督检测所 | 执行到新政策落地
1697 | 耐振动性能 | 广东省市场监督管理局 | 市场需求 | 签订委托合同或协议 | 机构或个人 | 805 | 广东省惠州市质量计量监督检测所 | 执行到新政策落地
1698 | 耐冲击性能 | 广东省市场监督管理局 | 市场需求 | 签订委托合同或协议 | 机构或个人 | 500 | 广东省惠州市质量计量监督检测所 | 执行到新政策落地
1699 | 外形尺寸 | 广东省市场监督管理局 | 市场需求 | 签订委托合同或协议 | 机构或个人 | 100 | 广东省惠州市质量计量监督检测所 | 执行到新政策落地 | 《锂-二氧化锰扣式电池》QB/T2389
1700 | 开路电压 | 广东省市场监督管理局 | 市场需求 | 签订委托合同或协议 | 机构或个人 | 100 | 广东省惠州市质量计量监督检测所 | 执行到新政策落地
1701 | 放电容量 | 广东省市场监督管理局 | 市场需求 | 签订委托合同或协议 | 机构或个人 | 1500 | 广东省惠州市质量计量监督检测所 | 执行到新政策落地
1702 | 外观和极端 | 广东省市场监督管理局 | 市场需求 | 签订委托合同或协议 | 机构或个人 | 100 | 广东省惠州市质量计量监督检测所 | 执行到新政策落地
1703 | 耐漏液性能 | 广东省市场监督管理局 | 市场需求 | 签订委托合同或协议 | 机构或个人 | 800 | 广东省惠州市质量计量监督检测所 | 执行到新政策落地
1704 | 贮存性能2.1/小时 | 广东省市场监督管理局 | 市场需求 | 签订委托合同或协议 | 机构或个人 | 1512 | 广东省惠州市质量计量监督检测所 | 执行到新政策落地
1705 | 标志 | 广东省市场监督管理局 | 市场需求 | 签订委托合同或协议 | 机构或个人 | 100 | 广东省惠州市质量计量监督检测所 | 执行到新政策落地
1706 | 外形尺寸 | 广东省市场监督管理局 | 市场需求 | 签订委托合同或协议 | 机构或个人 | 100 | 广东省惠州市质量计量监督检测所 | 执行到新政策落地 | 《碱锰扣式电池》QB/T3747
1707 | 外观和极端 | 广东省市场监督管理局 | 市场需求 | 签订委托合同或协议 | 机构或个人 | 100 | 广东省惠州市质量计量监督检测所 | 执行到新政策落地
1708 | 开路电压 | 广东省市场监督管理局 | 市场需求 | 签订委托合同或协议 | 机构或个人 | 100 | 广东省惠州市质量计量监督检测所 | 执行到新政策落地
1709 | 放电容量 | 广东省市场监督管理局 | 市场需求 | 签订委托合同或协议 | 机构或个人 | 1500 | 广东省惠州市质量计量监督检测所 | 执行到新政策落地
1710 | 耐漏液性 | 广东省市场监督管理局 | 市场需求 | 签订委托合同或协议 | 机构或个人 | 800 | 广东省惠州市质量计量监督检测所 | 执行到新政策落地
1711 | 贮存性能2.1/小时 | 广东省市场监督管理局 | 市场需求 | 签订委托合同或协议 | 机构或个人 | 1512 | 广东省惠州市质量计量监督检测所 | 执行到新政策落地
1712 | 标志 | 广东省市场监督管理局 | 市场需求 | 签订委托合同或协议 | 机构或个人 | 100 | 广东省惠州市质量计量监督检测所 | 执行到新政策落地
1713 | 电池容量测试 | 广东省市场监督管理局 | 市场需求 | 签订委托合同或协议 | 机构或个人 | 850 | 广东省惠州市质量计量监督检测所 | 执行到新政策落地 | 《便携式电子产品用锂离子电池和电池组安全要求》GB 31241
1714 | 样品预处理 | 广东省市场监督管理局 | 市场需求 | 签订委托合同或协议 | 机构或个人 | 850 | 广东省惠州市质量计量监督检测所 | 执行到新政策落地
1715 | 安全工作参数 | 广东省市场监督管理局 | 市场需求 | 签订委托合同或协议 | 机构或个人 | 100 | 广东省惠州市质量计量监督检测所 | 执行到新政策落地
1716 | 标识要求 | 广东省市场监督管理局 | 市场需求 | 签订委托合同或协议 | 机构或个人 | 100 | 广东省惠州市质量计量监督检测所 | 执行到新政策落地
1717 | 常温外部短路 | 广东省市场监督管理局 | 市场需求 | 签订委托合同或协议 | 机构或个人 | 500 | 广东省惠州市质量计量监督检测所 | 执行到新政策落地
1718 | 高温外部短路 | 广东省市场监督管理局 | 市场需求 | 签订委托合同或协议 | 机构或个人 | 500 | 广东省惠州市质量计量监督检测所 | 执行到新政策落地
1719 | 低气压 | 广东省市场监督管理局 | 市场需求 | 签订委托合同或协议 | 机构或个人 | 700 | 广东省惠州市质量计量监督检测所 | 执行到新政策落地
1720 | 跌落 | 广东省市场监督管理局 | 市场需求 | 签订委托合同或协议 | 机构或个人 | 600 | 广东省惠州市质量计量监督检测所 | 执行到新政策落地
1721 | 高温 | 广东省市场监督管理局 | 市场需求 | 签订委托合同或协议 | 机构或个人 | 850 | 广东省惠州市质量计量监督检测所 | 执行到新政策落地
1722 | 应力消除 | 广东省市场监督管理局 | 市场需求 | 签订委托合同或协议 | 机构或个人 | 500 | 广东省惠州市质量计量监督检测所 | 执行到新政策落地
1723 | 洗涤 | 广东省市场监督管理局 | 市场需求 | 签订委托合同或协议 | 机构或个人 | 500 | 广东省惠州市质量计量监督检测所 | 执行到新政策落地
1724 | 过压充电 | 广东省市场监督管理局 | 市场需求 | 签订委托合同或协议 | 机构或个人 | 850 | 广东省惠州市质量计量监督检测所 | 执行到新政策落地
1725 | 过流充电 | 广东省市场监督管理局 | 市场需求 | 签订委托合同或协议 | 机构或个人 | 850 | 广东省惠州市质量计量监督检测所 | 执行到新政策落地
1726 | 欠压放电 | 广东省市场监督管理局 | 市场需求 | 签订委托合同或协议 | 机构或个人 | 850 | 广东省惠州市质量计量监督检测所 | 执行到新政策落地
1727 | 过载 | 广东省市场监督管理局 | 市场需求 | 签订委托合同或协议 | 机构或个人 | 850 | 广东省惠州市质量计量监督检测所 | 执行到新政策落地
1728 | 极性检测 | 广东省市场监督管理局 | 市场需求 | 签订委托合同或协议 | 机构或个人 | 100 | 广东省惠州市质量计量监督检测所 | 执行到新政策落地 | GB/T 36276
1729 | 外形尺寸和质量测量 | 广东省市场监督管理局 | 市场需求 | 签订委托合同或协议 | 机构或个人 | 200 | 广东省惠州市质量计量监督检测所 | 执行到新政策落地
1730 | 初始充放电能量试验 | 广东省市场监督管理局 | 市场需求 | 签订委托合同或协议 | 机构或个人 | 800 | 广东省惠州市质量计量监督检测所 | 执行到新政策落地
1731 | 倍率充放电性能试验 | 广东省市场监督管理局 | 市场需求 | 签订委托合同或协议 | 机构或个人 | 1000 | 广东省惠州市质量计量监督检测所 | 执行到新政策落地
1732 | 高温充放电性能试验 | 广东省市场监督管理局 | 市场需求 | 签订委托合同或协议 | 机构或个人 | 1000 | 广东省惠州市质量计量监督检测所 | 执行到新政策落地
1733 | 低温充放电性能试验 | 广东省市场监督管理局 | 市场需求 | 签订委托合同或协议 | 机构或个人 | 1000 | 广东省惠州市质量计量监督检测所 | 执行到新政策落地
1734 | 能量保持与能量恢复能力试验 | 广东省市场监督管理局 | 市场需求 | 签订委托合同或协议 | 机构或个人 | 1000 | 广东省惠州市质量计量监督检测所 | 执行到新政策落地
1735 | 储存性能试验 | 广东省市场监督管理局 | 市场需求 | 签订委托合同或协议 | 机构或个人 | 1000 | 广东省惠州市质量计量监督检测所 | 执行到新政策落地
1736 | 循环性能试验 | 广东省市场监督管理局 | 市场需求 | 签订委托合同或协议 | 机构或个人 | 1000 | 广东省惠州市质量计量监督检测所 | 执行到新政策落地
1737 | 过充电试验 | 广东省市场监督管理局 | 市场需求 | 签订委托合同或协议 | 机构或个人 | 1000 | 广东省惠州市质量计量监督检测所 | 执行到新政策落地
1738 | 过放电试验 | 广东省市场监督管理局 | 市场需求 | 签订委托合同或协议 | 机构或个人 | 1000 | 广东省惠州市质量计量监督检测所 | 执行到新政策落地
1739 | 短路试验 | 广东省市场监督管理局 | 市场需求 | 签订委托合同或协议 | 机构或个人 | 1000 | 广东省惠州市质量计量监督检测所 | 执行到新政策落地
1740 | 挤压试验 | 广东省市场监督管理局 | 市场需求 | 签订委托合同或协议 | 机构或个人 | 1000 | 广东省惠州市质量计量监督检测所 | 执行到新政策落地
1741 | 跌落试验 | 广东省市场监督管理局 | 市场需求 | 签订委托合同或协议 | 机构或个人 | 500 | 广东省惠州市质量计量监督检测所 | 执行到新政策落地
1742 | 低气压试验 | 广东省市场监督管理局 | 市场需求 | 签订委托合同或协议 | 机构或个人 | 500 | 广东省惠州市质量计量监督检测所 | 执行到新政策落地
1743 | 加热试验 | 广东省市场监督管理局 | 市场需求 | 签订委托合同或协议 | 机构或个人 | 1000 | 广东省惠州市质量计量监督检测所 | 执行到新政策落地
1744 | 绝缘性能试验 | 广东省市场监督管理局 | 市场需求 | 签订委托合同或协议 | 机构或个人 | 500 | 广东省惠州市质量计量监督检测所 | 执行到新政策落地
1745 | 耐压性能试验 | 广东省市场监督管理局 | 市场需求 | 签订委托合同或协议 | 机构或个人 | 500 | 广东省惠州市质量计量监督检测所 | 执行到新政策落地
1746 | 盐雾与高温高湿试验 | 广东省市场监督管理局 | 市场需求 | 签订委托合同或协议 | 机构或个人 | 1000 | 广东省惠州市质量计量监督检测所 | 执行到新政策落地
1747 | 外形尺寸、标识、说明 | 广东省市场监督管理局 | 市场需求 | 签订委托合同或协议 | 机构或个人 | 200 | 广东省惠州市质量计量监督检测所 | 执行到新政策落地 | GB 38031、GB/T 36972、GB/T 40559、GB/T 36672、QB/T 2947.3
1748 | 容量测试 | 广东省市场监督管理局 | 市场需求 | 签订委托合同或协议 | 机构或个人 | 800 | 广东省惠州市质量计量监督检测所 | 执行到新政策落地
1749 | 倍率放电 | 广东省市场监督管理局 | 市场需求 | 签订委托合同或协议 | 机构或个人 | 1000 | 广东省惠州市质量计量监督检测所 | 执行到新政策落地
1750 | 低温放电 | 广东省市场监督管理局 | 市场需求 | 签订委托合同或协议 | 机构或个人 | 1000 | 广东省惠州市质量计量监督检测所 | 执行到新政策落地
1751 | 高温放电 | 广东省市场监督管理局 | 市场需求 | 签订委托合同或协议 | 机构或个人 | 1000 | 广东省惠州市质量计量监督检测所 | 执行到新政策落地
1752 | 荷电保持能力/荷电恢复能力 | 广东省市场监督管理局 | 市场需求 | 签订委托合同或协议 | 机构或个人 | 1000 | 广东省惠州市质量计量监督检测所 | 执行到新政策落地
1753 | 循环寿命 | 广东省市场监督管理局 | 市场需求 | 签订委托合同或协议 | 机构或个人 | 1000 | 广东省惠州市质量计量监督检测所 | 执行到新政策落地
1754 | 外部短路 | 广东省市场监督管理局 | 市场需求 | 签订委托合同或协议 | 机构或个人 | 1000 | 广东省惠州市质量计量监督检测所 | 执行到新政策落地
1755 | 过充电 | 广东省市场监督管理局 | 市场需求 | 签订委托合同或协议 | 机构或个人 | 1000 | 广东省惠州市质量计量监督检测所 | 执行到新政策落地
1756 | 过放电（强制放电） | 广东省市场监督管理局 | 市场需求 | 签订委托合同或协议 | 机构或个人 | 1000 | 广东省惠州市质量计量监督检测所 | 执行到新政策落地
1757 | 过压充电 | 广东省市场监督管理局 | 市场需求 | 签订委托合同或协议 | 机构或个人 | 1000 | 广东省惠州市质量计量监督检测所 | 执行到新政策落地
1758 | 欠压放电 | 广东省市场监督管理局 | 市场需求 | 签订委托合同或协议 | 机构或个人 | 1000 | 广东省惠州市质量计量监督检测所 | 执行到新政策落地
1759 | 过流充电 | 广东省市场监督管理局 | 市场需求 | 签订委托合同或协议 | 机构或个人 | 1000 | 广东省惠州市质量计量监督检测所 | 执行到新政策落地
1760 | 反向充电 | 广东省市场监督管理局 | 市场需求 | 签订委托合同或协议 | 机构或个人 | 1000 | 广东省惠州市质量计量监督检测所 | 执行到新政策落地
1761 | 单节电池过压控制 | 广东省市场监督管理局 | 市场需求 | 签订委托合同或协议 | 机构或个人 | 1000 | 广东省惠州市质量计量监督检测所 | 执行到新政策落地
1762 | 振动 | 广东省市场监督管理局 | 市场需求 | 签订委托合同或协议 | 机构或个人 | 1000 | 广东省惠州市质量计量监督检测所 | 执行到新政策落地
1763 | 冲击/碰撞 | 广东省市场监督管理局 | 市场需求 | 签订委托合同或协议 | 机构或个人 | 1000 | 广东省惠州市质量计量监督检测所 | 执行到新政策落地
1764 | 跌落 | 广东省市场监督管理局 | 市场需求 | 签订委托合同或协议 | 机构或个人 | 500 | 广东省惠州市质量计量监督检测所 | 执行到新政策落地
1765 | 重物冲击/挤压 | 广东省市场监督管理局 | 市场需求 | 签订委托合同或协议 | 机构或个人 | 1000 | 广东省惠州市质量计量监督检测所 | 执行到新政策落地
1766 | 热滥用（加热、高温使用） | 广东省市场监督管理局 | 市场需求 | 签订委托合同或协议 | 机构或个人 | 1000 | 广东省惠州市质量计量监督检测所 | 执行到新政策落地
1767 | 燃烧喷射 | 广东省市场监督管理局 | 市场需求 | 签订委托合同或协议 | 机构或个人 | 1000 | 广东省惠州市质量计量监督检测所 | 执行到新政策落地 | GB 38031、GB/T 36972、GB/T 40559、GB/T 36672、QB/T 2947.3
1768 | 过载 | 广东省市场监督管理局 | 市场需求 | 签订委托合同或协议 | 机构或个人 | 1000 | 广东省惠州市质量计量监督检测所 | 执行到新政策落地
1769 | 外部短路 | 广东省市场监督管理局 | 市场需求 | 签订委托合同或协议 | 机构或个人 | 1000 | 广东省惠州市质量计量监督检测所 | 执行到新政策落地
1770 | 过温保护 | 广东省市场监督管理局 | 市场需求 | 签订委托合同或协议 | 机构或个人 | 500 | 广东省惠州市质量计量监督检测所 | 执行到新政策落地
1771 | 过流保护 | 广东省市场监督管理局 | 市场需求 | 签订委托合同或协议 | 机构或个人 | 500 | 广东省惠州市质量计量监督检测所 | 执行到新政策落地
1772 | 外部短路保护 | 广东省市场监督管理局 | 市场需求 | 签订委托合同或协议 | 机构或个人 | 500 | 广东省惠州市质量计量监督检测所 | 执行到新政策落地
1773 | 过充电保护 | 广东省市场监督管理局 | 市场需求 | 签订委托合同或协议 | 机构或个人 | 500 | 广东省惠州市质量计量监督检测所 | 执行到新政策落地
1774 | 过放电保护 | 广东省市场监督管理局 | 市场需求 | 签订委托合同或协议 | 机构或个人 | 500 | 广东省惠州市质量计量监督检测所 | 执行到新政策落地
1775 | 低气压（高海拔） | 广东省市场监督管理局 | 市场需求 | 签订委托合同或协议 | 机构或个人 | 500 | 广东省惠州市质量计量监督检测所 | 执行到新政策落地
1776 | 温度/湿度循环 | 广东省市场监督管理局 | 市场需求 | 签订委托合同或协议 | 机构或个人 | 1000 | 广东省惠州市质量计量监督检测所 | 执行到新政策落地
1777 | 盐雾 | 广东省市场监督管理局 | 市场需求 | 签订委托合同或协议 | 机构或个人 | 1000 | 广东省惠州市质量计量监督检测所 | 执行到新政策落地
1778 | 浸水 | 广东省市场监督管理局 | 市场需求 | 签订委托合同或协议 | 机构或个人 | 500 | 广东省惠州市质量计量监督检测所 | 执行到新政策落地
1779 | 温度冲击 | 广东省市场监督管理局 | 市场需求 | 签订委托合同或协议 | 机构或个人 | 1000 | 广东省惠州市质量计量监督检测所 | 执行到新政策落地
1780 | 内阻 | 广东省市场监督管理局 | 市场需求 | 签订委托合同或协议 | 机构或个人 | 500 | 广东省惠州市质量计量监督检测所 | 执行到新政策落地
1781 | 壳体承受压力 | 广东省市场监督管理局 | 市场需求 | 签订委托合同或协议 | 机构或个人 | 500 | 广东省惠州市质量计量监督检测所 | 执行到新政策落地
1782 | 阻燃 | 广东省市场监督管理局 | 市场需求 | 签订委托合同或协议 | 机构或个人 | 800 | 广东省惠州市质量计量监督检测所 | 执行到新政策落地
1783 | 应力消除 | 广东省市场监督管理局 | 市场需求 | 签订委托合同或协议 | 机构或个人 | 800 | 广东省惠州市质量计量监督检测所 | 执行到新政策落地
1784 | 模制壳体应力 | 广东省市场监督管理局 | 市场需求 | 签订委托合同或协议 | 机构或个人 | 800 | 广东省惠州市质量计量监督检测所 | 执行到新政策落地
1785 | 静电放电 | 广东省市场监督管理局 | 市场需求 | 签订委托合同或协议 | 机构或个人 | 500 | 广东省惠州市质量计量监督检测所 | 执行到新政策落地
1786 | 电池样品容量测试 | 广东省市场监督管理局 | 市场需求 | 签订委托合同或协议 | 机构或个人 | 800 | 广东省惠州市质量计量监督检测所 | 执行到新政策落地 | GB 40165
1787 | 标识和警示说明 | 广东省市场监督管理局 | 市场需求 | 签订委托合同或协议 | 机构或个人 | 200 | 广东省惠州市质量计量监督检测所 | 执行到新政策落地
1788 | 高温外部短路 | 广东省市场监督管理局 | 市场需求 | 签订委托合同或协议 | 机构或个人 | 1000 | 广东省惠州市质量计量监督检测所 | 执行到新政策落地
1789 | 过充电 | 广东省市场监督管理局 | 市场需求 | 签订委托合同或协议 | 机构或个人 | 1000 | 广东省惠州市质量计量监督检测所 | 执行到新政策落地
1790 | 强制放电 | 广东省市场监督管理局 | 市场需求 | 签订委托合同或协议 | 机构或个人 | 1000 | 广东省惠州市质量计量监督检测所 | 执行到新政策落地
1791 | 低气压（电池） | 广东省市场监督管理局 | 市场需求 | 签订委托合同或协议 | 机构或个人 | 500 | 广东省惠州市质量计量监督检测所 | 执行到新政策落地
1792 | 温度循环（电池） | 广东省市场监督管理局 | 市场需求 | 签订委托合同或协议 | 机构或个人 | 1000 | 广东省惠州市质量计量监督检测所 | 执行到新政策落地
1793 | 振动（电池） | 广东省市场监督管理局 | 市场需求 | 签订委托合同或协议 | 机构或个人 | 1000 | 广东省惠州市质量计量监督检测所 | 执行到新政策落地
1794 | 加速度冲击（电池） | 广东省市场监督管理局 | 市场需求 | 签订委托合同或协议 | 机构或个人 | 1000 | 广东省惠州市质量计量监督检测所 | 执行到新政策落地
1795 | 跌落（电池） | 广东省市场监督管理局 | 市场需求 | 签订委托合同或协议 | 机构或个人 | 500 | 广东省惠州市质量计量监督检测所 | 执行到新政策落地
1796 | 重物冲击/挤压（电池） | 广东省市场监督管理局 | 市场需求 | 签订委托合同或协议 | 机构或个人 | 1000 | 广东省惠州市质量计量监督检测所 | 执行到新政策落地
1797 | 热滥用（电池） | 广东省市场监督管理局 | 市场需求 | 签订委托合同或协议 | 机构或个人 | 1000 | 广东省惠州市质量计量监督检测所 | 执行到新政策落地
1798 | 静电放电 | 广东省市场监督管理局 | 市场需求 | 签订委托合同或协议 | 机构或个人 | 500 | 广东省惠州市质量计量监督检测所 | 执行到新政策落地
1799 | 过压充电控制 | 广东省市场监督管理局 | 市场需求 | 签订委托合同或协议 | 机构或个人 | 1000 | 广东省惠州市质量计量监督检测所 | 执行到新政策落地
1800 | 过流充电控制 | 广东省市场监督管理局 | 市场需求 | 签订委托合同或协议 | 机构或个人 | 1000 | 广东省惠州市质量计量监督检测所 | 执行到新政策落地
1801 | 欠压放电控制 | 广东省市场监督管理局 | 市场需求 | 签订委托合同或协议 | 机构或个人 | 1000 | 广东省惠州市质量计量监督检测所 | 执行到新政策落地
1802 | 过载控制 | 广东省市场监督管理局 | 市场需求 | 签订委托合同或协议 | 机构或个人 | 1000 | 广东省惠州市质量计量监督检测所 | 执行到新政策落地
1803 | 短路控制 | 广东省市场监督管理局 | 市场需求 | 签订委托合同或协议 | 机构或个人 | 1000 | 广东省惠州市质量计量监督检测所 | 执行到新政策落地
1804 | 反向充电 | 广东省市场监督管理局 | 市场需求 | 签订委托合同或协议 | 机构或个人 | 1000 | 广东省惠州市质量计量监督检测所 | 执行到新政策落地
1805 | 过热控制 | 广东省市场监督管理局 | 市场需求 | 签订委托合同或协议 | 机构或个人 | 1000 | 广东省惠州市质量计量监督检测所 | 执行到新政策落地
1806 | 系统安全 | 广东省市场监督管理局 | 市场需求 | 签订委托合同或协议 | 机构或个人 | 1000 | 广东省惠州市质量计量监督检测所 | 执行到新政策落地
1807 | 状态参数测量精度 | 广东省市场监督管理局 | 市场需求 | 签订委托合同或协议 | 机构或个人 | 1000 | 广东省惠州市质量计量监督检测所 | 执行到新政策落地 | QC/T 897
1808 | SOC估算精度 | 广东省市场监督管理局 | 市场需求 | 签订委托合同或协议 | 机构或个人 | 1000 | 广东省惠州市质量计量监督检测所 | 执行到新政策落地
1809 | 低温运行 | 广东省市场监督管理局 | 市场需求 | 签订委托合同或协议 | 机构或个人 | 1000 | 广东省惠州市质量计量监督检测所 | 执行到新政策落地
1810 | 高温运行 | 广东省市场监督管理局 | 市场需求 | 签订委托合同或协议 | 机构或个人 | 1000 | 广东省惠州市质量计量监督检测所 | 执行到新政策落地
1811 | 过电压运行 | 广东省市场监督管理局 | 市场需求 | 签订委托合同或协议 | 机构或个人 | 1000 | 广东省惠州市质量计量监督检测所 | 执行到新政策落地
1812 | 欠电压运行 | 广东省市场监督管理局 | 市场需求 | 签订委托合同或协议 | 机构或个人 | 1000 | 广东省惠州市质量计量监督检测所 | 执行到新政策落地
1813 | 绝缘电阻 | 广东省市场监督管理局 | 市场需求 | 签订委托合同或协议 | 机构或个人 | 500 | 广东省惠州市质量计量监督检测所 | 执行到新政策落地
1814 | 绝缘耐压性能 | 广东省市场监督管理局 | 市场需求 | 签订委托合同或协议 | 机构或个人 | 500 | 广东省惠州市质量计量监督检测所 | 执行到新政策落地
1815 | 耐低温性能 | 广东省市场监督管理局 | 市场需求 | 签订委托合同或协议 | 机构或个人 | 1000 | 广东省惠州市质量计量监督检测所 | 执行到新政策落地
1816 | 耐振动性能 | 广东省市场监督管理局 | 市场需求 | 签订委托合同或协议 | 机构或个人 | 1000 | 广东省惠州市质量计量监督检测所 | 执行到新政策落地
1817 | 耐温度变化性能 | 广东省市场监督管理局 | 市场需求 | 签订委托合同或协议 | 机构或个人 | 1000 | 广东省惠州市质量计量监督检测所 | 执行到新政策落地
1818 | 耐湿热性能 | 广东省市场监督管理局 | 市场需求 | 签订委托合同或协议 | 机构或个人 | 1000 | 广东省惠州市质量计量监督检测所 | 执行到新政策落地
1819 | 耐电源极性反接性能 | 广东省市场监督管理局 | 市场需求 | 签订委托合同或协议 | 机构或个人 | 1000 | 广东省惠州市质量计量监督检测所 | 执行到新政策落地
1820 | 耐盐雾性能 | 广东省市场监督管理局 | 市场需求 | 签订委托合同或协议 | 机构或个人 | 1000 | 广东省惠州市质量计量监督检测所 | 执行到新政策落地
1821 | 耐高温性能 | 广东省市场监督管理局 | 市场需求 | 签订委托合同或协议 | 机构或个人 | 1000 | 广东省惠州市质量计量监督检测所 | 执行到新政策落地
1822 | 电磁辐射抗扰性 | 广东省市场监督管理局 | 市场需求 | 签订委托合同或协议 | 机构或个人 | 2000 | 广东省惠州市质量计量监督检测所 | 执行到新政策落地
1823 | 2h率额定容量 | 广东省市场监督管理局 | 市场需求 | 签订委托合同或协议 | 机构或个人 | 1200 | 广东省惠州市质量计量监督检测所 | 执行到新政策落地 | 电动自行车用蓄电池及充电器 第1部分：密封铅酸蓄电池及充电器 QB/T 2947.1
1824 | 低温放电容量 | 广东省市场监督管理局 | 市场需求 | 签订委托合同或协议 | 机构或个人 | 1260 | 广东省惠州市质量计量监督检测所 | 执行到新政策落地
1825 | 发热 | 广东省市场监督管理局 | 市场需求 | 签订委托合同或协议 | 机构或个人 | 500 | 广东省惠州市质量计量监督检测所 | 执行到新政策落地
1826 | 外形尺寸 | 广东省市场监督管理局 | 市场需求 | 签订委托合同或协议 | 机构或个人 | 100 | 广东省惠州市质量计量监督检测所 | 执行到新政策落地
1827 | 大电流放电性能 | 广东省市场监督管理局 | 市场需求 | 签订委托合同或协议 | 机构或个人 | 1000 | 广东省惠州市质量计量监督检测所 | 执行到新政策落地
1828 | 对触及带电部件的防护 | 广东省市场监督管理局 | 市场需求 | 签订委托合同或协议 | 机构或个人 | 120 | 广东省惠州市质量计量监督检测所 | 执行到新政策落地
1829 | 工作温度下的泄漏电流和电气强度 | 广东省市场监督管理局 | 市场需求 | 签订委托合同或协议 | 机构或个人 | 320 | 广东省惠州市质量计量监督检测所 | 执行到新政策落地
1830 | 布线 | 广东省市场监督管理局 | 市场需求 | 签订委托合同或协议 | 机构或个人 | 140 | 广东省惠州市质量计量监督检测所 | 执行到新政策落地
1831 | 循环寿命 | 广东省市场监督管理局 | 市场需求 | 签订委托合同或协议 | 机构或个人 | 1000 | 广东省惠州市质量计量监督检测所 | 执行到新政策落地
1832 | 机械强度 | 广东省市场监督管理局 | 市场需求 | 签订委托合同或协议 | 机构或个人 | 120 | 广东省惠州市质量计量监督检测所 | 执行到新政策落地
1833 | 安全标志 | 广东省市场监督管理局 | 市场需求 | 签订委托合同或协议 | 机构或个人 | 100 | 广东省惠州市质量计量监督检测所 | 执行到新政策落地
1834 | 说明书 | 广东省市场监督管理局 | 市场需求 | 签订委托合同或协议 | 机构或个人 | 100 | 广东省惠州市质量计量监督检测所 | 执行到新政策落地
1835 | 外观 | 广东省市场监督管理局 | 市场需求 | 签订委托合同或协议 | 机构或个人 | 100 | 广东省惠州市质量计量监督检测所 | 执行到新政策落地
1836 | 蓄电池端子 | 广东省市场监督管理局 | 市场需求 | 签订委托合同或协议 | 机构或个人 | 100 | 广东省惠州市质量计量监督检测所 | 执行到新政策落地
1837 | 极性 | 广东省市场监督管理局 | 市场需求 | 签订委托合同或协议 | 机构或个人 | 100 | 广东省惠州市质量计量监督检测所 | 执行到新政策落地
1838 | 组合一致性 | 广东省市场监督管理局 | 市场需求 | 签订委托合同或协议 | 机构或个人 | 100 | 广东省惠州市质量计量监督检测所 | 执行到新政策落地
1839 | 耐振动性能 | 广东省市场监督管理局 | 市场需求 | 签订委托合同或协议 | 机构或个人 | 805 | 广东省惠州市质量计量监督检测所 | 执行到新政策落地
1840 | 荷电保持能力 | 广东省市场监督管理局 | 市场需求 | 签订委托合同或协议 | 机构或个人 | 805 | 广东省惠州市质量计量监督检测所 | 执行到新政策落地
1841 | 输入、输出线及插头 | 广东省市场监督管理局 | 市场需求 | 签订委托合同或协议 | 机构或个人 | 200 | 广东省惠州市质量计量监督检测所 | 执行到新政策落地
1842 | 输入功率和电流、空载直流输出电压 | 广东省市场监督管理局 | 市场需求 | 签订委托合同或协议 | 机构或个人 | 500 | 广东省惠州市质量计量监督检测所 | 执行到新政策落地
1843 | 2h率额定容量 | 广东省市场监督管理局 | 市场需求 | 签订委托合同或协议 | 机构或个人 | 1200 | 广东省惠州市质量计量监督检测所 | 执行到新政策落地
1844 | 大电流放电性能 | 广东省市场监督管理局 | 市场需求 | 签订委托合同或协议 | 机构或个人 | 1000 | 广东省惠州市质量计量监督检测所 | 执行到新政策落地
1845 | 过充电性能 | 广东省市场监督管理局 | 市场需求 | 签订委托合同或协议 | 机构或个人 | 850 | 广东省惠州市质量计量监督检测所 | 执行到新政策落地
1846 | 过放电性能 | 广东省市场监督管理局 | 市场需求 | 签订委托合同或协议 | 机构或个人 | 850 | 广东省惠州市质量计量监督检测所 | 执行到新政策落地
1847 | 过载保护 | 广东省市场监督管理局 | 市场需求 | 签订委托合同或协议 | 机构或个人 | 500 | 广东省惠州市质量计量监督检测所 | 执行到新政策落地
1848 | 外观、极性标志、外形尺寸、重量、标志和代号 | 广东省市场监督管理局 | 市场需求 | 签订委托合同或协议 | 机构或个人 | 500 | 广东省惠州市质量计量监督检测所 | 执行到新政策落地 | 电动自行车用蓄电池及充电器 第2部分：金属氢化物镍蓄电池及充电器 QB/T 2947.2
1849 | 安全标志 | 广东省市场监督管理局 | 市场需求 | 签订委托合同或协议 | 机构或个人 | 100 | 广东省惠州市质量计量监督检测所 | 执行到新政策落地
1850 | 说明书 | 广东省市场监督管理局 | 市场需求 | 签订委托合同或协议 | 机构或个人 | 100 | 广东省惠州市质量计量监督检测所 | 执行到新政策落地
1851 | 安全性 | 广东省市场监督管理局 | 市场需求 | 签订委托合同或协议 | 机构或个人 | 2000 | 广东省惠州市质量计量监督检测所 | 执行到新政策落地
1852 | 对触及带电部件的防护 | 广东省市场监督管理局 | 市场需求 | 签订委托合同或协议 | 机构或个人 | 120 | 广东省惠州市质量计量监督检测所 | 执行到新政策落地
1853 | 工作温度下的泄漏电流和电气强度 | 广东省市场监督管理局 | 市场需求 | 签订委托合同或协议 | 机构或个人 | 320 | 广东省惠州市质量计量监督检测所 | 执行到新政策落地
1854 | 布线 | 广东省市场监督管理局 | 市场需求 | 签订委托合同或协议 | 机构或个人 | 140 | 广东省惠州市质量计量监督检测所 | 执行到新政策落地
1855 | 循环寿命 | 广东省市场监督管理局 | 市场需求 | 签订委托合同或协议 | 机构或个人 | 1000 | 广东省惠州市质量计量监督检测所 | 执行到新政策落地
1856 | 机械强度 | 广东省市场监督管理局 | 市场需求 | 签订委托合同或协议 | 机构或个人 | 120 | 广东省惠州市质量计量监督检测所 | 执行到新政策落地
1857 | 常温容量 | 广东省市场监督管理局 | 市场需求 | 签订委托合同或协议 | 机构或个人 | 1200 | 广东省惠州市质量计量监督检测所 | 执行到新政策落地
1858 | I2(A)倍率放电容量 | 广东省市场监督管理局 | 市场需求 | 签订委托合同或协议 | 机构或个人 | 850 | 广东省惠州市质量计量监督检测所 | 执行到新政策落地
1859 | 电性能 | 广东省市场监督管理局 | 市场需求 | 签订委托合同或协议 | 机构或个人 | 2000 | 广东省惠州市质量计量监督检测所 | 执行到新政策落地
1860 | 耐振动 | 广东省市场监督管理局 | 市场需求 | 签订委托合同或协议 | 机构或个人 | 805 | 广东省惠州市质量计量监督检测所 | 执行到新政策落地
1861 | 自由跌落 | 广东省市场监督管理局 | 市场需求 | 签订委托合同或协议 | 机构或个人 | 600 | 广东省惠州市质量计量监督检测所 | 执行到新政策落地
1862 | 荷电保持能力 | 广东省市场监督管理局 | 市场需求 | 签订委托合同或协议 | 机构或个人 | 805 | 广东省惠州市质量计量监督检测所 | 执行到新政策落地
1863 | 输入、输出线及插头 | 广东省市场监督管理局 | 市场需求 | 签订委托合同或协议 | 机构或个人 | 120 | 广东省惠州市质量计量监督检测所 | 执行到新政策落地
1864 | 输入功率和电流、空载直流输出电压 | 广东省市场监督管理局 | 市场需求 | 签订委托合同或协议 | 机构或个人 | 500 | 广东省惠州市质量计量监督检测所 | 执行到新政策落地
1865 | 过载保护 | 广东省市场监督管理局 | 市场需求 | 签订委托合同或协议 | 机构或个人 | 500 | 广东省惠州市质量计量监督检测所 | 执行到新政策落地
1866 | 外观、极性标志、外形尺寸、重量、标志和代号 | 广东省市场监督管理局 | 市场需求 | 签订委托合同或协议 | 机构或个人 | 500 | 广东省惠州市质量计量监督检测所 | 执行到新政策落地 | QB/T 2947.3
1867 | 安全标志 | 广东省市场监督管理局 | 市场需求 | 签订委托合同或协议 | 机构或个人 | 100 | 广东省惠州市质量计量监督检测所 | 执行到新政策落地
1868 | 说明书 | 广东省市场监督管理局 | 市场需求 | 签订委托合同或协议 | 机构或个人 | 100 | 广东省惠州市质量计量监督检测所 | 执行到新政策落地
1869 | 布线 | 广东省市场监督管理局 | 市场需求 | 签订委托合同或协议 | 机构或个人 | 140 | 广东省惠州市质量计量监督检测所 | 执行到新政策落地
1870 | 输入、输出线及插头 | 广东省市场监督管理局 | 市场需求 | 签订委托合同或协议 | 机构或个人 | 200 | 广东省惠州市质量计量监督检测所 | 执行到新政策落地
1871 | 输入功率和电流、空载直流输出电压 | 广东省市场监督管理局 | 市场需求 | 签订委托合同或协议 | 机构或个人 | 500 | 广东省惠州市质量计量监督检测所 | 执行到新政策落地
1872 | 安全性 | 广东省市场监督管理局 | 市场需求 | 签订委托合同或协议 | 机构或个人 | 2000 | 广东省惠州市质量计量监督检测所 | 执行到新政策落地
1873 | 对触及带电部件的防护 | 广东省市场监督管理局 | 市场需求 | 签订委托合同或协议 | 机构或个人 | 120 | 广东省惠州市质量计量监督检测所 | 执行到新政策落地
1874 | 工作温度下的泄漏电流和电气强度 | 广东省市场监督管理局 | 市场需求 | 签订委托合同或协议 | 机构或个人 | 320 | 广东省惠州市质量计量监督检测所 | 执行到新政策落地
1875 | 机械强度 | 广东省市场监督管理局 | 市场需求 | 签订委托合同或协议 | 机构或个人 | 120 | 广东省惠州市质量计量监督检测所 | 执行到新政策落地
1876 | 耐振动 | 广东省市场监督管理局 | 市场需求 | 签订委托合同或协议 | 机构或个人 | 805 | 广东省惠州市质量计量监督检测所 | 执行到新政策落地
1877 | 过载保护 | 广东省市场监督管理局 | 市场需求 | 签订委托合同或协议 | 机构或个人 | 500 | 广东省惠州市质量计量监督检测所 | 执行到新政策落地
1878 | 发热 | 广东省市场监督管理局 | 市场需求 | 签订委托合同或协议 | 机构或个人 | 500 | 广东省惠州市质量计量监督检测所 | 执行到新政策落地
1879 | 电性能 | 广东省市场监督管理局 | 市场需求 | 签订委托合同或协议 | 机构或个人 | 2000 | 广东省惠州市质量计量监督检测所 | 执行到新政策落地
1880 | 荷电保持能力 | 广东省市场监督管理局 | 市场需求 | 签订委托合同或协议 | 机构或个人 | 805 | 广东省惠州市质量计量监督检测所 | 执行到新政策落地
1881 | 循环寿命 | 广东省市场监督管理局 | 市场需求 | 签订委托合同或协议 | 机构或个人 | 1000 | 广东省惠州市质量计量监督检测所 | 执行到新政策落地
1882 | 外观安装尺寸及要求 | 广东省市场监督管理局 | 市场需求 | 签订委托合同或协议 | 机构或个人 | 50 | 广东省惠州市质量计量监督检测所 | 执行到新政策落地 | 《室内电话机插头座》YD/T577
1883 | 外观要求 | 广东省市场监督管理局 | 市场需求 | 签订委托合同或协议 | 机构或个人 | 50 | 广东省惠州市质量计量监督检测所 | 执行到新政策落地
1884 | 接触电阻 | 广东省市场监督管理局 | 市场需求 | 签订委托合同或协议 | 机构或个人 | 200 | 广东省惠州市质量计量监督检测所 | 执行到新政策落地
1885 | 绝缘电阻 | 广东省市场监督管理局 | 市场需求 | 签订委托合同或协议 | 机构或个人 | 600 | 广东省惠州市质量计量监督检测所 | 执行到新政策落地
1886 | 耐压强度 | 广东省市场监督管理局 | 市场需求 | 签订委托合同或协议 | 机构或个人 |  | 广东省惠州市质量计量监督检测所 | 执行到新政策落地
1887 | 静电荷 | 广东省市场监督管理局 | 市场需求 | 签订委托合同或协议 | 机构或个人 | 200 | 广东省惠州市质量计量监督检测所 | 执行到新政策落地
1888 | 机械寿命 | 广东省市场监督管理局 | 市场需求 | 签订委托合同或协议 | 机构或个人 | 800 | 广东省惠州市质量计量监督检测所 | 执行到新政策落地
1889 | 插入力 | 广东省市场监督管理局 | 市场需求 | 签订委托合同或协议 | 机构或个人 | 350 | 广东省惠州市质量计量监督检测所 | 执行到新政策落地
1890 | 质量等级 | 广东省市场监督管理局 | 市场需求 | 签订委托合同或协议 | 机构或个人 | 100 | 广东省惠州市质量计量监督检测所 | 执行到新政策落地
1891 | 标志 | 广东省市场监督管理局 | 市场需求 | 签订委托合同或协议 | 机构或个人 | 50 | 广东省惠州市质量计量监督检测所 | 执行到新政策落地
1892 | 包装 | 广东省市场监督管理局 | 市场需求 | 签订委托合同或协议 | 机构或个人 | 50 | 广东省惠州市质量计量监督检测所 | 执行到新政策落地
1893 | 挂机状态 | 广东省市场监督管理局 | 市场需求 | 签订委托合同或协议 | 机构或个人 | 300 | 广东省惠州市质量计量监督检测所 | 执行到新政策落地 | 《非话用户终端设备与公用电话网接口技术要求和测试方法 》YD/T514
1894 | 摘机状态 | 广东省市场监督管理局 | 市场需求 | 签订委托合同或协议 | 机构或个人 | 300 | 广东省惠州市质量计量监督检测所 | 执行到新政策落地
1895 | 发送状态 | 广东省市场监督管理局 | 市场需求 | 签订委托合同或协议 | 机构或个人 | 100 | 广东省惠州市质量计量监督检测所 | 执行到新政策落地
1896 | 拨号数字信号 | 广东省市场监督管理局 | 市场需求 | 签订委托合同或协议 | 机构或个人 | 250 | 广东省惠州市质量计量监督检测所 | 执行到新政策落地
1897 | 自动呼叫应答进程 | 广东省市场监督管理局 | 市场需求 | 签订委托合同或协议 | 机构或个人 | 50 | 广东省惠州市质量计量监督检测所 | 执行到新政策落地
1898 | 绝缘要求 | 广东省市场监督管理局 | 市场需求 | 签订委托合同或协议 | 机构或个人 | 210 | 广东省惠州市质量计量监督检测所 | 执行到新政策落地
1899 | 安全性 | 广东省市场监督管理局 | 市场需求 | 签订委托合同或协议 | 机构或个人 | 210 | 广东省惠州市质量计量监督检测所 | 执行到新政策落地
1900 | 环境适应性 | 广东省市场监督管理局 | 市场需求 | 签订委托合同或协议 | 机构或个人 | 2000 | 广东省惠州市质量计量监督检测所 | 执行到新政策落地
1901 | 抗雷击 | 广东省市场监督管理局 | 市场需求 | 签订委托合同或协议 | 机构或个人 | 950 | 广东省惠州市质量计量监督检测所 | 执行到新政策落地
1902 | 录音启动功率灵敏度 | 广东省市场监督管理局 | 市场需求 | 签订委托合同或协议 | 机构或个人 | 150 | 广东省惠州市质量计量监督检测所 | 执行到新政策落地 | 《录音电话机技术要求和测量方法》YD/T718
1903 | 录音提示音信号 | 广东省市场监督管理局 | 市场需求 | 签订委托合同或协议 | 机构或个人 | 60 | 广东省惠州市质量计量监督检测所 | 执行到新政策落地
1904 | 频率特性 | 广东省市场监督管理局 | 市场需求 | 签订委托合同或协议 | 机构或个人 | 50 | 广东省惠州市质量计量监督检测所 | 执行到新政策落地
1905 | 信噪比 | 广东省市场监督管理局 | 市场需求 | 签订委托合同或协议 | 机构或个人 | 50 | 广东省惠州市质量计量监督检测所 | 执行到新政策落地
1906 | 谐波失真 | 广东省市场监督管理局 | 市场需求 | 签订委托合同或协议 | 机构或个人 | 77 | 广东省惠州市质量计量监督检测所 | 执行到新政策落地
1907 | 音量调节功能 | 广东省市场监督管理局 | 市场需求 | 签订委托合同或协议 | 机构或个人 | 50 | 广东省惠州市质量计量监督检测所 | 执行到新政策落地
1908 | 识别忙音停止时间 | 广东省市场监督管理局 | 市场需求 | 签订委托合同或协议 | 机构或个人 | 50 | 广东省惠州市质量计量监督检测所 | 执行到新政策落地
1909 | 信号输出电平 | 广东省市场监督管理局 | 市场需求 | 签订委托合同或协议 | 机构或个人 | 70 | 广东省惠州市质量计量监督检测所 | 执行到新政策落地
1910 | 平衡回损 | 广东省市场监督管理局 | 市场需求 | 签订委托合同或协议 | 机构或个人 | 200 | 广东省惠州市质量计量监督检测所 | 执行到新政策落地
1911 | 功能要求 | 广东省市场监督管理局 | 市场需求 | 签订委托合同或协议 | 机构或个人 | 320 | 广东省惠州市质量计量监督检测所 | 执行到新政策落地
1912 | 安全性 | 广东省市场监督管理局 | 市场需求 | 签订委托合同或协议 | 机构或个人 | 210 | 广东省惠州市质量计量监督检测所 | 执行到新政策落地
1913 | 环境适应性 | 广东省市场监督管理局 | 市场需求 | 签订委托合同或协议 | 机构或个人 | 2000 | 广东省惠州市质量计量监督检测所 | 执行到新政策落地
1914 | 抗雷击 | 广东省市场监督管理局 | 市场需求 | 签订委托合同或协议 | 机构或个人 | 950 | 广东省惠州市质量计量监督检测所 | 执行到新政策落地
1915 | 可靠性 | 广东省市场监督管理局 | 市场需求 | 签订委托合同或协议 | 机构或个人 | 200 | 广东省惠州市质量计量监督检测所 | 执行到新政策落地
1916 | 响度评定值 | 广东省市场监督管理局 | 市场需求 | 签订委托合同或协议 | 机构或个人 | 200 | 广东省惠州市质量计量监督检测所 | 执行到新政策落地 | 《免提电话机技术要求和测试方法》YD/T789
1917 | 接收灵敏度 | 广东省市场监督管理局 | 市场需求 | 签订委托合同或协议 | 机构或个人 | 150 | 广东省惠州市质量计量监督检测所 | 执行到新政策落地
1918 | 频率响应 | 广东省市场监督管理局 | 市场需求 | 签订委托合同或协议 | 机构或个人 | 110 | 广东省惠州市质量计量监督检测所 | 执行到新政策落地
1919 | 非线性失真 | 广东省市场监督管理局 | 市场需求 | 签订委托合同或协议 | 机构或个人 | 200 | 广东省惠州市质量计量监督检测所 | 执行到新政策落地
1920 | 平衡回损 | 广东省市场监督管理局 | 市场需求 | 签订委托合同或协议 | 机构或个人 | 200 | 广东省惠州市质量计量监督检测所 | 执行到新政策落地
1921 | 振鸣 | 广东省市场监督管理局 | 市场需求 | 签订委托合同或协议 | 机构或个人 | 200 | 广东省惠州市质量计量监督检测所 | 执行到新政策落地
1922 | 直流电阻 | 广东省市场监督管理局 | 市场需求 | 签订委托合同或协议 | 机构或个人 | 110 | 广东省惠州市质量计量监督检测所 | 执行到新政策落地
1923 | 话机的拨号特性 | 广东省市场监督管理局 | 市场需求 | 签订委托合同或协议 | 机构或个人 | 230 | 广东省惠州市质量计量监督检测所 | 执行到新政策落地
1924 | 话机开关特性 | 广东省市场监督管理局 | 市场需求 | 签订委托合同或协议 | 机构或个人 | 50 | 广东省惠州市质量计量监督检测所 | 执行到新政策落地
1925 | 安全性 | 广东省市场监督管理局 | 市场需求 | 签订委托合同或协议 | 机构或个人 | 210 | 广东省惠州市质量计量监督检测所 | 执行到新政策落地
1926 | 环境适应性 | 广东省市场监督管理局 | 市场需求 | 签订委托合同或协议 | 机构或个人 | 2000 | 广东省惠州市质量计量监督检测所 | 执行到新政策落地
1927 | 抗雷击 | 广东省市场监督管理局 | 市场需求 | 签订委托合同或协议 | 机构或个人 | 950 | 广东省惠州市质量计量监督检测所 | 执行到新政策落地
1928 | 基本功能 | 广东省市场监督管理局 | 市场需求 | 签订委托合同或协议 | 机构或个人 | 300 | 广东省惠州市质量计量监督检测所 | 执行到新政策落地 | 《投币电话机技术条件》YD/T 579
1929 | 传输特性 | 广东省市场监督管理局 | 市场需求 | 签订委托合同或协议 | 机构或个人 | 750 | 广东省惠州市质量计量监督检测所 | 执行到新政策落地
1930 | 发号特性 | 广东省市场监督管理局 | 市场需求 | 签订委托合同或协议 | 机构或个人 | 550 | 广东省惠州市质量计量监督检测所 | 执行到新政策落地
1931 | 直流特性 | 广东省市场监督管理局 | 市场需求 | 签订委托合同或协议 | 机构或个人 | 110 | 广东省惠州市质量计量监督检测所 | 执行到新政策落地
1932 | 话机振鸣检查 | 广东省市场监督管理局 | 市场需求 | 签订委托合同或协议 | 机构或个人 | 200 | 广东省惠州市质量计量监督检测所 | 执行到新政策落地
1933 | 收铃特性 | 广东省市场监督管理局 | 市场需求 | 签订委托合同或协议 | 机构或个人 | 110 | 广东省惠州市质量计量监督检测所 | 执行到新政策落地
1934 | 安全性 | 广东省市场监督管理局 | 市场需求 | 签订委托合同或协议 | 机构或个人 | 210 | 广东省惠州市质量计量监督检测所 | 执行到新政策落地
1935 | 环境适应性 | 广东省市场监督管理局 | 市场需求 | 签订委托合同或协议 | 机构或个人 | 2000 | 广东省惠州市质量计量监督检测所 | 执行到新政策落地
1936 | 抗雷击 | 广东省市场监督管理局 | 市场需求 | 签订委托合同或协议 | 机构或个人 | 950 | 广东省惠州市质量计量监督检测所 | 执行到新政策落地
1937 | 指示、提示音 | 广东省市场监督管理局 | 市场需求 | 签订委托合同或协议 | 机构或个人 | 60 | 广东省惠州市质量计量监督检测所 | 执行到新政策落地 | 《无绳电话机进网技术要求和测试方法》GB/T17113
1938 | 断电通话功能 | 广东省市场监督管理局 | 市场需求 | 签订委托合同或协议 | 机构或个人 | 630 | 广东省惠州市质量计量监督检测所 | 执行到新政策落地
1939 | 身份识别码 | 广东省市场监督管理局 | 市场需求 | 签订委托合同或协议 | 机构或个人 |  | 广东省惠州市质量计量监督检测所 | 执行到新政策落地
1940 | 信道检测 | 广东省市场监督管理局 | 市场需求 | 签订委托合同或协议 | 机构或个人 |  | 广东省惠州市质量计量监督检测所 | 执行到新政策落地
1941 | 信道建立时间 | 广东省市场监督管理局 | 市场需求 | 签订委托合同或协议 | 机构或个人 |  | 广东省惠州市质量计量监督检测所 | 执行到新政策落地
1942 | 信道 | 广东省市场监督管理局 | 市场需求 | 签订委托合同或协议 | 机构或个人 |  | 广东省惠州市质量计量监督检测所 | 执行到新政策落地
1943 | 子机和座机通话功能 | 广东省市场监督管理局 | 市场需求 | 签订委托合同或协议 | 机构或个人 |  | 广东省惠州市质量计量监督检测所 | 执行到新政策落地
1944 | 开机接通率 | 广东省市场监督管理局 | 市场需求 | 签订委托合同或协议 | 机构或个人 |  | 广东省惠州市质量计量监督检测所 | 执行到新政策落地
1945 | 有效通信距离 | 广东省市场监督管理局 | 市场需求 | 签订委托合同或协议 | 机构或个人 |  | 广东省惠州市质量计量监督检测所 | 执行到新政策落地
1946 | 测试模式 | 广东省市场监督管理局 | 市场需求 | 签订委托合同或协议 | 机构或个人 |  | 广东省惠州市质量计量监督检测所 | 执行到新政策落地
1947 | 传输特性 | 广东省市场监督管理局 | 市场需求 | 签订委托合同或协议 | 机构或个人 | 750 | 广东省惠州市质量计量监督检测所 | 执行到新政策落地
1948 | 拨号特性 | 广东省市场监督管理局 | 市场需求 | 签订委托合同或协议 | 机构或个人 | 550 | 广东省惠州市质量计量监督检测所 | 执行到新政策落地
1949 | 振铃特性 | 广东省市场监督管理局 | 市场需求 | 签订委托合同或协议 | 机构或个人 | 110 | 广东省惠州市质量计量监督检测所 | 执行到新政策落地
1950 | 话机叉簧特性 | 广东省市场监督管理局 | 市场需求 | 签订委托合同或协议 | 机构或个人 | 50 | 广东省惠州市质量计量监督检测所 | 执行到新政策落地
1951 | 话机绳和手柄绳特性 | 广东省市场监督管理局 | 市场需求 | 签订委托合同或协议 | 机构或个人 | 50 | 广东省惠州市质量计量监督检测所 | 执行到新政策落地
1952 | 外观结构 | 广东省市场监督管理局 | 市场需求 | 签订委托合同或协议 | 机构或个人 | 50 | 广东省惠州市质量计量监督检测所 | 执行到新政策落地
1953 | 安全试验 | 广东省市场监督管理局 | 市场需求 | 签订委托合同或协议 | 机构或个人 | 210 | 广东省惠州市质量计量监督检测所 | 执行到新政策落地
1954 | 环境适应性 | 广东省市场监督管理局 | 市场需求 | 签订委托合同或协议 | 机构或个人 | 2000 | 广东省惠州市质量计量监督检测所 | 执行到新政策落地
1955 | 雷击试验 | 广东省市场监督管理局 | 市场需求 | 签订委托合同或协议 | 机构或个人 | 950 | 广东省惠州市质量计量监督检测所 | 执行到新政策落地
1956 | 按键电话机功能 | 广东省市场监督管理局 | 市场需求 | 签订委托合同或协议 | 机构或个人 | 50 | 广东省惠州市质量计量监督检测所 | 执行到新政策落地
1957 | 标志包装 | 广东省市场监督管理局 | 市场需求 | 签订委托合同或协议 | 机构或个人 | 50 | 广东省惠州市质量计量监督检测所 | 执行到新政策落地
1958 | 响度评定值 | 广东省市场监督管理局 | 市场需求 | 签订委托合同或协议 | 机构或个人 | 200 | 广东省惠州市质量计量监督检测所 | 执行到新政策落地 | 《自动电话机技术条件》GB/T15279
1959 | 侧音掩蔽评定值 | 广东省市场监督管理局 | 市场需求 | 签订委托合同或协议 | 机构或个人 | 200 | 广东省惠州市质量计量监督检测所 | 执行到新政策落地
1960 | 频率响应 | 广东省市场监督管理局 | 市场需求 | 签订委托合同或协议 | 机构或个人 | 110 | 广东省惠州市质量计量监督检测所 | 执行到新政策落地
1961 | 非线性失真 | 广东省市场监督管理局 | 市场需求 | 签订委托合同或协议 | 机构或个人 | 200 | 广东省惠州市质量计量监督检测所 | 执行到新政策落地
1962 | 话机振鸣检查 | 广东省市场监督管理局 | 市场需求 | 签订委托合同或协议 | 机构或个人 | 200 | 广东省惠州市质量计量监督检测所 | 执行到新政策落地
1963 | 直流特性 | 广东省市场监督管理局 | 市场需求 | 签订委托合同或协议 | 机构或个人 | 110 | 广东省惠州市质量计量监督检测所 | 执行到新政策落地
1964 | 平衡回损 | 广东省市场监督管理局 | 市场需求 | 签订委托合同或协议 | 机构或个人 | 200 | 广东省惠州市质量计量监督检测所 | 执行到新政策落地
1965 | 脉冲参数 | 广东省市场监督管理局 | 市场需求 | 签订委托合同或协议 | 机构或个人 | 110 | 广东省惠州市质量计量监督检测所 | 执行到新政策落地
1966 | 双音频特性 | 广东省市场监督管理局 | 市场需求 | 签订委托合同或协议 | 机构或个人 | 210 | 广东省惠州市质量计量监督检测所 | 执行到新政策落地
1967 | 话机拨号特性 | 广东省市场监督管理局 | 市场需求 | 签订委托合同或协议 | 机构或个人 | 230 | 广东省惠州市质量计量监督检测所 | 执行到新政策落地
1968 | 振铃特性 | 广东省市场监督管理局 | 市场需求 | 签订委托合同或协议 | 机构或个人 | 110 | 广东省惠州市质量计量监督检测所 | 执行到新政策落地
1969 | 话机叉簧特性 | 广东省市场监督管理局 | 市场需求 | 签订委托合同或协议 | 机构或个人 | 50 | 广东省惠州市质量计量监督检测所 | 执行到新政策落地
1970 | 话机绳和手柄绳特性 | 广东省市场监督管理局 | 市场需求 | 签订委托合同或协议 | 机构或个人 | 50 | 广东省惠州市质量计量监督检测所 | 执行到新政策落地
1971 | 外观结构 | 广东省市场监督管理局 | 市场需求 | 签订委托合同或协议 | 机构或个人 | 50 | 广东省惠州市质量计量监督检测所 | 执行到新政策落地
1972 | 安全试验 | 广东省市场监督管理局 | 市场需求 | 签订委托合同或协议 | 机构或个人 | 210 | 广东省惠州市质量计量监督检测所 | 执行到新政策落地
1973 | 环境适应性 | 广东省市场监督管理局 | 市场需求 | 签订委托合同或协议 | 机构或个人 | 2000 | 广东省惠州市质量计量监督检测所 | 执行到新政策落地
1974 | 雷击试验 | 广东省市场监督管理局 | 市场需求 | 签订委托合同或协议 | 机构或个人 | 950 | 广东省惠州市质量计量监督检测所 | 执行到新政策落地
1975 | 按键电话机功能 | 广东省市场监督管理局 | 市场需求 | 签订委托合同或协议 | 机构或个人 | 50 | 广东省惠州市质量计量监督检测所 | 执行到新政策落地
1976 | 标志包装 | 广东省市场监督管理局 | 市场需求 | 签订委托合同或协议 | 机构或个人 | 50 | 广东省惠州市质量计量监督检测所 | 执行到新政策落地
1977 | 功能要求 | 广东省市场监督管理局 | 市场需求 | 签订委托合同或协议 | 机构或个人 | 350 | 广东省惠州市质量计量监督检测所 | 执行到新政策落地 | 《电话机附加设备进网技术要求及测试方法》YD/T 868
1978 | 基本技术要求 | 广东省市场监督管理局 | 市场需求 | 签订委托合同或协议 | 机构或个人 | 834 | 广东省惠州市质量计量监督检测所 | 执行到新政策落地
1979 | 环境试验 | 广东省市场监督管理局 | 市场需求 | 签订委托合同或协议 | 机构或个人 | 2000 | 广东省惠州市质量计量监督检测所 | 执行到新政策落地
1980 | 电磁兼容 | 广东省市场监督管理局 | 市场需求 | 签订委托合同或协议 | 机构或个人 | 2200 | 广东省惠州市质量计量监督检测所 | 执行到新政策落地
1981 | 安全性能 | 广东省市场监督管理局 | 市场需求 | 签订委托合同或协议 | 机构或个人 | 210 | 广东省惠州市质量计量监督检测所 | 执行到新政策落地
1982 | 防雷击 | 广东省市场监督管理局 | 市场需求 | 签订委托合同或协议 | 机构或个人 | 950 | 广东省惠州市质量计量监督检测所 | 执行到新政策落地
1983 | 外观和结构 | 广东省市场监督管理局 | 市场需求 | 签订委托合同或协议 | 机构或个人 | 50 | 广东省惠州市质量计量监督检测所 | 执行到新政策落地 | 《电子计算器通用技术条件》GB/T4967
1984 | 功能和性能 | 广东省市场监督管理局 | 市场需求 | 签订委托合同或协议 | 机构或个人 | 200 | 广东省惠州市质量计量监督检测所 | 执行到新政策落地
1985 | 安全 | 广东省市场监督管理局 | 市场需求 | 签订委托合同或协议 | 机构或个人 | 600 | 广东省惠州市质量计量监督检测所 | 执行到新政策落地
1986 | 电源适应能力 | 广东省市场监督管理局 | 市场需求 | 签订委托合同或协议 | 机构或个人 | 200 | 广东省惠州市质量计量监督检测所 | 执行到新政策落地
1987 | 键盘 | 广东省市场监督管理局 | 市场需求 | 签订委托合同或协议 | 机构或个人 | 50 | 广东省惠州市质量计量监督检测所 | 执行到新政策落地
1988 | 气候环境适应性 | 广东省市场监督管理局 | 市场需求 | 签订委托合同或协议 | 机构或个人 | 1500 | 广东省惠州市质量计量监督检测所 | 执行到新政策落地
1989 | 机械环境适应性 | 广东省市场监督管理局 | 市场需求 | 签订委托合同或协议 | 机构或个人 | 500 | 广东省惠州市质量计量监督检测所 | 执行到新政策落地
1990 | 标志 | 广东省市场监督管理局 | 市场需求 | 签订委托合同或协议 | 机构或个人 | 50 | 广东省惠州市质量计量监督检测所 | 执行到新政策落地
1991 | 包装 | 广东省市场监督管理局 | 市场需求 | 签订委托合同或协议 | 机构或个人 | 50 | 广东省惠州市质量计量监督检测所 | 执行到新政策落地
1992 | 聚光性能 | 广东省市场监督管理局 | 市场需求 | 签订委托合同或协议 | 机构或个人 | 350 | 广东省惠州市质量计量监督检测所 | 执行到新政策落地 | 《手电筒》QB/T2198
1993 | 导电性能 | 广东省市场监督管理局 | 市场需求 | 签订委托合同或协议 | 机构或个人 | 100 | 广东省惠州市质量计量监督检测所 | 执行到新政策落地
1994 | 开关性能 | 广东省市场监督管理局 | 市场需求 | 签订委托合同或协议 | 机构或个人 | 200 | 广东省惠州市质量计量监督检测所 | 执行到新政策落地
1995 | 绝缘性能 | 广东省市场监督管理局 | 市场需求 | 签订委托合同或协议 | 机构或个人 | 500 | 广东省惠州市质量计量监督检测所 | 执行到新政策落地
1996 | 主结构螺纹联接 | 广东省市场监督管理局 | 市场需求 | 签订委托合同或协议 | 机构或个人 | 100 | 广东省惠州市质量计量监督检测所 | 执行到新政策落地
1997 | 氧化膜厚度 | 广东省市场监督管理局 | 市场需求 | 签订委托合同或协议 | 机构或个人 | 50 | 广东省惠州市质量计量监督检测所 | 执行到新政策落地
1998 | 外观 | 广东省市场监督管理局 | 市场需求 | 签订委托合同或协议 | 机构或个人 | 50 | 广东省惠州市质量计量监督检测所 | 执行到新政策落地
1999 | 电镀 | 广东省市场监督管理局 | 市场需求 | 签订委托合同或协议 | 机构或个人 | 150 | 广东省惠州市质量计量监督检测所 | 执行到新政策落地
2000 | 标志 | 广东省市场监督管理局 | 市场需求 | 签订委托合同或协议 | 机构或个人 | 50 | 广东省惠州市质量计量监督检测所 | 执行到新政策落地
2001 | 包装 | 广东省市场监督管理局 | 市场需求 | 签订委托合同或协议 | 机构或个人 | 50 | 广东省惠州市质量计量监督检测所 | 执行到新政策落地
2002 | 标志和说明书 | 广东省市场监督管理局 | 市场需求 | 签订委托合同或协议 | 机构或个人 | 100 | 广东省惠州市质量计量监督检测所 | 执行到新政策落地 | 《手持式电动工具的安全 第一部分：通用要求》GB3883.1
2003 | 防止触及带电零件的保护 | 广东省市场监督管理局 | 市场需求 | 签订委托合同或协议 | 机构或个人 | 120 | 广东省惠州市质量计量监督检测所 | 执行到新政策落地
2004 | 起动 | 广东省市场监督管理局 | 市场需求 | 签订委托合同或协议 | 机构或个人 | 120 | 广东省惠州市质量计量监督检测所 | 执行到新政策落地
2005 | 输入功率和电流 | 广东省市场监督管理局 | 市场需求 | 签订委托合同或协议 | 机构或个人 | 250 | 广东省惠州市质量计量监督检测所 | 执行到新政策落地
2006 | 泄漏电流 | 广东省市场监督管理局 | 市场需求 | 签订委托合同或协议 | 机构或个人 | 200 | 广东省惠州市质量计量监督检测所 | 执行到新政策落地
2007 | 防潮性 | 广东省市场监督管理局 | 市场需求 | 签订委托合同或协议 | 机构或个人 | 1075 | 广东省惠州市质量计量监督检测所 | 执行到新政策落地
2008 | 电气强度 | 广东省市场监督管理局 | 市场需求 | 签订委托合同或协议 | 机构或个人 | 600 | 广东省惠州市质量计量监督检测所 | 执行到新政策落地
2009 | 变压器及其相关中路的过载保护 | 广东省市场监督管理局 | 市场需求 | 签订委托合同或协议 | 机构或个人 | 300 | 广东省惠州市质量计量监督检测所 | 执行到新政策落地
2010 | 机械危险 | 广东省市场监督管理局 | 市场需求 | 签订委托合同或协议 | 机构或个人 | 300 | 广东省惠州市质量计量监督检测所 | 执行到新政策落地
2011 | 机械强度 | 广东省市场监督管理局 | 市场需求 | 签订委托合同或协议 | 机构或个人 | 300 | 广东省惠州市质量计量监督检测所 | 执行到新政策落地
2012 | 结构 | 广东省市场监督管理局 | 市场需求 | 签订委托合同或协议 | 机构或个人 | 200 | 广东省惠州市质量计量监督检测所 | 执行到新政策落地
2013 | 内部布线 | 广东省市场监督管理局 | 市场需求 | 签订委托合同或协议 | 机构或个人 | 100 | 广东省惠州市质量计量监督检测所 | 执行到新政策落地
2014 | 电源联接和外接软线 | 广东省市场监督管理局 | 市场需求 | 签订委托合同或协议 | 机构或个人 | 200 | 广东省惠州市质量计量监督检测所 | 执行到新政策落地
2015 | 外接导线的接线端子 | 广东省市场监督管理局 | 市场需求 | 签订委托合同或协议 | 机构或个人 | 300 | 广东省惠州市质量计量监督检测所 | 执行到新政策落地
2016 | 接地装置 | 广东省市场监督管理局 | 市场需求 | 签订委托合同或协议 | 机构或个人 |  | 广东省惠州市质量计量监督检测所 | 执行到新政策落地
2017 | 螺钉和载流件 | 广东省市场监督管理局 | 市场需求 | 签订委托合同或协议 | 机构或个人 |  | 广东省惠州市质量计量监督检测所 | 执行到新政策落地
2018 | 爬电距离、电气间隙和绝缘穿通距离 | 广东省市场监督管理局 | 市场需求 | 签订委托合同或协议 | 机构或个人 | 200 | 广东省惠州市质量计量监督检测所 | 执行到新政策落地
2019 | 耐热性、阻燃性和抗漏电痕迹性 | 广东省市场监督管理局 | 市场需求 | 签订委托合同或协议 | 机构或个人 | 500 | 广东省惠州市质量计量监督检测所 | 执行到新政策落地
2020 | 防锈 | 广东省市场监督管理局 | 市场需求 | 签订委托合同或协议 | 机构或个人 | 300 | 广东省惠州市质量计量监督检测所 | 执行到新政策落地
2021 | 盐雾试验 | 广东省市场监督管理局 | 市场需求 | 签订委托合同或协议 | 机构或个人 | 30元/小时 | 广东省惠州市质量计量监督检测所 | 执行到新政策落地 | 《人造气氛腐蚀试验 盐雾试验》 GB/T10125
2022 | 洛氏硬度试验 | 广东省市场监督管理局 | 市场需求 | 签订委托合同或协议 | 机构或个人 | 300 | 广东省惠州市质量计量监督检测所 | 执行到新政策落地 | 《金属材料 洛氏硬度试验第1部分：试验方法(A、B、C、D、E、F、G、H、K、N、T标尺 )》GB/T 230.1
2023 | 产品型式和基本尺寸 | 广东省市场监督管理局 | 市场需求 | 签订委托合同或协议 | 机构或个人 | 50 | 广东省惠州市质量计量监督检测所 | 执行到新政策落地 | 《木工锯条》QB/T2094.
2024 | 锯条硬度 | 广东省市场监督管理局 | 市场需求 | 签订委托合同或协议 | 机构或个人 | 140 | 广东省惠州市质量计量监督检测所 | 执行到新政策落地
2025 | 锯条弯曲强度和拔齿性能 | 广东省市场监督管理局 | 市场需求 | 签订委托合同或协议 | 机构或个人 | 350 | 广东省惠州市质量计量监督检测所 | 执行到新政策落地
2026 | 形状偏差 | 广东省市场监督管理局 | 市场需求 | 签订委托合同或协议 | 机构或个人 | 120 | 广东省惠州市质量计量监督检测所 | 执行到新政策落地
2027 | 粗糙度 | 广东省市场监督管理局 | 市场需求 | 签订委托合同或协议 | 机构或个人 | 140 | 广东省惠州市质量计量监督检测所 | 执行到新政策落地
2028 | 锯齿质量 | 广东省市场监督管理局 | 市场需求 | 签订委托合同或协议 | 机构或个人 | 50 | 广东省惠州市质量计量监督检测所 | 执行到新政策落地
2029 | 锯条表面质量 | 广东省市场监督管理局 | 市场需求 | 签订委托合同或协议 | 机构或个人 | 50 | 广东省惠州市质量计量监督检测所 | 执行到新政策落地
2030 | 标志包装 | 广东省市场监督管理局 | 市场需求 | 签订委托合同或协议 | 机构或个人 | 50 | 广东省惠州市质量计量监督检测所 | 执行到新政策落地
2031 | 主要零部件尺寸 | 广东省市场监督管理局 | 市场需求 | 签订委托合同或协议 | 机构或个人 | 230 | 广东省惠州市质量计量监督检测所 | 执行到新政策落地 | 《订书机》QB/T1300
2032 | 功能与性能 | 广东省市场监督管理局 | 市场需求 | 签订委托合同或协议 | 机构或个人 | 350 | 广东省惠州市质量计量监督检测所 | 执行到新政策落地
2033 | 订书机外观质量 | 广东省市场监督管理局 | 市场需求 | 签订委托合同或协议 | 机构或个人 | 60 | 广东省惠州市质量计量监督检测所 | 执行到新政策落地
2034 | 涂饰件质量 | 广东省市场监督管理局 | 市场需求 | 签订委托合同或协议 | 机构或个人 | 50 | 广东省惠州市质量计量监督检测所 | 执行到新政策落地
2035 | 订书机 压钉片及下钉槽硬度 | 广东省市场监督管理局 | 市场需求 | 签订委托合同或协议 | 机构或个人 | 420 | 广东省惠州市质量计量监督检测所 | 执行到新政策落地
2036 | 标志 | 广东省市场监督管理局 | 市场需求 | 签订委托合同或协议 | 机构或个人 | 50 | 广东省惠州市质量计量监督检测所 | 执行到新政策落地
2037 | 包装 | 广东省市场监督管理局 | 市场需求 | 签订委托合同或协议 | 机构或个人 | 50 | 广东省惠州市质量计量监督检测所 | 执行到新政策落地
2038 | 外观 | 广东省市场监督管理局 | 市场需求 | 签订委托合同或协议 | 机构或个人 | 100 | 广东省惠州市质量计量监督检测所 | 执行到新政策落地 | 《晴雨伞》GB/T 23147
2039 | 缝制 | 广东省市场监督管理局 | 市场需求 | 签订委托合同或协议 | 机构或个人 | 50 | 广东省惠州市质量计量监督检测所 | 执行到新政策落地
2040 | 伞面 | 广东省市场监督管理局 | 市场需求 | 签订委托合同或协议 | 机构或个人 | 50 | 广东省惠州市质量计量监督检测所 | 执行到新政策落地
2041 | 规格尺寸 | 广东省市场监督管理局 | 市场需求 | 签订委托合同或协议 | 机构或个人 | 100 | 广东省惠州市质量计量监督检测所 | 执行到新政策落地
2042 | 产品完整性 | 广东省市场监督管理局 | 市场需求 | 签订委托合同或协议 | 机构或个人 | 50 | 广东省惠州市质量计量监督检测所 | 执行到新政策落地
2043 | 自开伞中盘稳定性 | 广东省市场监督管理局 | 市场需求 | 签订委托合同或协议 | 机构或个人 | 140 | 广东省惠州市质量计量监督检测所 | 执行到新政策落地
2044 | 使用安全 | 广东省市场监督管理局 | 市场需求 | 签订委托合同或协议 | 机构或个人 | 50 | 广东省惠州市质量计量监督检测所 | 执行到新政策落地
2045 | 开关性能 | 广东省市场监督管理局 | 市场需求 | 签订委托合同或协议 | 机构或个人 | 50 | 广东省惠州市质量计量监督检测所 | 执行到新政策落地
2046 | 自动开伞、关伞力 | 广东省市场监督管理局 | 市场需求 | 签订委托合同或协议 | 机构或个人 | 100 | 广东省惠州市质量计量监督检测所 | 执行到新政策落地
2047 | 部件结合牢度 | 广东省市场监督管理局 | 市场需求 | 签订委托合同或协议 | 机构或个人 | 100 | 广东省惠州市质量计量监督检测所 | 执行到新政策落地
2048 | 无故障连续开关次数 | 广东省市场监督管理局 | 市场需求 | 签订委托合同或协议 | 机构或个人 | 300 | 广东省惠州市质量计量监督检测所 | 执行到新政策落地
2049 | 染色牢度 | 广东省市场监督管理局 | 市场需求 | 签订委托合同或协议 | 机构或个人 | 300 | 广东省惠州市质量计量监督检测所 | 执行到新政策落地
2050 | 伞骨弹性 （只限直骨伞） | 广东省市场监督管理局 | 市场需求 | 签订委托合同或协议 | 机构或个人 | 140 | 广东省惠州市质量计量监督检测所 | 执行到新政策落地
2051 | 耐腐蚀 | 广东省市场监督管理局 | 市场需求 | 签订委托合同或协议 | 机构或个人 | 300 | 广东省惠州市质量计量监督检测所 | 执行到新政策落地
2052 | 分类 | 广东省市场监督管理局 | 市场需求 | 签订委托合同或协议 | 机构或个人 | 50 | 广东省惠州市质量计量监督检测所 | 执行到新政策落地 | 食具消毒柜安全和卫生要求 GB 17988
2053 | 标志和说明 | 广东省市场监督管理局 | 市场需求 | 签订委托合同或协议 | 机构或个人 | 60 | 广东省惠州市质量计量监督检测所 | 执行到新政策落地
2054 | 对触及带电部件的防护 | 广东省市场监督管理局 | 市场需求 | 签订委托合同或协议 | 机构或个人 | 120 | 广东省惠州市质量计量监督检测所 | 执行到新政策落地
2055 | 输入功率和电流 | 广东省市场监督管理局 | 市场需求 | 签订委托合同或协议 | 机构或个人 | 250 | 广东省惠州市质量计量监督检测所 | 执行到新政策落地
2056 | 发热 | 广东省市场监督管理局 | 市场需求 | 签订委托合同或协议 | 机构或个人 | 500 | 广东省惠州市质量计量监督检测所 | 执行到新政策落地
2057 | 工作温度下的泄漏电流和电气强度 | 广东省市场监督管理局 | 市场需求 | 签订委托合同或协议 | 机构或个人 | 320 | 广东省惠州市质量计量监督检测所 | 执行到新政策落地
2058 | 耐潮湿 | 广东省市场监督管理局 | 市场需求 | 签订委托合同或协议 | 机构或个人 | 500 | 广东省惠州市质量计量监督检测所 | 执行到新政策落地
2059 | 泄漏电流和电器强度 | 广东省市场监督管理局 | 市场需求 | 签订委托合同或协议 | 机构或个人 | 280 | 广东省惠州市质量计量监督检测所 | 执行到新政策落地
2060 | 变压器和相关电路的过载保护 | 广东省市场监督管理局 | 市场需求 | 签订委托合同或协议 | 机构或个人 | 350 | 广东省惠州市质量计量监督检测所 | 执行到新政策落地
2061 | 耐久性 | 广东省市场监督管理局 | 市场需求 | 签订委托合同或协议 | 机构或个人 | 4000 | 广东省惠州市质量计量监督检测所 | 执行到新政策落地
2062 | 非正常工作 | 广东省市场监督管理局 | 市场需求 | 签订委托合同或协议 | 机构或个人 | 700 | 广东省惠州市质量计量监督检测所 | 执行到新政策落地
2063 | 稳定性和机械试验 | 广东省市场监督管理局 | 市场需求 | 签订委托合同或协议 | 机构或个人 | 120 | 广东省惠州市质量计量监督检测所 | 执行到新政策落地
2064 | 机械强度 | 广东省市场监督管理局 | 市场需求 | 签订委托合同或协议 | 机构或个人 | 120 | 广东省惠州市质量计量监督检测所 | 执行到新政策落地
2065 | 结构 | 广东省市场监督管理局 | 市场需求 | 签订委托合同或协议 | 机构或个人 | 480 | 广东省惠州市质量计量监督检测所 | 执行到新政策落地
2066 | 内部布线 | 广东省市场监督管理局 | 市场需求 | 签订委托合同或协议 | 机构或个人 | 140 | 广东省惠州市质量计量监督检测所 | 执行到新政策落地
2067 | 电流软线和外部软线 | 广东省市场监督管理局 | 市场需求 | 签订委托合同或协议 | 机构或个人 | 200 | 广东省惠州市质量计量监督检测所 | 执行到新政策落地
2068 | 外导线的接线端子 | 广东省市场监督管理局 | 市场需求 | 签订委托合同或协议 | 机构或个人 | 120 | 广东省惠州市质量计量监督检测所 | 执行到新政策落地
2069 | 接地措施 | 广东省市场监督管理局 | 市场需求 | 签订委托合同或协议 | 机构或个人 | 200 | 广东省惠州市质量计量监督检测所 | 执行到新政策落地
2070 | 螺钉和连接 | 广东省市场监督管理局 | 市场需求 | 签订委托合同或协议 | 机构或个人 | 120 | 广东省惠州市质量计量监督检测所 | 执行到新政策落地
2071 | 电气间隙、爬电距离和固体绝缘 | 广东省市场监督管理局 | 市场需求 | 签订委托合同或协议 | 机构或个人 | 200 | 广东省惠州市质量计量监督检测所 | 执行到新政策落地
2072 | 耐热和耐燃 | 广东省市场监督管理局 | 市场需求 | 签订委托合同或协议 | 机构或个人 | 500 | 广东省惠州市质量计量监督检测所 | 执行到新政策落地
2073 | 防锈 | 广东省市场监督管理局 | 市场需求 | 签订委托合同或协议 | 机构或个人 | 300 | 广东省惠州市质量计量监督检测所 | 执行到新政策落地
2074 | 消毒柜的物理性能 | 广东省市场监督管理局 | 市场需求 | 签订委托合同或协议 | 机构或个人 | 300 | 广东省惠州市质量计量监督检测所 | 执行到新政策落地
2075 | 探测 | 广东省市场监督管理局 | 市场需求 | 签订委托合同或协议 | 机构或个人 | 140 | 广东省惠州市质量计量监督检测所 | 执行到新政策落地 | 车辆防盗报警系统 乘用车GB 20816
2076 | 控制 | 广东省市场监督管理局 | 市场需求 | 签订委托合同或协议 | 机构或个人 |  | 广东省惠州市质量计量监督检测所 | 执行到新政策落地
2077 | 设置警戒 | 广东省市场监督管理局 | 市场需求 | 签订委托合同或协议 | 机构或个人 | 1050 | 广东省惠州市质量计量监督检测所 | 执行到新政策落地
2078 | 解除警戒 | 广东省市场监督管理局 | 市场需求 | 签订委托合同或协议 | 机构或个人 |  | 广东省惠州市质量计量监督检测所 | 执行到新政策落地
2079 | 告警信号 | 广东省市场监督管理局 | 市场需求 | 签订委托合同或协议 | 机构或个人 |  | 广东省惠州市质量计量监督检测所 | 执行到新政策落地
2080 | 止动 | 广东省市场监督管理局 | 市场需求 | 签订委托合同或协议 | 机构或个人 |  | 广东省惠州市质量计量监督检测所 | 执行到新政策落地
2081 | 电源 | 广东省市场监督管理局 | 市场需求 | 签订委托合同或协议 | 机构或个人 |  | 广东省惠州市质量计量监督检测所 | 执行到新政策落地
2082 | 结构和环境适应性 | 广东省市场监督管理局 | 市场需求 | 签订委托合同或协议 | 机构或个人 | 2520 | 广东省惠州市质量计量监督检测所 | 执行到新政策落地
2083 | 文件提供 | 广东省市场监督管理局 | 市场需求 | 签订委托合同或协议 | 机构或个人 | 420 | 广东省惠州市质量计量监督检测所 | 执行到新政策落地
2084 | 外观及机械机构要求 | 广东省市场监督管理局 | 市场需求 | 签订委托合同或协议 | 机构或个人 | 420 | 广东省惠州市质量计量监督检测所 | 执行到新政策落地 | 楼寓对讲电控安全门通用技术条件GA/T72
2085 | 基本功能要求 | 广东省市场监督管理局 | 市场需求 | 签订委托合同或协议 | 机构或个人 |  | 广东省惠州市质量计量监督检测所 | 执行到新政策落地
2086 | 全程响度评定值 | 广东省市场监督管理局 | 市场需求 | 签订委托合同或协议 | 机构或个人 | 1050 | 广东省惠州市质量计量监督检测所 | 执行到新政策落地
2087 | 频率响应 | 广东省市场监督管理局 | 市场需求 | 签订委托合同或协议 | 机构或个人 |  | 广东省惠州市质量计量监督检测所 | 执行到新政策落地
2088 | 非线性失真 | 广东省市场监督管理局 | 市场需求 | 签订委托合同或协议 | 机构或个人 |  | 广东省惠州市质量计量监督检测所 | 执行到新政策落地
2089 | 信噪比 | 广东省市场监督管理局 | 市场需求 | 签订委托合同或协议 | 机构或个人 |  | 广东省惠州市质量计量监督检测所 | 执行到新政策落地
2090 | 侧音掩蔽评定值 | 广东省市场监督管理局 | 市场需求 | 签订委托合同或协议 | 机构或个人 |  | 广东省惠州市质量计量监督检测所 | 执行到新政策落地
2091 | 振铃声压 | 广东省市场监督管理局 | 市场需求 | 签订委托合同或协议 | 机构或个人 |  | 广东省惠州市质量计量监督检测所 | 执行到新政策落地
2092 | 电源电压适应范围 | 广东省市场监督管理局 | 市场需求 | 签订委托合同或协议 | 机构或个人 |  | 广东省惠州市质量计量监督检测所 | 执行到新政策落地
2093 | 电源转换 | 广东省市场监督管理局 | 市场需求 | 签订委托合同或协议 | 机构或个人 |  | 广东省惠州市质量计量监督检测所 | 执行到新政策落地
2094 | 自动充电和欠压保护要求 | 广东省市场监督管理局 | 市场需求 | 签订委托合同或协议 | 机构或个人 |  | 广东省惠州市质量计量监督检测所 | 执行到新政策落地
2095 | 环境适应性要求 | 广东省市场监督管理局 | 市场需求 | 签订委托合同或协议 | 机构或个人 | 1330 | 广东省惠州市质量计量监督检测所 | 执行到新政策落地
2096 | 抗电强度 | 广东省市场监督管理局 | 市场需求 | 签订委托合同或协议 | 机构或个人 | 350 | 广东省惠州市质量计量监督检测所 | 执行到新政策落地
2097 | 绝缘电阻 | 广东省市场监督管理局 | 市场需求 | 签订委托合同或协议 | 机构或个人 |  | 广东省惠州市质量计量监督检测所 | 执行到新政策落地
2098 | 泄漏电流 | 广东省市场监督管理局 | 市场需求 | 签订委托合同或协议 | 机构或个人 |  | 广东省惠州市质量计量监督检测所 | 执行到新政策落地
2099 | 故障条件下的防护 | 广东省市场监督管理局 | 市场需求 | 签订委托合同或协议 | 机构或个人 | 140 | 广东省惠州市质量计量监督检测所 | 执行到新政策落地
2100 | 温升 | 广东省市场监督管理局 | 市场需求 | 签订委托合同或协议 | 机构或个人 | 210 | 广东省惠州市质量计量监督检测所 | 执行到新政策落地
2101 | 稳定性要求 | 广东省市场监督管理局 | 市场需求 | 签订委托合同或协议 | 机构或个人 | 280 | 广东省惠州市质量计量监督检测所 | 执行到新政策落地
2102 | 安全级别 | 广东省市场监督管理局 | 市场需求 | 签订委托合同或协议 | 机构或个人 | 140 | 广东省惠州市质量计量监督检测所 | 执行到新政策落地
2103 | 一般要求 | 广东省市场监督管理局 | 市场需求 | 签订委托合同或协议 | 机构或个人 | 140 | 广东省惠州市质量计量监督检测所 | 执行到新政策落地
2104 | A级门体要求 | 广东省市场监督管理局 | 市场需求 | 签订委托合同或协议 | 机构或个人 | 140 | 广东省惠州市质量计量监督检测所 | 执行到新政策落地
2105 | P级电控防盗门材料选用 | 广东省市场监督管理局 | 市场需求 | 签订委托合同或协议 | 机构或个人 | 140 | 广东省惠州市质量计量监督检测所 | 执行到新政策落地
2106 | 电控锁及其安装要求 | 广东省市场监督管理局 | 市场需求 | 签订委托合同或协议 | 机构或个人 | 1820 | 广东省惠州市质量计量监督检测所 | 执行到新政策落地
2107 | 闭门器技术要求 | 广东省市场监督管理局 | 市场需求 | 签订委托合同或协议 | 机构或个人 |  | 广东省惠州市质量计量监督检测所 | 执行到新政策落地
2108 | 标志 | 广东省市场监督管理局 | 市场需求 | 签订委托合同或协议 | 机构或个人 | 50 | 广东省惠州市质量计量监督检测所 | 执行到新政策落地
2109 | 包装 | 广东省市场监督管理局 | 市场需求 | 签订委托合同或协议 | 机构或个人 | 50 | 广东省惠州市质量计量监督检测所 | 执行到新政策落地
2110 | 外观和结构 | 广东省市场监督管理局 | 市场需求 | 签订委托合同或协议 | 机构或个人 | 60 | 广东省惠州市质量计量监督检测所 | 执行到新政策落地 | 汽车收、放扩音机总技术条件SJ/T10369
2111 | 频率范围 | 广东省市场监督管理局 | 市场需求 | 签订委托合同或协议 | 机构或个人 | 60 | 广东省惠州市质量计量监督检测所 | 执行到新政策落地
2112 | 噪限灵敏度 | 广东省市场监督管理局 | 市场需求 | 签订委托合同或协议 | 机构或个人 | 60 | 广东省惠州市质量计量监督检测所 | 执行到新政策落地
2113 | 信噪比 | 广东省市场监督管理局 | 市场需求 | 签订委托合同或协议 | 机构或个人 | 80 | 广东省惠州市质量计量监督检测所 | 执行到新政策落地
2114 | 单信号选择性 | 广东省市场监督管理局 | 市场需求 | 签订委托合同或协议 | 机构或个人 | 80 | 广东省惠州市质量计量监督检测所 | 执行到新政策落地
2115 | 双信号选择性 | 广东省市场监督管理局 | 市场需求 | 签订委托合同或协议 | 机构或个人 | 80 | 广东省惠州市质量计量监督检测所 | 执行到新政策落地
2116 | 最大有用功率 | 广东省市场监督管理局 | 市场需求 | 签订委托合同或协议 | 机构或个人 | 50 | 广东省惠州市质量计量监督检测所 | 执行到新政策落地
2117 | 分离度 | 广东省市场监督管理局 | 市场需求 | 签订委托合同或协议 | 机构或个人 | 50 | 广东省惠州市质量计量监督检测所 | 执行到新政策落地
2118 | 电压频率特性 | 广东省市场监督管理局 | 市场需求 | 签订委托合同或协议 | 机构或个人 | 150 | 广东省惠州市质量计量监督检测所 | 执行到新政策落地
2119 | 电压谐波失真 | 广东省市场监督管理局 | 市场需求 | 签订委托合同或协议 | 机构或个人 | 150 | 广东省惠州市质量计量监督检测所 | 执行到新政策落地
2120 | 带速误差 | 广东省市场监督管理局 | 市场需求 | 签订委托合同或协议 | 机构或个人 | 50 | 广东省惠州市质量计量监督检测所 | 执行到新政策落地
2121 | 抖晃率 | 广东省市场监督管理局 | 市场需求 | 签订委托合同或协议 | 机构或个人 | 50 | 广东省惠州市质量计量监督检测所 | 执行到新政策落地
2122 | 通道隔离 | 广东省市场监督管理局 | 市场需求 | 签订委托合同或协议 | 机构或个人 | 90 | 广东省惠州市质量计量监督检测所 | 执行到新政策落地
2123 | 环境适应性要求 | 广东省市场监督管理局 | 市场需求 | 签订委托合同或协议 | 机构或个人 | 5000 | 广东省惠州市质量计量监督检测所 | 执行到新政策落地
2124 | 外形结构及尺寸 | 广东省市场监督管理局 | 市场需求 | 签订委托合同或协议 | 机构或个人 | 50 | 广东省惠州市质量计量监督检测所 | 执行到新政策落地 | 彩色电视广播接收机用消磁线圈SJ2948
2125 | 外观 | 广东省市场监督管理局 | 市场需求 | 签订委托合同或协议 | 机构或个人 | 50 | 广东省惠州市质量计量监督检测所 | 执行到新政策落地
2126 | 直流电阻 | 广东省市场监督管理局 | 市场需求 | 签订委托合同或协议 | 机构或个人 | 50 | 广东省惠州市质量计量监督检测所 | 执行到新政策落地
2127 | 电感量 | 广东省市场监督管理局 | 市场需求 | 签订委托合同或协议 | 机构或个人 | 60 | 广东省惠州市质量计量监督检测所 | 执行到新政策落地
2128 | 绝缘电阻 | 广东省市场监督管理局 | 市场需求 | 签订委托合同或协议 | 机构或个人 | 60 | 广东省惠州市质量计量监督检测所 | 执行到新政策落地
2129 | 耐电压 | 广东省市场监督管理局 | 市场需求 | 签订委托合同或协议 | 机构或个人 | 60 | 广东省惠州市质量计量监督检测所 | 执行到新政策落地
2130 | 引出端强度 | 广东省市场监督管理局 | 市场需求 | 签订委托合同或协议 | 机构或个人 | 210 | 广东省惠州市质量计量监督检测所 | 执行到新政策落地
2131 | 阻燃性 | 广东省市场监督管理局 | 市场需求 | 签订委托合同或协议 | 机构或个人 | 600 | 广东省惠州市质量计量监督检测所 | 执行到新政策落地
2132 | 高温 | 广东省市场监督管理局 | 市场需求 | 签订委托合同或协议 | 机构或个人 | 300 | 广东省惠州市质量计量监督检测所 | 执行到新政策落地
2133 | 低温 | 广东省市场监督管理局 | 市场需求 | 签订委托合同或协议 | 机构或个人 | 800 | 广东省惠州市质量计量监督检测所 | 执行到新政策落地
2134 | 恒定湿热 | 广东省市场监督管理局 | 市场需求 | 签订委托合同或协议 | 机构或个人 | 1100 | 广东省惠州市质量计量监督检测所 | 执行到新政策落地
2135 | 大电流冲击 | 广东省市场监督管理局 | 市场需求 | 签订委托合同或协议 | 机构或个人 | 70 | 广东省惠州市质量计量监督检测所 | 执行到新政策落地
2136 | 标志 | 广东省市场监督管理局 | 市场需求 | 签订委托合同或协议 | 机构或个人 | 50 | 广东省惠州市质量计量监督检测所 | 执行到新政策落地
2137 | 包装 | 广东省市场监督管理局 | 市场需求 | 签订委托合同或协议 | 机构或个人 | 50 | 广东省惠州市质量计量监督检测所 | 执行到新政策落地
2138 | 外观结构及功能要求 | 广东省市场监督管理局 | 市场需求 | 签订委托合同或协议 | 机构或个人 | 140 | 广东省惠州市质量计量监督检测所 | 执行到新政策落地 | 《VCD视盘机通用规范》SJ/T10730
2139 | 互连配接要求 | 广东省市场监督管理局 | 市场需求 | 签订委托合同或协议 | 机构或个人 | 140 | 广东省惠州市质量计量监督检测所 | 执行到新政策落地
2140 | 音频特性 | 广东省市场监督管理局 | 市场需求 | 签订委托合同或协议 | 机构或个人 | 300 | 广东省惠州市质量计量监督检测所 | 执行到新政策落地
2141 | 其他特性 | 广东省市场监督管理局 | 市场需求 | 签订委托合同或协议 | 机构或个人 | 200 | 广东省惠州市质量计量监督检测所 | 执行到新政策落地
2142 | 安全要求 | 广东省市场监督管理局 | 市场需求 | 签订委托合同或协议 | 机构或个人 | 3500 | 广东省惠州市质量计量监督检测所 | 执行到新政策落地
2143 | 环境适应性要求 | 广东省市场监督管理局 | 市场需求 | 签订委托合同或协议 | 机构或个人 | 5500 | 广东省惠州市质量计量监督检测所 | 执行到新政策落地
2144 | 可靠性要求 | 广东省市场监督管理局 | 市场需求 | 签订委托合同或协议 | 机构或个人 | 3000 | 广东省惠州市质量计量监督检测所 | 执行到新政策落地
2145 | 图像质量要求 | 广东省市场监督管理局 | 市场需求 | 签订委托合同或协议 | 机构或个人 | 400 | 广东省惠州市质量计量监督检测所 | 执行到新政策落地
2146 | 音质要求 | 广东省市场监督管理局 | 市场需求 | 签订委托合同或协议 | 机构或个人 | 300 | 广东省惠州市质量计量监督检测所 | 执行到新政策落地
2147 | 静止图像要求 | 广东省市场监督管理局 | 市场需求 | 签订委托合同或协议 | 机构或个人 | 400 | 广东省惠州市质量计量监督检测所 | 执行到新政策落地
2148 | 标志、标签、包装 | 广东省市场监督管理局 | 市场需求 | 签订委托合同或协议 | 机构或个人 | 50 | 广东省惠州市质量计量监督检测所 | 执行到新政策落地
2149 | 焊片及接线架 | 广东省市场监督管理局 | 市场需求 | 签订委托合同或协议 | 机构或个人 | 350 | 广东省惠州市质量计量监督检测所 | 执行到新政策落地 | 直接辐射式电动扬声器通用规范GB/T9397
2150 | 外观 | 广东省市场监督管理局 | 市场需求 | 签订委托合同或协议 | 机构或个人 | 50 | 广东省惠州市质量计量监督检测所 | 执行到新政策落地
2151 | 纯音检听 | 广东省市场监督管理局 | 市场需求 | 签订委托合同或协议 | 机构或个人 | 100 | 广东省惠州市质量计量监督检测所 | 执行到新政策落地
2152 | 额定阻抗 | 广东省市场监督管理局 | 市场需求 | 签订委托合同或协议 | 机构或个人 | 200 | 广东省惠州市质量计量监督检测所 | 执行到新政策落地
2153 | 绝缘电阻 | 广东省市场监督管理局 | 市场需求 | 签订委托合同或协议 | 机构或个人 | 200 | 广东省惠州市质量计量监督检测所 | 执行到新政策落地
2154 | 耐电压 | 广东省市场监督管理局 | 市场需求 | 签订委托合同或协议 | 机构或个人 | 200 | 广东省惠州市质量计量监督检测所 | 执行到新政策落地
2155 | 扫描振动 | 广东省市场监督管理局 | 市场需求 | 签订委托合同或协议 | 机构或个人 | 300 | 广东省惠州市质量计量监督检测所 | 执行到新政策落地
2156 | 高温负荷和贮存 | 广东省市场监督管理局 | 市场需求 | 签订委托合同或协议 | 机构或个人 | 400 | 广东省惠州市质量计量监督检测所 | 执行到新政策落地
2157 | 稳态湿热 | 广东省市场监督管理局 | 市场需求 | 签订委托合同或协议 | 机构或个人 | 500 | 广东省惠州市质量计量监督检测所 | 执行到新政策落地
2158 | 低温负荷和贮存 | 广东省市场监督管理局 | 市场需求 | 签订委托合同或协议 | 机构或个人 | 400 | 广东省惠州市质量计量监督检测所 | 执行到新政策落地
2159 | 外形尺寸 | 广东省市场监督管理局 | 市场需求 | 签订委托合同或协议 | 机构或个人 | 50 | 广东省惠州市质量计量监督检测所 | 执行到新政策落地 | 头戴耳机通用规范GB/T 14471
2160 | 外表及机械质量 | 广东省市场监督管理局 | 市场需求 | 签订委托合同或协议 | 机构或个人 | 50 | 广东省惠州市质量计量监督检测所 | 执行到新政策落地
2161 | 机械连接 | 广东省市场监督管理局 | 市场需求 | 签订委托合同或协议 | 机构或个人 | 50 | 广东省惠州市质量计量监督检测所 | 执行到新政策落地
2162 | 纯音检听 | 广东省市场监督管理局 | 市场需求 | 签订委托合同或协议 | 机构或个人 | 100 | 广东省惠州市质量计量监督检测所 | 执行到新政策落地
2163 | 额定阻抗 | 广东省市场监督管理局 | 市场需求 | 签订委托合同或协议 | 机构或个人 | 200 | 广东省惠州市质量计量监督检测所 | 执行到新政策落地
2164 | 高温试验 | 广东省市场监督管理局 | 市场需求 | 签订委托合同或协议 | 机构或个人 | 400 | 广东省惠州市质量计量监督检测所 | 执行到新政策落地
2165 | 恒定湿热试验 | 广东省市场监督管理局 | 市场需求 | 签订委托合同或协议 | 机构或个人 | 500 | 广东省惠州市质量计量监督检测所 | 执行到新政策落地
2166 | 低温试验 | 广东省市场监督管理局 | 市场需求 | 签订委托合同或协议 | 机构或个人 | 400 | 广东省惠州市质量计量监督检测所 | 执行到新政策落地
2167 | 总谐波失真 | 广东省市场监督管理局 | 市场需求 | 签订委托合同或协议 | 机构或个人 | 500 | 广东省惠州市质量计量监督检测所 | 执行到新政策落地
2168 | 头环夹力 | 广东省市场监督管理局 | 市场需求 | 签订委托合同或协议 | 机构或个人 | 140 | 广东省惠州市质量计量监督检测所 | 执行到新政策落地
2169 | 振动(正弦)试验 | 广东省市场监督管理局 | 市场需求 | 签订委托合同或协议 | 机构或个人 | 300 | 广东省惠州市质量计量监督检测所 | 执行到新政策落地
2170 | 外形尺寸 | 广东省市场监督管理局 | 市场需求 | 签订委托合同或协议 | 机构或个人 | 50 | 广东省惠州市质量计量监督检测所 | 执行到新政策落地 | 传声器通用规范GB/T 14198
2171 | 外观质量 | 广东省市场监督管理局 | 市场需求 | 签订委托合同或协议 | 机构或个人 | 50 | 广东省惠州市质量计量监督检测所 | 执行到新政策落地
2172 | 极性 | 广东省市场监督管理局 | 市场需求 | 签订委托合同或协议 | 机构或个人 | 50 | 广东省惠州市质量计量监督检测所 | 执行到新政策落地
2173 | 语言检听 | 广东省市场监督管理局 | 市场需求 | 签订委托合同或协议 | 机构或个人 | 100 | 广东省惠州市质量计量监督检测所 | 执行到新政策落地
2174 | 高温试验 | 广东省市场监督管理局 | 市场需求 | 签订委托合同或协议 | 机构或个人 | 400 | 广东省惠州市质量计量监督检测所 | 执行到新政策落地
2175 | 恒定湿热试验 | 广东省市场监督管理局 | 市场需求 | 签订委托合同或协议 | 机构或个人 | 500 | 广东省惠州市质量计量监督检测所 | 执行到新政策落地
2176 | 低温试验 | 广东省市场监督管理局 | 市场需求 | 签订委托合同或协议 | 机构或个人 | 400 | 广东省惠州市质量计量监督检测所 | 执行到新政策落地
2177 | 振动(正弦)试验 | 广东省市场监督管理局 | 市场需求 | 签订委托合同或协议 | 机构或个人 | 300 | 广东省惠州市质量计量监督检测所 | 执行到新政策落地
2178 | 引入电源线端接法和切断开关 | 广东省市场监督管理局 | 市场需求 | 签订委托合同或协议 | 机构或个人 | 500 | 广东省惠州市质量计量监督检测所 | 执行到新政策落地 | 机械电气安全 机械电气设备 第1部分:通用技术条件 GB/T 5226.1
2179 | 电击防护 | 广东省市场监督管理局 | 市场需求 | 签订委托合同或协议 | 机构或个人 | 500 | 广东省惠州市质量计量监督检测所 | 执行到新政策落地
2180 | 电气设备的保护 | 广东省市场监督管理局 | 市场需求 | 签订委托合同或协议 | 机构或个人 | 700 | 广东省惠州市质量计量监督检测所 | 执行到新政策落地
2181 | 等电位联结 | 广东省市场监督管理局 | 市场需求 | 签订委托合同或协议 | 机构或个人 | 500 | 广东省惠州市质量计量监督检测所 | 执行到新政策落地
2182 | 操作板和安装在机械上的控制器件 | 广东省市场监督管理局 | 市场需求 | 签订委托合同或协议 | 机构或个人 | 350 | 广东省惠州市质量计量监督检测所 | 执行到新政策落地
2183 | 控制设备：位置、安装和电柜 | 广东省市场监督管理局 | 市场需求 | 签订委托合同或协议 | 机构或个人 | 300 | 广东省惠州市质量计量监督检测所 | 执行到新政策落地
2184 | 导线和电缆 | 广东省市场监督管理局 | 市场需求 | 签订委托合同或协议 | 机构或个人 | 300 | 广东省惠州市质量计量监督检测所 | 执行到新政策落地
2185 | 插座和照明 | 广东省市场监督管理局 | 市场需求 | 签订委托合同或协议 | 机构或个人 | 200 | 广东省惠州市质量计量监督检测所 | 执行到新政策落地
2186 | 标记、警告标志和参照代号 | 广东省市场监督管理局 | 市场需求 | 签订委托合同或协议 | 机构或个人 | 200 | 广东省惠州市质量计量监督检测所 | 执行到新政策落地
2187 | 技术文件 | 广东省市场监督管理局 | 市场需求 | 签订委托合同或协议 | 机构或个人 | 600 | 广东省惠州市质量计量监督检测所 | 执行到新政策落地
2188 | 验证 | 广东省市场监督管理局 | 市场需求 | 签订委托合同或协议 | 机构或个人 | 600 | 广东省惠州市质量计量监督检测所 | 执行到新政策落地
2189 | 外观质量 | 广东省市场监督管理局 | 市场需求 | 签订委托合同或协议 | 机构或个人 | 100 | 广东省惠州市质量计量监督检测所 | 执行到新政策落地 | 委托要求及技术参数
2190 | 导通性能 | 广东省市场监督管理局 | 市场需求 | 签订委托合同或协议 | 机构或个人 | 300 | 广东省惠州市质量计量监督检测所 | 执行到新政策落地
2191 | 绝缘性能 | 广东省市场监督管理局 | 市场需求 | 签订委托合同或协议 | 机构或个人 | 500 | 广东省惠州市质量计量监督检测所 | 执行到新政策落地
2192 | 抗电强度 | 广东省市场监督管理局 | 市场需求 | 签订委托合同或协议 | 机构或个人 | 500 | 广东省惠州市质量计量监督检测所 | 执行到新政策落地
2193 | 低温试验 | 广东省市场监督管理局 | 市场需求 | 签订委托合同或协议 | 机构或个人 | 500 | 广东省惠州市质量计量监督检测所 | 执行到新政策落地
2194 | 高温试验 | 广东省市场监督管理局 | 市场需求 | 签订委托合同或协议 | 机构或个人 | 400 | 广东省惠州市质量计量监督检测所 | 执行到新政策落地
2195 | 长度 | 广东省市场监督管理局 | 市场需求 | 签订委托合同或协议 | 机构或个人 | 50 | 广东省惠州市质量计量监督检测所 | 执行到新政策落地
2196 | 标志 | 广东省市场监督管理局 | 市场需求 | 签订委托合同或协议 | 机构或个人 | 60 | 广东省惠州市质量计量监督检测所 | 执行到新政策落地
2197 | 外观 | 广东省市场监督管理局 | 市场需求 | 签订委托合同或协议 | 机构或个人 | 100 | 广东省惠州市质量计量监督检测所 | 执行到新政策落地 | 委托要求及技术参数
2198 | 最大外径 | 广东省市场监督管理局 | 市场需求 | 签订委托合同或协议 | 机构或个人 | 100 | 广东省惠州市质量计量监督检测所 | 执行到新政策落地
2199 | 导体直径 | 广东省市场监督管理局 | 市场需求 | 签订委托合同或协议 | 机构或个人 | 100 | 广东省惠州市质量计量监督检测所 | 执行到新政策落地
2200 | 漆膜厚度 | 广东省市场监督管理局 | 市场需求 | 签订委托合同或协议 | 机构或个人 | 100 | 广东省惠州市质量计量监督检测所 | 执行到新政策落地
2201 | 电阻（20℃） | 广东省市场监督管理局 | 市场需求 | 签订委托合同或协议 | 机构或个人 | 450 | 广东省惠州市质量计量监督检测所 | 执行到新政策落地
2202 | 伸长率 | 广东省市场监督管理局 | 市场需求 | 签订委托合同或协议 | 机构或个人 | 450 | 广东省惠州市质量计量监督检测所 | 执行到新政策落地
2203 | 击穿电压 | 广东省市场监督管理局 | 市场需求 | 签订委托合同或协议 | 机构或个人 | 540 | 广东省惠州市质量计量监督检测所 | 执行到新政策落地
2204 | 包装 | 广东省市场监督管理局 | 市场需求 | 签订委托合同或协议 | 机构或个人 | 60 | 广东省惠州市质量计量监督检测所 | 执行到新政策落地
2205 | 铭牌 | 广东省市场监督管理局 | 市场需求 | 签订委托合同或协议 | 机构或个人 | 50 | 广东省惠州市质量计量监督检测所 | 执行到新政策落地 | GB 17761
2206 | 整车编号 | 广东省市场监督管理局 | 市场需求 | 签订委托合同或协议 | 机构或个人 | 50 | 广东省惠州市质量计量监督检测所 | 执行到新政策落地
2207 | 电动机编码 | 广东省市场监督管理局 | 市场需求 | 签订委托合同或协议 | 机构或个人 | 50 | 广东省惠州市质量计量监督检测所 | 执行到新政策落地
2208 | 号牌安装位置 | 广东省市场监督管理局 | 市场需求 | 签订委托合同或协议 | 机构或个人 | 50 | 广东省惠州市质量计量监督检测所 | 执行到新政策落地
2209 | 产品合格证 | 广东省市场监督管理局 | 市场需求 | 签订委托合同或协议 | 机构或个人 | 50 | 广东省惠州市质量计量监督检测所 | 执行到新政策落地
2210 | 车速限值（车速限值） | 广东省市场监督管理局 | 市场需求 | 签订委托合同或协议 | 机构或个人 | 400 | 广东省惠州市质量计量监督检测所 | 执行到新政策落地
2211 | 防速度篡改（车速限值） | 广东省市场监督管理局 | 市场需求 | 签订委托合同或协议 | 机构或个人 | 100 | 广东省惠州市质量计量监督检测所 | 执行到新政策落地
2212 | 制动性能 | 广东省市场监督管理局 | 市场需求 | 签订委托合同或协议 | 机构或个人 | 800 | 广东省惠州市质量计量监督检测所 | 执行到新政策落地
2213 | 整车质量 | 广东省市场监督管理局 | 市场需求 | 签订委托合同或协议 | 机构或个人 | 130 | 广东省惠州市质量计量监督检测所 | 执行到新政策落地
2214 | 30min脚踏骑行距离（脚踏骑行能力） | 广东省市场监督管理局 | 市场需求 | 签订委托合同或协议 | 机构或个人 | 500 | 广东省惠州市质量计量监督检测所 | 执行到新政策落地
2215 | 两曲轴外侧面最大距离（脚踏骑行能力） | 广东省市场监督管理局 | 市场需求 | 签订委托合同或协议 | 机构或个人 | 100 | 广东省惠州市质量计量监督检测所 | 执行到新政策落地
2216 | 鞍座前端水平位置（脚踏骑行能力） | 广东省市场监督管理局 | 市场需求 | 签订委托合同或协议 | 机构或个人 | 100 | 广东省惠州市质量计量监督检测所 | 执行到新政策落地
2217 | 尺寸限值 | 广东省市场监督管理局 | 市场需求 | 签订委托合同或协议 | 机构或个人 | 300 | 广东省惠州市质量计量监督检测所 | 执行到新政策落地
2218 | 脚蹬间隙（结构） | 广东省市场监督管理局 | 市场需求 | 签订委托合同或协议 | 机构或个人 | 120 | 广东省惠州市质量计量监督检测所 | 执行到新政策落地
2219 | 突出物（结构） | 广东省市场监督管理局 | 市场需求 | 签订委托合同或协议 | 机构或个人 | 120 | 广东省惠州市质量计量监督检测所 | 执行到新政策落地
2220 | 防碰擦（结构） | 广东省市场监督管理局 | 市场需求 | 签订委托合同或协议 | 机构或个人 | 100 | 广东省惠州市质量计量监督检测所 | 执行到新政策落地
2221 | 车速提示音 | 广东省市场监督管理局 | 市场需求 | 签订委托合同或协议 | 机构或个人 | 450 | 广东省惠州市质量计量监督检测所 | 执行到新政策落地
2222 | 淋水涉水性能 | 广东省市场监督管理局 | 市场需求 | 签订委托合同或协议 | 机构或个人 | 2000 | 广东省惠州市质量计量监督检测所 | 执行到新政策落地
2223 | 振动强度（车架/前叉组合） | 广东省市场监督管理局 | 市场需求 | 签订委托合同或协议 | 机构或个人 | 2340 | 广东省惠州市质量计量监督检测所 | 执行到新政策落地
2224 | 冲击强度（车架/前叉组合） | 广东省市场监督管理局 | 市场需求 | 签订委托合同或协议 | 机构或个人 | 1250 | 广东省惠州市质量计量监督检测所 | 执行到新政策落地
2225 | 把立管安全线 | 广东省市场监督管理局 | 市场需求 | 签订委托合同或协议 | 机构或个人 | 100 | 广东省惠州市质量计量监督检测所 | 执行到新政策落地
2226 | 把立管弯曲强度 | 广东省市场监督管理局 | 市场需求 | 签订委托合同或协议 | 机构或个人 | 400 | 广东省惠州市质量计量监督检测所 | 执行到新政策落地
2227 | 鞍管安全线 | 广东省市场监督管理局 | 市场需求 | 签订委托合同或协议 | 机构或个人 | 100 | 广东省惠州市质量计量监督检测所 | 执行到新政策落地
2228 | 反射器(含侧反射器、后反射器、脚踏反射器) | 广东省市场监督管理局 | 市场需求 | 签订委托合同或协议 | 机构或个人 | 1000 | 广东省惠州市质量计量监督检测所 | 执行到新政策落地
2229 | 照明 | 广东省市场监督管理局 | 市场需求 | 签订委托合同或协议 | 机构或个人 | 3000 | 广东省惠州市质量计量监督检测所 | 执行到新政策落地
2230 | 鸣号装置 | 广东省市场监督管理局 | 市场需求 | 签订委托合同或协议 | 机构或个人 | 100 | 广东省惠州市质量计量监督检测所 | 执行到新政策落地
2231 | 导线布线安装（电气装置） | 广东省市场监督管理局 | 市场需求 | 签订委托合同或协议 | 机构或个人 | 100 | 广东省惠州市质量计量监督检测所 | 执行到新政策落地
2232 | 短路保护（电气装置） | 广东省市场监督管理局 | 市场需求 | 签订委托合同或协议 | 机构或个人 | 30 | 广东省惠州市质量计量监督检测所 | 执行到新政策落地
2233 | 电气强度（电气装置） | 广东省市场监督管理局 | 市场需求 | 签订委托合同或协议 | 机构或个人 | 600 | 广东省惠州市质量计量监督检测所 | 执行到新政策落地
2234 | 制动断电功能（控制系统） | 广东省市场监督管理局 | 市场需求 | 签订委托合同或协议 | 机构或个人 | 100 | 广东省惠州市质量计量监督检测所 | 执行到新政策落地
2235 | 过流保护功能（控制系统） | 广东省市场监督管理局 | 市场需求 | 签订委托合同或协议 | 机构或个人 | 200 | 广东省惠州市质量计量监督检测所 | 执行到新政策落地
2236 | 防失控功能（控制系统） | 广东省市场监督管理局 | 市场需求 | 签订委托合同或协议 | 机构或个人 | 100 | 广东省惠州市质量计量监督检测所 | 执行到新政策落地
2237 | 电动机额定连续输出功率 | 广东省市场监督管理局 | 市场需求 | 签订委托合同或协议 | 机构或个人 | 860 | 广东省惠州市质量计量监督检测所 | 执行到新政策落地
2238 | 充电器非正常工作保护/防触电保护 | 广东省市场监督管理局 | 市场需求 | 签订委托合同或协议 | 机构或个人 | 2000 | 广东省惠州市质量计量监督检测所 | 执行到新政策落地
2239 | 蓄电池最大输出电压 | 广东省市场监督管理局 | 市场需求 | 签订委托合同或协议 | 机构或个人 | 480 | 广东省惠州市质量计量监督检测所 | 执行到新政策落地
2240 | 蓄电池防篡改 | 广东省市场监督管理局 | 市场需求 | 签订委托合同或协议 | 机构或个人 | 100 | 广东省惠州市质量计量监督检测所 | 执行到新政策落地
2241 | 防火性能 | 广东省市场监督管理局 | 市场需求 | 签订委托合同或协议 | 机构或个人 | 2500 | 广东省惠州市质量计量监督检测所 | 执行到新政策落地
2242 | 固体非金属材料(阻燃性能) | 广东省市场监督管理局 | 市场需求 | 签订委托合同或协议 | 机构或个人 | 2500 | 广东省惠州市质量计量监督检测所 | 执行到新政策落地
2243 | 装饰性固体非金属材料(阻燃性能) | 广东省市场监督管理局 | 市场需求 | 签订委托合同或协议 | 机构或个人 | 1570 | 广东省惠州市质量计量监督检测所 | 执行到新政策落地
2244 | 无线电骚扰特性 | 广东省市场监督管理局 | 市场需求 | 签订委托合同或协议 | 机构或个人 | 3500 | 广东省惠州市质量计量监督检测所 | 执行到新政策落地
2245 | 使用说明书 | 广东省市场监督管理局 | 市场需求 | 签订委托合同或协议 | 机构或个人 | 100 | 广东省惠州市质量计量监督检测所 | 执行到新政策落地
2246 | 一般要求 | 广东省市场监督管理局 | 市场需求 | 签订委托合同或协议 | 机构或个人 | 300 | 广东省惠州市质量计量监督检测所 | 执行到新政策落地 | GB/T 19056
2247 | 电气部件 | 广东省市场监督管理局 | 市场需求 | 签订委托合同或协议 | 机构或个人 | 1000 | 广东省惠州市质量计量监督检测所 | 执行到新政策落地
2248 | 电气性能 | 广东省市场监督管理局 | 市场需求 | 签订委托合同或协议 | 机构或个人 | 1000 | 广东省惠州市质量计量监督检测所 | 执行到新政策落地
2249 | 功能 | 广东省市场监督管理局 | 市场需求 | 签订委托合同或协议 | 机构或个人 | 500 | 广东省惠州市质量计量监督检测所 | 执行到新政策落地
2250 | 性能 | 广东省市场监督管理局 | 市场需求 | 签订委托合同或协议 | 机构或个人 | 500 | 广东省惠州市质量计量监督检测所 | 执行到新政策落地
2251 | 数据分析软件 | 广东省市场监督管理局 | 市场需求 | 签订委托合同或协议 | 机构或个人 | 500 | 广东省惠州市质量计量监督检测所 | 执行到新政策落地
2252 | 数据安全性 | 广东省市场监督管理局 | 市场需求 | 签订委托合同或协议 | 机构或个人 | 500 | 广东省惠州市质量计量监督检测所 | 执行到新政策落地
2253 | 气候环境适应性 | 广东省市场监督管理局 | 市场需求 | 签订委托合同或协议 | 机构或个人 | 1000 | 广东省惠州市质量计量监督检测所 | 执行到新政策落地
2254 | 机械环境 | 广东省市场监督管理局 | 市场需求 | 签订委托合同或协议 | 机构或个人 | 1000 | 广东省惠州市质量计量监督检测所 | 执行到新政策落地
2255 | 外壳防护等级 | 广东省市场监督管理局 | 市场需求 | 签订委托合同或协议 | 机构或个人 | 500 | 广东省惠州市质量计量监督检测所 | 执行到新政策落地
2256 | 抗汽车电点火干扰试验 | 广东省市场监督管理局 | 市场需求 | 签订委托合同或协议 | 机构或个人 | 500 | 广东省惠州市质量计量监督检测所 | 执行到新政策落地
2257 | 静电放电抗扰度 | 广东省市场监督管理局 | 市场需求 | 签订委托合同或协议 | 机构或个人 | 500 | 广东省惠州市质量计量监督检测所 | 执行到新政策落地
2258 | 瞬态抗扰性 | 广东省市场监督管理局 | 市场需求 | 签订委托合同或协议 | 机构或个人 | 500 | 广东省惠州市质量计量监督检测所 | 执行到新政策落地
2259 | 一般要求 | 广东省市场监督管理局 | 市场需求 | 签订委托合同或协议 | 机构或个人 | 300 | 广东省惠州市质量计量监督检测所 | 执行到新政策落地 | GB/T 19392
2260 | 性能与功能 | 广东省市场监督管理局 | 市场需求 | 签订委托合同或协议 | 机构或个人 | 1000 | 广东省惠州市质量计量监督检测所 | 执行到新政策落地
2261 | 环境适应性 | 广东省市场监督管理局 | 市场需求 | 签订委托合同或协议 | 机构或个人 | 1000 | 广东省惠州市质量计量监督检测所 | 执行到新政策落地
2262 | 安全性 | 广东省市场监督管理局 | 市场需求 | 签订委托合同或协议 | 机构或个人 | 2000 | 广东省惠州市质量计量监督检测所 | 执行到新政策落地
2263 | 可靠性 | 广东省市场监督管理局 | 市场需求 | 签订委托合同或协议 | 机构或个人 | 2000 | 广东省惠州市质量计量监督检测所 | 执行到新政策落地
2264 | 电磁兼容性 | 广东省市场监督管理局 | 市场需求 | 签订委托合同或协议 | 机构或个人 | 2000 | 广东省惠州市质量计量监督检测所 | 执行到新政策落地
2265 | 包装检验 | 广东省市场监督管理局 | 市场需求 | 签订委托合同或协议 | 机构或个人 | 300 | 广东省惠州市质量计量监督检测所 | 执行到新政策落地
2266 | 一般要求 | 广东省市场监督管理局 | 市场需求 | 签订委托合同或协议 | 机构或个人 | 300 | 广东省惠州市质量计量监督检测所 | 执行到新政策落地 | BD 420011、BD420010、BD420009
2267 | 基本功能 | 广东省市场监督管理局 | 市场需求 | 签订委托合同或协议 | 机构或个人 | 300 | 广东省惠州市质量计量监督检测所 | 执行到新政策落地
2268 | 基本性能 | 广东省市场监督管理局 | 市场需求 | 签订委托合同或协议 | 机构或个人 | 300 | 广东省惠州市质量计量监督检测所 | 执行到新政策落地
2269 | 精度 | 广东省市场监督管理局 | 市场需求 | 签订委托合同或协议 | 机构或个人 | 400 | 广东省惠州市质量计量监督检测所 | 执行到新政策落地
2270 | 首次定位时间 | 广东省市场监督管理局 | 市场需求 | 签订委托合同或协议 | 机构或个人 | 400 | 广东省惠州市质量计量监督检测所 | 执行到新政策落地
2271 | 重捕获时间 | 广东省市场监督管理局 | 市场需求 | 签订委托合同或协议 | 机构或个人 | 400 | 广东省惠州市质量计量监督检测所 | 执行到新政策落地
2272 | 灵敏度 | 广东省市场监督管理局 | 市场需求 | 签订委托合同或协议 | 机构或个人 | 400 | 广东省惠州市质量计量监督检测所 | 执行到新政策落地
2273 | 位置更新率 | 广东省市场监督管理局 | 市场需求 | 签订委托合同或协议 | 机构或个人 | 400 | 广东省惠州市质量计量监督检测所 | 执行到新政策落地
2274 | 位置分辨率 | 广东省市场监督管理局 | 市场需求 | 签订委托合同或协议 | 机构或个人 | 400 | 广东省惠州市质量计量监督检测所 | 执行到新政策落地
2275 | 环境适应性 | 广东省市场监督管理局 | 市场需求 | 签订委托合同或协议 | 机构或个人 | 1000 | 广东省惠州市质量计量监督检测所 | 执行到新政策落地
2276 | 辐射骚扰 | 广东省市场监督管理局 | 市场需求 | 签订委托合同或协议 | 机构或个人 | 650 | 广东省惠州市质量计量监督检测所 | 执行到新政策落地
2277 | 电源线的传导发射 | 广东省市场监督管理局 | 市场需求 | 签订委托合同或协议 | 机构或个人 | 500 | 广东省惠州市质量计量监督检测所 | 执行到新政策落地
2278 | 信号/控制线的传导发射 | 广东省市场监督管理局 | 市场需求 | 签订委托合同或协议 | 机构或个人 | 500 | 广东省惠州市质量计量监督检测所 | 执行到新政策落地
2279 | 瞬态抗扰性 | 广东省市场监督管理局 | 市场需求 | 签订委托合同或协议 | 机构或个人 | 500 | 广东省惠州市质量计量监督检测所 | 执行到新政策落地
2280 | 辐射抗扰度 | 广东省市场监督管理局 | 市场需求 | 签订委托合同或协议 | 机构或个人 | 800 | 广东省惠州市质量计量监督检测所 | 执行到新政策落地
2281 | 传导抗扰度 | 广东省市场监督管理局 | 市场需求 | 签订委托合同或协议 | 机构或个人 | 500 | 广东省惠州市质量计量监督检测所 | 执行到新政策落地
2282 | 抗电点火干扰 | 广东省市场监督管理局 | 市场需求 | 签订委托合同或协议 | 机构或个人 | 500 | 广东省惠州市质量计量监督检测所 | 执行到新政策落地
2283 | 静电放电抗扰度 | 广东省市场监督管理局 | 市场需求 | 签订委托合同或协议 | 机构或个人 | 500 | 广东省惠州市质量计量监督检测所 | 执行到新政策落地
2284 | 项目验收 | 广东省市场监督管理局 | 市场需求 | 签订委托合同或协议 | 机构或个人 | 2000元-20000元/个 | 广东省惠州市质量计量监督检测所 | 执行到新政策落地 | 委托要求及技术参数
2285 | 红外感应距离 | 广东省市场监督管理局 | 市场需求 | 签订委托合同或协议 | 机构或个人 | 200 | 广东省惠州市质量计量监督检测所 | 执行到新政策落地 | 委托要求及技术参数
2286 | 人体感应距离 | 广东省市场监督管理局 | 市场需求 | 签订委托合同或协议 | 机构或个人 | 200 | 广东省惠州市质量计量监督检测所 | 执行到新政策落地 | 委托要求及技术参数
2287 | 亮灯延时 | 广东省市场监督管理局 | 市场需求 | 签订委托合同或协议 | 机构或个人 | 200 | 广东省惠州市质量计量监督检测所 | 执行到新政策落地 | 委托要求及技术参数
2288 | 感应角度 | 广东省市场监督管理局 | 市场需求 | 签订委托合同或协议 | 机构或个人 | 200 | 广东省惠州市质量计量监督检测所 | 执行到新政策落地 | 委托要求及技术参数
2289 | 光控灵敏度 | 广东省市场监督管理局 | 市场需求 | 签订委托合同或协议 | 机构或个人 | 200 | 广东省惠州市质量计量监督检测所 | 执行到新政策落地 | 委托要求及技术参数
2290 | 声控感应距离 | 广东省市场监督管理局 | 市场需求 | 签订委托合同或协议 | 机构或个人 | 200 | 广东省惠州市质量计量监督检测所 | 执行到新政策落地 | 委托要求及技术参数
2291 | 电池能量 | 广东省市场监督管理局 | 市场需求 | 签订委托合同或协议 | 机构或个人 | 850 | 广东省惠州市质量计量监督检测所 | 执行到新政策落地 | 委托要求及技术参数
2292 | 重量 | 广东省市场监督管理局 | 市场需求 | 签订委托合同或协议 | 机构或个人 | 100 | 广东省惠州市质量计量监督检测所 | 执行到新政策落地 | 委托要求及技术参数
2293 | 外形尺寸 | 广东省市场监督管理局 | 市场需求 | 签订委托合同或协议 | 机构或个人 | 100 | 广东省惠州市质量计量监督检测所 | 执行到新政策落地 | 委托要求及技术参数
2294 | 供电方式 | 广东省市场监督管理局 | 市场需求 | 签订委托合同或协议 | 机构或个人 | 200 | 广东省惠州市质量计量监督检测所 | 执行到新政策落地 | 委托要求及技术参数
2295 | 警示方式 | 广东省市场监督管理局 | 市场需求 | 签订委托合同或协议 | 机构或个人 | 200 | 广东省惠州市质量计量监督检测所 | 执行到新政策落地 | 委托要求及技术参数
2296 | 光控控制方式 | 广东省市场监督管理局 | 市场需求 | 签订委托合同或协议 | 机构或个人 | 200 | 广东省惠州市质量计量监督检测所 | 执行到新政策落地 | 委托要求及技术参数
2297 | 微波控制方式 | 广东省市场监督管理局 | 市场需求 | 签订委托合同或协议 | 机构或个人 | 200 | 广东省惠州市质量计量监督检测所 | 执行到新政策落地 | 委托要求及技术参数
2298 | 警报声压等级 | 广东省市场监督管理局 | 市场需求 | 签订委托合同或协议 | 机构或个人 | 200 | 广东省惠州市质量计量监督检测所 | 执行到新政策落地 | 委托要求及技术参数
2299 | 超声波频率 | 广东省市场监督管理局 | 市场需求 | 签订委托合同或协议 | 机构或个人 | 200 | 广东省惠州市质量计量监督检测所 | 执行到新政策落地 | 委托要求及技术参数
2300 | 微波感应距离 | 广东省市场监督管理局 | 市场需求 | 签订委托合同或协议 | 机构或个人 | 200 | 广东省惠州市质量计量监督检测所 | 执行到新政策落地 | 委托要求及技术参数
2301 | 声音传播距离 | 广东省市场监督管理局 | 市场需求 | 签订委托合同或协议 | 机构或个人 | 200 | 广东省惠州市质量计量监督检测所 | 执行到新政策落地 | 委托要求及技术参数
2302 | 可视距离 | 广东省市场监督管理局 | 市场需求 | 签订委托合同或协议 | 机构或个人 | 200 | 广东省惠州市质量计量监督检测所 | 执行到新政策落地 | 委托要求及技术参数
2303 | 连续工作时间 | 广东省市场监督管理局 | 市场需求 | 签订委托合同或协议 | 机构或个人 | 1000 | 广东省惠州市质量计量监督检测所 | 执行到新政策落地 | 委托要求及技术参数
2304 | 功能测试 | 广东省市场监督管理局 | 市场需求 | 签订委托合同或协议 | 机构或个人 | 500 | 广东省惠州市质量计量监督检测所 | 执行到新政策落地 | 委托要求及技术参数
2305 | 过充电保护控制 | 广东省市场监督管理局 | 市场需求 | 签订委托合同或协议 | 机构或个人 | 200 | 广东省惠州市质量计量监督检测所 | 执行到新政策落地 | 委托要求及技术参数
2306 | 过放电保护控制 | 广东省市场监督管理局 | 市场需求 | 签订委托合同或协议 | 机构或个人 | 200 | 广东省惠州市质量计量监督检测所 | 执行到新政策落地 | 委托要求及技术参数
2307 | 充电时间 | 广东省市场监督管理局 | 市场需求 | 签订委托合同或协议 | 机构或个人 | 200 | 广东省惠州市质量计量监督检测所 | 执行到新政策落地 | 委托要求及技术参数
2308 | USB输出 | 广东省市场监督管理局 | 市场需求 | 签订委托合同或协议 | 机构或个人 | 200 | 广东省惠州市质量计量监督检测所 | 执行到新政策落地 | 委托要求及技术参数
2309 | 包装运输 | 广东省市场监督管理局 | 市场需求 | 签订委托合同或协议 | 机构或个人 | 300 | 广东省惠州市质量计量监督检测所 | 执行到新政策落地 | 委托要求及技术参数
2310 | 插拔测试 | 广东省市场监督管理局 | 市场需求 | 签订委托合同或协议 | 机构或个人 | 600 | 广东省惠州市质量计量监督检测所 | 执行到新政策落地 | 委托要求及技术参数
2311 | 电量显示 | 广东省市场监督管理局 | 市场需求 | 签订委托合同或协议 | 机构或个人 | 200 | 广东省惠州市质量计量监督检测所 | 执行到新政策落地 | 委托要求及技术参数
2312 | 磁吸功能 | 广东省市场监督管理局 | 市场需求 | 签订委托合同或协议 | 机构或个人 | 200 | 广东省惠州市质量计量监督检测所 | 执行到新政策落地 | 委托要求及技术参数
2313 | 放电试验 | 广东省市场监督管理局 | 市场需求 | 签订委托合同或协议 | 机构或个人 | 200 | 广东省惠州市质量计量监督检测所 | 执行到新政策落地 | 委托要求及技术参数
2314 | 具备故障检测、网管告警功能，支持多级状态告警 | 广东省市场监督管理局 | 市场需求 | 签订委托合同或协议 | 机构或个人 | 200 | 广东省惠州市质量计量监督检测所 | 执行到新政策落地 | 委托要求及技术参数
2315 | VOIP通道 | 广东省市场监督管理局 | 市场需求 | 签订委托合同或协议 | 机构或个人 | 200 | 广东省惠州市质量计量监督检测所 | 执行到新政策落地 | 委托要求及技术参数
2316 | 协议 | 广东省市场监督管理局 | 市场需求 | 签订委托合同或协议 | 机构或个人 | 200 | 广东省惠州市质量计量监督检测所 | 执行到新政策落地 | 委托要求及技术参数
2317 | 电源电压范围 | 广东省市场监督管理局 | 市场需求 | 签订委托合同或协议 | 机构或个人 | 200 | 广东省惠州市质量计量监督检测所 | 执行到新政策落地 | 委托要求及技术参数
2318 | 功耗 | 广东省市场监督管理局 | 市场需求 | 签订委托合同或协议 | 机构或个人 | 200 | 广东省惠州市质量计量监督检测所 | 执行到新政策落地 | 委托要求及技术参数
2319 | 添加电话白名单 | 广东省市场监督管理局 | 市场需求 | 签订委托合同或协议 | 机构或个人 | 200 | 广东省惠州市质量计量监督检测所 | 执行到新政策落地 | 委托要求及技术参数
2320 | 电话插播 | 广东省市场监督管理局 | 市场需求 | 签订委托合同或协议 | 机构或个人 | 200 | 广东省惠州市质量计量监督检测所 | 执行到新政策落地 | 委托要求及技术参数
2321 | 呼入及删除电话记录 | 广东省市场监督管理局 | 市场需求 | 签订委托合同或协议 | 机构或个人 | 200 | 广东省惠州市质量计量监督检测所 | 执行到新政策落地 | 委托要求及技术参数
2322 | 通话录音存储 | 广东省市场监督管理局 | 市场需求 | 签订委托合同或协议 | 机构或个人 | 200 | 广东省惠州市质量计量监督检测所 | 执行到新政策落地 | 委托要求及技术参数
2323 | 电话接入网关来电显示 | 广东省市场监督管理局 | 市场需求 | 签订委托合同或协议 | 机构或个人 | 200 | 广东省惠州市质量计量监督检测所 | 执行到新政策落地 | 委托要求及技术参数
2324 | 语音接入路数 | 广东省市场监督管理局 | 市场需求 | 签订委托合同或协议 | 机构或个人 | 200 | 广东省惠州市质量计量监督检测所 | 执行到新政策落地 | 委托要求及技术参数
2325 | 多制式、多卡智能切换 | 广东省市场监督管理局 | 市场需求 | 签订委托合同或协议 | 机构或个人 | 200 | 广东省惠州市质量计量监督检测所 | 执行到新政策落地 | 委托要求及技术参数
2326 | 添加及删除电话白名单 | 广东省市场监督管理局 | 市场需求 | 签订委托合同或协议 | 机构或个人 | 200 | 广东省惠州市质量计量监督检测所 | 执行到新政策落地 | 委托要求及技术参数
2327 | 短信转语音广播功能 | 广东省市场监督管理局 | 市场需求 | 签订委托合同或协议 | 机构或个人 | 200 | 广东省惠州市质量计量监督检测所 | 执行到新政策落地 | 委托要求及技术参数
2328 | 记录及删除短信记录 | 广东省市场监督管理局 | 市场需求 | 签订委托合同或协议 | 机构或个人 | 200 | 广东省惠州市质量计量监督检测所 | 执行到新政策落地 | 委托要求及技术参数
2329 | 显示SIM卡插拔状态 | 广东省市场监督管理局 | 市场需求 | 签订委托合同或协议 | 机构或个人 | 200 | 广东省惠州市质量计量监督检测所 | 执行到新政策落地 | 委托要求及技术参数
2330 | 短信接入网关来电显示 | 广东省市场监督管理局 | 市场需求 | 签订委托合同或协议 | 机构或个人 | 200 | 广东省惠州市质量计量监督检测所 | 执行到新政策落地 | 委托要求及技术参数
2331 | 远程管理 | 广东省市场监督管理局 | 市场需求 | 签订委托合同或协议 | 机构或个人 | 200 | 广东省惠州市质量计量监督检测所 | 执行到新政策落地 | 委托要求及技术参数
2332 | 硬件结构 | 广东省市场监督管理局 | 市场需求 | 签订委托合同或协议 | 机构或个人 | 200 | 广东省惠州市质量计量监督检测所 | 执行到新政策落地 | 委托要求及技术参数
2333 | 液晶按键 | 广东省市场监督管理局 | 市场需求 | 签订委托合同或协议 | 机构或个人 | 200 | 广东省惠州市质量计量监督检测所 | 执行到新政策落地 | 委托要求及技术参数
2334 | 状态指示 | 广东省市场监督管理局 | 市场需求 | 签订委托合同或协议 | 机构或个人 | 200 | 广东省惠州市质量计量监督检测所 | 执行到新政策落地 | 委托要求及技术参数
2335 | 音频输入输出接口 | 广东省市场监督管理局 | 市场需求 | 签订委托合同或协议 | 机构或个人 | 200 | 广东省惠州市质量计量监督检测所 | 执行到新政策落地 | 委托要求及技术参数
2336 | 音频切换功能 | 广东省市场监督管理局 | 市场需求 | 签订委托合同或协议 | 机构或个人 | 200 | 广东省惠州市质量计量监督检测所 | 执行到新政策落地 | 委托要求及技术参数
2337 | 音频切换模式 | 广东省市场监督管理局 | 市场需求 | 签订委托合同或协议 | 机构或个人 | 200 | 广东省惠州市质量计量监督检测所 | 执行到新政策落地 | 委托要求及技术参数
2338 | 音频输入输出类型 | 广东省市场监督管理局 | 市场需求 | 签订委托合同或协议 | 机构或个人 | 200 | 广东省惠州市质量计量监督检测所 | 执行到新政策落地 | 委托要求及技术参数
2339 | 音频切换组合 | 广东省市场监督管理局 | 市场需求 | 签订委托合同或协议 | 机构或个人 | 200 | 广东省惠州市质量计量监督检测所 | 执行到新政策落地 | 委托要求及技术参数
2340 | 断电保存 | 广东省市场监督管理局 | 市场需求 | 签订委托合同或协议 | 机构或个人 | 200 | 广东省惠州市质量计量监督检测所 | 执行到新政策落地 | 委托要求及技术参数
2341 | 网络接口协议 | 广东省市场监督管理局 | 市场需求 | 签订委托合同或协议 | 机构或个人 | 200 | 广东省惠州市质量计量监督检测所 | 执行到新政策落地 | 委托要求及技术参数
2342 | 集成对接 | 广东省市场监督管理局 | 市场需求 | 签订委托合同或协议 | 机构或个人 | 200 | 广东省惠州市质量计量监督检测所 | 执行到新政策落地 | 委托要求及技术参数
2343 | 网络接口 | 广东省市场监督管理局 | 市场需求 | 签订委托合同或协议 | 机构或个人 | 200 | 广东省惠州市质量计量监督检测所 | 执行到新政策落地 | 委托要求及技术参数
2344 | 串口 | 广东省市场监督管理局 | 市场需求 | 签订委托合同或协议 | 机构或个人 | 200 | 广东省惠州市质量计量监督检测所 | 执行到新政策落地 | 委托要求及技术参数
2345 | USB接口 | 广东省市场监督管理局 | 市场需求 | 签订委托合同或协议 | 机构或个人 | 200 | 广东省惠州市质量计量监督检测所 | 执行到新政策落地 | 委托要求及技术参数
2346 | 电源接口 | 广东省市场监督管理局 | 市场需求 | 签订委托合同或协议 | 机构或个人 | 200 | 广东省惠州市质量计量监督检测所 | 执行到新政策落地 | 委托要求及技术参数
2347 | 电源性能 | 广东省市场监督管理局 | 市场需求 | 签订委托合同或协议 | 机构或个人 | 200 | 广东省惠州市质量计量监督检测所 | 执行到新政策落地 | 委托要求及技术参数
2348 | 耳机接口 | 广东省市场监督管理局 | 市场需求 | 签订委托合同或协议 | 机构或个人 | 200 | 广东省惠州市质量计量监督检测所 | 执行到新政策落地 | 委托要求及技术参数
2349 | 设备网管 | 广东省市场监督管理局 | 市场需求 | 签订委托合同或协议 | 机构或个人 | 200 | 广东省惠州市质量计量监督检测所 | 执行到新政策落地 | 委托要求及技术参数
2350 | 网管接口类型 | 广东省市场监督管理局 | 市场需求 | 签订委托合同或协议 | 机构或个人 | 200 | 广东省惠州市质量计量监督检测所 | 执行到新政策落地 | 委托要求及技术参数
2351 | 双电源供电 | 广东省市场监督管理局 | 市场需求 | 签订委托合同或协议 | 机构或个人 | 200 | 广东省惠州市质量计量监督检测所 | 执行到新政策落地 | 委托要求及技术参数
2352 | 产品不良率 | 广东省市场监督管理局 | 市场需求 | 签订委托合同或协议 | 机构或个人 | 800 | 广东省惠州市质量计量监督检测所 | 执行到新政策落地 | 委托要求及技术参数
2353 | 生产效率 | 广东省市场监督管理局 | 市场需求 | 签订委托合同或协议 | 机构或个人 | 800 | 广东省惠州市质量计量监督检测所 | 执行到新政策落地 | 委托要求及技术参数
2354 | 传输速度 | 广东省市场监督管理局 | 市场需求 | 签订委托合同或协议 | 机构或个人 | 500 | 广东省惠州市质量计量监督检测所 | 执行到新政策落地 | 委托要求及技术参数
2355 | 气源压力 | 广东省市场监督管理局 | 市场需求 | 签订委托合同或协议 | 机构或个人 | 200 | 广东省惠州市质量计量监督检测所 | 执行到新政策落地 | 委托要求及技术参数
2356 | 结构 | 广东省市场监督管理局 | 市场需求 | 签订委托合同或协议 | 机构或个人 | 600 | 广东省惠州市质量计量监督检测所 | 执行到新政策落地 | 委托要求及技术参数
2357 | 复位功能 | 广东省市场监督管理局 | 市场需求 | 签订委托合同或协议 | 机构或个人 | 200 | 广东省惠州市质量计量监督检测所 | 执行到新政策落地 | 委托要求及技术参数
2358 | 控制功能 | 广东省市场监督管理局 | 市场需求 | 签订委托合同或协议 | 机构或个人 | 300 | 广东省惠州市质量计量监督检测所 | 执行到新政策落地 | 委托要求及技术参数
2359 | 参数设置 | 广东省市场监督管理局 | 市场需求 | 签订委托合同或协议 | 机构或个人 | 200 | 广东省惠州市质量计量监督检测所 | 执行到新政策落地 | 委托要求及技术参数
2360 | 最大变形量 | 广东省市场监督管理局 | 市场需求 | 签订委托合同或协议 | 机构或个人 | 2000 | 广东省惠州市质量计量监督检测所 | 执行到新政策落地 | 委托要求及技术参数
2361 | 柔韧性检验 | 广东省市场监督管理局 | 市场需求 | 签订委托合同或协议 | 机构或个人 | 1000 | 广东省惠州市质量计量监督检测所 | 执行到新政策落地 | 委托要求及技术参数
2362 | 尺寸精度 | 广东省市场监督管理局 | 市场需求 | 签订委托合同或协议 | 机构或个人 | 500 | 广东省惠州市质量计量监督检测所 | 执行到新政策落地 | 委托要求及技术参数
2363 | 最大抓取重量 | 广东省市场监督管理局 | 市场需求 | 签订委托合同或协议 | 机构或个人 | 300 | 广东省惠州市质量计量监督检测所 | 执行到新政策落地 | 委托要求及技术参数
2364 | 搬运行程 | 广东省市场监督管理局 | 市场需求 | 签订委托合同或协议 | 机构或个人 | 300 | 广东省惠州市质量计量监督检测所 | 执行到新政策落地 | 委托要求及技术参数
2365 | 升降行程 | 广东省市场监督管理局 | 市场需求 | 签订委托合同或协议 | 机构或个人 | 300 | 广东省惠州市质量计量监督检测所 | 执行到新政策落地 | 委托要求及技术参数
2366 | 倍速行程 | 广东省市场监督管理局 | 市场需求 | 签订委托合同或协议 | 机构或个人 | 300 | 广东省惠州市质量计量监督检测所 | 执行到新政策落地 | 委托要求及技术参数
2367 | 横向让位行程 | 广东省市场监督管理局 | 市场需求 | 签订委托合同或协议 | 机构或个人 | 300 | 广东省惠州市质量计量监督检测所 | 执行到新政策落地 | 委托要求及技术参数
2368 | 搬运速度 | 广东省市场监督管理局 | 市场需求 | 签订委托合同或协议 | 机构或个人 | 300 | 广东省惠州市质量计量监督检测所 | 执行到新政策落地 | 委托要求及技术参数
2369 | 双倍速 | 广东省市场监督管理局 | 市场需求 | 签订委托合同或协议 | 机构或个人 | 300 | 广东省惠州市质量计量监督检测所 | 执行到新政策落地 | 委托要求及技术参数
2370 | 横向让位速度 | 广东省市场监督管理局 | 市场需求 | 签订委托合同或协议 | 机构或个人 | 300 | 广东省惠州市质量计量监督检测所 | 执行到新政策落地 | 委托要求及技术参数
2371 | 升降速度 | 广东省市场监督管理局 | 市场需求 | 签订委托合同或协议 | 机构或个人 | 300 | 广东省惠州市质量计量监督检测所 | 执行到新政策落地 | 委托要求及技术参数
2372 | 全行程时间 | 广东省市场监督管理局 | 市场需求 | 签订委托合同或协议 | 机构或个人 | 300 | 广东省惠州市质量计量监督检测所 | 执行到新政策落地 | 委托要求及技术参数
2373 | 重复定位精度 | 广东省市场监督管理局 | 市场需求 | 签订委托合同或协议 | 机构或个人 | 500 | 广东省惠州市质量计量监督检测所 | 执行到新政策落地 | 委托要求及技术参数
2374 | 机体形式 | 广东省市场监督管理局 | 市场需求 | 签订委托合同或协议 | 机构或个人 | 100 | 广东省惠州市质量计量监督检测所 | 执行到新政策落地 | 委托要求及技术参数
2375 | 外形尺寸 | 广东省市场监督管理局 | 市场需求 | 签订委托合同或协议 | 机构或个人 | 100 | 广东省惠州市质量计量监督检测所 | 执行到新政策落地 | 委托要求及技术参数
2376 | 最大移栽重量 | 广东省市场监督管理局 | 市场需求 | 签订委托合同或协议 | 机构或个人 | 300 | 广东省惠州市质量计量监督检测所 | 执行到新政策落地 | 委托要求及技术参数
2377 | 最大前进速度 | 广东省市场监督管理局 | 市场需求 | 签订委托合同或协议 | 机构或个人 | 300 | 广东省惠州市质量计量监督检测所 | 执行到新政策落地 | 委托要求及技术参数
2378 | 控制电压 | 广东省市场监督管理局 | 市场需求 | 签订委托合同或协议 | 机构或个人 | 200 | 广东省惠州市质量计量监督检测所 | 执行到新政策落地 | 委托要求及技术参数
2379 | 蓄电池 | 广东省市场监督管理局 | 市场需求 | 签订委托合同或协议 | 机构或个人 | 500 | 广东省惠州市质量计量监督检测所 | 执行到新政策落地 | 委托要求及技术参数
2380 | 行走功能 | 广东省市场监督管理局 | 市场需求 | 签订委托合同或协议 | 机构或个人 | 200 | 广东省惠州市质量计量监督检测所 | 执行到新政策落地 | 委托要求及技术参数
2381 | 驱动形式 | 广东省市场监督管理局 | 市场需求 | 签订委托合同或协议 | 机构或个人 | 100 | 广东省惠州市质量计量监督检测所 | 执行到新政策落地 | 委托要求及技术参数
2382 | 转弯半径 | 广东省市场监督管理局 | 市场需求 | 签订委托合同或协议 | 机构或个人 | 200 | 广东省惠州市质量计量监督检测所 | 执行到新政策落地 | 委托要求及技术参数
2383 | 停止精度 | 广东省市场监督管理局 | 市场需求 | 签订委托合同或协议 | 机构或个人 | 500 | 广东省惠州市质量计量监督检测所 | 执行到新政策落地 | 委托要求及技术参数
2384 | 直线引导精度 | 广东省市场监督管理局 | 市场需求 | 签订委托合同或协议 | 机构或个人 | 500 | 广东省惠州市质量计量监督检测所 | 执行到新政策落地 | 委托要求及技术参数
2385 | 爬坡能力 | 广东省市场监督管理局 | 市场需求 | 签订委托合同或协议 | 机构或个人 | 200 | 广东省惠州市质量计量监督检测所 | 执行到新政策落地 | 委托要求及技术参数
2386 | 允许道路表面凹凸高度 | 广东省市场监督管理局 | 市场需求 | 签订委托合同或协议 | 机构或个人 | 200 | 广东省惠州市质量计量监督检测所 | 执行到新政策落地 | 委托要求及技术参数
2387 | 允许沟槽宽度 | 广东省市场监督管理局 | 市场需求 | 签订委托合同或协议 | 机构或个人 | 200 | 广东省惠州市质量计量监督检测所 | 执行到新政策落地 | 委托要求及技术参数
2388 | 电气按钮功能 | 广东省市场监督管理局 | 市场需求 | 签订委托合同或协议 | 机构或个人 | 200 | 广东省惠州市质量计量监督检测所 | 执行到新政策落地 | 委托要求及技术参数
2389 | 安全系统 | 广东省市场监督管理局 | 市场需求 | 签订委托合同或协议 | 机构或个人 | 300 | 广东省惠州市质量计量监督检测所 | 执行到新政策落地 | 委托要求及技术参数
2390 | 激光传感检测距离 | 广东省市场监督管理局 | 市场需求 | 签订委托合同或协议 | 机构或个人 | 200 | 广东省惠州市质量计量监督检测所 | 执行到新政策落地 | 委托要求及技术参数
2391 | 安全刹车距离 | 广东省市场监督管理局 | 市场需求 | 签订委托合同或协议 | 机构或个人 | 200 | 广东省惠州市质量计量监督检测所 | 执行到新政策落地 | 委托要求及技术参数
2392 | 安全警示 | 广东省市场监督管理局 | 市场需求 | 签订委托合同或协议 | 机构或个人 | 200 | 广东省惠州市质量计量监督检测所 | 执行到新政策落地 | 委托要求及技术参数
2393 | 特殊功能 | 广东省市场监督管理局 | 市场需求 | 签订委托合同或协议 | 机构或个人 | 200 | 广东省惠州市质量计量监督检测所 | 执行到新政策落地 | 委托要求及技术参数
2394 | 电源 | 广东省市场监督管理局 | 市场需求 | 签订委托合同或协议 | 机构或个人 | 300 | 广东省惠州市质量计量监督检测所 | 执行到新政策落地 | 委托要求及技术参数
2395 | 功率 | 广东省市场监督管理局 | 市场需求 | 签订委托合同或协议 | 机构或个人 | 300 | 广东省惠州市质量计量监督检测所 | 执行到新政策落地 | 委托要求及技术参数
2396 | 气压 | 广东省市场监督管理局 | 市场需求 | 签订委托合同或协议 | 机构或个人 | 200 | 广东省惠州市质量计量监督检测所 | 执行到新政策落地 | 委托要求及技术参数
2397 | 打磨产品尺寸范围 | 广东省市场监督管理局 | 市场需求 | 签订委托合同或协议 | 机构或个人 | 500 | 广东省惠州市质量计量监督检测所 | 执行到新政策落地 | 委托要求及技术参数
2398 | PON接口 | 广东省市场监督管理局 | 市场需求 | 签订委托合同或协议 | 机构或个人 | 200 | 广东省惠州市质量计量监督检测所 | 执行到新政策落地 | 委托要求及技术参数
2399 | LAN接口 | 广东省市场监督管理局 | 市场需求 | 签订委托合同或协议 | 机构或个人 | 200 | 广东省惠州市质量计量监督检测所 | 执行到新政策落地 | 委托要求及技术参数
2400 | WLAN接口 | 广东省市场监督管理局 | 市场需求 | 签订委托合同或协议 | 机构或个人 | 200 | 广东省惠州市质量计量监督检测所 | 执行到新政策落地 | 委托要求及技术参数
2401 | 视频解码 | 广东省市场监督管理局 | 市场需求 | 签订委托合同或协议 | 机构或个人 | 1500 | 广东省惠州市质量计量监督检测所 | 执行到新政策落地 | 委托要求及技术参数
2402 | 智能应用 | 广东省市场监督管理局 | 市场需求 | 签订委托合同或协议 | 机构或个人 | 1000 | 广东省惠州市质量计量监督检测所 | 执行到新政策落地 | 委托要求及技术参数
2403 | 涂布正常速度 | 广东省市场监督管理局 | 市场需求 | 签订委托合同或协议 | 机构或个人 | 300 | 广东省惠州市质量计量监督检测所 | 执行到新政策落地 | 委托要求及技术参数
2404 | 涂布速度精度误差 | 广东省市场监督管理局 | 市场需求 | 签订委托合同或协议 | 机构或个人 | 500 | 广东省惠州市质量计量监督检测所 | 执行到新政策落地 | 委托要求及技术参数
2405 | 涂布宽度 | 广东省市场监督管理局 | 市场需求 | 签订委托合同或协议 | 机构或个人 | 300 | 广东省惠州市质量计量监督检测所 | 执行到新政策落地 | 委托要求及技术参数
2406 | 涂布机械速度 | 广东省市场监督管理局 | 市场需求 | 签订委托合同或协议 | 机构或个人 | 300 | 广东省惠州市质量计量监督检测所 | 执行到新政策落地 | 委托要求及技术参数
2407 | 涂布机整体长度 | 广东省市场监督管理局 | 市场需求 | 签订委托合同或协议 | 机构或个人 | 200 | 广东省惠州市质量计量监督检测所 | 执行到新政策落地 | 委托要求及技术参数
2408 | 设备气源气压 | 广东省市场监督管理局 | 市场需求 | 签订委托合同或协议 | 机构或个人 | 200 | 广东省惠州市质量计量监督检测所 | 执行到新政策落地 | 委托要求及技术参数
2409 | 单面涂布干厚度误差 | 广东省市场监督管理局 | 市场需求 | 签订委托合同或协议 | 机构或个人 | 500 | 广东省惠州市质量计量监督检测所 | 执行到新政策落地 | 委托要求及技术参数
2410 | 双面涂布干厚度误差 | 广东省市场监督管理局 | 市场需求 | 签订委托合同或协议 | 机构或个人 | 500 | 广东省惠州市质量计量监督检测所 | 执行到新政策落地 | 委托要求及技术参数
2411 | 单片内单面重量误差 | 广东省市场监督管理局 | 市场需求 | 签订委托合同或协议 | 机构或个人 | 500 | 广东省惠州市质量计量监督检测所 | 执行到新政策落地 | 委托要求及技术参数
2412 | 收卷边缘整齐度误差 | 广东省市场监督管理局 | 市场需求 | 签订委托合同或协议 | 机构或个人 | 500 | 广东省惠州市质量计量监督检测所 | 执行到新政策落地 | 委托要求及技术参数
2413 | 辊面设计宽度 | 广东省市场监督管理局 | 市场需求 | 签订委托合同或协议 | 机构或个人 | 200 | 广东省惠州市质量计量监督检测所 | 执行到新政策落地 | 委托要求及技术参数
2414 | 最小间隙长度 | 广东省市场监督管理局 | 市场需求 | 签订委托合同或协议 | 机构或个人 | 200 | 广东省惠州市质量计量监督检测所 | 执行到新政策落地 | 委托要求及技术参数
2415 | 多段最小涂布长度 | 广东省市场监督管理局 | 市场需求 | 签订委托合同或协议 | 机构或个人 | 200 | 广东省惠州市质量计量监督检测所 | 执行到新政策落地 | 委托要求及技术参数
2416 | 应急广播系统响应时间 | 广东省市场监督管理局 | 市场需求 | 签订委托合同或协议 | 机构或个人 | 500 | 广东省惠州市质量计量监督检测所 | 执行到新政策落地 | 委托要求及技术参数
2417 | 接收灵敏度 | 广东省市场监督管理局 | 市场需求 | 签订委托合同或协议 | 机构或个人 | 650 | 广东省惠州市质量计量监督检测所 | 执行到新政策落地 | 委托要求及技术参数
2418 | 额定功率 | 广东省市场监督管理局 | 市场需求 | 签订委托合同或协议 | 机构或个人 | 300 | 广东省惠州市质量计量监督检测所 | 执行到新政策落地 | 委托要求及技术参数
2419 | 最大功率 | 广东省市场监督管理局 | 市场需求 | 签订委托合同或协议 | 机构或个人 | 300 | 广东省惠州市质量计量监督检测所 | 执行到新政策落地 | 委托要求及技术参数
2420 | 额定阻抗 | 广东省市场监督管理局 | 市场需求 | 签订委托合同或协议 | 机构或个人 | 300 | 广东省惠州市质量计量监督检测所 | 执行到新政策落地 | 委托要求及技术参数
2421 | 额定频率范围 | 广东省市场监督管理局 | 市场需求 | 签订委托合同或协议 | 机构或个人 | 300 | 广东省惠州市质量计量监督检测所 | 执行到新政策落地 | 委托要求及技术参数
2422 | 特性灵敏度级 | 广东省市场监督管理局 | 市场需求 | 签订委托合同或协议 | 机构或个人 | 650 | 广东省惠州市质量计量监督检测所 | 执行到新政策落地 | 委托要求及技术参数
2423 | 谐波失真 | 广东省市场监督管理局 | 市场需求 | 签订委托合同或协议 | 机构或个人 | 500 | 广东省惠州市质量计量监督检测所 | 执行到新政策落地 | 委托要求及技术参数
2424 | 语言清晰度 | 广东省市场监督管理局 | 市场需求 | 签订委托合同或协议 | 机构或个人 | 300 | 广东省惠州市质量计量监督检测所 | 执行到新政策落地 | 委托要求及技术参数
2425 | 材料材质 | 广东省市场监督管理局 | 市场需求 | 签订委托合同或协议 | 机构或个人 | 500 | 广东省惠州市质量计量监督检测所 | 执行到新政策落地 | 委托要求及技术参数
2426 | 检出效率 | 广东省市场监督管理局 | 市场需求 | 签订委托合同或协议 | 机构或个人 | 600 | 广东省惠州市质量计量监督检测所 | 执行到新政策落地 | 委托要求及技术参数
2427 | 过检率 | 广东省市场监督管理局 | 市场需求 | 签订委托合同或协议 | 机构或个人 | 600 | 广东省惠州市质量计量监督检测所 | 执行到新政策落地 | 委托要求及技术参数
2428 | 漏检率 | 广东省市场监督管理局 | 市场需求 | 签订委托合同或协议 | 机构或个人 | 600 | 广东省惠州市质量计量监督检测所 | 执行到新政策落地 | 委托要求及技术参数
2429 | 检出精度 | 广东省市场监督管理局 | 市场需求 | 签订委托合同或协议 | 机构或个人 | 500 | 广东省惠州市质量计量监督检测所 | 执行到新政策落地 | 委托要求及技术参数
2430 | 检出瑕疵大小 | 广东省市场监督管理局 | 市场需求 | 签订委托合同或协议 | 机构或个人 | 600 | 广东省惠州市质量计量监督检测所 | 执行到新政策落地 | 委托要求及技术参数
2431 | 可检测瑕疵种类 | 广东省市场监督管理局 | 市场需求 | 签订委托合同或协议 | 机构或个人 | 500 | 广东省惠州市质量计量监督检测所 | 执行到新政策落地 | 委托要求及技术参数
2432 | 控制系统 | 广东省市场监督管理局 | 市场需求 | 签订委托合同或协议 | 机构或个人 | 2000 | 广东省惠州市质量计量监督检测所 | 执行到新政策落地 | 委托要求及技术参数
2433 | 逐点补偿 | 广东省市场监督管理局 | 市场需求 | 签订委托合同或协议 | 机构或个人 | 500 | 广东省惠州市质量计量监督检测所 | 执行到新政策落地 | 委托要求及技术参数
2434 | 维护磁吸模组 | 广东省市场监督管理局 | 市场需求 | 签订委托合同或协议 | 机构或个人 | 1000 | 广东省惠州市质量计量监督检测所 | 执行到新政策落地 | 委托要求及技术参数
2435 | 总带宽 | 广东省市场监督管理局 | 市场需求 | 签订委托合同或协议 | 机构或个人 | 500 | 广东省惠州市质量计量监督检测所 | 执行到新政策落地 | 委托要求及技术参数
2436 | 眼图测试 | 广东省市场监督管理局 | 市场需求 | 签订委托合同或协议 | 机构或个人 | 2000 | 广东省惠州市质量计量监督检测所 | 执行到新政策落地 | 委托要求及技术参数
2437 | 传输误码率 | 广东省市场监督管理局 | 市场需求 | 签订委托合同或协议 | 机构或个人 | 600 | 广东省惠州市质量计量监督检测所 | 执行到新政策落地 | 委托要求及技术参数
2438 | 芯片中心工作频率 | 广东省市场监督管理局 | 市场需求 | 签订委托合同或协议 | 机构或个人 | 500 | 广东省惠州市质量计量监督检测所 | 执行到新政策落地 | 委托要求及技术参数
2439 | 系统工作频率范围 | 广东省市场监督管理局 | 市场需求 | 签订委托合同或协议 | 机构或个人 | 500 | 广东省惠州市质量计量监督检测所 | 执行到新政策落地 | 委托要求及技术参数
2440 | 系统模块化封装 | 广东省市场监督管理局 | 市场需求 | 签订委托合同或协议 | 机构或个人 | 1000 | 广东省惠州市质量计量监督检测所 | 执行到新政策落地 | 委托要求及技术参数
2441 | 辐射功率 | 广东省市场监督管理局 | 市场需求 | 签订委托合同或协议 | 机构或个人 | 800 | 广东省惠州市质量计量监督检测所 | 执行到新政策落地 | 委托要求及技术参数
2442 | 最大接收灵敏度 | 广东省市场监督管理局 | 市场需求 | 签订委托合同或协议 | 机构或个人 | 650 | 广东省惠州市质量计量监督检测所 | 执行到新政策落地 | 委托要求及技术参数
2443 | 探测范围 | 广东省市场监督管理局 | 市场需求 | 签订委托合同或协议 | 机构或个人 | 200 | 广东省惠州市质量计量监督检测所 | 执行到新政策落地 | 委托要求及技术参数
2444 | 3dB波束带宽 | 广东省市场监督管理局 | 市场需求 | 签订委托合同或协议 | 机构或个人 | 500 | 广东省惠州市质量计量监督检测所 | 执行到新政策落地 | 委托要求及技术参数
2445 | 天线增益 | 广东省市场监督管理局 | 市场需求 | 签订委托合同或协议 | 机构或个人 | 650 | 广东省惠州市质量计量监督检测所 | 执行到新政策落地 | 委托要求及技术参数
2446 | 结构及功能 | 广东省市场监督管理局 | 市场需求 | 签订委托合同或协议 | 机构或个人 | 500 | 广东省惠州市质量计量监督检测所 | 执行到新政策落地 | 委托要求及技术参数
2447 | 存在感应侦测范围 | 广东省市场监督管理局 | 市场需求 | 签订委托合同或协议 | 机构或个人 | 200 | 广东省惠州市质量计量监督检测所 | 执行到新政策落地 | 委托要求及技术参数
2448 | 存在感应检测准确率 | 广东省市场监督管理局 | 市场需求 | 签订委托合同或协议 | 机构或个人 | 500 | 广东省惠州市质量计量监督检测所 | 执行到新政策落地 | 委托要求及技术参数
2449 | 装夹效率 | 广东省市场监督管理局 | 市场需求 | 签订委托合同或协议 | 机构或个人 | 2000 | 广东省惠州市质量计量监督检测所 | 执行到新政策落地 | 委托要求及技术参数
2450 | 大型模具型面加工精度检测要求 | 广东省市场监督管理局 | 市场需求 | 签订委托合同或协议 | 机构或个人 | 1000 | 广东省惠州市质量计量监督检测所 | 执行到新政策落地 | 委托要求及技术参数
2451 | 大型模具型面精加工精度检测要求 | 广东省市场监督管理局 | 市场需求 | 签订委托合同或协议 | 机构或个人 | 1000 | 广东省惠州市质量计量监督检测所 | 执行到新政策落地 | 委托要求及技术参数
2452 | 大型模具生产稳定性检测要求 | 广东省市场监督管理局 | 市场需求 | 签订委托合同或协议 | 机构或个人 | 1000 | 广东省惠州市质量计量监督检测所 | 执行到新政策落地 | 委托要求及技术参数
2453 | 曝光技术 | 广东省市场监督管理局 | 市场需求 | 签订委托合同或协议 | 机构或个人 | 1000 | 广东省惠州市质量计量监督检测所 | 执行到新政策落地 | 委托要求及技术参数
2454 | 显影技术 | 广东省市场监督管理局 | 市场需求 | 签订委托合同或协议 | 机构或个人 | 1000 | 广东省惠州市质量计量监督检测所 | 执行到新政策落地 | 委托要求及技术参数
2455 | 叠片加工工艺 | 广东省市场监督管理局 | 市场需求 | 签订委托合同或协议 | 机构或个人 | 1000 | 广东省惠州市质量计量监督检测所 | 执行到新政策落地 | 委托要求及技术参数
2456 | 成型效果 | 广东省市场监督管理局 | 市场需求 | 签订委托合同或协议 | 机构或个人 | 500 | 广东省惠州市质量计量监督检测所 | 执行到新政策落地 | 委托要求及技术参数
2457 | 良品率 | 广东省市场监督管理局 | 市场需求 | 签订委托合同或协议 | 机构或个人 | 800 | 广东省惠州市质量计量监督检测所 | 执行到新政策落地 | 委托要求及技术参数
2458 | 复杂环境功能测试 | 广东省市场监督管理局 | 市场需求 | 签订委托合同或协议 | 机构或个人 | 2000 | 广东省惠州市质量计量监督检测所 | 执行到新政策落地 | 委托要求及技术参数
2459 | 理想环境功能测试 | 广东省市场监督管理局 | 市场需求 | 签订委托合同或协议 | 机构或个人 | 2000 | 广东省惠州市质量计量监督检测所 | 执行到新政策落地 | 委托要求及技术参数
2460 | 离子中和时间和平衡电压 | 广东省市场监督管理局 | 市场需求 | 签订委托合同或协议 | 机构或个人 | 1000 | 广东省惠州市质量计量监督检测所 | 执行到新政策落地 | 委托要求及技术参数
2461 | 充电效率 | 广东省市场监督管理局 | 市场需求 | 签订委托合同或协议 | 机构或个人 | 800 | 广东省惠州市质量计量监督检测所 | 执行到新政策落地 | 委托要求及技术参数
2462 | 电流测控精度 | 广东省市场监督管理局 | 市场需求 | 签订委托合同或协议 | 机构或个人 | 500 | 广东省惠州市质量计量监督检测所 | 执行到新政策落地 | 委托要求及技术参数
2463 | 电流稳定度 | 广东省市场监督管理局 | 市场需求 | 签订委托合同或协议 | 机构或个人 | 500 | 广东省惠州市质量计量监督检测所 | 执行到新政策落地 | 委托要求及技术参数
2464 | 电压测控精度 | 广东省市场监督管理局 | 市场需求 | 签订委托合同或协议 | 机构或个人 | 500 | 广东省惠州市质量计量监督检测所 | 执行到新政策落地 | 委托要求及技术参数
2465 | 电压稳定度 | 广东省市场监督管理局 | 市场需求 | 签订委托合同或协议 | 机构或个人 | 500 | 广东省惠州市质量计量监督检测所 | 执行到新政策落地 | 委托要求及技术参数
2466 | 功率稳定度 | 广东省市场监督管理局 | 市场需求 | 签订委托合同或协议 | 机构或个人 | 500 | 广东省惠州市质量计量监督检测所 | 执行到新政策落地 | 委托要求及技术参数
2467 | 压力设定功能 | 广东省市场监督管理局 | 市场需求 | 签订委托合同或协议 | 机构或个人 | 500 | 广东省惠州市质量计量监督检测所 | 执行到新政策落地 | 委托要求及技术参数
2468 | 层板温度控制功能 | 广东省市场监督管理局 | 市场需求 | 签订委托合同或协议 | 机构或个人 | 500 | 广东省惠州市质量计量监督检测所 | 执行到新政策落地 | 委托要求及技术参数
2469 | 整机功率因数 | 广东省市场监督管理局 | 市场需求 | 签订委托合同或协议 | 机构或个人 | 500 | 广东省惠州市质量计量监督检测所 | 执行到新政策落地 | 委托要求及技术参数
2470 | 产品安全认证 | 广东省市场监督管理局 | 市场需求 | 签订委托合同或协议 | 机构或个人 | 87000 | 广东省惠州市质量计量监督检测所 | 执行到新政策落地 | UL1598 UL1993 UL8750
2471 | CE-LVD | 广东省市场监督管理局 | 市场需求 | 签订委托合同或协议 | 机构或个人 | 35000 | 广东省惠州市质量计量监督检测所 | 执行到新政策落地 | EN 60598-1 EN 60598-2-2 EN 62471 EN62493
2472 | CE-EMC | 广东省市场监督管理局 | 市场需求 | 签订委托合同或协议 | 机构或个人 | 25000 | 广东省惠州市质量计量监督检测所 | 执行到新政策落地 | EN 55015 EN 61547 EN 61000-3-2 EN 61000-3-3
2473 | GS Mark 证书 | 广东省市场监督管理局 | 市场需求 | 签订委托合同或协议 | 机构或个人 | 28000 | 广东省惠州市质量计量监督检测所 | 执行到新政策落地
2474 | 产品安全认证 | 广东省市场监督管理局 | 市场需求 | 签订委托合同或协议 | 机构或个人 | 35000 | 广东省惠州市质量计量监督检测所 | 执行到新政策落地 | EN 60598-1 EN 60598-2-2 EN 62471 EN62493
2475 | 电磁兼容性认证 | 广东省市场监督管理局 | 市场需求 | 签订委托合同或协议 | 机构或个人 | 25000 | 广东省惠州市质量计量监督检测所 | 执行到新政策落地 | EN 55015 EN 61547 EN 61000-3-2 EN 61000-3-3
2476 | 产品安全认证 | 广东省市场监督管理局 | 市场需求 | 签订委托合同或协议 | 机构或个人 | 35000 | 广东省惠州市质量计量监督检测所 | 执行到新政策落地 | EN 60598-1 EN 60598-2-2 EN 62471 EN62493
2477 | 电磁兼容性认证 | 广东省市场监督管理局 | 市场需求 | 签订委托合同或协议 | 机构或个人 | 25000 | 广东省惠州市质量计量监督检测所 | 执行到新政策落地 | EN 55015 EN 61547 EN 61000-3-2 EN 61000-3-3
2478 | 产品安全认证 | 广东省市场监督管理局 | 市场需求 | 签订委托合同或协议 | 机构或个人 | 35000 | 广东省惠州市质量计量监督检测所 | 执行到新政策落地 | EN 60598-1 EN 60598-2-2 EN 62471 EN62493
2479 | 电磁兼容性认证 | 广东省市场监督管理局 | 市场需求 | 签订委托合同或协议 | 机构或个人 | 25000 | 广东省惠州市质量计量监督检测所 | 执行到新政策落地 | EN 55015 EN 61547 EN 61000-3-2 EN 61000-3-3
2480 | 产品安全认证 | 广东省市场监督管理局 | 市场需求 | 签订委托合同或协议 | 机构或个人 | 35000 | 广东省惠州市质量计量监督检测所 | 执行到新政策落地 | EN 60598-1 EN 60598-2-2 EN 62471 EN62493
2481 | 电磁兼容性认证 | 广东省市场监督管理局 | 市场需求 | 签订委托合同或协议 | 机构或个人 | 25000 | 广东省惠州市质量计量监督检测所 | 执行到新政策落地 | EN 55015 EN 61547 EN 61000-3-2 EN 61000-3-3
2482 | 产品安全认证 | 广东省市场监督管理局 | 市场需求 | 签订委托合同或协议 | 机构或个人 | 35000 | 广东省惠州市质量计量监督检测所 | 执行到新政策落地 | EN 60598-1 EN 60598-2-2 EN 62471 EN62493
2483 | 电磁兼容性认证 | 广东省市场监督管理局 | 市场需求 | 签订委托合同或协议 | 机构或个人 | 25000 | 广东省惠州市质量计量监督检测所 | 执行到新政策落地 | EN 55015 EN 61547 EN 61000-3-2 EN 61000-3-3
2484 | 产品安全认证 | 广东省市场监督管理局 | 市场需求 | 签订委托合同或协议 | 机构或个人 | 35000 | 广东省惠州市质量计量监督检测所 | 执行到新政策落地 | EN 60598-1 EN 60598-2-2 EN 62471 EN62493
2485 | 电磁兼容性认证 | 广东省市场监督管理局 | 市场需求 | 签订委托合同或协议 | 机构或个人 | 25000 | 广东省惠州市质量计量监督检测所 | 执行到新政策落地 | EN 55015 EN 61547 EN 61000-3-2 EN 61000-3-3
2486 | 产品安全认证 | 广东省市场监督管理局 | 市场需求 | 签订委托合同或协议 | 机构或个人 | 35000 | 广东省惠州市质量计量监督检测所 | 执行到新政策落地 | EN 60598-1 EN 60598-2-2 EN 62471 EN62493
2487 | 电磁兼容性认证 | 广东省市场监督管理局 | 市场需求 | 签订委托合同或协议 | 机构或个人 | 25000 | 广东省惠州市质量计量监督检测所 | 执行到新政策落地 | EN 55015 EN 61547 EN 61000-3-2 EN 61000-3-3
2488 | 电源供应 | 广东省市场监督管理局 | 市场需求 | 签订委托合同或协议 | 机构或个人 | 300 | 广东省惠州市质量计量监督检测所 | 执行到新政策落地 | 医用电气设备 第1部分：基本安全和基本性能的通用要求 GB9706.1
2489 | 输入功率 | 广东省市场监督管理局 | 市场需求 | 签订委托合同或协议 | 机构或个人 | 300 | 广东省惠州市质量计量监督检测所 | 执行到新政策落地
2490 | 供电电压、电流类型、供电方式和频率 | 广东省市场监督管理局 | 市场需求 | 签订委托合同或协议 | 机构或个人 | 200 | 广东省惠州市质量计量监督检测所 | 执行到新政策落地
2491 | 标识、标记和文件 | 广东省市场监督管理局 | 市场需求 | 签订委托合同或协议 | 机构或个人 | 300 | 广东省惠州市质量计量监督检测所 | 执行到新政策落地
2492 | 接地电阻 | 广东省市场监督管理局 | 市场需求 | 签订委托合同或协议 | 机构或个人 | 350 | 广东省惠州市质量计量监督检测所 | 执行到新政策落地
2493 | 漏电流 | 广东省市场监督管理局 | 市场需求 | 签订委托合同或协议 | 机构或个人 | 500 | 广东省惠州市质量计量监督检测所 | 执行到新政策落地
（七）产品质量委托检验费
1 | 产品质量委托检验测试 | 广东省市场监督管理局 | 市场需求 | 签订委托合同或协议 | 机构或个人 | 100-200000元/项 | 广东省惠州市质量计量监督检测所 | 执行到新政策落地 | 招投标价格或双方协商收取
2 | 认证检测 | 广东省市场监督管理局 | 市场需求 | 签订委托合同或协议 | 机构或个人 | 100-50000元/项 | 广东省惠州市质量计量监督检测所 | 执行到新政策落地 | 招投标价格或双方协商收取
3 | 抽样、检验、日常检查等技术咨询、技术服务 | 广东省市场监督管理局 | 市场需求 | 签订委托合同或协议 | 机构或个人 | 2000-1000000元/项 | 广东省惠州市质量计量监督检测所 | 执行到新政策落地 | 按委托方委托协议定价
4 | 采样 | 广东省市场监督管理局 | 市场调节 | 按与委托方签定的协议、合同 | 机构或个人 | 500元/批次 | 广东省惠州市质量计量监督检测所 | 执行到新政策落地
Ⅲ
Ⅱ
Ⅰ
Ⅱ
Ⅲ
Ⅱ
Ⅲ
Ⅲ
Ⅲ
Ⅳ
Ⅲ
Ⅲ
Ⅲ
Ⅲ
Ⅳ
Ⅳ